## Batteri
Beregning af solcelleanlæg med energilagring baseret på TIMEVÆRDIER
Elforbruget er sammensat af behov til husholdning, varmt vand(uden ekstra lagring) og rumvarme(uden ekstra lagring)
EL/BATTERI
Effektbegrænsning ved afladning |  | 1 | 5 | kW
Effektbegrænsning ved opladning |  | 1 | 5 | kW
Virkningsgrad opladning |  | 0.9 |  | alt incl
Virkningsgrad afladning |  | 0.9 |  | alt incl
Brugbar batterikapacitet |  |  | 5 | kWh
Lagerstørrelse i % af årsproduktion |  |  | 0.098696
PV bidrag % af årsforbrug |  |  | 50.5927
[5 empty] | Skalering af rådata | [8 empty] | Uden batteri |  | Med batteri
| Rå tidsserier for et år: |  |  |  | 1 | 0.005 | Teoretisk lagerbar |  | Med effektbegrænsning |  | Batteriberegning med tab |  |  | SALG | KØB | SALG | KØB
|  |  |  | Sumværdier kWh | 10013.3945 | 5066.0448 | 2991.9918 | 7939.3416 | 2991.9918 | 7938.7958 | 1182.4727 |  | 1182.4727 | 2991.9918 | 7939.3416 | 1809.5191 | 6756.8689
| El Forbrug-ALT | PV Produktion |  |  | Forbrug | Produktion | Overskud | Underskud | Overskud som potentielt kan lagres | Underskud som potentielt kan dækkes | IND | SOC | UD
| kW | kW |  |  | kW | kW | kW |  |  |  |  | 0 | 0
| 3.3687 | 0 |  |  | 3.3687 | 0 | 0 | 3.3687 | 0 | 3.3687 | 0 | 0 | 0 | 0 | 3.3687 | 0 | 3.3687
| 3.482 | 0 |  |  | 3.482 | 0 | 0 | 3.482 | 0 | 3.482 | 0 | 0 | 0 | 0 | 3.482 | 0 | 3.482
| 2.6481 | 0 |  |  | 2.6481 | 0 | 0 | 2.6481 | 0 | 2.6481 | 0 | 0 | 0 | 0 | 2.6481 | 0 | 2.6481
| 2.6777 | 0 |  |  | 2.6777 | 0 | 0 | 2.6777 | 0 | 2.6777 | 0 | 0 | 0 | 0 | 2.6777 | 0 | 2.6777
| 2.7975 | 0 |  |  | 2.7975 | 0 | 0 | 2.7975 | 0 | 2.7975 | 0 | 0 | 0 | 0 | 2.7975 | 0 | 2.7975
| 2.7093 | 0 |  |  | 2.7093 | 0 | 0 | 2.7093 | 0 | 2.7093 | 0 | 0 | 0 | 0 | 2.7093 | 0 | 2.7093
| 0.35986 | 0 |  |  | 0.35986 | 0 | 0 | 0.35986 | 0 | 0.35986 | 0 | 0 | 0 | 0 | 0.35986 | 0 | 0.35986
| 0.29444 | 0 |  |  | 0.29444 | 0 | 0 | 0.29444 | 0 | 0.29444 | 0 | 0 | 0 | 0 | 0.29444 | 0 | 0.29444
| 0.32999 | 0 |  |  | 0.32999 | 0 | 0 | 0.32999 | 0 | 0.32999 | 0 | 0 | 0 | 0 | 0.32999 | 0 | 0.32999
| 1.5617 | 2.3236 |  |  | 1.5617 | 0.011618 | 0 | 1.5501 | 0 | 1.5501 | 0 | 0 | 0 | 0 | 1.5501 | 0 | 1.5501
| 1.6453 | 20.6291 |  |  | 1.6453 | 0.10315 | 0 | 1.5421 | 0 | 1.5421 | 0 | 0 | 0 | 0 | 1.5421 | 0 | 1.5421
| 1.4369 | 34.977 |  |  | 1.4369 | 0.17489 | 0 | 1.262 | 0 | 1.262 | 0 | 0 | 0 | 0 | 1.262 | 0 | 1.262
| 0.56041 | 27.2278 |  |  | 0.56041 | 0.13614 | 0 | 0.42427 | 0 | 0.42427 | 0 | 0 | 0 | 0 | 0.42427 | 0 | 0.42427
| 0.8349 | 21.9118 |  |  | 0.8349 | 0.10956 | 0 | 0.72534 | 0 | 0.72534 | 0 | 0 | 0 | 0 | 0.72534 | 0 | 0.72534
| 0.60166 | 2.0808 |  |  | 0.60166 | 0.010404 | 0 | 0.59125 | 0 | 0.59125 | 0 | 0 | 0 | 0 | 0.59125 | 0 | 0.59125
| 1.6344 | 0 |  |  | 1.6344 | 0 | 0 | 1.6344 | 0 | 1.6344 | 0 | 0 | 0 | 0 | 1.6344 | 0 | 1.6344
| 0.56041 | 0 |  |  | 0.56041 | 0 | 0 | 0.56041 | 0 | 0.56041 | 0 | 0 | 0 | 0 | 0.56041 | 0 | 0.56041
| 1.2036 | 0 |  |  | 1.2036 | 0 | 0 | 1.2036 | 0 | 1.2036 | 0 | 0 | 0 | 0 | 1.2036 | 0 | 1.2036
| 1.191 | 0 |  |  | 1.191 | 0 | 0 | 1.191 | 0 | 1.191 | 0 | 0 | 0 | 0 | 1.191 | 0 | 1.191
| 2.7336 | 0 |  |  | 2.7336 | 0 | 0 | 2.7336 | 0 | 2.7336 | 0 | 0 | 0 | 0 | 2.7336 | 0 | 2.7336
| 0.9057 | 0 |  |  | 0.9057 | 0 | 0 | 0.9057 | 0 | 0.9057 | 0 | 0 | 0 | 0 | 0.9057 | 0 | 0.9057
| 1.266 | 0 |  |  | 1.266 | 0 | 0 | 1.266 | 0 | 1.266 | 0 | 0 | 0 | 0 | 1.266 | 0 | 1.266
| 3.2748 | 0 |  |  | 3.2748 | 0 | 0 | 3.2748 | 0 | 3.2748 | 0 | 0 | 0 | 0 | 3.2748 | 0 | 3.2748
| 3.0924 | 0 |  |  | 3.0924 | 0 | 0 | 3.0924 | 0 | 3.0924 | 0 | 0 | 0 | 0 | 3.0924 | 0 | 3.0924
| 2.9988 | 0 |  |  | 2.9988 | 0 | 0 | 2.9988 | 0 | 2.9988 | 0 | 0 | 0 | 0 | 2.9988 | 0 | 2.9988
| 2.9209 | 0 |  |  | 2.9209 | 0 | 0 | 2.9209 | 0 | 2.9209 | 0 | 0 | 0 | 0 | 2.9209 | 0 | 2.9209
| 1.838 | 0 |  |  | 1.838 | 0 | 0 | 1.838 | 0 | 1.838 | 0 | 0 | 0 | 0 | 1.838 | 0 | 1.838
| 3.1105 | 0 |  |  | 3.1105 | 0 | 0 | 3.1105 | 0 | 3.1105 | 0 | 0 | 0 | 0 | 3.1105 | 0 | 3.1105
| 2.9401 | 0 |  |  | 2.9401 | 0 | 0 | 2.9401 | 0 | 2.9401 | 0 | 0 | 0 | 0 | 2.9401 | 0 | 2.9401
| 2.6748 | 0 |  |  | 2.6748 | 0 | 0 | 2.6748 | 0 | 2.6748 | 0 | 0 | 0 | 0 | 2.6748 | 0 | 2.6748
| 0.31079 | 0 |  |  | 0.31079 | 0 | 0 | 0.31079 | 0 | 0.31079 | 0 | 0 | 0 | 0 | 0.31079 | 0 | 0.31079
| 0.80008 | 0 |  |  | 0.80008 | 0 | 0 | 0.80008 | 0 | 0.80008 | 0 | 0 | 0 | 0 | 0.80008 | 0 | 0.80008
| 0.50142 | 0 |  |  | 0.50142 | 0 | 0 | 0.50142 | 0 | 0.50142 | 0 | 0 | 0 | 0 | 0.50142 | 0 | 0.50142
| 1.0153 | 208.3988 |  |  | 1.0153 | 1.042 | 0.026735 | 0 | 0.026735 | 0 | 0.024061 | 0.024061 | 0 | 0.026735 | 0 | 0.0026735 | 0
| 0.45911 | 354.4992 |  |  | 0.45911 | 1.7725 | 1.3134 | 0 | 1.3134 | 0 | 1.182 | 1.2061 | 0 | 1.3134 | 0 | 0.13134 | 0
| 0.26849 | 386.2208 |  |  | 0.26849 | 1.9311 | 1.6626 | 0 | 1.6626 | 0 | 1.4964 | 2.7025 | 0 | 1.6626 | 0 | 0.16626 | 0
| 0.75291 | 294.2789 |  |  | 0.75291 | 1.4714 | 0.71848 | 0 | 0.71848 | 0 | 0.64663 | 3.3491 | 0 | 0.71848 | 0 | 0.071848 | 0
| 1.1966 | 173.6746 |  |  | 1.1966 | 0.86837 | 0 | 0.32824 | 0 | 0.32824 | 0 | 3.3491 | 0.29541 | 0 | 0.32824 | 0 | 0.032824
| 0.4989 | 100.6155 |  |  | 0.4989 | 0.50308 | 0.0041798 | 0 | 0.0041798 | 0 | 0.0037618 | 3.0574 | 0 | 0.0041798 | 0 | 0.00041798 | 0
| 0.3972 | 0.92776 |  |  | 0.3972 | 0.0046388 | 0 | 0.39256 | 0 | 0.39256 | 0 | 3.0574 | 0.3533 | 0 | 0.39256 | 0 | 0.039256
| 0.474 | 0 |  |  | 0.474 | 0 | 0 | 0.474 | 0 | 0.474 | 0 | 2.7041 | 0.4266 | 0 | 0.474 | 0 | 0.0474
| 2.0048 | 0 |  |  | 2.0048 | 0 | 0 | 2.0048 | 0 | 2.0048 | 0 | 2.2775 | 1.8043 | 0 | 2.0048 | 0 | 0.20048
| 1.2239 | 0 |  |  | 1.2239 | 0 | 0 | 1.2239 | 0 | 1.2239 | 0 | 0.47323 | 0.42591 | 0 | 1.2239 | 0 | 0.798
| 1.386 | 0 |  |  | 1.386 | 0 | 0 | 1.386 | 0 | 1.386 | 0 | 0.047323 | 0.042591 | 0 | 1.386 | 0 | 1.3435
| 0.81075 | 0 |  |  | 0.81075 | 0 | 0 | 0.81075 | 0 | 0.81075 | 0 | 0.0047323 | 0.0042591 | 0 | 0.81075 | 0 | 0.80649
| 1.9421 | 0 |  |  | 1.9421 | 0 | 0 | 1.9421 | 0 | 1.9421 | 0 | 0.00047323 | 0.00042591 | 0 | 1.9421 | 0 | 1.9417
| 3.1375 | 0 |  |  | 3.1375 | 0 | 0 | 3.1375 | 0 | 3.1375 | 0 | 4.7323e-05 | 4.2591e-05 | 0 | 3.1375 | 0 | 3.1375
| 3.1517 | 0 |  |  | 3.1517 | 0 | 0 | 3.1517 | 0 | 3.1517 | 0 | 4.7323e-06 | 4.2591e-06 | 0 | 3.1517 | 0 | 3.1517
| 3.1862 | 0 |  |  | 3.1862 | 0 | 0 | 3.1862 | 0 | 3.1862 | 0 | 4.7323e-07 | 4.2591e-07 | 0 | 3.1862 | 0 | 3.1862
| 3.2602 | 0 |  |  | 3.2602 | 0 | 0 | 3.2602 | 0 | 3.2602 | 0 | 4.7323e-08 | 4.2591e-08 | 0 | 3.2602 | 0 | 3.2602
| 3.0991 | 0 |  |  | 3.0991 | 0 | 0 | 3.0991 | 0 | 3.0991 | 0 | 4.7323e-09 | 4.2591e-09 | 0 | 3.0991 | 0 | 3.0991
| 3.7854 | 0 |  |  | 3.7854 | 0 | 0 | 3.7854 | 0 | 3.7854 | 0 | 4.7323e-10 | 4.2591e-10 | 0 | 3.7854 | 0 | 3.7854
| 3.0244 | 0 |  |  | 3.0244 | 0 | 0 | 3.0244 | 0 | 3.0244 | 0 | 4.7323e-11 | 4.2591e-11 | 0 | 3.0244 | 0 | 3.0244
| 2.7093 | 0 |  |  | 2.7093 | 0 | 0 | 2.7093 | 0 | 2.7093 | 0 | 4.7323e-12 | 4.2591e-12 | 0 | 2.7093 | 0 | 2.7093
| 0.85421 | 0 |  |  | 0.85421 | 0 | 0 | 0.85421 | 0 | 0.85421 | 0 | 4.7323e-13 | 4.2591e-13 | 0 | 0.85421 | 0 | 0.85421
| 1.4185 | 0 |  |  | 1.4185 | 0 | 0 | 1.4185 | 0 | 1.4185 | 0 | 4.7323e-14 | 4.2591e-14 | 0 | 1.4185 | 0 | 1.4185
| 0.38084 | 0 |  |  | 0.38084 | 0 | 0 | 0.38084 | 0 | 0.38084 | 0 | 4.7323e-15 | 4.2591e-15 | 0 | 0.38084 | 0 | 0.38084
| 0.93483 | 35.084 |  |  | 0.93483 | 0.17542 | 0 | 0.75941 | 0 | 0.75941 | 0 | 4.7323e-16 | 4.2591e-16 | 0 | 0.75941 | 0 | 0.75941
| 0.49605 | 41.8244 |  |  | 0.49605 | 0.20912 | 0 | 0.28693 | 0 | 0.28693 | 0 | 4.7323e-17 | 4.2591e-17 | 0 | 0.28693 | 0 | 0.28693
| 0.3492 | 61.9807 |  |  | 0.3492 | 0.3099 | 0 | 0.039292 | 0 | 0.039292 | 0 | 4.7323e-18 | 4.2591e-18 | 0 | 0.039292 | 0 | 0.039292
| 1.4112 | 35.1328 |  |  | 1.4112 | 0.17566 | 0 | 1.2355 | 0 | 1.2355 | 0 | 4.7323e-19 | 4.2591e-19 | 0 | 1.2355 | 0 | 1.2355
| 3.1998 | 61.3858 |  |  | 3.1998 | 0.30693 | 0 | 2.8928 | 0 | 2.8928 | 0 | 4.7323e-20 | 4.2591e-20 | 0 | 2.8928 | 0 | 2.8928
| 3.2517 | 18.2401 |  |  | 3.2517 | 0.091201 | 0 | 3.1605 | 0 | 3.1605 | 0 | 4.7323e-21 | 4.2591e-21 | 0 | 3.1605 | 0 | 3.1605
| 1.914 | 0 |  |  | 1.914 | 0 | 0 | 1.914 | 0 | 1.914 | 0 | 4.7323e-22 | 4.2591e-22 | 0 | 1.914 | 0 | 1.914
| 3.4657 | 0 |  |  | 3.4657 | 0 | 0 | 3.4657 | 0 | 3.4657 | 0 | 4.7323e-23 | 4.2591e-23 | 0 | 3.4657 | 0 | 3.4657
| 3.4067 | 0 |  |  | 3.4067 | 0 | 0 | 3.4067 | 0 | 3.4067 | 0 | 4.7323e-24 | 4.2591e-24 | 0 | 3.4067 | 0 | 3.4067
| 3.6239 | 0 |  |  | 3.6239 | 0 | 0 | 3.6239 | 0 | 3.6239 | 0 | 4.7323e-25 | 4.2591e-25 | 0 | 3.6239 | 0 | 3.6239
| 2.2312 | 0 |  |  | 2.2312 | 0 | 0 | 2.2312 | 0 | 2.2312 | 0 | 4.7323e-26 | 4.2591e-26 | 0 | 2.2312 | 0 | 2.2312
| 3.4159 | 0 |  |  | 3.4159 | 0 | 0 | 3.4159 | 0 | 3.4159 | 0 | 4.7323e-27 | 4.2591e-27 | 0 | 3.4159 | 0 | 3.4159
| 2.6917 | 0 |  |  | 2.6917 | 0 | 0 | 2.6917 | 0 | 2.6917 | 0 | 4.7323e-28 | 4.2591e-28 | 0 | 2.6917 | 0 | 2.6917
| 1.5193 | 0 |  |  | 1.5193 | 0 | 0 | 1.5193 | 0 | 1.5193 | 0 | 4.7323e-29 | 4.2591e-29 | 0 | 1.5193 | 0 | 1.5193
| 3.0148 | 0 |  |  | 3.0148 | 0 | 0 | 3.0148 | 0 | 3.0148 | 0 | 4.7323e-30 | 4.2591e-30 | 0 | 3.0148 | 0 | 3.0148
| 3.2464 | 0 |  |  | 3.2464 | 0 | 0 | 3.2464 | 0 | 3.2464 | 0 | 4.7323e-31 | 4.2591e-31 | 0 | 3.2464 | 0 | 3.2464
| 3.6026 | 0 |  |  | 3.6026 | 0 | 0 | 3.6026 | 0 | 3.6026 | 0 | 4.7323e-32 | 4.2591e-32 | 0 | 3.6026 | 0 | 3.6026
| 2.8032 | 0 |  |  | 2.8032 | 0 | 0 | 2.8032 | 0 | 2.8032 | 0 | 4.7323e-33 | 4.2591e-33 | 0 | 2.8032 | 0 | 2.8032
| 2.762 | 0 |  |  | 2.762 | 0 | 0 | 2.762 | 0 | 2.762 | 0 | 4.7323e-34 | 4.2591e-34 | 0 | 2.762 | 0 | 2.762
| 2.7755 | 0 |  |  | 2.7755 | 0 | 0 | 2.7755 | 0 | 2.7755 | 0 | 4.7323e-35 | 4.2591e-35 | 0 | 2.7755 | 0 | 2.7755
| 2.5763 | 0 |  |  | 2.5763 | 0 | 0 | 2.5763 | 0 | 2.5763 | 0 | 4.7323e-36 | 4.2591e-36 | 0 | 2.5763 | 0 | 2.5763
| 0.59987 | 0 |  |  | 0.59987 | 0 | 0 | 0.59987 | 0 | 0.59987 | 0 | 4.7323e-37 | 4.2591e-37 | 0 | 0.59987 | 0 | 0.59987
| 0.54796 | 0 |  |  | 0.54796 | 0 | 0 | 0.54796 | 0 | 0.54796 | 0 | 4.7323e-38 | 4.2591e-38 | 0 | 0.54796 | 0 | 0.54796
| 0.28199 | 0 |  |  | 0.28199 | 0 | 0 | 0.28199 | 0 | 0.28199 | 0 | 4.7323e-39 | 4.2591e-39 | 0 | 0.28199 | 0 | 0.28199
| 0.25319 | 149.3759 |  |  | 0.25319 | 0.74688 | 0.49369 | 0 | 0.49369 | 0 | 0.44432 | 0.44432 | 0 | 0.49369 | 0 | 0.049369 | 0
| 0.27239 | 319.945 |  |  | 0.27239 | 1.5997 | 1.3273 | 0 | 1.3273 | 0 | 1.1946 | 1.6389 | 0 | 1.3273 | 0 | 0.13273 | 0
| 0.24644 | 474.0435 |  |  | 0.24644 | 2.3702 | 2.1238 | 0 | 2.1238 | 0 | 1.9114 | 3.5503 | 0 | 2.1238 | 0 | 0.21238 | 0
| 0.28484 | 268.554 |  |  | 0.28484 | 1.3428 | 1.0579 | 0 | 1.0579 | 0 | 0.95214 | 4.5025 | 0 | 1.0579 | 0 | 0.10579 | 0
| 0.40573 | 32.8517 |  |  | 0.40573 | 0.16426 | 0 | 0.24147 | 0 | 0.24147 | 0 | 4.5025 | 0.21732 | 0 | 0.24147 | 0 | 0.024147
| 0.27239 | 0 |  |  | 0.27239 | 0 | 0 | 0.27239 | 0 | 0.27239 | 0 | 4.2851 | 0.24515 | 0 | 0.27239 | 0 | 0.027239
| 1.0921 | 0 |  |  | 1.0921 | 0 | 0 | 1.0921 | 0 | 1.0921 | 0 | 4.04 | 0.98286 | 0 | 1.0921 | 0 | 0.10921
| 1.146 | 0 |  |  | 1.146 | 0 | 0 | 1.146 | 0 | 1.146 | 0 | 3.0571 | 1.0314 | 0 | 1.146 | 0 | 0.1146
| 1.6357 | 0 |  |  | 1.6357 | 0 | 0 | 1.6357 | 0 | 1.6357 | 0 | 2.0257 | 1.4721 | 0 | 1.6357 | 0 | 0.16357
| 1.4494 | 0 |  |  | 1.4494 | 0 | 0 | 1.4494 | 0 | 1.4494 | 0 | 0.5536 | 0.49824 | 0 | 1.4494 | 0 | 0.9512
| 2.0905 | 0 |  |  | 2.0905 | 0 | 0 | 2.0905 | 0 | 2.0905 | 0 | 0.05536 | 0.049824 | 0 | 2.0905 | 0 | 2.0407
| 1.3957 | 0 |  |  | 1.3957 | 0 | 0 | 1.3957 | 0 | 1.3957 | 0 | 0.005536 | 0.0049824 | 0 | 1.3957 | 0 | 1.3907
| 1.9567 | 0 |  |  | 1.9567 | 0 | 0 | 1.9567 | 0 | 1.9567 | 0 | 0.0005536 | 0.00049824 | 0 | 1.9567 | 0 | 1.9562
| 3.2076 | 0 |  |  | 3.2076 | 0 | 0 | 3.2076 | 0 | 3.2076 | 0 | 5.536e-05 | 4.9824e-05 | 0 | 3.2076 | 0 | 3.2075
| 3.1738 | 0 |  |  | 3.1738 | 0 | 0 | 3.1738 | 0 | 3.1738 | 0 | 5.536e-06 | 4.9824e-06 | 0 | 3.1738 | 0 | 3.1738
| 3.2115 | 0 |  |  | 3.2115 | 0 | 0 | 3.2115 | 0 | 3.2115 | 0 | 5.536e-07 | 4.9824e-07 | 0 | 3.2115 | 0 | 3.2115
| 3.0607 | 0 |  |  | 3.0607 | 0 | 0 | 3.0607 | 0 | 3.0607 | 0 | 5.536e-08 | 4.9824e-08 | 0 | 3.0607 | 0 | 3.0607
| 3.0397 | 0 |  |  | 3.0397 | 0 | 0 | 3.0397 | 0 | 3.0397 | 0 | 5.536e-09 | 4.9824e-09 | 0 | 3.0397 | 0 | 3.0397
| 2.9707 | 0 |  |  | 2.9707 | 0 | 0 | 2.9707 | 0 | 2.9707 | 0 | 5.536e-10 | 4.9824e-10 | 0 | 2.9707 | 0 | 2.9707
| 2.9526 | 0 |  |  | 2.9526 | 0 | 0 | 2.9526 | 0 | 2.9526 | 0 | 5.536e-11 | 4.9824e-11 | 0 | 2.9526 | 0 | 2.9526
| 2.5944 | 0 |  |  | 2.5944 | 0 | 0 | 2.5944 | 0 | 2.5944 | 0 | 5.536e-12 | 4.9824e-12 | 0 | 2.5944 | 0 | 2.5944
| 0.59206 | 0 |  |  | 0.59206 | 0 | 0 | 0.59206 | 0 | 0.59206 | 0 | 5.536e-13 | 4.9824e-13 | 0 | 0.59206 | 0 | 0.59206
| 1.0949 | 0 |  |  | 1.0949 | 0 | 0 | 1.0949 | 0 | 1.0949 | 0 | 5.536e-14 | 4.9824e-14 | 0 | 1.0949 | 0 | 1.0949
| 0.27239 | 0 |  |  | 0.27239 | 0 | 0 | 0.27239 | 0 | 0.27239 | 0 | 5.536e-15 | 4.9824e-15 | 0 | 0.27239 | 0 | 0.27239
| 1.0633 | 199.922 |  |  | 1.0633 | 0.99961 | 0 | 0.063652 | 0 | 0.063652 | 0 | 5.536e-16 | 4.9824e-16 | 0 | 0.063652 | 0 | 0.063652
| 0.24644 | 446.3187 |  |  | 0.24644 | 2.2316 | 1.9852 | 0 | 1.9852 | 0 | 1.7866 | 1.7866 | 0 | 1.9852 | 0 | 0.19852 | 0
| 0.29444 | 551.1196 |  |  | 0.29444 | 2.7556 | 2.4612 | 0 | 2.4612 | 0 | 2.215 | 4.0017 | 0 | 2.4612 | 0 | 0.24612 | 0
| 0.54984 | 521.6883 |  |  | 0.54984 | 2.6084 | 2.0586 | 0 | 2.0586 | 0 | 0.89849 | 4.9002 | 0 | 2.0586 | 0 | 1.1601 | 0
| 1.1045 | 307.5252 |  |  | 1.1045 | 1.5376 | 0.43311 | 0 | 0.43311 | 0 | 0.089849 | 4.99 | 0 | 0.43311 | 0 | 0.34327 | 0
| 0.27524 | 29.3402 |  |  | 0.27524 | 0.1467 | 0 | 0.12854 | 0 | 0.12854 | 0 | 4.99 | 0.11568 | 0 | 0.12854 | 0 | 0.012854
| 0.4548 | 0 |  |  | 0.4548 | 0 | 0 | 0.4548 | 0 | 0.4548 | 0 | 4.8743 | 0.40932 | 0 | 0.4548 | 0 | 0.04548
| 1.0625 | 0 |  |  | 1.0625 | 0 | 0 | 1.0625 | 0 | 1.0625 | 0 | 4.465 | 0.95623 | 0 | 1.0625 | 0 | 0.10625
| 2.3589 | 0 |  |  | 2.3589 | 0 | 0 | 2.3589 | 0 | 2.3589 | 0 | 3.5088 | 2.1231 | 0 | 2.3589 | 0 | 0.23589
| 0.95794 | 0 |  |  | 0.95794 | 0 | 0 | 0.95794 | 0 | 0.95794 | 0 | 1.3857 | 0.86214 | 0 | 0.95794 | 0 | 0.095794
| 0.93344 | 0 |  |  | 0.93344 | 0 | 0 | 0.93344 | 0 | 0.93344 | 0 | 0.52358 | 0.47122 | 0 | 0.93344 | 0 | 0.46222
| 0.56041 | 0 |  |  | 0.56041 | 0 | 0 | 0.56041 | 0 | 0.56041 | 0 | 0.052358 | 0.047122 | 0 | 0.56041 | 0 | 0.51328
| 1.8319 | 0 |  |  | 1.8319 | 0 | 0 | 1.8319 | 0 | 1.8319 | 0 | 0.0052358 | 0.0047122 | 0 | 1.8319 | 0 | 1.8272
| 3.0799 | 0 |  |  | 3.0799 | 0 | 0 | 3.0799 | 0 | 3.0799 | 0 | 0.00052358 | 0.00047122 | 0 | 3.0799 | 0 | 3.0794
| 3.1902 | 0 |  |  | 3.1902 | 0 | 0 | 3.1902 | 0 | 3.1902 | 0 | 5.2358e-05 | 4.7122e-05 | 0 | 3.1902 | 0 | 3.1901
| 3.1642 | 0 |  |  | 3.1642 | 0 | 0 | 3.1642 | 0 | 3.1642 | 0 | 5.2358e-06 | 4.7122e-06 | 0 | 3.1642 | 0 | 3.1642
| 3.2872 | 0 |  |  | 3.2872 | 0 | 0 | 3.2872 | 0 | 3.2872 | 0 | 5.2358e-07 | 4.7122e-07 | 0 | 3.2872 | 0 | 3.2872
| 3.0838 | 0 |  |  | 3.0838 | 0 | 0 | 3.0838 | 0 | 3.0838 | 0 | 5.2358e-08 | 4.7122e-08 | 0 | 3.0838 | 0 | 3.0838
| 3.8181 | 0 |  |  | 3.8181 | 0 | 0 | 3.8181 | 0 | 3.8181 | 0 | 5.2358e-09 | 4.7122e-09 | 0 | 3.8181 | 0 | 3.8181
| 3.0436 | 0 |  |  | 3.0436 | 0 | 0 | 3.0436 | 0 | 3.0436 | 0 | 5.2358e-10 | 4.7122e-10 | 0 | 3.0436 | 0 | 3.0436
| 2.7506 | 0 |  |  | 2.7506 | 0 | 0 | 2.7506 | 0 | 2.7506 | 0 | 5.2358e-11 | 4.7122e-11 | 0 | 2.7506 | 0 | 2.7506
| 0.90221 | 0 |  |  | 0.90221 | 0 | 0 | 0.90221 | 0 | 0.90221 | 0 | 5.2358e-12 | 4.7122e-12 | 0 | 0.90221 | 0 | 0.90221
| 3.3813 | 0 |  |  | 3.3813 | 0 | 0 | 3.3813 | 0 | 3.3813 | 0 | 5.2358e-13 | 4.7122e-13 | 0 | 3.3813 | 0 | 3.3813
| 3.7633 | 0 |  |  | 3.7633 | 0 | 0 | 3.7633 | 0 | 3.7633 | 0 | 5.2358e-14 | 4.7122e-14 | 0 | 3.7633 | 0 | 3.7633
| 3.0369 | 9.6404 |  |  | 3.0369 | 0.048202 | 0 | 2.9887 | 0 | 2.9887 | 0 | 5.2358e-15 | 4.7122e-15 | 0 | 2.9887 | 0 | 2.9887
| 2.9593 | 7.9151 |  |  | 2.9593 | 0.039576 | 0 | 2.9198 | 0 | 2.9198 | 0 | 5.2358e-16 | 4.7122e-16 | 0 | 2.9198 | 0 | 2.9198
| 2.8089 | 57.5285 |  |  | 2.8089 | 0.28764 | 0 | 2.5213 | 0 | 2.5213 | 0 | 5.2358e-17 | 4.7122e-17 | 0 | 2.5213 | 0 | 2.5213
| 2.837 | 242.2158 |  |  | 2.837 | 1.2111 | 0 | 1.6259 | 0 | 1.6259 | 0 | 5.2358e-18 | 4.7122e-18 | 0 | 1.6259 | 0 | 1.6259
| 2.8035 | 442.8562 |  |  | 2.8035 | 2.2143 | 0 | 0.58926 | 0 | 0.58926 | 0 | 5.2358e-19 | 4.7122e-19 | 0 | 0.58926 | 0 | 0.58926
| 2.9034 | 363.0974 |  |  | 2.9034 | 1.8155 | 0 | 1.088 | 0 | 1.088 | 0 | 5.2358e-20 | 4.7122e-20 | 0 | 1.088 | 0 | 1.088
| 1.9027 | 29.8727 |  |  | 1.9027 | 0.14936 | 0 | 1.7533 | 0 | 1.7533 | 0 | 5.2358e-21 | 4.7122e-21 | 0 | 1.7533 | 0 | 1.7533
| 2.8419 | 0 |  |  | 2.8419 | 0 | 0 | 2.8419 | 0 | 2.8419 | 0 | 5.2358e-22 | 4.7122e-22 | 0 | 2.8419 | 0 | 2.8419
| 2.5753 | 0 |  |  | 2.5753 | 0 | 0 | 2.5753 | 0 | 2.5753 | 0 | 5.2358e-23 | 4.7122e-23 | 0 | 2.5753 | 0 | 2.5753
| 4.7197 | 0 |  |  | 4.7197 | 0 | 0 | 4.7197 | 0 | 4.7197 | 0 | 5.2358e-24 | 4.7122e-24 | 0 | 4.7197 | 0 | 4.7197
| 1.995 | 0 |  |  | 1.995 | 0 | 0 | 1.995 | 0 | 1.995 | 0 | 5.2358e-25 | 4.7122e-25 | 0 | 1.995 | 0 | 1.995
| 0.99918 | 0 |  |  | 0.99918 | 0 | 0 | 0.99918 | 0 | 0.99918 | 0 | 5.2358e-26 | 4.7122e-26 | 0 | 0.99918 | 0 | 0.99918
| 1.6184 | 0 |  |  | 1.6184 | 0 | 0 | 1.6184 | 0 | 1.6184 | 0 | 5.2358e-27 | 4.7122e-27 | 0 | 1.6184 | 0 | 1.6184
| 2.7089 | 0 |  |  | 2.7089 | 0 | 0 | 2.7089 | 0 | 2.7089 | 0 | 5.2358e-28 | 4.7122e-28 | 0 | 2.7089 | 0 | 2.7089
| 2.5887 | 0 |  |  | 2.5887 | 0 | 0 | 2.5887 | 0 | 2.5887 | 0 | 5.2358e-29 | 4.7122e-29 | 0 | 2.5887 | 0 | 2.5887
| 2.964 | 0 |  |  | 2.964 | 0 | 0 | 2.964 | 0 | 2.964 | 0 | 5.2358e-30 | 4.7122e-30 | 0 | 2.964 | 0 | 2.964
| 2.0562 | 0 |  |  | 2.0562 | 0 | 0 | 2.0562 | 0 | 2.0562 | 0 | 5.2358e-31 | 4.7122e-31 | 0 | 2.0562 | 0 | 2.0562
| 2.3024 | 0 |  |  | 2.3024 | 0 | 0 | 2.3024 | 0 | 2.3024 | 0 | 5.2358e-32 | 4.7122e-32 | 0 | 2.3024 | 0 | 2.3024
| 2.6595 | 0 |  |  | 2.6595 | 0 | 0 | 2.6595 | 0 | 2.6595 | 0 | 5.2358e-33 | 4.7122e-33 | 0 | 2.6595 | 0 | 2.6595
| 2.72 | 0 |  |  | 2.72 | 0 | 0 | 2.72 | 0 | 2.72 | 0 | 5.2358e-34 | 4.7122e-34 | 0 | 2.72 | 0 | 2.72
| 2.5379 | 0 |  |  | 2.5379 | 0 | 0 | 2.5379 | 0 | 2.5379 | 0 | 5.2358e-35 | 4.7122e-35 | 0 | 2.5379 | 0 | 2.5379
| 0.41746 | 0 |  |  | 0.41746 | 0 | 0 | 0.41746 | 0 | 0.41746 | 0 | 5.2358e-36 | 4.7122e-36 | 0 | 0.41746 | 0 | 0.41746
| 0.4548 | 0 |  |  | 0.4548 | 0 | 0 | 0.4548 | 0 | 0.4548 | 0 | 5.2358e-37 | 4.7122e-37 | 0 | 0.4548 | 0 | 0.4548
| 0.96363 | 0 |  |  | 0.96363 | 0 | 0 | 0.96363 | 0 | 0.96363 | 0 | 5.2358e-38 | 4.7122e-38 | 0 | 0.96363 | 0 | 0.96363
| 0.3972 | 185.3178 |  |  | 0.3972 | 0.92659 | 0.52939 | 0 | 0.52939 | 0 | 0.47645 | 0.47645 | 0 | 0.52939 | 0 | 0.052939 | 0
| 0.25994 | 396.0981 |  |  | 0.25994 | 1.9805 | 1.7205 | 0 | 1.7205 | 0 | 1.5485 | 2.0249 | 0 | 1.7205 | 0 | 0.17205 | 0
| 0.24359 | 507.4536 |  |  | 0.24359 | 2.5373 | 2.2937 | 0 | 2.2937 | 0 | 2.0643 | 4.0893 | 0 | 2.2937 | 0 | 0.22937 | 0
| 0.26279 | 452.7061 |  |  | 0.26279 | 2.2635 | 2.0007 | 0 | 2.0007 | 0 | 0.81967 | 4.9089 | 0 | 2.0007 | 0 | 1.1811 | 0
| 0.41248 | 372.8324 |  |  | 0.41248 | 1.8642 | 1.4517 | 0 | 1.4517 | 0 | 0.081967 | 4.9909 | 0 | 1.4517 | 0 | 1.3697 | 0
| 0.25604 | 244.7954 |  |  | 0.25604 | 1.224 | 0.96794 | 0 | 0.96794 | 0 | 0.0081967 | 4.9991 | 0 | 0.96794 | 0 | 0.95974 | 0
| 1.0441 | 11.1079 |  |  | 1.0441 | 0.05554 | 0 | 0.98852 | 0 | 0.98852 | 0 | 4.9991 | 0.88967 | 0 | 0.98852 | 0 | 0.098852
| 0.25319 | 0 |  |  | 0.25319 | 0 | 0 | 0.25319 | 0 | 0.25319 | 0 | 4.1094 | 0.22787 | 0 | 0.25319 | 0 | 0.025319
| 0.30404 | 0 |  |  | 0.30404 | 0 | 0 | 0.30404 | 0 | 0.30404 | 0 | 3.8815 | 0.27364 | 0 | 0.30404 | 0 | 0.030404
| 0.5854 | 0 |  |  | 0.5854 | 0 | 0 | 0.5854 | 0 | 0.5854 | 0 | 3.6079 | 0.52686 | 0 | 0.5854 | 0 | 0.05854
| 1.1141 | 0 |  |  | 1.1141 | 0 | 0 | 1.1141 | 0 | 1.1141 | 0 | 3.0811 | 1.0027 | 0 | 1.1141 | 0 | 0.11141
| 0.28199 | 0 |  |  | 0.28199 | 0 | 0 | 0.28199 | 0 | 0.28199 | 0 | 2.0784 | 0.25379 | 0 | 0.28199 | 0 | 0.028199
| 0.79056 | 0 |  |  | 0.79056 | 0 | 0 | 0.79056 | 0 | 0.79056 | 0 | 1.8246 | 0.71151 | 0 | 0.79056 | 0 | 0.079056
| 3.171 | 0 |  |  | 3.171 | 0 | 0 | 3.171 | 0 | 3.171 | 0 | 1.1131 | 1.0017 | 0 | 3.171 | 0 | 2.1692
| 3.1585 | 0 |  |  | 3.1585 | 0 | 0 | 3.1585 | 0 | 3.1585 | 0 | 0.11131 | 0.10017 | 0 | 3.1585 | 0 | 3.0583
| 3.082 | 0 |  |  | 3.082 | 0 | 0 | 3.082 | 0 | 3.082 | 0 | 0.011131 | 0.010017 | 0 | 3.082 | 0 | 3.072
| 3.0369 | 0 |  |  | 3.0369 | 0 | 0 | 3.0369 | 0 | 3.0369 | 0 | 0.0011131 | 0.0010017 | 0 | 3.0369 | 0 | 3.0359
| 2.9544 | 0 |  |  | 2.9544 | 0 | 0 | 2.9544 | 0 | 2.9544 | 0 | 0.00011131 | 0.00010017 | 0 | 2.9544 | 0 | 2.9543
| 2.9842 | 0 |  |  | 2.9842 | 0 | 0 | 2.9842 | 0 | 2.9842 | 0 | 1.1131e-05 | 1.0017e-05 | 0 | 2.9842 | 0 | 2.9842
| 2.8921 | 0 |  |  | 2.8921 | 0 | 0 | 2.8921 | 0 | 2.8921 | 0 | 1.1131e-06 | 1.0017e-06 | 0 | 2.8921 | 0 | 2.8921
| 2.7228 | 0 |  |  | 2.7228 | 0 | 0 | 2.7228 | 0 | 2.7228 | 0 | 1.1131e-07 | 1.0017e-07 | 0 | 2.7228 | 0 | 2.7228
| 0.27239 | 0 |  |  | 0.27239 | 0 | 0 | 0.27239 | 0 | 0.27239 | 0 | 1.1131e-08 | 1.0017e-08 | 0 | 0.27239 | 0 | 0.27239
| 0.48928 | 0 |  |  | 0.48928 | 0 | 0 | 0.48928 | 0 | 0.48928 | 0 | 1.1131e-09 | 1.0017e-09 | 0 | 0.48928 | 0 | 0.48928
| 0.426 | 0 |  |  | 0.426 | 0 | 0 | 0.426 | 0 | 0.426 | 0 | 1.1131e-10 | 1.0017e-10 | 0 | 0.426 | 0 | 0.426
| 1.6777 | 77.2868 |  |  | 1.6777 | 0.38643 | 0 | 1.2913 | 0 | 1.2913 | 0 | 1.1131e-11 | 1.0017e-11 | 0 | 1.2913 | 0 | 1.2913
| 0.88007 | 422.31 |  |  | 0.88007 | 2.1116 | 1.2315 | 0 | 1.2315 | 0 | 1.1083 | 1.1083 | 0 | 1.2315 | 0 | 0.12315 | 0
| 0.78122 | 534.1137 |  |  | 0.78122 | 2.6706 | 1.8894 | 0 | 1.8894 | 0 | 1.7004 | 2.8087 | 0 | 1.8894 | 0 | 0.18894 | 0
| 0.96942 | 547.1653 |  |  | 0.96942 | 2.7358 | 1.7664 | 0 | 1.7664 | 0 | 1.5898 | 4.3985 | 0 | 1.7664 | 0 | 0.17664 | 0
| 1.6201 | 350.3715 |  |  | 1.6201 | 1.7519 | 0.13177 | 0 | 0.13177 | 0 | 0.11859 | 4.5171 | 0 | 0.13177 | 0 | 0.013177 | 0
| 0.95403 | 269.8195 |  |  | 0.95403 | 1.3491 | 0.39507 | 0 | 0.39507 | 0 | 0.35556 | 4.8727 | 0 | 0.39507 | 0 | 0.039507 | 0
| 0.83207 | 0 |  |  | 0.83207 | 0 | 0 | 0.83207 | 0 | 0.83207 | 0 | 4.8727 | 0.74886 | 0 | 0.83207 | 0 | 0.083207
| 0.73997 | 0 |  |  | 0.73997 | 0 | 0 | 0.73997 | 0 | 0.73997 | 0 | 4.1238 | 0.66597 | 0 | 0.73997 | 0 | 0.073997
| 2.1541 | 0 |  |  | 2.1541 | 0 | 0 | 2.1541 | 0 | 2.1541 | 0 | 3.4578 | 1.9387 | 0 | 2.1541 | 0 | 0.21541
| 2.6976 | 0 |  |  | 2.6976 | 0 | 0 | 2.6976 | 0 | 2.6976 | 0 | 1.5192 | 1.3672 | 0 | 2.6976 | 0 | 1.3304
| 1.2453 | 0 |  |  | 1.2453 | 0 | 0 | 1.2453 | 0 | 1.2453 | 0 | 0.15192 | 0.13672 | 0 | 1.2453 | 0 | 1.1086
| 1.002 | 0 |  |  | 1.002 | 0 | 0 | 1.002 | 0 | 1.002 | 0 | 0.015192 | 0.013672 | 0 | 1.002 | 0 | 0.98836
| 2.1611 | 0 |  |  | 2.1611 | 0 | 0 | 2.1611 | 0 | 2.1611 | 0 | 0.0015192 | 0.0013672 | 0 | 2.1611 | 0 | 2.1598
| 3.7605 | 0 |  |  | 3.7605 | 0 | 0 | 3.7605 | 0 | 3.7605 | 0 | 0.00015192 | 0.00013672 | 0 | 3.7605 | 0 | 3.7603
| 3.7206 | 0 |  |  | 3.7206 | 0 | 0 | 3.7206 | 0 | 3.7206 | 0 | 1.5192e-05 | 1.3672e-05 | 0 | 3.7206 | 0 | 3.7206
| 3.0937 | 0 |  |  | 3.0937 | 0 | 0 | 3.0937 | 0 | 3.0937 | 0 | 1.5192e-06 | 1.3672e-06 | 0 | 3.0937 | 0 | 3.0937
| 3.2875 | 0 |  |  | 3.2875 | 0 | 0 | 3.2875 | 0 | 3.2875 | 0 | 1.5192e-07 | 1.3672e-07 | 0 | 3.2875 | 0 | 3.2875
| 3.1215 | 0 |  |  | 3.1215 | 0 | 0 | 3.1215 | 0 | 3.1215 | 0 | 1.5192e-08 | 1.3672e-08 | 0 | 3.1215 | 0 | 3.1215
| 3.9344 | 0 |  |  | 3.9344 | 0 | 0 | 3.9344 | 0 | 3.9344 | 0 | 1.5192e-09 | 1.3672e-09 | 0 | 3.9344 | 0 | 3.9344
| 3.1147 | 0 |  |  | 3.1147 | 0 | 0 | 3.1147 | 0 | 3.1147 | 0 | 1.5192e-10 | 1.3672e-10 | 0 | 3.1147 | 0 | 3.1147
| 2.8697 | 0 |  |  | 2.8697 | 0 | 0 | 2.8697 | 0 | 2.8697 | 0 | 1.5192e-11 | 1.3672e-11 | 0 | 2.8697 | 0 | 2.8697
| 1.0462 | 0 |  |  | 1.0462 | 0 | 0 | 1.0462 | 0 | 1.0462 | 0 | 1.5192e-12 | 1.3672e-12 | 0 | 1.0462 | 0 | 1.0462
| 1.6006 | 0 |  |  | 1.6006 | 0 | 0 | 1.6006 | 0 | 1.6006 | 0 | 1.5192e-13 | 1.3672e-13 | 0 | 1.6006 | 0 | 1.6006
| 0.3492 | 0 |  |  | 0.3492 | 0 | 0 | 0.3492 | 0 | 0.3492 | 0 | 1.5192e-14 | 1.3672e-14 | 0 | 0.3492 | 0 | 0.3492
| 0.39045 | 0 |  |  | 0.39045 | 0 | 0 | 0.39045 | 0 | 0.39045 | 0 | 1.5192e-15 | 1.3672e-15 | 0 | 0.39045 | 0 | 0.39045
| 0.3396 | 2.7389 |  |  | 0.3396 | 0.013694 | 0 | 0.3259 | 0 | 0.3259 | 0 | 1.5192e-16 | 1.3672e-16 | 0 | 0.3259 | 0 | 0.3259
| 0.38084 | 8.5714 |  |  | 0.38084 | 0.042857 | 0 | 0.33799 | 0 | 0.33799 | 0 | 1.5192e-17 | 1.3672e-17 | 0 | 0.33799 | 0 | 0.33799
| 0.40786 | 9.2561 |  |  | 0.40786 | 0.04628 | 0 | 0.36158 | 0 | 0.36158 | 0 | 1.5192e-18 | 1.3672e-18 | 0 | 0.36158 | 0 | 0.36158
| 0.42885 | 6.0682 |  |  | 0.42885 | 0.030341 | 0 | 0.39851 | 0 | 0.39851 | 0 | 1.5192e-19 | 1.3672e-19 | 0 | 0.39851 | 0 | 0.39851
| 0.54121 | 1.1168 |  |  | 0.54121 | 0.005584 | 0 | 0.53562 | 0 | 0.53562 | 0 | 1.5192e-20 | 1.3672e-20 | 0 | 0.53562 | 0 | 0.53562
| 0.59206 | 0 |  |  | 0.59206 | 0 | 0 | 0.59206 | 0 | 0.59206 | 0 | 1.5192e-21 | 1.3672e-21 | 0 | 0.59206 | 0 | 0.59206
| 1.6453 | 0 |  |  | 1.6453 | 0 | 0 | 1.6453 | 0 | 1.6453 | 0 | 1.5192e-22 | 1.3672e-22 | 0 | 1.6453 | 0 | 1.6453
| 1.9937 | 0 |  |  | 1.9937 | 0 | 0 | 1.9937 | 0 | 1.9937 | 0 | 1.5192e-23 | 1.3672e-23 | 0 | 1.9937 | 0 | 1.9937
| 1.1076 | 0 |  |  | 1.1076 | 0 | 0 | 1.1076 | 0 | 1.1076 | 0 | 1.5192e-24 | 1.3672e-24 | 0 | 1.1076 | 0 | 1.1076
| 1.049 | 0 |  |  | 1.049 | 0 | 0 | 1.049 | 0 | 1.049 | 0 | 1.5192e-25 | 1.3672e-25 | 0 | 1.049 | 0 | 1.049
| 1.0092 | 0 |  |  | 1.0092 | 0 | 0 | 1.0092 | 0 | 1.0092 | 0 | 1.5192e-26 | 1.3672e-26 | 0 | 1.0092 | 0 | 1.0092
| 2.3076 | 0 |  |  | 2.3076 | 0 | 0 | 2.3076 | 0 | 2.3076 | 0 | 1.5192e-27 | 1.3672e-27 | 0 | 2.3076 | 0 | 2.3076
| 3.1866 | 0 |  |  | 3.1866 | 0 | 0 | 3.1866 | 0 | 3.1866 | 0 | 1.5192e-28 | 1.3672e-28 | 0 | 3.1866 | 0 | 3.1866
| 3.1873 | 0 |  |  | 3.1873 | 0 | 0 | 3.1873 | 0 | 3.1873 | 0 | 1.5192e-29 | 1.3672e-29 | 0 | 3.1873 | 0 | 3.1873
| 3.5636 | 0 |  |  | 3.5636 | 0 | 0 | 3.5636 | 0 | 3.5636 | 0 | 1.5192e-30 | 1.3672e-30 | 0 | 3.5636 | 0 | 3.5636
| 3.9647 | 0 |  |  | 3.9647 | 0 | 0 | 3.9647 | 0 | 3.9647 | 0 | 1.5192e-31 | 1.3672e-31 | 0 | 3.9647 | 0 | 3.9647
| 3.1788 | 0 |  |  | 3.1788 | 0 | 0 | 3.1788 | 0 | 3.1788 | 0 | 1.5192e-32 | 1.3672e-32 | 0 | 3.1788 | 0 | 3.1788
| 3.103 | 0 |  |  | 3.103 | 0 | 0 | 3.103 | 0 | 3.103 | 0 | 1.5192e-33 | 1.3672e-33 | 0 | 3.103 | 0 | 3.103
| 3.0973 | 0 |  |  | 3.0973 | 0 | 0 | 3.0973 | 0 | 3.0973 | 0 | 1.5192e-34 | 1.3672e-34 | 0 | 3.0973 | 0 | 3.0973
| 2.8331 | 0 |  |  | 2.8331 | 0 | 0 | 2.8331 | 0 | 2.8331 | 0 | 1.5192e-35 | 1.3672e-35 | 0 | 2.8331 | 0 | 2.8331
| 0.70548 | 0 |  |  | 0.70548 | 0 | 0 | 0.70548 | 0 | 0.70548 | 0 | 1.5192e-36 | 1.3672e-36 | 0 | 0.70548 | 0 | 0.70548
| 0.85558 | 0 |  |  | 0.85558 | 0 | 0 | 0.85558 | 0 | 0.85558 | 0 | 1.5192e-37 | 1.3672e-37 | 0 | 0.85558 | 0 | 0.85558
| 0.34244 | 0 |  |  | 0.34244 | 0 | 0 | 0.34244 | 0 | 0.34244 | 0 | 1.5192e-38 | 1.3672e-38 | 0 | 0.34244 | 0 | 0.34244
| 0.3684 | 0 |  |  | 0.3684 | 0 | 0 | 0.3684 | 0 | 0.3684 | 0 | 1.5192e-39 | 1.3672e-39 | 0 | 0.3684 | 0 | 0.3684
| 0.36734 | 4.1104 |  |  | 0.36734 | 0.020552 | 0 | 0.34679 | 0 | 0.34679 | 0 | 1.5192e-40 | 1.3672e-40 | 0 | 0.34679 | 0 | 0.34679
| 0.38084 | 8.5549 |  |  | 0.38084 | 0.042774 | 0 | 0.33807 | 0 | 0.33807 | 0 | 1.5192e-41 | 1.3672e-41 | 0 | 0.33807 | 0 | 0.33807
| 0.34244 | 11.7185 |  |  | 0.34244 | 0.058592 | 0 | 0.28385 | 0 | 0.28385 | 0 | 1.5192e-42 | 1.3672e-42 | 0 | 0.28385 | 0 | 0.28385
| 0.53729 | 9.0028 |  |  | 0.53729 | 0.045014 | 0 | 0.49227 | 0 | 0.49227 | 0 | 1.5192e-43 | 1.3672e-43 | 0 | 0.49227 | 0 | 0.49227
| 0.42885 | 1.3808 |  |  | 0.42885 | 0.0069039 | 0 | 0.42194 | 0 | 0.42194 | 0 | 1.5192e-44 | 1.3672e-44 | 0 | 0.42194 | 0 | 0.42194
| 1.2773 | 0 |  |  | 1.2773 | 0 | 0 | 1.2773 | 0 | 1.2773 | 0 | 1.5192e-45 | 1.3672e-45 | 0 | 1.2773 | 0 | 1.2773
| 0.62761 | 0 |  |  | 0.62761 | 0 | 0 | 0.62761 | 0 | 0.62761 | 0 | 1.5192e-46 | 1.3672e-46 | 0 | 0.62761 | 0 | 0.62761
| 1.2545 | 0 |  |  | 1.2545 | 0 | 0 | 1.2545 | 0 | 1.2545 | 0 | 1.5192e-47 | 1.3672e-47 | 0 | 1.2545 | 0 | 1.2545
| 1.4302 | 0 |  |  | 1.4302 | 0 | 0 | 1.4302 | 0 | 1.4302 | 0 | 1.5192e-48 | 1.3672e-48 | 0 | 1.4302 | 0 | 1.4302
| 2.2854 | 0 |  |  | 2.2854 | 0 | 0 | 2.2854 | 0 | 2.2854 | 0 | 1.5192e-49 | 1.3672e-49 | 0 | 2.2854 | 0 | 2.2854
| 2.5758 | 0 |  |  | 2.5758 | 0 | 0 | 2.5758 | 0 | 2.5758 | 0 | 1.5192e-50 | 1.3672e-50 | 0 | 2.5758 | 0 | 2.5758
| 1.6316 | 0 |  |  | 1.6316 | 0 | 0 | 1.6316 | 0 | 1.6316 | 0 | 1.5192e-51 | 1.3672e-51 | 0 | 1.6316 | 0 | 1.6316
| 3.273 | 0 |  |  | 3.273 | 0 | 0 | 3.273 | 0 | 3.273 | 0 | 1.5192e-52 | 1.3672e-52 | 0 | 3.273 | 0 | 3.273
| 3.2104 | 0 |  |  | 3.2104 | 0 | 0 | 3.2104 | 0 | 3.2104 | 0 | 1.5192e-53 | 1.3672e-53 | 0 | 3.2104 | 0 | 3.2104
| 3.2421 | 0 |  |  | 3.2421 | 0 | 0 | 3.2421 | 0 | 3.2421 | 0 | 1.5192e-54 | 1.3672e-54 | 0 | 3.2421 | 0 | 3.2421
| 3.241 | 0 |  |  | 3.241 | 0 | 0 | 3.241 | 0 | 3.241 | 0 | 1.5192e-55 | 1.3672e-55 | 0 | 3.241 | 0 | 3.241
| 3.1557 | 0 |  |  | 3.1557 | 0 | 0 | 3.1557 | 0 | 3.1557 | 0 | 1.5192e-56 | 1.3672e-56 | 0 | 3.1557 | 0 | 3.1557
| 3.0294 | 0 |  |  | 3.0294 | 0 | 0 | 3.0294 | 0 | 3.0294 | 0 | 1.5192e-57 | 1.3672e-57 | 0 | 3.0294 | 0 | 3.0294
| 2.8694 | 0 |  |  | 2.8694 | 0 | 0 | 2.8694 | 0 | 2.8694 | 0 | 1.5192e-58 | 1.3672e-58 | 0 | 2.8694 | 0 | 2.8694
| 2.7758 | 0 |  |  | 2.7758 | 0 | 0 | 2.7758 | 0 | 2.7758 | 0 | 1.5192e-59 | 1.3672e-59 | 0 | 2.7758 | 0 | 2.7758
| 0.94589 | 0 |  |  | 0.94589 | 0 | 0 | 0.94589 | 0 | 0.94589 | 0 | 1.5192e-60 | 1.3672e-60 | 0 | 0.94589 | 0 | 0.94589
| 1.2514 | 0 |  |  | 1.2514 | 0 | 0 | 1.2514 | 0 | 1.2514 | 0 | 1.5192e-61 | 1.3672e-61 | 0 | 1.2514 | 0 | 1.2514
| 0.3396 | 0 |  |  | 0.3396 | 0 | 0 | 0.3396 | 0 | 0.3396 | 0 | 1.5192e-62 | 1.3672e-62 | 0 | 0.3396 | 0 | 0.3396
| 1.1209 | 0 |  |  | 1.1209 | 0 | 0 | 1.1209 | 0 | 1.1209 | 0 | 1.5192e-63 | 1.3672e-63 | 0 | 1.1209 | 0 | 1.1209
| 0.31364 | 4.3974 |  |  | 0.31364 | 0.021987 | 0 | 0.29165 | 0 | 0.29165 | 0 | 1.5192e-64 | 1.3672e-64 | 0 | 0.29165 | 0 | 0.29165
| 0.35489 | 12.3309 |  |  | 0.35489 | 0.061654 | 0 | 0.29324 | 0 | 0.29324 | 0 | 1.5192e-65 | 1.3672e-65 | 0 | 0.29324 | 0 | 0.29324
| 0.64194 | 13.476 |  |  | 0.64194 | 0.06738 | 0 | 0.57456 | 0 | 0.57456 | 0 | 1.5192e-66 | 1.3672e-66 | 0 | 0.57456 | 0 | 0.57456
| 1.1141 | 8.9299 |  |  | 1.1141 | 0.04465 | 0 | 1.0695 | 0 | 1.0695 | 0 | 1.5192e-67 | 1.3672e-67 | 0 | 1.0695 | 0 | 1.0695
| 0.32324 | 2.1782 |  |  | 0.32324 | 0.010891 | 0 | 0.31235 | 0 | 0.31235 | 0 | 1.5192e-68 | 1.3672e-68 | 0 | 0.31235 | 0 | 0.31235
| 0.4068 | 0 |  |  | 0.4068 | 0 | 0 | 0.4068 | 0 | 0.4068 | 0 | 1.5192e-69 | 1.3672e-69 | 0 | 0.4068 | 0 | 0.4068
| 0.76202 | 0 |  |  | 0.76202 | 0 | 0 | 0.76202 | 0 | 0.76202 | 0 | 1.5192e-70 | 1.3672e-70 | 0 | 0.76202 | 0 | 0.76202
| 1.4341 | 0 |  |  | 1.4341 | 0 | 0 | 1.4341 | 0 | 1.4341 | 0 | 1.5192e-71 | 1.3672e-71 | 0 | 1.4341 | 0 | 1.4341
| 1.1787 | 0 |  |  | 1.1787 | 0 | 0 | 1.1787 | 0 | 1.1787 | 0 | 1.5192e-72 | 1.3672e-72 | 0 | 1.1787 | 0 | 1.1787
| 1.2324 | 0 |  |  | 1.2324 | 0 | 0 | 1.2324 | 0 | 1.2324 | 0 | 1.5192e-73 | 1.3672e-73 | 0 | 1.2324 | 0 | 1.2324
| 1.4917 | 0 |  |  | 1.4917 | 0 | 0 | 1.4917 | 0 | 1.4917 | 0 | 1.5192e-74 | 1.3672e-74 | 0 | 1.4917 | 0 | 1.4917
| 2.0057 | 0 |  |  | 2.0057 | 0 | 0 | 2.0057 | 0 | 2.0057 | 0 | 1.5192e-75 | 1.3672e-75 | 0 | 2.0057 | 0 | 2.0057
| 3.321 | 0 |  |  | 3.321 | 0 | 0 | 3.321 | 0 | 3.321 | 0 | 1.5192e-76 | 1.3672e-76 | 0 | 3.321 | 0 | 3.321
| 3.1845 | 0 |  |  | 3.1845 | 0 | 0 | 3.1845 | 0 | 3.1845 | 0 | 1.5192e-77 | 1.3672e-77 | 0 | 3.1845 | 0 | 3.1845
| 3.1941 | 0 |  |  | 3.1941 | 0 | 0 | 3.1941 | 0 | 3.1941 | 0 | 1.5192e-78 | 1.3672e-78 | 0 | 3.1941 | 0 | 3.1941
| 3.1944 | 0 |  |  | 3.1944 | 0 | 0 | 3.1944 | 0 | 3.1944 | 0 | 1.5192e-79 | 1.3672e-79 | 0 | 3.1944 | 0 | 3.1944
| 3.0226 | 0 |  |  | 3.0226 | 0 | 0 | 3.0226 | 0 | 3.0226 | 0 | 1.5192e-80 | 1.3672e-80 | 0 | 3.0226 | 0 | 3.0226
| 3.7445 | 0 |  |  | 3.7445 | 0 | 0 | 3.7445 | 0 | 3.7445 | 0 | 1.5192e-81 | 1.3672e-81 | 0 | 3.7445 | 0 | 3.7445
| 2.97 | 0 |  |  | 2.97 | 0 | 0 | 2.97 | 0 | 2.97 | 0 | 1.5192e-82 | 1.3672e-82 | 0 | 2.97 | 0 | 2.97
| 2.7431 | 0 |  |  | 2.7431 | 0 | 0 | 2.7431 | 0 | 2.7431 | 0 | 1.5192e-83 | 1.3672e-83 | 0 | 2.7431 | 0 | 2.7431
| 0.72941 | 0 |  |  | 0.72941 | 0 | 0 | 0.72941 | 0 | 0.72941 | 0 | 1.5192e-84 | 1.3672e-84 | 0 | 0.72941 | 0 | 0.72941
| 1.4857 | 0 |  |  | 1.4857 | 0 | 0 | 1.4857 | 0 | 1.4857 | 0 | 1.5192e-85 | 1.3672e-85 | 0 | 1.4857 | 0 | 1.4857
| 0.62086 | 0 |  |  | 0.62086 | 0 | 0 | 0.62086 | 0 | 0.62086 | 0 | 1.5192e-86 | 1.3672e-86 | 0 | 0.62086 | 0 | 0.62086
| 0.54121 | 0 |  |  | 0.54121 | 0 | 0 | 0.54121 | 0 | 0.54121 | 0 | 1.5192e-87 | 1.3672e-87 | 0 | 0.54121 | 0 | 0.54121
| 0.52485 | 21.1373 |  |  | 0.52485 | 0.10569 | 0 | 0.41917 | 0 | 0.41917 | 0 | 1.5192e-88 | 1.3672e-88 | 0 | 0.41917 | 0 | 0.41917
| 0.4644 | 81.5462 |  |  | 0.4644 | 0.40773 | 0 | 0.056671 | 0 | 0.056671 | 0 | 1.5192e-89 | 1.3672e-89 | 0 | 0.056671 | 0 | 0.056671
| 0.49711 | 87.4319 |  |  | 0.49711 | 0.43716 | 0 | 0.059954 | 0 | 0.059954 | 0 | 1.5192e-90 | 1.3672e-90 | 0 | 0.059954 | 0 | 0.059954
| 0.31649 | 55.7292 |  |  | 0.31649 | 0.27865 | 0 | 0.037842 | 0 | 0.037842 | 0 | 1.5192e-91 | 1.3672e-91 | 0 | 0.037842 | 0 | 0.037842
| 0.36449 | 28.2772 |  |  | 0.36449 | 0.14139 | 0 | 0.22311 | 0 | 0.22311 | 0 | 1.5192e-92 | 1.3672e-92 | 0 | 0.22311 | 0 | 0.22311
| 0.4068 | 0 |  |  | 0.4068 | 0 | 0 | 0.4068 | 0 | 0.4068 | 0 | 1.5192e-93 | 1.3672e-93 | 0 | 0.4068 | 0 | 0.4068
| 0.60166 | 0 |  |  | 0.60166 | 0 | 0 | 0.60166 | 0 | 0.60166 | 0 | 1.5192e-94 | 1.3672e-94 | 0 | 0.60166 | 0 | 0.60166
| 2.2878 | 0 |  |  | 2.2878 | 0 | 0 | 2.2878 | 0 | 2.2878 | 0 | 1.5192e-95 | 1.3672e-95 | 0 | 2.2878 | 0 | 2.2878
| 1.2708 | 0 |  |  | 1.2708 | 0 | 0 | 1.2708 | 0 | 1.2708 | 0 | 1.5192e-96 | 1.3672e-96 | 0 | 1.2708 | 0 | 1.2708
| 1.952 | 0 |  |  | 1.952 | 0 | 0 | 1.952 | 0 | 1.952 | 0 | 1.5192e-97 | 1.3672e-97 | 0 | 1.952 | 0 | 1.952
| 2.1654 | 0 |  |  | 2.1654 | 0 | 0 | 2.1654 | 0 | 2.1654 | 0 | 1.5192e-98 | 1.3672e-98 | 0 | 2.1654 | 0 | 2.1654
| 2.7148 | 0 |  |  | 2.7148 | 0 | 0 | 2.7148 | 0 | 2.7148 | 0 | 1.5192e-99 | 1.3672e-99 | 0 | 2.7148 | 0 | 2.7148
| 3.5034 | 0 |  |  | 3.5034 | 0 | 0 | 3.5034 | 0 | 3.5034 | 0 | 1.5192e-100 | 1.3672e-100 | 0 | 3.5034 | 0 | 3.5034
| 3.1845 | 0 |  |  | 3.1845 | 0 | 0 | 3.1845 | 0 | 3.1845 | 0 | 1.5192e-101 | 1.3672e-101 | 0 | 3.1845 | 0 | 3.1845
| 3.5608 | 0 |  |  | 3.5608 | 0 | 0 | 3.5608 | 0 | 3.5608 | 0 | 1.5192e-102 | 1.3672e-102 | 0 | 3.5608 | 0 | 3.5608
| 3.9839 | 0 |  |  | 3.9839 | 0 | 0 | 3.9839 | 0 | 3.9839 | 0 | 1.5192e-103 | 1.3672e-103 | 0 | 3.9839 | 0 | 3.9839
| 3.2286 | 0 |  |  | 3.2286 | 0 | 0 | 3.2286 | 0 | 3.2286 | 0 | 1.5192e-104 | 1.3672e-104 | 0 | 3.2286 | 0 | 3.2286
| 3.1336 | 0 |  |  | 3.1336 | 0 | 0 | 3.1336 | 0 | 3.1336 | 0 | 1.5192e-105 | 1.3672e-105 | 0 | 3.1336 | 0 | 3.1336
| 3.1443 | 0 |  |  | 3.1443 | 0 | 0 | 3.1443 | 0 | 3.1443 | 0 | 1.5192e-106 | 1.3672e-106 | 0 | 3.1443 | 0 | 3.1443
| 2.9483 | 0 |  |  | 2.9483 | 0 | 0 | 2.9483 | 0 | 2.9483 | 0 | 1.5192e-107 | 1.3672e-107 | 0 | 2.9483 | 0 | 2.9483
| 0.82353 | 0 |  |  | 0.82353 | 0 | 0 | 0.82353 | 0 | 0.82353 | 0 | 1.5192e-108 | 1.3672e-108 | 0 | 0.82353 | 0 | 0.82353
| 2.6004 | 0 |  |  | 2.6004 | 0 | 0 | 2.6004 | 0 | 2.6004 | 0 | 1.5192e-109 | 1.3672e-109 | 0 | 2.6004 | 0 | 2.6004
| 3.1692 | 0 |  |  | 3.1692 | 0 | 0 | 3.1692 | 0 | 3.1692 | 0 | 1.5192e-110 | 1.3672e-110 | 0 | 3.1692 | 0 | 3.1692
| 3.2122 | 0 |  |  | 3.2122 | 0 | 0 | 3.2122 | 0 | 3.2122 | 0 | 1.5192e-111 | 1.3672e-111 | 0 | 3.2122 | 0 | 3.2122
| 3.0159 | 2.3883 |  |  | 3.0159 | 0.011942 | 0 | 3.0039 | 0 | 3.0039 | 0 | 1.5192e-112 | 1.3672e-112 | 0 | 3.0039 | 0 | 3.0039
| 2.9383 | 10.0017 |  |  | 2.9383 | 0.050009 | 0 | 2.8883 | 0 | 2.8883 | 0 | 1.5192e-113 | 1.3672e-113 | 0 | 2.8883 | 0 | 2.8883
| 2.879 | 10.8138 |  |  | 2.879 | 0.054069 | 0 | 2.8249 | 0 | 2.8249 | 0 | 1.5192e-114 | 1.3672e-114 | 0 | 2.8249 | 0 | 2.8249
| 2.9379 | 7.5992 |  |  | 2.9379 | 0.037996 | 0 | 2.8999 | 0 | 2.8999 | 0 | 1.5192e-115 | 1.3672e-115 | 0 | 2.8999 | 0 | 2.8999
| 1.8221 | 1.3919 |  |  | 1.8221 | 0.0069594 | 0 | 1.8152 | 0 | 1.8152 | 0 | 1.5192e-116 | 1.3672e-116 | 0 | 1.8152 | 0 | 1.8152
| 2.4783 | 0 |  |  | 2.4783 | 0 | 0 | 2.4783 | 0 | 2.4783 | 0 | 1.5192e-117 | 1.3672e-117 | 0 | 2.4783 | 0 | 2.4783
| 2.9891 | 0 |  |  | 2.9891 | 0 | 0 | 2.9891 | 0 | 2.9891 | 0 | 1.5192e-118 | 1.3672e-118 | 0 | 2.9891 | 0 | 2.9891
| 3.1705 | 0 |  |  | 3.1705 | 0 | 0 | 3.1705 | 0 | 3.1705 | 0 | 1.5192e-119 | 1.3672e-119 | 0 | 3.1705 | 0 | 3.1705
| 3.4013 | 0 |  |  | 3.4013 | 0 | 0 | 3.4013 | 0 | 3.4013 | 0 | 1.5192e-120 | 1.3672e-120 | 0 | 3.4013 | 0 | 3.4013
| 2.5804 | 0 |  |  | 2.5804 | 0 | 0 | 2.5804 | 0 | 2.5804 | 0 | 1.5192e-121 | 1.3672e-121 | 0 | 2.5804 | 0 | 2.5804
| 3.1157 | 0 |  |  | 3.1157 | 0 | 0 | 3.1157 | 0 | 3.1157 | 0 | 1.5192e-122 | 1.3672e-122 | 0 | 3.1157 | 0 | 3.1157
| 2.5947 | 0 |  |  | 2.5947 | 0 | 0 | 2.5947 | 0 | 2.5947 | 0 | 1.5192e-123 | 1.3672e-123 | 0 | 2.5947 | 0 | 2.5947
| 2.1821 | 0 |  |  | 2.1821 | 0 | 0 | 2.1821 | 0 | 2.1821 | 0 | 1.5192e-124 | 1.3672e-124 | 0 | 2.1821 | 0 | 2.1821
| 2.8746 | 0 |  |  | 2.8746 | 0 | 0 | 2.8746 | 0 | 2.8746 | 0 | 1.5192e-125 | 1.3672e-125 | 0 | 2.8746 | 0 | 2.8746
| 1.9421 | 0 |  |  | 1.9421 | 0 | 0 | 1.9421 | 0 | 1.9421 | 0 | 1.5192e-126 | 1.3672e-126 | 0 | 1.9421 | 0 | 1.9421
| 2.4166 | 0 |  |  | 2.4166 | 0 | 0 | 2.4166 | 0 | 2.4166 | 0 | 1.5192e-127 | 1.3672e-127 | 0 | 2.4166 | 0 | 2.4166
| 2.8352 | 0 |  |  | 2.8352 | 0 | 0 | 2.8352 | 0 | 2.8352 | 0 | 1.5192e-128 | 1.3672e-128 | 0 | 2.8352 | 0 | 2.8352
| 2.8121 | 0 |  |  | 2.8121 | 0 | 0 | 2.8121 | 0 | 2.8121 | 0 | 1.5192e-129 | 1.3672e-129 | 0 | 2.8121 | 0 | 2.8121
| 2.8697 | 0 |  |  | 2.8697 | 0 | 0 | 2.8697 | 0 | 2.8697 | 0 | 1.5192e-130 | 1.3672e-130 | 0 | 2.8697 | 0 | 2.8697
| 2.652 | 0 |  |  | 2.652 | 0 | 0 | 2.652 | 0 | 2.652 | 0 | 1.5192e-131 | 1.3672e-131 | 0 | 2.652 | 0 | 2.652
| 0.3972 | 0 |  |  | 0.3972 | 0 | 0 | 0.3972 | 0 | 0.3972 | 0 | 1.5192e-132 | 1.3672e-132 | 0 | 0.3972 | 0 | 0.3972
| 0.49213 | 0 |  |  | 0.49213 | 0 | 0 | 0.49213 | 0 | 0.49213 | 0 | 1.5192e-133 | 1.3672e-133 | 0 | 0.49213 | 0 | 0.49213
| 0.81962 | 0 |  |  | 0.81962 | 0 | 0 | 0.81962 | 0 | 0.81962 | 0 | 1.5192e-134 | 1.3672e-134 | 0 | 0.81962 | 0 | 0.81962
| 1.5049 | 70.0673 |  |  | 1.5049 | 0.35034 | 0 | 1.1545 | 0 | 1.1545 | 0 | 1.5192e-135 | 1.3672e-135 | 0 | 1.1545 | 0 | 1.1545
| 0.95297 | 33.3452 |  |  | 0.95297 | 0.16673 | 0 | 0.78624 | 0 | 0.78624 | 0 | 1.5192e-136 | 1.3672e-136 | 0 | 0.78624 | 0 | 0.78624
| 0.37409 | 23.8533 |  |  | 0.37409 | 0.11927 | 0 | 0.25482 | 0 | 0.25482 | 0 | 1.5192e-137 | 1.3672e-137 | 0 | 0.25482 | 0 | 0.25482
| 0.67465 | 91.0625 |  |  | 0.67465 | 0.45531 | 0 | 0.21934 | 0 | 0.21934 | 0 | 1.5192e-138 | 1.3672e-138 | 0 | 0.21934 | 0 | 0.21934
| 1.1429 | 140.2783 |  |  | 1.1429 | 0.70139 | 0 | 0.44152 | 0 | 0.44152 | 0 | 1.5192e-139 | 1.3672e-139 | 0 | 0.44152 | 0 | 0.44152
| 0.34635 | 78.0099 |  |  | 0.34635 | 0.39005 | 0.043701 | 0 | 0.043701 | 0 | 0.039331 | 0.039331 | 0 | 0.043701 | 0 | 0.0043701 | 0
| 0.58921 | 114.2711 |  |  | 0.58921 | 0.57136 | 0 | 0.017853 | 0 | 0.017853 | 0 | 0.039331 | 0.016068 | 0 | 0.017853 | 0 | 0.0017853
| 0.61801 | 0 |  |  | 0.61801 | 0 | 0 | 0.61801 | 0 | 0.61801 | 0 | 0.023264 | 0.020937 | 0 | 0.61801 | 0 | 0.59707
| 1.4437 | 0 |  |  | 1.4437 | 0 | 0 | 1.4437 | 0 | 1.4437 | 0 | 0.0023264 | 0.0020937 | 0 | 1.4437 | 0 | 1.4416
| 2.2704 | 0 |  |  | 2.2704 | 0 | 0 | 2.2704 | 0 | 2.2704 | 0 | 0.00023264 | 0.00020937 | 0 | 2.2704 | 0 | 2.2701
| 0.72362 | 0 |  |  | 0.72362 | 0 | 0 | 0.72362 | 0 | 0.72362 | 0 | 2.3264e-05 | 2.0937e-05 | 0 | 0.72362 | 0 | 0.72359
| 0.60841 | 0 |  |  | 0.60841 | 0 | 0 | 0.60841 | 0 | 0.60841 | 0 | 2.3264e-06 | 2.0937e-06 | 0 | 0.60841 | 0 | 0.60841
| 1.3158 | 0 |  |  | 1.3158 | 0 | 0 | 1.3158 | 0 | 1.3158 | 0 | 2.3264e-07 | 2.0937e-07 | 0 | 1.3158 | 0 | 1.3158
| 2.9462 | 0 |  |  | 2.9462 | 0 | 0 | 2.9462 | 0 | 2.9462 | 0 | 2.3264e-08 | 2.0937e-08 | 0 | 2.9462 | 0 | 2.9462
| 2.992 | 0 |  |  | 2.992 | 0 | 0 | 2.992 | 0 | 2.992 | 0 | 2.3264e-09 | 2.0937e-09 | 0 | 2.992 | 0 | 2.992
| 3.0208 | 0 |  |  | 3.0208 | 0 | 0 | 3.0208 | 0 | 3.0208 | 0 | 2.3264e-10 | 2.0937e-10 | 0 | 3.0208 | 0 | 3.0208
| 3.1293 | 0 |  |  | 3.1293 | 0 | 0 | 3.1293 | 0 | 3.1293 | 0 | 2.3264e-11 | 2.0937e-11 | 0 | 3.1293 | 0 | 3.1293
| 3.0429 | 0 |  |  | 3.0429 | 0 | 0 | 3.0429 | 0 | 3.0429 | 0 | 2.3264e-12 | 2.0937e-12 | 0 | 3.0429 | 0 | 3.0429
| 3.7513 | 0 |  |  | 3.7513 | 0 | 0 | 3.7513 | 0 | 3.7513 | 0 | 2.3264e-13 | 2.0937e-13 | 0 | 3.7513 | 0 | 3.7513
| 3.0333 | 0 |  |  | 3.0333 | 0 | 0 | 3.0333 | 0 | 3.0333 | 0 | 2.3264e-14 | 2.0937e-14 | 0 | 3.0333 | 0 | 3.0333
| 2.6865 | 0 |  |  | 2.6865 | 0 | 0 | 2.6865 | 0 | 2.6865 | 0 | 2.3264e-15 | 2.0937e-15 | 0 | 2.6865 | 0 | 2.6865
| 0.7006 | 0 |  |  | 0.7006 | 0 | 0 | 0.7006 | 0 | 0.7006 | 0 | 2.3264e-16 | 2.0937e-16 | 0 | 0.7006 | 0 | 0.7006
| 1.2101 | 0 |  |  | 1.2101 | 0 | 0 | 1.2101 | 0 | 1.2101 | 0 | 2.3264e-17 | 2.0937e-17 | 0 | 1.2101 | 0 | 1.2101
| 1.4437 | 0 |  |  | 1.4437 | 0 | 0 | 1.4437 | 0 | 1.4437 | 0 | 2.3264e-18 | 2.0937e-18 | 0 | 1.4437 | 0 | 1.4437
| 1.0625 | 0 |  |  | 1.0625 | 0 | 0 | 1.0625 | 0 | 1.0625 | 0 | 2.3264e-19 | 2.0937e-19 | 0 | 1.0625 | 0 | 1.0625
| 0.93092 | 1.3207 |  |  | 0.93092 | 0.0066034 | 0 | 0.92432 | 0 | 0.92432 | 0 | 2.3264e-20 | 2.0937e-20 | 0 | 0.92432 | 0 | 0.92432
| 0.6045 | 5.024 |  |  | 0.6045 | 0.02512 | 0 | 0.57938 | 0 | 0.57938 | 0 | 2.3264e-21 | 2.0937e-21 | 0 | 0.57938 | 0 | 0.57938
| 2.1467 | 5.0545 |  |  | 2.1467 | 0.025273 | 0 | 2.1214 | 0 | 2.1214 | 0 | 2.3264e-22 | 2.0937e-22 | 0 | 2.1214 | 0 | 2.1214
| 0.68131 | 2.9931 |  |  | 0.68131 | 0.014965 | 0 | 0.66634 | 0 | 0.66634 | 0 | 2.3264e-23 | 2.0937e-23 | 0 | 0.66634 | 0 | 0.66634
| 0.68131 | 0 |  |  | 0.68131 | 0 | 0 | 0.68131 | 0 | 0.68131 | 0 | 2.3264e-24 | 2.0937e-24 | 0 | 0.68131 | 0 | 0.68131
| 0.522 | 0 |  |  | 0.522 | 0 | 0 | 0.522 | 0 | 0.522 | 0 | 2.3264e-25 | 2.0937e-25 | 0 | 0.522 | 0 | 0.522
| 0.65641 | 0 |  |  | 0.65641 | 0 | 0 | 0.65641 | 0 | 0.65641 | 0 | 2.3264e-26 | 2.0937e-26 | 0 | 0.65641 | 0 | 0.65641
| 1.3188 | 0 |  |  | 1.3188 | 0 | 0 | 1.3188 | 0 | 1.3188 | 0 | 2.3264e-27 | 2.0937e-27 | 0 | 1.3188 | 0 | 1.3188
| 3.0895 | 0 |  |  | 3.0895 | 0 | 0 | 3.0895 | 0 | 3.0895 | 0 | 2.3264e-28 | 2.0937e-28 | 0 | 3.0895 | 0 | 3.0895
| 3.7038 | 0 |  |  | 3.7038 | 0 | 0 | 3.7038 | 0 | 3.7038 | 0 | 2.3264e-29 | 2.0937e-29 | 0 | 3.7038 | 0 | 3.7038
| 3.6815 | 0 |  |  | 3.6815 | 0 | 0 | 3.6815 | 0 | 3.6815 | 0 | 2.3264e-30 | 2.0937e-30 | 0 | 3.6815 | 0 | 3.6815
| 4.0705 | 0 |  |  | 4.0705 | 0 | 0 | 4.0705 | 0 | 4.0705 | 0 | 2.3264e-31 | 2.0937e-31 | 0 | 4.0705 | 0 | 4.0705
| 2.8181 | 0 |  |  | 2.8181 | 0 | 0 | 2.8181 | 0 | 2.8181 | 0 | 2.3264e-32 | 2.0937e-32 | 0 | 2.8181 | 0 | 2.8181
| 2.7018 | 0 |  |  | 2.7018 | 0 | 0 | 2.7018 | 0 | 2.7018 | 0 | 2.3264e-33 | 2.0937e-33 | 0 | 2.7018 | 0 | 2.7018
| 3.103 | 0 |  |  | 3.103 | 0 | 0 | 3.103 | 0 | 3.103 | 0 | 2.3264e-34 | 2.0937e-34 | 0 | 3.103 | 0 | 3.103
| 3.5645 | 0 |  |  | 3.5645 | 0 | 0 | 3.5645 | 0 | 3.5645 | 0 | 2.3264e-35 | 2.0937e-35 | 0 | 3.5645 | 0 | 3.5645
| 2.8551 | 0 |  |  | 2.8551 | 0 | 0 | 2.8551 | 0 | 2.8551 | 0 | 2.3264e-36 | 2.0937e-36 | 0 | 2.8551 | 0 | 2.8551
| 2.8676 | 0 |  |  | 2.8676 | 0 | 0 | 2.8676 | 0 | 2.8676 | 0 | 2.3264e-37 | 2.0937e-37 | 0 | 2.8676 | 0 | 2.8676
| 2.8455 | 0 |  |  | 2.8455 | 0 | 0 | 2.8455 | 0 | 2.8455 | 0 | 2.3264e-38 | 2.0937e-38 | 0 | 2.8455 | 0 | 2.8455
| 2.7719 | 0 |  |  | 2.7719 | 0 | 0 | 2.7719 | 0 | 2.7719 | 0 | 2.3264e-39 | 2.0937e-39 | 0 | 2.7719 | 0 | 2.7719
| 0.67952 | 0 |  |  | 0.67952 | 0 | 0 | 0.67952 | 0 | 0.67952 | 0 | 2.3264e-40 | 2.0937e-40 | 0 | 0.67952 | 0 | 0.67952
| 0.69449 | 0 |  |  | 0.69449 | 0 | 0 | 0.69449 | 0 | 0.69449 | 0 | 2.3264e-41 | 2.0937e-41 | 0 | 0.69449 | 0 | 0.69449
| 0.3684 | 0 |  |  | 0.3684 | 0 | 0 | 0.3684 | 0 | 0.3684 | 0 | 2.3264e-42 | 2.0937e-42 | 0 | 0.3684 | 0 | 0.3684
| 0.32999 | 8.9842 |  |  | 0.32999 | 0.044921 | 0 | 0.28507 | 0 | 0.28507 | 0 | 2.3264e-43 | 2.0937e-43 | 0 | 0.28507 | 0 | 0.28507
| 0.31079 | 13.7052 |  |  | 0.31079 | 0.068526 | 0 | 0.24227 | 0 | 0.24227 | 0 | 2.3264e-44 | 2.0937e-44 | 0 | 0.24227 | 0 | 0.24227
| 0.32999 | 52.2508 |  |  | 0.32999 | 0.26125 | 0 | 0.06874 | 0 | 0.06874 | 0 | 2.3264e-45 | 2.0937e-45 | 0 | 0.06874 | 0 | 0.06874
| 0.3588 | 456.5842 |  |  | 0.3588 | 2.2829 | 1.9241 | 0 | 1.9241 | 0 | 1.7317 | 1.7317 | 0 | 1.9241 | 0 | 0.19241 | 0
| 0.67169 | 484.7115 |  |  | 0.67169 | 2.4236 | 1.7519 | 0 | 1.7519 | 0 | 1.5767 | 3.3084 | 0 | 1.7519 | 0 | 0.17519 | 0
| 0.56325 | 198.9501 |  |  | 0.56325 | 0.99475 | 0.4315 | 0 | 0.4315 | 0 | 0.38835 | 3.6967 | 0 | 0.4315 | 0 | 0.04315 | 0
| 1.2073 | 149.1586 |  |  | 1.2073 | 0.74579 | 0 | 0.46148 | 0 | 0.46148 | 0 | 3.6967 | 0.41533 | 0 | 0.46148 | 0 | 0.046148
| 0.71401 | 0 |  |  | 0.71401 | 0 | 0 | 0.71401 | 0 | 0.71401 | 0 | 3.2814 | 0.64261 | 0 | 0.71401 | 0 | 0.071401
| 1.7153 | 0 |  |  | 1.7153 | 0 | 0 | 1.7153 | 0 | 1.7153 | 0 | 2.6388 | 1.5438 | 0 | 1.7153 | 0 | 0.17153
| 1.3246 | 0 |  |  | 1.3246 | 0 | 0 | 1.3246 | 0 | 1.3246 | 0 | 1.095 | 0.98551 | 0 | 1.3246 | 0 | 0.33912
| 2.103 | 0 |  |  | 2.103 | 0 | 0 | 2.103 | 0 | 2.103 | 0 | 0.1095 | 0.098551 | 0 | 2.103 | 0 | 2.0044
| 2.1917 | 0 |  |  | 2.1917 | 0 | 0 | 2.1917 | 0 | 2.1917 | 0 | 0.01095 | 0.0098551 | 0 | 2.1917 | 0 | 2.1819
| 2.0555 | 0 |  |  | 2.0555 | 0 | 0 | 2.0555 | 0 | 2.0555 | 0 | 0.001095 | 0.00098551 | 0 | 2.0555 | 0 | 2.0545
| 3.1816 | 0 |  |  | 3.1816 | 0 | 0 | 3.1816 | 0 | 3.1816 | 0 | 0.0001095 | 9.8551e-05 | 0 | 3.1816 | 0 | 3.1815
| 3.2506 | 0 |  |  | 3.2506 | 0 | 0 | 3.2506 | 0 | 3.2506 | 0 | 1.095e-05 | 9.8551e-06 | 0 | 3.2506 | 0 | 3.2506
| 3.2211 | 0 |  |  | 3.2211 | 0 | 0 | 3.2211 | 0 | 3.2211 | 0 | 1.095e-06 | 9.8551e-07 | 0 | 3.2211 | 0 | 3.2211
| 3.1194 | 0 |  |  | 3.1194 | 0 | 0 | 3.1194 | 0 | 3.1194 | 0 | 1.095e-07 | 9.8551e-08 | 0 | 3.1194 | 0 | 3.1194
| 3.0753 | 0 |  |  | 3.0753 | 0 | 0 | 3.0753 | 0 | 3.0753 | 0 | 1.095e-08 | 9.8551e-09 | 0 | 3.0753 | 0 | 3.0753
| 3.0351 | 0 |  |  | 3.0351 | 0 | 0 | 3.0351 | 0 | 3.0351 | 0 | 1.095e-09 | 9.8551e-10 | 0 | 3.0351 | 0 | 3.0351
| 3.0198 | 0 |  |  | 3.0198 | 0 | 0 | 3.0198 | 0 | 3.0198 | 0 | 1.095e-10 | 9.8551e-11 | 0 | 3.0198 | 0 | 3.0198
| 2.8917 | 0 |  |  | 2.8917 | 0 | 0 | 2.8917 | 0 | 2.8917 | 0 | 1.095e-11 | 9.8551e-12 | 0 | 2.8917 | 0 | 2.8917
| 0.70726 | 0 |  |  | 0.70726 | 0 | 0 | 0.70726 | 0 | 0.70726 | 0 | 1.095e-12 | 9.8551e-13 | 0 | 0.70726 | 0 | 0.70726
| 1.1525 | 0 |  |  | 1.1525 | 0 | 0 | 1.1525 | 0 | 1.1525 | 0 | 1.095e-13 | 9.8551e-14 | 0 | 1.1525 | 0 | 1.1525
| 0.37124 | 0 |  |  | 0.37124 | 0 | 0 | 0.37124 | 0 | 0.37124 | 0 | 1.095e-14 | 9.8551e-15 | 0 | 0.37124 | 0 | 0.37124
| 1.0921 | 151.0704 |  |  | 1.0921 | 0.75535 | 0 | 0.33671 | 0 | 0.33671 | 0 | 1.095e-15 | 9.8551e-16 | 0 | 0.33671 | 0 | 0.33671
| 0.3396 | 393.5518 |  |  | 0.3396 | 1.9678 | 1.6282 | 0 | 1.6282 | 0 | 1.4653 | 1.4653 | 0 | 1.6282 | 0 | 0.16282 | 0
| 0.31364 | 161.4804 |  |  | 0.31364 | 0.8074 | 0.49376 | 0 | 0.49376 | 0 | 0.44438 | 1.9097 | 0 | 0.49376 | 0 | 0.049376 | 0
| 0.73225 | 37.3768 |  |  | 0.73225 | 0.18688 | 0 | 0.54537 | 0 | 0.54537 | 0 | 1.9097 | 0.49083 | 0 | 0.54537 | 0 | 0.054537
| 1.1006 | 273.735 |  |  | 1.1006 | 1.3687 | 0.26807 | 0 | 0.26807 | 0 | 0.24126 | 1.6602 | 0 | 0.26807 | 0 | 0.026807 | 0
| 0.38369 | 257.8283 |  |  | 0.38369 | 1.2891 | 0.90545 | 0 | 0.90545 | 0 | 0.8149 | 2.4751 | 0 | 0.90545 | 0 | 0.090545 | 0
| 0.4605 | 0 |  |  | 0.4605 | 0 | 0 | 0.4605 | 0 | 0.4605 | 0 | 2.4751 | 0.41445 | 0 | 0.4605 | 0 | 0.04605
| 0.63721 | 0 |  |  | 0.63721 | 0 | 0 | 0.63721 | 0 | 0.63721 | 0 | 2.0606 | 0.57349 | 0 | 0.63721 | 0 | 0.063721
| 1.8373 | 0 |  |  | 1.8373 | 0 | 0 | 1.8373 | 0 | 1.8373 | 0 | 1.4871 | 1.3384 | 0 | 1.8373 | 0 | 0.49885
| 1.6614 | 0 |  |  | 1.6614 | 0 | 0 | 1.6614 | 0 | 1.6614 | 0 | 0.14871 | 0.13384 | 0 | 1.6614 | 0 | 1.5275
| 2.4016 | 0 |  |  | 2.4016 | 0 | 0 | 2.4016 | 0 | 2.4016 | 0 | 0.014871 | 0.013384 | 0 | 2.4016 | 0 | 2.3882
| 0.96363 | 0 |  |  | 0.96363 | 0 | 0 | 0.96363 | 0 | 0.96363 | 0 | 0.0014871 | 0.0013384 | 0 | 0.96363 | 0 | 0.96229
| 2.1938 | 0 |  |  | 2.1938 | 0 | 0 | 2.1938 | 0 | 2.1938 | 0 | 0.00014871 | 0.00013384 | 0 | 2.1938 | 0 | 2.1937
| 3.3199 | 0 |  |  | 3.3199 | 0 | 0 | 3.3199 | 0 | 3.3199 | 0 | 1.4871e-05 | 1.3384e-05 | 0 | 3.3199 | 0 | 3.3199
| 3.3025 | 0 |  |  | 3.3025 | 0 | 0 | 3.3025 | 0 | 3.3025 | 0 | 1.4871e-06 | 1.3384e-06 | 0 | 3.3025 | 0 | 3.3025
| 3.337 | 0 |  |  | 3.337 | 0 | 0 | 3.337 | 0 | 3.337 | 0 | 1.4871e-07 | 1.3384e-07 | 0 | 3.337 | 0 | 3.337
| 3.4522 | 0 |  |  | 3.4522 | 0 | 0 | 3.4522 | 0 | 3.4522 | 0 | 1.4871e-08 | 1.3384e-08 | 0 | 3.4522 | 0 | 3.4522
| 3.2748 | 0 |  |  | 3.2748 | 0 | 0 | 3.2748 | 0 | 3.2748 | 0 | 1.4871e-09 | 1.3384e-09 | 0 | 3.2748 | 0 | 3.2748
| 3.9006 | 0 |  |  | 3.9006 | 0 | 0 | 3.9006 | 0 | 3.9006 | 0 | 1.4871e-10 | 1.3384e-10 | 0 | 3.9006 | 0 | 3.9006
| 3.0628 | 0 |  |  | 3.0628 | 0 | 0 | 3.0628 | 0 | 3.0628 | 0 | 1.4871e-11 | 1.3384e-11 | 0 | 3.0628 | 0 | 3.0628
| 2.7794 | 0 |  |  | 2.7794 | 0 | 0 | 2.7794 | 0 | 2.7794 | 0 | 1.4871e-12 | 1.3384e-12 | 0 | 2.7794 | 0 | 2.7794
| 0.96942 | 0 |  |  | 0.96942 | 0 | 0 | 0.96942 | 0 | 0.96942 | 0 | 1.4871e-13 | 1.3384e-13 | 0 | 0.96942 | 0 | 0.96942
| 1.7691 | 0 |  |  | 1.7691 | 0 | 0 | 1.7691 | 0 | 1.7691 | 0 | 1.4871e-14 | 1.3384e-14 | 0 | 1.7691 | 0 | 1.7691
| 0.4836 | 0 |  |  | 0.4836 | 0 | 0 | 0.4836 | 0 | 0.4836 | 0 | 1.4871e-15 | 1.3384e-15 | 0 | 0.4836 | 0 | 0.4836
| 0.51525 | 244.8917 |  |  | 0.51525 | 1.2245 | 0.70921 | 0 | 0.70921 | 0 | 0.63829 | 0.63829 | 0 | 0.70921 | 0 | 0.070921 | 0
| 0.55081 | 362.2746 |  |  | 0.55081 | 1.8114 | 1.2606 | 0 | 1.2606 | 0 | 1.1345 | 1.7728 | 0 | 1.2606 | 0 | 0.12606 | 0
| 0.53161 | 285.241 |  |  | 0.53161 | 1.4262 | 0.8946 | 0 | 0.8946 | 0 | 0.80514 | 2.5779 | 0 | 0.8946 | 0 | 0.08946 | 0
| 0.53552 | 473.1783 |  |  | 0.53552 | 2.3659 | 1.8304 | 0 | 1.8304 | 0 | 1.6473 | 4.2253 | 0 | 1.8304 | 0 | 0.18304 | 0
| 0.5124 | 180.9048 |  |  | 0.5124 | 0.90452 | 0.39212 | 0 | 0.39212 | 0 | 0.35291 | 4.5782 | 0 | 0.39212 | 0 | 0.039212 | 0
| 0.50565 | 94.3256 |  |  | 0.50565 | 0.47163 | 0 | 0.034023 | 0 | 0.034023 | 0 | 4.5782 | 0.030621 | 0 | 0.034023 | 0 | 0.0034023
| 0.53161 | -8.6736e-19 |  |  | 0.53161 | -4.3368e-21 | 0 | 0.53161 | 0 | 0.53161 | 0 | 4.5476 | 0.47844 | 0 | 0.53161 | 0 | 0.053161
| 0.71686 | 0 |  |  | 0.71686 | 0 | 0 | 0.71686 | 0 | 0.71686 | 0 | 4.0691 | 0.64518 | 0 | 0.71686 | 0 | 0.071686
| 1.0884 | 0 |  |  | 1.0884 | 0 | 0 | 1.0884 | 0 | 1.0884 | 0 | 3.4239 | 0.97959 | 0 | 1.0884 | 0 | 0.10884
| 1.29 | 0 |  |  | 1.29 | 0 | 0 | 1.29 | 0 | 1.29 | 0 | 2.4444 | 1.161 | 0 | 1.29 | 0 | 0.129
| 1.4636 | 0 |  |  | 1.4636 | 0 | 0 | 1.4636 | 0 | 1.4636 | 0 | 1.2833 | 1.155 | 0 | 1.4636 | 0 | 0.30859
| 3.1725 | 0 |  |  | 3.1725 | 0 | 0 | 3.1725 | 0 | 3.1725 | 0 | 0.12833 | 0.1155 | 0 | 3.1725 | 0 | 3.057
| 2.1689 | 0 |  |  | 2.1689 | 0 | 0 | 2.1689 | 0 | 2.1689 | 0 | 0.012833 | 0.01155 | 0 | 2.1689 | 0 | 2.1574
| 3.2289 | 0 |  |  | 3.2289 | 0 | 0 | 3.2289 | 0 | 3.2289 | 0 | 0.0012833 | 0.001155 | 0 | 3.2289 | 0 | 3.2277
| 3.246 | 0 |  |  | 3.246 | 0 | 0 | 3.246 | 0 | 3.246 | 0 | 0.00012833 | 0.0001155 | 0 | 3.246 | 0 | 3.2459
| 3.5291 | 0 |  |  | 3.5291 | 0 | 0 | 3.5291 | 0 | 3.5291 | 0 | 1.2833e-05 | 1.155e-05 | 0 | 3.5291 | 0 | 3.5291
| 3.9906 | 0 |  |  | 3.9906 | 0 | 0 | 3.9906 | 0 | 3.9906 | 0 | 1.2833e-06 | 1.155e-06 | 0 | 3.9906 | 0 | 3.9906
| 3.2314 | 0 |  |  | 3.2314 | 0 | 0 | 3.2314 | 0 | 3.2314 | 0 | 1.2833e-07 | 1.155e-07 | 0 | 3.2314 | 0 | 3.2314
| 3.1596 | 0 |  |  | 3.1596 | 0 | 0 | 3.1596 | 0 | 3.1596 | 0 | 1.2833e-08 | 1.155e-08 | 0 | 3.1596 | 0 | 3.1596
| 3.1443 | 0 |  |  | 3.1443 | 0 | 0 | 3.1443 | 0 | 3.1443 | 0 | 1.2833e-09 | 1.155e-09 | 0 | 3.1443 | 0 | 3.1443
| 2.8263 | 0 |  |  | 2.8263 | 0 | 0 | 2.8263 | 0 | 2.8263 | 0 | 1.2833e-10 | 1.155e-10 | 0 | 2.8263 | 0 | 2.8263
| 1.0551 | 0 |  |  | 1.0551 | 0 | 0 | 1.0551 | 0 | 1.0551 | 0 | 1.2833e-11 | 1.155e-11 | 0 | 1.0551 | 0 | 1.0551
| 0.94702 | 0 |  |  | 0.94702 | 0 | 0 | 0.94702 | 0 | 0.94702 | 0 | 1.2833e-12 | 1.155e-12 | 0 | 0.94702 | 0 | 0.94702
| 0.3684 | 0 |  |  | 0.3684 | 0 | 0 | 0.3684 | 0 | 0.3684 | 0 | 1.2833e-13 | 1.155e-13 | 0 | 0.3684 | 0 | 0.3684
| 0.30119 | 108.9068 |  |  | 0.30119 | 0.54453 | 0.24334 | 0 | 0.24334 | 0 | 0.21901 | 0.21901 | 0 | 0.24334 | 0 | 0.024334 | 0
| 0.35204 | 295.4549 |  |  | 0.35204 | 1.4773 | 1.1252 | 0 | 1.1252 | 0 | 1.0127 | 1.2317 | 0 | 1.1252 | 0 | 0.11252 | 0
| 0.31649 | 169.6364 |  |  | 0.31649 | 0.84818 | 0.53169 | 0 | 0.53169 | 0 | 0.47852 | 1.7102 | 0 | 0.53169 | 0 | 0.053169 | 0
| 0.3876 | 421.2015 |  |  | 0.3876 | 2.106 | 1.7184 | 0 | 1.7184 | 0 | 1.5466 | 3.2568 | 0 | 1.7184 | 0 | 0.17184 | 0
| 0.49213 | 416.4088 |  |  | 0.49213 | 2.082 | 1.5899 | 0 | 1.5899 | 0 | 1.4309 | 4.6877 | 0 | 1.5899 | 0 | 0.15899 | 0
| 0.40005 | 266.3991 |  |  | 0.40005 | 1.332 | 0.93195 | 0 | 0.93195 | 0 | 0.28104 | 4.9688 | 0 | 0.93195 | 0 | 0.65091 | 0
| 1.2169 | 0 |  |  | 1.2169 | 0 | 0 | 1.2169 | 0 | 1.2169 | 0 | 4.9688 | 1.0952 | 0 | 1.2169 | 0 | 0.12169
| 0.60166 | 0 |  |  | 0.60166 | 0 | 0 | 0.60166 | 0 | 0.60166 | 0 | 3.8736 | 0.54149 | 0 | 0.60166 | 0 | 0.060166
| 0.63721 | 0 |  |  | 0.63721 | 0 | 0 | 0.63721 | 0 | 0.63721 | 0 | 3.3321 | 0.57349 | 0 | 0.63721 | 0 | 0.063721
| 0.69385 | 0 |  |  | 0.69385 | 0 | 0 | 0.69385 | 0 | 0.69385 | 0 | 2.7586 | 0.62447 | 0 | 0.69385 | 0 | 0.069385
| 1.1689 | 0 |  |  | 1.1689 | 0 | 0 | 1.1689 | 0 | 1.1689 | 0 | 2.1341 | 1.052 | 0 | 1.1689 | 0 | 0.11689
| 0.74566 | 0 |  |  | 0.74566 | 0 | 0 | 0.74566 | 0 | 0.74566 | 0 | 1.0822 | 0.6711 | 0 | 0.74566 | 0 | 0.074566
| 1.8617 | 0 |  |  | 1.8617 | 0 | 0 | 1.8617 | 0 | 1.8617 | 0 | 0.41107 | 0.36996 | 0 | 1.8617 | 0 | 1.4918
| 3.1329 | 0 |  |  | 3.1329 | 0 | 0 | 3.1329 | 0 | 3.1329 | 0 | 0.041107 | 0.036996 | 0 | 3.1329 | 0 | 3.0959
| 3.2008 | 0 |  |  | 3.2008 | 0 | 0 | 3.2008 | 0 | 3.2008 | 0 | 0.0041107 | 0.0036996 | 0 | 3.2008 | 0 | 3.1971
| 3.2805 | 0 |  |  | 3.2805 | 0 | 0 | 3.2805 | 0 | 3.2805 | 0 | 0.00041107 | 0.00036996 | 0 | 3.2805 | 0 | 3.2801
| 3.289 | 0 |  |  | 3.289 | 0 | 0 | 3.289 | 0 | 3.289 | 0 | 4.1107e-05 | 3.6996e-05 | 0 | 3.289 | 0 | 3.289
| 3.2122 | 0 |  |  | 3.2122 | 0 | 0 | 3.2122 | 0 | 3.2122 | 0 | 4.1107e-06 | 3.6996e-06 | 0 | 3.2122 | 0 | 3.2122
| 3.2008 | 0 |  |  | 3.2008 | 0 | 0 | 3.2008 | 0 | 3.2008 | 0 | 4.1107e-07 | 3.6996e-07 | 0 | 3.2008 | 0 | 3.2008
| 3.2719 | 0 |  |  | 3.2719 | 0 | 0 | 3.2719 | 0 | 3.2719 | 0 | 4.1107e-08 | 3.6996e-08 | 0 | 3.2719 | 0 | 3.2719
| 2.9607 | 0 |  |  | 2.9607 | 0 | 0 | 2.9607 | 0 | 2.9607 | 0 | 4.1107e-09 | 3.6996e-09 | 0 | 2.9607 | 0 | 2.9607
| 0.69766 | 0 |  |  | 0.69766 | 0 | 0 | 0.69766 | 0 | 0.69766 | 0 | 4.1107e-10 | 3.6996e-10 | 0 | 0.69766 | 0 | 0.69766
| 2.5416 | 0 |  |  | 2.5416 | 0 | 0 | 2.5416 | 0 | 2.5416 | 0 | 4.1107e-11 | 3.6996e-11 | 0 | 2.5416 | 0 | 2.5416
| 3.3334 | 0 |  |  | 3.3334 | 0 | 0 | 3.3334 | 0 | 3.3334 | 0 | 4.1107e-12 | 3.6996e-12 | 0 | 3.3334 | 0 | 3.3334
| 4.0962 | 67.9447 |  |  | 4.0962 | 0.33972 | 0 | 3.7565 | 0 | 3.7565 | 0 | 4.1107e-13 | 3.6996e-13 | 0 | 3.7565 | 0 | 3.7565
| 3.1108 | 246.9293 |  |  | 3.1108 | 1.2346 | 0 | 1.8762 | 0 | 1.8762 | 0 | 4.1107e-14 | 3.6996e-14 | 0 | 1.8762 | 0 | 1.8762
| 3.0898 | 474.4331 |  |  | 3.0898 | 2.3722 | 0 | 0.71767 | 0 | 0.71767 | 0 | 4.1107e-15 | 3.6996e-15 | 0 | 0.71767 | 0 | 0.71767
| 3.3175 | 403.5936 |  |  | 3.3175 | 2.018 | 0 | 1.2995 | 0 | 1.2995 | 0 | 4.1107e-16 | 3.6996e-16 | 0 | 1.2995 | 0 | 1.2995
| 3.997 | 28.6515 |  |  | 3.997 | 0.14326 | 0 | 3.8537 | 0 | 3.8537 | 0 | 4.1107e-17 | 3.6996e-17 | 0 | 3.8537 | 0 | 3.8537
| 3.2292 | 24.3689 |  |  | 3.2292 | 0.12184 | 0 | 3.1074 | 0 | 3.1074 | 0 | 4.1107e-18 | 3.6996e-18 | 0 | 3.1074 | 0 | 3.1074
| 2.3888 | 0 |  |  | 2.3888 | 0 | 0 | 2.3888 | 0 | 2.3888 | 0 | 4.1107e-19 | 3.6996e-19 | 0 | 2.3888 | 0 | 2.3888
| 4.1203 | 0 |  |  | 4.1203 | 0 | 0 | 4.1203 | 0 | 4.1203 | 0 | 4.1107e-20 | 3.6996e-20 | 0 | 4.1203 | 0 | 4.1203
| 4.6291 | 0 |  |  | 4.6291 | 0 | 0 | 4.6291 | 0 | 4.6291 | 0 | 4.1107e-21 | 3.6996e-21 | 0 | 4.6291 | 0 | 4.6291
| 3.9382 | 0 |  |  | 3.9382 | 0 | 0 | 3.9382 | 0 | 3.9382 | 0 | 4.1107e-22 | 3.6996e-22 | 0 | 3.9382 | 0 | 3.9382
| 3.3133 | 0 |  |  | 3.3133 | 0 | 0 | 3.3133 | 0 | 3.3133 | 0 | 4.1107e-23 | 3.6996e-23 | 0 | 3.3133 | 0 | 3.3133
| 3.4499 | 0 |  |  | 3.4499 | 0 | 0 | 3.4499 | 0 | 3.4499 | 0 | 4.1107e-24 | 3.6996e-24 | 0 | 3.4499 | 0 | 3.4499
| 3.296 | 0 |  |  | 3.296 | 0 | 0 | 3.296 | 0 | 3.296 | 0 | 4.1107e-25 | 3.6996e-25 | 0 | 3.296 | 0 | 3.296
| 2.8362 | 0 |  |  | 2.8362 | 0 | 0 | 2.8362 | 0 | 2.8362 | 0 | 4.1107e-26 | 3.6996e-26 | 0 | 2.8362 | 0 | 2.8362
| 2.7047 | 0 |  |  | 2.7047 | 0 | 0 | 2.7047 | 0 | 2.7047 | 0 | 4.1107e-27 | 3.6996e-27 | 0 | 2.7047 | 0 | 2.7047
| 2.7804 | 0 |  |  | 2.7804 | 0 | 0 | 2.7804 | 0 | 2.7804 | 0 | 4.1107e-28 | 3.6996e-28 | 0 | 2.7804 | 0 | 2.7804
| 2.2665 | 0 |  |  | 2.2665 | 0 | 0 | 2.2665 | 0 | 2.2665 | 0 | 4.1107e-29 | 3.6996e-29 | 0 | 2.2665 | 0 | 2.2665
| 1.5815 | 0 |  |  | 1.5815 | 0 | 0 | 1.5815 | 0 | 1.5815 | 0 | 4.1107e-30 | 3.6996e-30 | 0 | 1.5815 | 0 | 1.5815
| 3.5357 | 0 |  |  | 3.5357 | 0 | 0 | 3.5357 | 0 | 3.5357 | 0 | 4.1107e-31 | 3.6996e-31 | 0 | 3.5357 | 0 | 3.5357
| 2.6712 | 0 |  |  | 2.6712 | 0 | 0 | 2.6712 | 0 | 2.6712 | 0 | 4.1107e-32 | 3.6996e-32 | 0 | 2.6712 | 0 | 2.6712
| 2.5582 | 0 |  |  | 2.5582 | 0 | 0 | 2.5582 | 0 | 2.5582 | 0 | 4.1107e-33 | 3.6996e-33 | 0 | 2.5582 | 0 | 2.5582
| 0.6622 | 0 |  |  | 0.6622 | 0 | 0 | 0.6622 | 0 | 0.6622 | 0 | 4.1107e-34 | 3.6996e-34 | 0 | 0.6622 | 0 | 0.6622
| 1.2457 | 0 |  |  | 1.2457 | 0 | 0 | 1.2457 | 0 | 1.2457 | 0 | 4.1107e-35 | 3.6996e-35 | 0 | 1.2457 | 0 | 1.2457
| 1.0692 | 0 |  |  | 1.0692 | 0 | 0 | 1.0692 | 0 | 1.0692 | 0 | 4.1107e-36 | 3.6996e-36 | 0 | 1.0692 | 0 | 1.0692
| 0.87722 | 5.9238 |  |  | 0.87722 | 0.029619 | 0 | 0.8476 | 0 | 0.8476 | 0 | 4.1107e-37 | 3.6996e-37 | 0 | 0.8476 | 0 | 0.8476
| 1.4273 | 24.1604 |  |  | 1.4273 | 0.1208 | 0 | 1.3065 | 0 | 1.3065 | 0 | 4.1107e-38 | 3.6996e-38 | 0 | 1.3065 | 0 | 1.3065
| 1.4341 | 57.0958 |  |  | 1.4341 | 0.28548 | 0 | 1.1486 | 0 | 1.1486 | 0 | 4.1107e-39 | 3.6996e-39 | 0 | 1.1486 | 0 | 1.1486
| 1.3199 | 69.2689 |  |  | 1.3199 | 0.34634 | 0 | 0.97356 | 0 | 0.97356 | 0 | 4.1107e-40 | 3.6996e-40 | 0 | 0.97356 | 0 | 0.97356
| 0.75526 | 54.3279 |  |  | 0.75526 | 0.27164 | 0 | 0.48362 | 0 | 0.48362 | 0 | 4.1107e-41 | 3.6996e-41 | 0 | 0.48362 | 0 | 0.48362
| 1.7607 | 19.3909 |  |  | 1.7607 | 0.096955 | 0 | 1.6637 | 0 | 1.6637 | 0 | 4.1107e-42 | 3.6996e-42 | 0 | 1.6637 | 0 | 1.6637
| 0.87941 | 5.4024 |  |  | 0.87941 | 0.027012 | 0 | 0.8524 | 0 | 0.8524 | 0 | 4.1107e-43 | 3.6996e-43 | 0 | 0.8524 | 0 | 0.8524
| 0.58636 | 0 |  |  | 0.58636 | 0 | 0 | 0.58636 | 0 | 0.58636 | 0 | 4.1107e-44 | 3.6996e-44 | 0 | 0.58636 | 0 | 0.58636
| 0.4548 | 0 |  |  | 0.4548 | 0 | 0 | 0.4548 | 0 | 0.4548 | 0 | 4.1107e-45 | 3.6996e-45 | 0 | 0.4548 | 0 | 0.4548
| 0.5028 | 0 |  |  | 0.5028 | 0 | 0 | 0.5028 | 0 | 0.5028 | 0 | 4.1107e-46 | 3.6996e-46 | 0 | 0.5028 | 0 | 0.5028
| 0.62369 | 0 |  |  | 0.62369 | 0 | 0 | 0.62369 | 0 | 0.62369 | 0 | 4.1107e-47 | 3.6996e-47 | 0 | 0.62369 | 0 | 0.62369
| 0.4932 | 0 |  |  | 0.4932 | 0 | 0 | 0.4932 | 0 | 0.4932 | 0 | 4.1107e-48 | 3.6996e-48 | 0 | 0.4932 | 0 | 0.4932
| 2.5047 | 0 |  |  | 2.5047 | 0 | 0 | 2.5047 | 0 | 2.5047 | 0 | 4.1107e-49 | 3.6996e-49 | 0 | 2.5047 | 0 | 2.5047
| 3.1827 | 0 |  |  | 3.1827 | 0 | 0 | 3.1827 | 0 | 3.1827 | 0 | 4.1107e-50 | 3.6996e-50 | 0 | 3.1827 | 0 | 3.1827
| 3.2065 | 0 |  |  | 3.2065 | 0 | 0 | 3.2065 | 0 | 3.2065 | 0 | 4.1107e-51 | 3.6996e-51 | 0 | 3.2065 | 0 | 3.2065
| 3.533 | 0 |  |  | 3.533 | 0 | 0 | 3.533 | 0 | 3.533 | 0 | 4.1107e-52 | 3.6996e-52 | 0 | 3.533 | 0 | 3.533
| 3.8498 | 0 |  |  | 3.8498 | 0 | 0 | 3.8498 | 0 | 3.8498 | 0 | 4.1107e-53 | 3.6996e-53 | 0 | 3.8498 | 0 | 3.8498
| 3.0916 | 0 |  |  | 3.0916 | 0 | 0 | 3.0916 | 0 | 3.0916 | 0 | 4.1107e-54 | 3.6996e-54 | 0 | 3.0916 | 0 | 3.0916
| 2.9814 | 0 |  |  | 2.9814 | 0 | 0 | 2.9814 | 0 | 2.9814 | 0 | 4.1107e-55 | 3.6996e-55 | 0 | 2.9814 | 0 | 2.9814
| 3.0169 | 0 |  |  | 3.0169 | 0 | 0 | 3.0169 | 0 | 3.0169 | 0 | 4.1107e-56 | 3.6996e-56 | 0 | 3.0169 | 0 | 3.0169
| 2.7296 | 0 |  |  | 2.7296 | 0 | 0 | 2.7296 | 0 | 2.7296 | 0 | 4.1107e-57 | 3.6996e-57 | 0 | 2.7296 | 0 | 2.7296
| 0.48751 | 0 |  |  | 0.48751 | 0 | 0 | 0.48751 | 0 | 0.48751 | 0 | 4.1107e-58 | 3.6996e-58 | 0 | 0.48751 | 0 | 0.48751
| 0.4356 | 0 |  |  | 0.4356 | 0 | 0 | 0.4356 | 0 | 0.4356 | 0 | 4.1107e-59 | 3.6996e-59 | 0 | 0.4356 | 0 | 0.4356
| 0.41925 | 0 |  |  | 0.41925 | 0 | 0 | 0.41925 | 0 | 0.41925 | 0 | 4.1107e-60 | 3.6996e-60 | 0 | 0.41925 | 0 | 0.41925
| 0.35204 | 26.6909 |  |  | 0.35204 | 0.13345 | 0 | 0.21859 | 0 | 0.21859 | 0 | 4.1107e-61 | 3.6996e-61 | 0 | 0.21859 | 0 | 0.21859
| 1.4457 | 40.6143 |  |  | 1.4457 | 0.20307 | 0 | 1.2426 | 0 | 1.2426 | 0 | 4.1107e-62 | 3.6996e-62 | 0 | 1.2426 | 0 | 1.2426
| 2.9003 | 136.4075 |  |  | 2.9003 | 0.68204 | 0 | 2.2182 | 0 | 2.2182 | 0 | 4.1107e-63 | 3.6996e-63 | 0 | 2.2182 | 0 | 2.2182
| 3.0492 | 98.106 |  |  | 3.0492 | 0.49053 | 0 | 2.5587 | 0 | 2.5587 | 0 | 4.1107e-64 | 3.6996e-64 | 0 | 2.5587 | 0 | 2.5587
| 3.3027 | 183.3451 |  |  | 3.3027 | 0.91673 | 0 | 2.386 | 0 | 2.386 | 0 | 4.1107e-65 | 3.6996e-65 | 0 | 2.386 | 0 | 2.386
| 3.0812 | 274.9342 |  |  | 3.0812 | 1.3747 | 0 | 1.7066 | 0 | 1.7066 | 0 | 4.1107e-66 | 3.6996e-66 | 0 | 1.7066 | 0 | 1.7066
| 2.9968 | 203.5577 |  |  | 2.9968 | 1.0178 | 0 | 1.979 | 0 | 1.979 | 0 | 4.1107e-67 | 3.6996e-67 | 0 | 1.979 | 0 | 1.979
| 3.0859 | 0 |  |  | 3.0859 | 0 | 0 | 3.0859 | 0 | 3.0859 | 0 | 4.1107e-68 | 3.6996e-68 | 0 | 3.0859 | 0 | 3.0859
| 3.7135 | 0 |  |  | 3.7135 | 0 | 0 | 3.7135 | 0 | 3.7135 | 0 | 4.1107e-69 | 3.6996e-69 | 0 | 3.7135 | 0 | 3.7135
| 2.5907 | 0 |  |  | 2.5907 | 0 | 0 | 2.5907 | 0 | 2.5907 | 0 | 4.1107e-70 | 3.6996e-70 | 0 | 2.5907 | 0 | 2.5907
| 2.4856 | 0 |  |  | 2.4856 | 0 | 0 | 2.4856 | 0 | 2.4856 | 0 | 4.1107e-71 | 3.6996e-71 | 0 | 2.4856 | 0 | 2.4856
| 0.82637 | 0 |  |  | 0.82637 | 0 | 0 | 0.82637 | 0 | 0.82637 | 0 | 4.1107e-72 | 3.6996e-72 | 0 | 0.82637 | 0 | 0.82637
| 1.8991 | 0 |  |  | 1.8991 | 0 | 0 | 1.8991 | 0 | 1.8991 | 0 | 4.1107e-73 | 3.6996e-73 | 0 | 1.8991 | 0 | 1.8991
| 2.9853 | 0 |  |  | 2.9853 | 0 | 0 | 2.9853 | 0 | 2.9853 | 0 | 4.1107e-74 | 3.6996e-74 | 0 | 2.9853 | 0 | 2.9853
| 2.8256 | 0 |  |  | 2.8256 | 0 | 0 | 2.8256 | 0 | 2.8256 | 0 | 4.1107e-75 | 3.6996e-75 | 0 | 2.8256 | 0 | 2.8256
| 2.9234 | 0 |  |  | 2.9234 | 0 | 0 | 2.9234 | 0 | 2.9234 | 0 | 4.1107e-76 | 3.6996e-76 | 0 | 2.9234 | 0 | 2.9234
| 2.8772 | 0 |  |  | 2.8772 | 0 | 0 | 2.8772 | 0 | 2.8772 | 0 | 4.1107e-77 | 3.6996e-77 | 0 | 2.8772 | 0 | 2.8772
| 2.8868 | 0 |  |  | 2.8868 | 0 | 0 | 2.8868 | 0 | 2.8868 | 0 | 4.1107e-78 | 3.6996e-78 | 0 | 2.8868 | 0 | 2.8868
| 2.8704 | 0 |  |  | 2.8704 | 0 | 0 | 2.8704 | 0 | 2.8704 | 0 | 4.1107e-79 | 3.6996e-79 | 0 | 2.8704 | 0 | 2.8704
| 2.9184 | 0 |  |  | 2.9184 | 0 | 0 | 2.9184 | 0 | 2.9184 | 0 | 4.1107e-80 | 3.6996e-80 | 0 | 2.9184 | 0 | 2.9184
| 2.7239 | 0 |  |  | 2.7239 | 0 | 0 | 2.7239 | 0 | 2.7239 | 0 | 4.1107e-81 | 3.6996e-81 | 0 | 2.7239 | 0 | 2.7239
| 0.81856 | 0 |  |  | 0.81856 | 0 | 0 | 0.81856 | 0 | 0.81856 | 0 | 4.1107e-82 | 3.6996e-82 | 0 | 0.81856 | 0 | 0.81856
| 1.0291 | 0 |  |  | 1.0291 | 0 | 0 | 1.0291 | 0 | 1.0291 | 0 | 4.1107e-83 | 3.6996e-83 | 0 | 1.0291 | 0 | 1.0291
| 0.34244 | 0 |  |  | 0.34244 | 0 | 0 | 0.34244 | 0 | 0.34244 | 0 | 4.1107e-84 | 3.6996e-84 | 0 | 0.34244 | 0 | 0.34244
| 1.1689 | 147.4787 |  |  | 1.1689 | 0.73739 | 0 | 0.43147 | 0 | 0.43147 | 0 | 4.1107e-85 | 3.6996e-85 | 0 | 0.43147 | 0 | 0.43147
| 0.34529 | 45.9692 |  |  | 0.34529 | 0.22985 | 0 | 0.11544 | 0 | 0.11544 | 0 | 4.1107e-86 | 3.6996e-86 | 0 | 0.11544 | 0 | 0.11544
| 0.40289 | 500.0774 |  |  | 0.40289 | 2.5004 | 2.0975 | 0 | 2.0975 | 0 | 1.8877 | 1.8877 | 0 | 2.0975 | 0 | 0.20975 | 0
| 1.4951 | 70.0114 |  |  | 1.4951 | 0.35006 | 0 | 1.1451 | 0 | 1.1451 | 0 | 1.8877 | 1.0306 | 0 | 1.1451 | 0 | 0.11451
| 3.6253 | 19.1982 |  |  | 3.6253 | 0.095991 | 0 | 3.5293 | 0 | 3.5293 | 0 | 0.85716 | 0.77145 | 0 | 3.5293 | 0 | 2.7579
| 2.9351 | 208.6623 |  |  | 2.9351 | 1.0433 | 0 | 1.8918 | 0 | 1.8918 | 0 | 0.085716 | 0.077145 | 0 | 1.8918 | 0 | 1.8146
| 1.8049 | 102.763 |  |  | 1.8049 | 0.51381 | 0 | 1.291 | 0 | 1.291 | 0 | 0.0085716 | 0.0077145 | 0 | 1.291 | 0 | 1.2833
| 3.2169 | 0 |  |  | 3.2169 | 0 | 0 | 3.2169 | 0 | 3.2169 | 0 | 0.00085716 | 0.00077145 | 0 | 3.2169 | 0 | 3.2162
| 1.7096 | 0 |  |  | 1.7096 | 0 | 0 | 1.7096 | 0 | 1.7096 | 0 | 8.5716e-05 | 7.7145e-05 | 0 | 1.7096 | 0 | 1.7095
| 1.0674 | 0 |  |  | 1.0674 | 0 | 0 | 1.0674 | 0 | 1.0674 | 0 | 8.5716e-06 | 7.7145e-06 | 0 | 1.0674 | 0 | 1.0674
| 0.82637 | 0 |  |  | 0.82637 | 0 | 0 | 0.82637 | 0 | 0.82637 | 0 | 8.5716e-07 | 7.7145e-07 | 0 | 0.82637 | 0 | 0.82637
| 0.71117 | 0 |  |  | 0.71117 | 0 | 0 | 0.71117 | 0 | 0.71117 | 0 | 8.5716e-08 | 7.7145e-08 | 0 | 0.71117 | 0 | 0.71117
| 1.5003 | 0 |  |  | 1.5003 | 0 | 0 | 1.5003 | 0 | 1.5003 | 0 | 8.5716e-09 | 7.7145e-09 | 0 | 1.5003 | 0 | 1.5003
| 2.9636 | 0 |  |  | 2.9636 | 0 | 0 | 2.9636 | 0 | 2.9636 | 0 | 8.5716e-10 | 7.7145e-10 | 0 | 2.9636 | 0 | 2.9636
| 2.9145 | 0 |  |  | 2.9145 | 0 | 0 | 2.9145 | 0 | 2.9145 | 0 | 8.5716e-11 | 7.7145e-11 | 0 | 2.9145 | 0 | 2.9145
| 2.9241 | 0 |  |  | 2.9241 | 0 | 0 | 2.9241 | 0 | 2.9241 | 0 | 8.5716e-12 | 7.7145e-12 | 0 | 2.9241 | 0 | 2.9241
| 3.0517 | 0 |  |  | 3.0517 | 0 | 0 | 3.0517 | 0 | 3.0517 | 0 | 8.5716e-13 | 7.7145e-13 | 0 | 3.0517 | 0 | 3.0517
| 2.9021 | 0 |  |  | 2.9021 | 0 | 0 | 2.9021 | 0 | 2.9021 | 0 | 8.5716e-14 | 7.7145e-14 | 0 | 2.9021 | 0 | 2.9021
| 3.6833 | 0 |  |  | 3.6833 | 0 | 0 | 3.6833 | 0 | 3.6833 | 0 | 8.5716e-15 | 7.7145e-15 | 0 | 3.6833 | 0 | 3.6833
| 2.8647 | 0 |  |  | 2.8647 | 0 | 0 | 2.8647 | 0 | 2.8647 | 0 | 8.5716e-16 | 7.7145e-16 | 0 | 2.8647 | 0 | 2.8647
| 2.7182 | 0 |  |  | 2.7182 | 0 | 0 | 2.7182 | 0 | 2.7182 | 0 | 8.5716e-17 | 7.7145e-17 | 0 | 2.7182 | 0 | 2.7182
| 1.2091 | 0 |  |  | 1.2091 | 0 | 0 | 1.2091 | 0 | 1.2091 | 0 | 8.5716e-18 | 7.7145e-18 | 0 | 1.2091 | 0 | 1.2091
| 2.0373 | 0 |  |  | 2.0373 | 0 | 0 | 2.0373 | 0 | 2.0373 | 0 | 8.5716e-19 | 7.7145e-19 | 0 | 2.0373 | 0 | 2.0373
| 0.64681 | 7.8678 |  |  | 0.64681 | 0.039339 | 0 | 0.60747 | 0 | 0.60747 | 0 | 8.5716e-20 | 7.7145e-20 | 0 | 0.60747 | 0 | 0.60747
| 0.55365 | 314.164 |  |  | 0.55365 | 1.5708 | 1.0172 | 0 | 1.0172 | 0 | 0.91545 | 0.91545 | 0 | 1.0172 | 0 | 0.10172 | 0
| 0.35489 | 498.6772 |  |  | 0.35489 | 2.4934 | 2.1385 | 0 | 2.1385 | 0 | 1.9246 | 2.8401 | 0 | 2.1385 | 0 | 0.21385 | 0
| 0.39329 | 595.8038 |  |  | 0.39329 | 2.979 | 2.5857 | 0 | 2.5857 | 0 | 1.9439 | 4.784 | 0 | 2.5857 | 0 | 0.64181 | 0
| 1.578 | 531.5691 |  |  | 1.578 | 2.6578 | 1.0799 | 0 | 1.0799 | 0 | 0.19439 | 4.9784 | 0 | 1.0799 | 0 | 0.8855 | 0
| 2.7363 | 2.8127 |  |  | 2.7363 | 0.014063 | 0 | 2.7223 | 0 | 2.7223 | 0 | 4.9784 | 2.45 | 0 | 2.7223 | 0 | 0.27223
| 1.3432 | 363.184 |  |  | 1.3432 | 1.8159 | 0.47269 | 0 | 0.47269 | 0 | 0.019439 | 2.5478 | 0 | 0.47269 | 0 | 0.45325 | 0
| 0.40965 | 248.7225 |  |  | 0.40965 | 1.2436 | 0.83397 | 0 | 0.83397 | 0 | 0.75057 | 3.2984 | 0 | 0.83397 | 0 | 0.083397 | 0
| 0.81677 | 0 |  |  | 0.81677 | 0 | 0 | 0.81677 | 0 | 0.81677 | 0 | 3.2984 | 0.7351 | 0 | 0.81677 | 0 | 0.081677
| 1.4504 | 0 |  |  | 1.4504 | 0 | 0 | 1.4504 | 0 | 1.4504 | 0 | 2.5633 | 1.3054 | 0 | 1.4504 | 0 | 0.14504
| 0.97038 | 0 |  |  | 0.97038 | 0 | 0 | 0.97038 | 0 | 0.97038 | 0 | 1.2579 | 0.87334 | 0 | 0.97038 | 0 | 0.097038
| 1.3584 | 0 |  |  | 1.3584 | 0 | 0 | 1.3584 | 0 | 1.3584 | 0 | 0.38456 | 0.34611 | 0 | 1.3584 | 0 | 1.0123
| 1.0135 | 0 |  |  | 1.0135 | 0 | 0 | 1.0135 | 0 | 1.0135 | 0 | 0.038456 | 0.034611 | 0 | 1.0135 | 0 | 0.97888
| 2.8759 | 0 |  |  | 2.8759 | 0 | 0 | 2.8759 | 0 | 2.8759 | 0 | 0.0038456 | 0.0034611 | 0 | 2.8759 | 0 | 2.8725
| 2.8512 | 0 |  |  | 2.8512 | 0 | 0 | 2.8512 | 0 | 2.8512 | 0 | 0.00038456 | 0.00034611 | 0 | 2.8512 | 0 | 2.8509
| 3.3694 | 0 |  |  | 3.3694 | 0 | 0 | 3.3694 | 0 | 3.3694 | 0 | 3.8456e-05 | 3.4611e-05 | 0 | 3.3694 | 0 | 3.3694
| 3.1422 | 0 |  |  | 3.1422 | 0 | 0 | 3.1422 | 0 | 3.1422 | 0 | 3.8456e-06 | 3.4611e-06 | 0 | 3.1422 | 0 | 3.1422
| 4.1286 | 0 |  |  | 4.1286 | 0 | 0 | 4.1286 | 0 | 4.1286 | 0 | 3.8456e-07 | 3.4611e-07 | 0 | 4.1286 | 0 | 4.1286
| 3.2993 | 0 |  |  | 3.2993 | 0 | 0 | 3.2993 | 0 | 3.2993 | 0 | 3.8456e-08 | 3.4611e-08 | 0 | 3.2993 | 0 | 3.2993
| 3.3598 | 0 |  |  | 3.3598 | 0 | 0 | 3.3598 | 0 | 3.3598 | 0 | 3.8456e-09 | 3.4611e-09 | 0 | 3.3598 | 0 | 3.3598
| 3.3118 | 0 |  |  | 3.3118 | 0 | 0 | 3.3118 | 0 | 3.3118 | 0 | 3.8456e-10 | 3.4611e-10 | 0 | 3.3118 | 0 | 3.3118
| 2.7776 | 0 |  |  | 2.7776 | 0 | 0 | 2.7776 | 0 | 2.7776 | 0 | 3.8456e-11 | 3.4611e-11 | 0 | 2.7776 | 0 | 2.7776
| 0.921 | 0 |  |  | 0.921 | 0 | 0 | 0.921 | 0 | 0.921 | 0 | 3.8456e-12 | 3.4611e-12 | 0 | 0.921 | 0 | 0.921
| 1.1113 | 0 |  |  | 1.1113 | 0 | 0 | 1.1113 | 0 | 1.1113 | 0 | 3.8456e-13 | 3.4611e-13 | 0 | 1.1113 | 0 | 1.1113
| 0.28484 | 5.3438 |  |  | 0.28484 | 0.026719 | 0 | 0.25812 | 0 | 0.25812 | 0 | 3.8456e-14 | 3.4611e-14 | 0 | 0.25812 | 0 | 0.25812
| 0.33284 | 144.4349 |  |  | 0.33284 | 0.72217 | 0.38933 | 0 | 0.38933 | 0 | 0.3504 | 0.3504 | 0 | 0.38933 | 0 | 0.038933 | 0
| 0.31934 | 405.3115 |  |  | 0.31934 | 2.0266 | 1.7072 | 0 | 1.7072 | 0 | 1.5365 | 1.8869 | 0 | 1.7072 | 0 | 0.17072 | 0
| 0.32609 | 407.9079 |  |  | 0.32609 | 2.0395 | 1.7135 | 0 | 1.7135 | 0 | 1.5421 | 3.429 | 0 | 1.7135 | 0 | 0.17135 | 0
| 1.6331 | 365.9357 |  |  | 1.6331 | 1.8297 | 0.19657 | 0 | 0.19657 | 0 | 0.17691 | 3.6059 | 0 | 0.19657 | 0 | 0.019657 | 0
| 2.907 | 285.2546 |  |  | 2.907 | 1.4263 | 0 | 1.4807 | 0 | 1.4807 | 0 | 3.6059 | 1.3327 | 0 | 1.4807 | 0 | 0.14807
| 2.7353 | 420.1707 |  |  | 2.7353 | 2.1009 | 0 | 0.63442 | 0 | 0.63442 | 0 | 2.2732 | 0.57098 | 0 | 0.63442 | 0 | 0.063442
| 2.356 | 289.9314 |  |  | 2.356 | 1.4497 | 0 | 0.90639 | 0 | 0.90639 | 0 | 1.7023 | 0.81575 | 0 | 0.90639 | 0 | 0.090639
| 1.681 | 0 |  |  | 1.681 | 0 | 0 | 1.681 | 0 | 1.681 | 0 | 0.88652 | 0.79786 | 0 | 1.681 | 0 | 0.88318
| 3.5139 | 0 |  |  | 3.5139 | 0 | 0 | 3.5139 | 0 | 3.5139 | 0 | 0.088652 | 0.079786 | 0 | 3.5139 | 0 | 3.4341
| 1.677 | 0 |  |  | 1.677 | 0 | 0 | 1.677 | 0 | 1.677 | 0 | 0.0088652 | 0.0079786 | 0 | 1.677 | 0 | 1.669
| 2.5993 | 0 |  |  | 2.5993 | 0 | 0 | 2.5993 | 0 | 2.5993 | 0 | 0.00088652 | 0.00079786 | 0 | 2.5993 | 0 | 2.5985
| 1.7096 | 0 |  |  | 1.7096 | 0 | 0 | 1.7096 | 0 | 1.7096 | 0 | 8.8652e-05 | 7.9786e-05 | 0 | 1.7096 | 0 | 1.7095
| 1.7554 | 0 |  |  | 1.7554 | 0 | 0 | 1.7554 | 0 | 1.7554 | 0 | 8.8652e-06 | 7.9786e-06 | 0 | 1.7554 | 0 | 1.7554
| 2.8629 | 0 |  |  | 2.8629 | 0 | 0 | 2.8629 | 0 | 2.8629 | 0 | 8.8652e-07 | 7.9786e-07 | 0 | 2.8629 | 0 | 2.8629
| 2.7171 | 0 |  |  | 2.7171 | 0 | 0 | 2.7171 | 0 | 2.7171 | 0 | 8.8652e-08 | 7.9786e-08 | 0 | 2.7171 | 0 | 2.7171
| 2.7548 | 0 |  |  | 2.7548 | 0 | 0 | 2.7548 | 0 | 2.7548 | 0 | 8.8652e-09 | 7.9786e-09 | 0 | 2.7548 | 0 | 2.7548
| 2.449 | 0 |  |  | 2.449 | 0 | 0 | 2.449 | 0 | 2.449 | 0 | 8.8652e-10 | 7.9786e-10 | 0 | 2.449 | 0 | 2.449
| 2.8953 | 0 |  |  | 2.8953 | 0 | 0 | 2.8953 | 0 | 2.8953 | 0 | 8.8652e-11 | 7.9786e-11 | 0 | 2.8953 | 0 | 2.8953
| 2.8722 | 0 |  |  | 2.8722 | 0 | 0 | 2.8722 | 0 | 2.8722 | 0 | 8.8652e-12 | 7.9786e-12 | 0 | 2.8722 | 0 | 2.8722
| 2.9078 | 0 |  |  | 2.9078 | 0 | 0 | 2.9078 | 0 | 2.9078 | 0 | 8.8652e-13 | 7.9786e-13 | 0 | 2.9078 | 0 | 2.9078
| 2.7324 | 0 |  |  | 2.7324 | 0 | 0 | 2.7324 | 0 | 2.7324 | 0 | 8.8652e-14 | 7.9786e-14 | 0 | 2.7324 | 0 | 2.7324
| 1.0124 | 0 |  |  | 1.0124 | 0 | 0 | 1.0124 | 0 | 1.0124 | 0 | 8.8652e-15 | 7.9786e-15 | 0 | 1.0124 | 0 | 1.0124
| 1.1756 | 0 |  |  | 1.1756 | 0 | 0 | 1.1756 | 0 | 1.1756 | 0 | 8.8652e-16 | 7.9786e-16 | 0 | 1.1756 | 0 | 1.1756
| 0.29444 | 10.9609 |  |  | 0.29444 | 0.054805 | 0 | 0.23964 | 0 | 0.23964 | 0 | 8.8652e-17 | 7.9786e-17 | 0 | 0.23964 | 0 | 0.23964
| 1.1141 | 357.1484 |  |  | 1.1141 | 1.7857 | 0.67163 | 0 | 0.67163 | 0 | 0.60447 | 0.60447 | 0 | 0.67163 | 0 | 0.067163 | 0
| 0.43454 | 545.3078 |  |  | 0.43454 | 2.7265 | 2.292 | 0 | 2.292 | 0 | 2.0628 | 2.6673 | 0 | 2.292 | 0 | 0.2292 | 0
| 0.41249 | 615.6893 |  |  | 0.41249 | 3.0784 | 2.666 | 0 | 2.666 | 0 | 2.0995 | 4.7667 | 0 | 2.666 | 0 | 0.56649 | 0
| 1.7871 | 619.9532 |  |  | 1.7871 | 3.0998 | 1.3126 | 0 | 1.3126 | 0 | 0.20995 | 4.9767 | 0 | 1.3126 | 0 | 1.1027 | 0
| 3.5041 | 559.7331 |  |  | 3.5041 | 2.7987 | 0 | 0.70543 | 0 | 0.70543 | 0 | 4.9767 | 0.63489 | 0 | 0.70543 | 0 | 0.070543
| 2.6673 | 433.3891 |  |  | 2.6673 | 2.1669 | 0 | 0.5004 | 0 | 0.5004 | 0 | 4.3418 | 0.45036 | 0 | 0.5004 | 0 | 0.05004
| 1.6708 | 233.5566 |  |  | 1.6708 | 1.1678 | 0 | 0.503 | 0 | 0.503 | 0 | 3.8914 | 0.4527 | 0 | 0.503 | 0 | 0.0503
| 0.62761 | 0 |  |  | 0.62761 | 0 | 0 | 0.62761 | 0 | 0.62761 | 0 | 3.4387 | 0.56485 | 0 | 0.62761 | 0 | 0.062761
| 1.5848 | 0 |  |  | 1.5848 | 0 | 0 | 1.5848 | 0 | 1.5848 | 0 | 2.8739 | 1.4263 | 0 | 1.5848 | 0 | 0.15848
| 1.9123 | 0 |  |  | 1.9123 | 0 | 0 | 1.9123 | 0 | 1.9123 | 0 | 1.4475 | 1.3028 | 0 | 1.9123 | 0 | 0.6095
| 1.2612 | 0 |  |  | 1.2612 | 0 | 0 | 1.2612 | 0 | 1.2612 | 0 | 0.14475 | 0.13028 | 0 | 1.2612 | 0 | 1.131
| 1.4053 | 0 |  |  | 1.4053 | 0 | 0 | 1.4053 | 0 | 1.4053 | 0 | 0.014475 | 0.013028 | 0 | 1.4053 | 0 | 1.3922
| 1.3133 | 0 |  |  | 1.3133 | 0 | 0 | 1.3133 | 0 | 1.3133 | 0 | 0.0014475 | 0.0013028 | 0 | 1.3133 | 0 | 1.312
| 3.1578 | 0 |  |  | 3.1578 | 0 | 0 | 3.1578 | 0 | 3.1578 | 0 | 0.00014475 | 0.00013028 | 0 | 3.1578 | 0 | 3.1576
| 3.0706 | 0 |  |  | 3.0706 | 0 | 0 | 3.0706 | 0 | 3.0706 | 0 | 1.4475e-05 | 1.3028e-05 | 0 | 3.0706 | 0 | 3.0706
| 3.0361 | 0 |  |  | 3.0361 | 0 | 0 | 3.0361 | 0 | 3.0361 | 0 | 1.4475e-06 | 1.3028e-06 | 0 | 3.0361 | 0 | 3.0361
| 3.1858 | 0 |  |  | 3.1858 | 0 | 0 | 3.1858 | 0 | 3.1858 | 0 | 1.4475e-07 | 1.3028e-07 | 0 | 3.1858 | 0 | 3.1858
| 2.9643 | 0 |  |  | 2.9643 | 0 | 0 | 2.9643 | 0 | 2.9643 | 0 | 1.4475e-08 | 1.3028e-08 | 0 | 2.9643 | 0 | 2.9643
| 3.7648 | 0 |  |  | 3.7648 | 0 | 0 | 3.7648 | 0 | 3.7648 | 0 | 1.4475e-09 | 1.3028e-09 | 0 | 3.7648 | 0 | 3.7648
| 2.9767 | 0 |  |  | 2.9767 | 0 | 0 | 2.9767 | 0 | 2.9767 | 0 | 1.4475e-10 | 1.3028e-10 | 0 | 2.9767 | 0 | 2.9767
| 2.8245 | 0 |  |  | 2.8245 | 0 | 0 | 2.8245 | 0 | 2.8245 | 0 | 1.4475e-11 | 1.3028e-11 | 0 | 2.8245 | 0 | 2.8245
| 1.0142 | 0 |  |  | 1.0142 | 0 | 0 | 1.0142 | 0 | 1.0142 | 0 | 1.4475e-12 | 1.3028e-12 | 0 | 1.0142 | 0 | 1.0142
| 1.5836 | 0 |  |  | 1.5836 | 0 | 0 | 1.5836 | 0 | 1.5836 | 0 | 1.4475e-13 | 1.3028e-13 | 0 | 1.5836 | 0 | 1.5836
| 0.30119 | 0 |  |  | 0.30119 | 0 | 0 | 0.30119 | 0 | 0.30119 | 0 | 1.4475e-14 | 1.3028e-14 | 0 | 0.30119 | 0 | 0.30119
| 0.40005 | 1.689 |  |  | 0.40005 | 0.008445 | 0 | 0.3916 | 0 | 0.3916 | 0 | 1.4475e-15 | 1.3028e-15 | 0 | 0.3916 | 0 | 0.3916
| 0.5124 | 0 |  |  | 0.5124 | 0 | 0 | 0.5124 | 0 | 0.5124 | 0 | 1.4475e-16 | 1.3028e-16 | 0 | 0.5124 | 0 | 0.5124
| 0.40965 | 141.6719 |  |  | 0.40965 | 0.70836 | 0.29871 | 0 | 0.29871 | 0 | 0.26884 | 0.26884 | 0 | 0.29871 | 0 | 0.029871 | 0
| 1.5456 | 131.543 |  |  | 1.5456 | 0.65771 | 0 | 0.88786 | 0 | 0.88786 | 0 | 0.26884 | 0.24196 | 0 | 0.88786 | 0 | 0.64591
| 3.2104 | 127.3035 |  |  | 3.2104 | 0.63652 | 0 | 2.5739 | 0 | 2.5739 | 0 | 0.026884 | 0.024196 | 0 | 2.5739 | 0 | 2.5497
| 3.3007 | 219.2578 |  |  | 3.3007 | 1.0963 | 0 | 2.2044 | 0 | 2.2044 | 0 | 0.0026884 | 0.0024196 | 0 | 2.2044 | 0 | 2.202
| 1.8824 | 186.8157 |  |  | 1.8824 | 0.93408 | 0 | 0.94832 | 0 | 0.94832 | 0 | 0.00026884 | 0.00024196 | 0 | 0.94832 | 0 | 0.94808
| 0.4836 | 0 |  |  | 0.4836 | 0 | 0 | 0.4836 | 0 | 0.4836 | 0 | 2.6884e-05 | 2.4196e-05 | 0 | 0.4836 | 0 | 0.48358
| 0.74566 | 0 |  |  | 0.74566 | 0 | 0 | 0.74566 | 0 | 0.74566 | 0 | 2.6884e-06 | 2.4196e-06 | 0 | 0.74566 | 0 | 0.74566
| 1.0212 | 0 |  |  | 1.0212 | 0 | 0 | 1.0212 | 0 | 1.0212 | 0 | 2.6884e-07 | 2.4196e-07 | 0 | 1.0212 | 0 | 1.0212
| 0.81855 | 0 |  |  | 0.81855 | 0 | 0 | 0.81855 | 0 | 0.81855 | 0 | 2.6884e-08 | 2.4196e-08 | 0 | 0.81855 | 0 | 0.81855
| 0.60166 | 0 |  |  | 0.60166 | 0 | 0 | 0.60166 | 0 | 0.60166 | 0 | 2.6884e-09 | 2.4196e-09 | 0 | 0.60166 | 0 | 0.60166
| 2.7323 | 0 |  |  | 2.7323 | 0 | 0 | 2.7323 | 0 | 2.7323 | 0 | 2.6884e-10 | 2.4196e-10 | 0 | 2.7323 | 0 | 2.7323
| 3.3046 | 0 |  |  | 3.3046 | 0 | 0 | 3.3046 | 0 | 3.3046 | 0 | 2.6884e-11 | 2.4196e-11 | 0 | 3.3046 | 0 | 3.3046
| 3.2143 | 0 |  |  | 3.2143 | 0 | 0 | 3.2143 | 0 | 3.2143 | 0 | 2.6884e-12 | 2.4196e-12 | 0 | 3.2143 | 0 | 3.2143
| 3.437 | 0 |  |  | 3.437 | 0 | 0 | 3.437 | 0 | 3.437 | 0 | 2.6884e-13 | 2.4196e-13 | 0 | 3.437 | 0 | 3.437
| 3.9561 | 0 |  |  | 3.9561 | 0 | 0 | 3.9561 | 0 | 3.9561 | 0 | 2.6884e-14 | 2.4196e-14 | 0 | 3.9561 | 0 | 3.9561
| 3.1432 | 0 |  |  | 3.1432 | 0 | 0 | 3.1432 | 0 | 3.1432 | 0 | 2.6884e-15 | 2.4196e-15 | 0 | 3.1432 | 0 | 3.1432
| 3.1279 | 0 |  |  | 3.1279 | 0 | 0 | 3.1279 | 0 | 3.1279 | 0 | 2.6884e-16 | 2.4196e-16 | 0 | 3.1279 | 0 | 3.1279
| 3.0781 | 0 |  |  | 3.0781 | 0 | 0 | 3.0781 | 0 | 3.0781 | 0 | 2.6884e-17 | 2.4196e-17 | 0 | 3.0781 | 0 | 3.0781
| 2.8569 | 0 |  |  | 2.8569 | 0 | 0 | 2.8569 | 0 | 2.8569 | 0 | 2.6884e-18 | 2.4196e-18 | 0 | 2.8569 | 0 | 2.8569
| 0.39826 | 0 |  |  | 0.39826 | 0 | 0 | 0.39826 | 0 | 0.39826 | 0 | 2.6884e-19 | 2.4196e-19 | 0 | 0.39826 | 0 | 0.39826
| 0.92807 | 0 |  |  | 0.92807 | 0 | 0 | 0.92807 | 0 | 0.92807 | 0 | 2.6884e-20 | 2.4196e-20 | 0 | 0.92807 | 0 | 0.92807
| 3.5151 | 18.7327 |  |  | 3.5151 | 0.093664 | 0 | 3.4214 | 0 | 3.4214 | 0 | 2.6884e-21 | 2.4196e-21 | 0 | 3.4214 | 0 | 3.4214
| 4.2875 | 287.4173 |  |  | 4.2875 | 1.4371 | 0 | 2.8504 | 0 | 2.8504 | 0 | 2.6884e-22 | 2.4196e-22 | 0 | 2.8504 | 0 | 2.8504
| 3.8764 | 377.6929 |  |  | 3.8764 | 1.8885 | 0 | 1.988 | 0 | 1.988 | 0 | 2.6884e-23 | 2.4196e-23 | 0 | 1.988 | 0 | 1.988
| 3.4636 | 246.1309 |  |  | 3.4636 | 1.2307 | 0 | 2.2329 | 0 | 2.2329 | 0 | 2.6884e-24 | 2.4196e-24 | 0 | 2.2329 | 0 | 2.2329
| 3.454 | 206.5463 |  |  | 3.454 | 1.0327 | 0 | 2.4213 | 0 | 2.4213 | 0 | 2.6884e-25 | 2.4196e-25 | 0 | 2.4213 | 0 | 2.4213
| 3.1124 | 205.434 |  |  | 3.1124 | 1.0272 | 0 | 2.0852 | 0 | 2.0852 | 0 | 2.6884e-26 | 2.4196e-26 | 0 | 2.0852 | 0 | 2.0852
| 3.6149 | 27.5575 |  |  | 3.6149 | 0.13779 | 0 | 3.4772 | 0 | 3.4772 | 0 | 2.6884e-27 | 2.4196e-27 | 0 | 3.4772 | 0 | 3.4772
| 3.5888 | 0 |  |  | 3.5888 | 0 | 0 | 3.5888 | 0 | 3.5888 | 0 | 2.6884e-28 | 2.4196e-28 | 0 | 3.5888 | 0 | 3.5888
| 0.64396 | 0 |  |  | 0.64396 | 0 | 0 | 0.64396 | 0 | 0.64396 | 0 | 2.6884e-29 | 2.4196e-29 | 0 | 0.64396 | 0 | 0.64396
| 1.3092 | 0 |  |  | 1.3092 | 0 | 0 | 1.3092 | 0 | 1.3092 | 0 | 2.6884e-30 | 2.4196e-30 | 0 | 1.3092 | 0 | 1.3092
| 2.157 | 0 |  |  | 2.157 | 0 | 0 | 2.157 | 0 | 2.157 | 0 | 2.6884e-31 | 2.4196e-31 | 0 | 2.157 | 0 | 2.157
| 1.3801 | 0 |  |  | 1.3801 | 0 | 0 | 1.3801 | 0 | 1.3801 | 0 | 2.6884e-32 | 2.4196e-32 | 0 | 1.3801 | 0 | 1.3801
| 0.61801 | 0 |  |  | 0.61801 | 0 | 0 | 0.61801 | 0 | 0.61801 | 0 | 2.6884e-33 | 2.4196e-33 | 0 | 0.61801 | 0 | 0.61801
| 1.8763 | 0 |  |  | 1.8763 | 0 | 0 | 1.8763 | 0 | 1.8763 | 0 | 2.6884e-34 | 2.4196e-34 | 0 | 1.8763 | 0 | 1.8763
| 3.1129 | 0 |  |  | 3.1129 | 0 | 0 | 3.1129 | 0 | 3.1129 | 0 | 2.6884e-35 | 2.4196e-35 | 0 | 3.1129 | 0 | 3.1129
| 2.8523 | 0 |  |  | 2.8523 | 0 | 0 | 2.8523 | 0 | 2.8523 | 0 | 2.6884e-36 | 2.4196e-36 | 0 | 2.8523 | 0 | 2.8523
| 2.9099 | 0 |  |  | 2.9099 | 0 | 0 | 2.9099 | 0 | 2.9099 | 0 | 2.6884e-37 | 2.4196e-37 | 0 | 2.9099 | 0 | 2.9099
| 2.8608 | 0 |  |  | 2.8608 | 0 | 0 | 2.8608 | 0 | 2.8608 | 0 | 2.6884e-38 | 2.4196e-38 | 0 | 2.8608 | 0 | 2.8608
| 2.8541 | 0 |  |  | 2.8541 | 0 | 0 | 2.8541 | 0 | 2.8541 | 0 | 2.6884e-39 | 2.4196e-39 | 0 | 2.8541 | 0 | 2.8541
| 2.8857 | 0 |  |  | 2.8857 | 0 | 0 | 2.8857 | 0 | 2.8857 | 0 | 2.6884e-40 | 2.4196e-40 | 0 | 2.8857 | 0 | 2.8857
| 2.8722 | 0 |  |  | 2.8722 | 0 | 0 | 2.8722 | 0 | 2.8722 | 0 | 2.6884e-41 | 2.4196e-41 | 0 | 2.8722 | 0 | 2.8722
| 2.8206 | 0 |  |  | 2.8206 | 0 | 0 | 2.8206 | 0 | 2.8206 | 0 | 2.6884e-42 | 2.4196e-42 | 0 | 2.8206 | 0 | 2.8206
| 0.32324 | 0 |  |  | 0.32324 | 0 | 0 | 0.32324 | 0 | 0.32324 | 0 | 2.6884e-43 | 2.4196e-43 | 0 | 0.32324 | 0 | 0.32324
| 0.55649 | 0 |  |  | 0.55649 | 0 | 0 | 0.55649 | 0 | 0.55649 | 0 | 2.6884e-44 | 2.4196e-44 | 0 | 0.55649 | 0 | 0.55649
| 1.0817 | 0 |  |  | 1.0817 | 0 | 0 | 1.0817 | 0 | 1.0817 | 0 | 2.6884e-45 | 2.4196e-45 | 0 | 1.0817 | 0 | 1.0817
| 2.103 | 0 |  |  | 2.103 | 0 | 0 | 2.103 | 0 | 2.103 | 0 | 2.6884e-46 | 2.4196e-46 | 0 | 2.103 | 0 | 2.103
| 0.67561 | 2.1068 |  |  | 0.67561 | 0.010534 | 0 | 0.66508 | 0 | 0.66508 | 0 | 2.6884e-47 | 2.4196e-47 | 0 | 0.66508 | 0 | 0.66508
| 1.2607 | 2.2786 |  |  | 1.2607 | 0.011393 | 0 | 1.2493 | 0 | 1.2493 | 0 | 2.6884e-48 | 2.4196e-48 | 0 | 1.2493 | 0 | 1.2493
| 3.4537 | 287.5476 |  |  | 3.4537 | 1.4377 | 0 | 2.016 | 0 | 2.016 | 0 | 2.6884e-49 | 2.4196e-49 | 0 | 2.016 | 0 | 2.016
| 3.2963 | 232.1326 |  |  | 3.2963 | 1.1607 | 0 | 2.1357 | 0 | 2.1357 | 0 | 2.6884e-50 | 2.4196e-50 | 0 | 2.1357 | 0 | 2.1357
| 2.2893 | 176.7215 |  |  | 2.2893 | 0.88361 | 0 | 1.4057 | 0 | 1.4057 | 0 | 2.6884e-51 | 2.4196e-51 | 0 | 1.4057 | 0 | 1.4057
| 1.7835 | 86.4373 |  |  | 1.7835 | 0.43219 | 0 | 1.3514 | 0 | 1.3514 | 0 | 2.6884e-52 | 2.4196e-52 | 0 | 1.3514 | 0 | 1.3514
| 0.31079 | 0 |  |  | 0.31079 | 0 | 0 | 0.31079 | 0 | 0.31079 | 0 | 2.6884e-53 | 2.4196e-53 | 0 | 0.31079 | 0 | 0.31079
| 0.34244 | 0 |  |  | 0.34244 | 0 | 0 | 0.34244 | 0 | 0.34244 | 0 | 2.6884e-54 | 2.4196e-54 | 0 | 0.34244 | 0 | 0.34244
| 0.43666 | 0 |  |  | 0.43666 | 0 | 0 | 0.43666 | 0 | 0.43666 | 0 | 2.6884e-55 | 2.4196e-55 | 0 | 0.43666 | 0 | 0.43666
| 0.33284 | 0 |  |  | 0.33284 | 0 | 0 | 0.33284 | 0 | 0.33284 | 0 | 2.6884e-56 | 2.4196e-56 | 0 | 0.33284 | 0 | 0.33284
| 0.58246 | 0 |  |  | 0.58246 | 0 | 0 | 0.58246 | 0 | 0.58246 | 0 | 2.6884e-57 | 2.4196e-57 | 0 | 0.58246 | 0 | 0.58246
| 1.9318 | 0 |  |  | 1.9318 | 0 | 0 | 1.9318 | 0 | 1.9318 | 0 | 2.6884e-58 | 2.4196e-58 | 0 | 1.9318 | 0 | 1.9318
| 3.1578 | 0 |  |  | 3.1578 | 0 | 0 | 3.1578 | 0 | 3.1578 | 0 | 2.6884e-59 | 2.4196e-59 | 0 | 3.1578 | 0 | 3.1578
| 3.1087 | 0 |  |  | 3.1087 | 0 | 0 | 3.1087 | 0 | 3.1087 | 0 | 2.6884e-60 | 2.4196e-60 | 0 | 3.1087 | 0 | 3.1087
| 3.1749 | 0 |  |  | 3.1749 | 0 | 0 | 3.1749 | 0 | 3.1749 | 0 | 2.6884e-61 | 2.4196e-61 | 0 | 3.1749 | 0 | 3.1749
| 3.2957 | 0 |  |  | 3.2957 | 0 | 0 | 3.2957 | 0 | 3.2957 | 0 | 2.6884e-62 | 2.4196e-62 | 0 | 3.2957 | 0 | 3.2957
| 3.1873 | 0 |  |  | 3.1873 | 0 | 0 | 3.1873 | 0 | 3.1873 | 0 | 2.6884e-63 | 2.4196e-63 | 0 | 3.1873 | 0 | 3.1873
| 3.8804 | 0 |  |  | 3.8804 | 0 | 0 | 3.8804 | 0 | 3.8804 | 0 | 2.6884e-64 | 2.4196e-64 | 0 | 3.8804 | 0 | 3.8804
| 3.1251 | 0 |  |  | 3.1251 | 0 | 0 | 3.1251 | 0 | 3.1251 | 0 | 2.6884e-65 | 2.4196e-65 | 0 | 3.1251 | 0 | 3.1251
| 2.8349 | 0 |  |  | 2.8349 | 0 | 0 | 2.8349 | 0 | 2.8349 | 0 | 2.6884e-66 | 2.4196e-66 | 0 | 2.8349 | 0 | 2.8349
| 0.68034 | 0 |  |  | 0.68034 | 0 | 0 | 0.68034 | 0 | 0.68034 | 0 | 2.6884e-67 | 2.4196e-67 | 0 | 0.68034 | 0 | 0.68034
| 4.4148 | 0 |  |  | 4.4148 | 0 | 0 | 4.4148 | 0 | 4.4148 | 0 | 2.6884e-68 | 2.4196e-68 | 0 | 4.4148 | 0 | 4.4148
| 3.2054 | 0 |  |  | 3.2054 | 0 | 0 | 3.2054 | 0 | 3.2054 | 0 | 2.6884e-69 | 2.4196e-69 | 0 | 3.2054 | 0 | 3.2054
| 3.2207 | 9.3689 |  |  | 3.2207 | 0.046845 | 0 | 3.1739 | 0 | 3.1739 | 0 | 2.6884e-70 | 2.4196e-70 | 0 | 3.1739 | 0 | 3.1739
| 3.2389 | 29.3482 |  |  | 3.2389 | 0.14674 | 0 | 3.0921 | 0 | 3.0921 | 0 | 2.6884e-71 | 2.4196e-71 | 0 | 3.0921 | 0 | 3.0921
| 2.2968 | 40.4144 |  |  | 2.2968 | 0.20207 | 0 | 2.0947 | 0 | 2.0947 | 0 | 2.6884e-72 | 2.4196e-72 | 0 | 2.0947 | 0 | 2.0947
| 2.6129 | 35.8598 |  |  | 2.6129 | 0.1793 | 0 | 2.4336 | 0 | 2.4336 | 0 | 2.6884e-73 | 2.4196e-73 | 0 | 2.4336 | 0 | 2.4336
| 2.6933 | 35.6205 |  |  | 2.6933 | 0.1781 | 0 | 2.5152 | 0 | 2.5152 | 0 | 2.6884e-74 | 2.4196e-74 | 0 | 2.5152 | 0 | 2.5152
| 2.7833 | 31.5837 |  |  | 2.7833 | 0.15792 | 0 | 2.6254 | 0 | 2.6254 | 0 | 2.6884e-75 | 2.4196e-75 | 0 | 2.6254 | 0 | 2.6254
| 1.0569 | 7.5548 |  |  | 1.0569 | 0.037774 | 0 | 1.0192 | 0 | 1.0192 | 0 | 2.6884e-76 | 2.4196e-76 | 0 | 1.0192 | 0 | 1.0192
| 0.4356 | 0 |  |  | 0.4356 | 0 | 0 | 0.4356 | 0 | 0.4356 | 0 | 2.6884e-77 | 2.4196e-77 | 0 | 0.4356 | 0 | 0.4356
| 0.65356 | 0 |  |  | 0.65356 | 0 | 0 | 0.65356 | 0 | 0.65356 | 0 | 2.6884e-78 | 2.4196e-78 | 0 | 0.65356 | 0 | 0.65356
| 1.7233 | 0 |  |  | 1.7233 | 0 | 0 | 1.7233 | 0 | 1.7233 | 0 | 2.6884e-79 | 2.4196e-79 | 0 | 1.7233 | 0 | 1.7233
| 0.89926 | 0 |  |  | 0.89926 | 0 | 0 | 0.89926 | 0 | 0.89926 | 0 | 2.6884e-80 | 2.4196e-80 | 0 | 0.89926 | 0 | 0.89926
| 0.63721 | 0 |  |  | 0.63721 | 0 | 0 | 0.63721 | 0 | 0.63721 | 0 | 2.6884e-81 | 2.4196e-81 | 0 | 0.63721 | 0 | 0.63721
| 2.5082 | 0 |  |  | 2.5082 | 0 | 0 | 2.5082 | 0 | 2.5082 | 0 | 2.6884e-82 | 2.4196e-82 | 0 | 2.5082 | 0 | 2.5082
| 2.5841 | 0 |  |  | 2.5841 | 0 | 0 | 2.5841 | 0 | 2.5841 | 0 | 2.6884e-83 | 2.4196e-83 | 0 | 2.5841 | 0 | 2.5841
| 2.6147 | 0 |  |  | 2.6147 | 0 | 0 | 2.6147 | 0 | 2.6147 | 0 | 2.6884e-84 | 2.4196e-84 | 0 | 2.6147 | 0 | 2.6147
| 2.9391 | 0 |  |  | 2.9391 | 0 | 0 | 2.9391 | 0 | 2.9391 | 0 | 2.6884e-85 | 2.4196e-85 | 0 | 2.9391 | 0 | 2.9391
| 3.5357 | 0 |  |  | 3.5357 | 0 | 0 | 3.5357 | 0 | 3.5357 | 0 | 2.6884e-86 | 2.4196e-86 | 0 | 3.5357 | 0 | 3.5357
| 2.7918 | 0 |  |  | 2.7918 | 0 | 0 | 2.7918 | 0 | 2.7918 | 0 | 2.6884e-87 | 2.4196e-87 | 0 | 2.7918 | 0 | 2.7918
| 2.7851 | 0 |  |  | 2.7851 | 0 | 0 | 2.7851 | 0 | 2.7851 | 0 | 2.6884e-88 | 2.4196e-88 | 0 | 2.7851 | 0 | 2.7851
| 2.8014 | 0 |  |  | 2.8014 | 0 | 0 | 2.8014 | 0 | 2.8014 | 0 | 2.6884e-89 | 2.4196e-89 | 0 | 2.8014 | 0 | 2.8014
| 2.7228 | 0 |  |  | 2.7228 | 0 | 0 | 2.7228 | 0 | 2.7228 | 0 | 2.6884e-90 | 2.4196e-90 | 0 | 2.7228 | 0 | 2.7228
| 1.0159 | 0 |  |  | 1.0159 | 0 | 0 | 1.0159 | 0 | 1.0159 | 0 | 2.6884e-91 | 2.4196e-91 | 0 | 1.0159 | 0 | 1.0159
| 3.2488 | 0 |  |  | 3.2488 | 0 | 0 | 3.2488 | 0 | 3.2488 | 0 | 2.6884e-92 | 2.4196e-92 | 0 | 3.2488 | 0 | 3.2488
| 3.2122 | 1.8014 |  |  | 3.2122 | 0.0090068 | 0 | 3.2032 | 0 | 3.2032 | 0 | 2.6884e-93 | 2.4196e-93 | 0 | 3.2032 | 0 | 3.2032
| 3.2542 | 0 |  |  | 3.2542 | 0 | 0 | 3.2542 | 0 | 3.2542 | 0 | 2.6884e-94 | 2.4196e-94 | 0 | 3.2542 | 0 | 3.2542
| 2.5831 | 1.9096 |  |  | 2.5831 | 0.0095479 | 0 | 2.5735 | 0 | 2.5735 | 0 | 2.6884e-95 | 2.4196e-95 | 0 | 2.5735 | 0 | 2.5735
| 2.4728 | 182.823 |  |  | 2.4728 | 0.91411 | 0 | 1.5587 | 0 | 1.5587 | 0 | 2.6884e-96 | 2.4196e-96 | 0 | 1.5587 | 0 | 1.5587
| 1.323 | 226.9305 |  |  | 1.323 | 1.1347 | 0 | 0.18832 | 0 | 0.18832 | 0 | 2.6884e-97 | 2.4196e-97 | 0 | 0.18832 | 0 | 0.18832
| 1.6736 | 596.8069 |  |  | 1.6736 | 2.984 | 1.3104 | 0 | 1.3104 | 0 | 1.1794 | 1.1794 | 0 | 1.3104 | 0 | 0.13104 | 0
| 1.4083 | 535.2059 |  |  | 1.4083 | 2.676 | 1.2677 | 0 | 1.2677 | 0 | 1.1409 | 2.3203 | 0 | 1.2677 | 0 | 0.12677 | 0
| 2.1437 | 332.0636 |  |  | 2.1437 | 1.6603 | 0 | 0.48339 | 0 | 0.48339 | 0 | 2.3203 | 0.43505 | 0 | 0.48339 | 0 | 0.048339
| 0.52876 | 9.3694 |  |  | 0.52876 | 0.046847 | 0 | 0.48191 | 0 | 0.48191 | 0 | 1.8853 | 0.43372 | 0 | 0.48191 | 0 | 0.048191
| 1.0376 | 0 |  |  | 1.0376 | 0 | 0 | 1.0376 | 0 | 1.0376 | 0 | 1.4515 | 0.93383 | 0 | 1.0376 | 0 | 0.10376
| 2.6319 | 0 |  |  | 2.6319 | 0 | 0 | 2.6319 | 0 | 2.6319 | 0 | 0.51772 | 0.46595 | 0 | 2.6319 | 0 | 2.166
| 1.4828 | 0 |  |  | 1.4828 | 0 | 0 | 1.4828 | 0 | 1.4828 | 0 | 0.051772 | 0.046595 | 0 | 1.4828 | 0 | 1.4362
| 0.78797 | 0 |  |  | 0.78797 | 0 | 0 | 0.78797 | 0 | 0.78797 | 0 | 0.0051772 | 0.0046595 | 0 | 0.78797 | 0 | 0.78331
| 1.7269 | 0 |  |  | 1.7269 | 0 | 0 | 1.7269 | 0 | 1.7269 | 0 | 0.00051772 | 0.00046595 | 0 | 1.7269 | 0 | 1.7265
| 2.6531 | 0 |  |  | 2.6531 | 0 | 0 | 2.6531 | 0 | 2.6531 | 0 | 5.1772e-05 | 4.6595e-05 | 0 | 2.6531 | 0 | 2.6531
| 2.5112 | 0 |  |  | 2.5112 | 0 | 0 | 2.5112 | 0 | 2.5112 | 0 | 5.1772e-06 | 4.6595e-06 | 0 | 2.5112 | 0 | 2.5112
| 2.8448 | 0 |  |  | 2.8448 | 0 | 0 | 2.8448 | 0 | 2.8448 | 0 | 5.1772e-07 | 4.6595e-07 | 0 | 2.8448 | 0 | 2.8448
| 2.6759 | 0 |  |  | 2.6759 | 0 | 0 | 2.6759 | 0 | 2.6759 | 0 | 5.1772e-08 | 4.6595e-08 | 0 | 2.6759 | 0 | 2.6759
| 2.5496 | 0 |  |  | 2.5496 | 0 | 0 | 2.5496 | 0 | 2.5496 | 0 | 5.1772e-09 | 4.6595e-09 | 0 | 2.5496 | 0 | 2.5496
| 2.7189 | 0 |  |  | 2.7189 | 0 | 0 | 2.7189 | 0 | 2.7189 | 0 | 5.1772e-10 | 4.6595e-10 | 0 | 2.7189 | 0 | 2.7189
| 3.2812 | 0 |  |  | 3.2812 | 0 | 0 | 3.2812 | 0 | 3.2812 | 0 | 5.1772e-11 | 4.6595e-11 | 0 | 3.2812 | 0 | 3.2812
| 2.7065 | 0 |  |  | 2.7065 | 0 | 0 | 2.7065 | 0 | 2.7065 | 0 | 5.1772e-12 | 4.6595e-12 | 0 | 2.7065 | 0 | 2.7065
| 0.57961 | 0 |  |  | 0.57961 | 0 | 0 | 0.57961 | 0 | 0.57961 | 0 | 5.1772e-13 | 4.6595e-13 | 0 | 0.57961 | 0 | 0.57961
| 3.1011 | 0 |  |  | 3.1011 | 0 | 0 | 3.1011 | 0 | 3.1011 | 0 | 5.1772e-14 | 4.6595e-14 | 0 | 3.1011 | 0 | 3.1011
| 2.9259 | 0 |  |  | 2.9259 | 0 | 0 | 2.9259 | 0 | 2.9259 | 0 | 5.1772e-15 | 4.6595e-15 | 0 | 2.9259 | 0 | 2.9259
| 3.6716 | 13.6495 |  |  | 3.6716 | 0.068248 | 0 | 3.6034 | 0 | 3.6034 | 0 | 5.1772e-16 | 4.6595e-16 | 0 | 3.6034 | 0 | 3.6034
| 2.6702 | 44.2621 |  |  | 2.6702 | 0.22131 | 0 | 2.4489 | 0 | 2.4489 | 0 | 5.1772e-17 | 4.6595e-17 | 0 | 2.4489 | 0 | 2.4489
| 2.6442 | 75.5462 |  |  | 2.6442 | 0.37773 | 0 | 2.2665 | 0 | 2.2665 | 0 | 5.1772e-18 | 4.6595e-18 | 0 | 2.2665 | 0 | 2.2665
| 1.9998 | 68.7619 |  |  | 1.9998 | 0.34381 | 0 | 1.656 | 0 | 1.656 | 0 | 5.1772e-19 | 4.6595e-19 | 0 | 1.656 | 0 | 1.656
| 2.467 | 39.0039 |  |  | 2.467 | 0.19502 | 0 | 2.272 | 0 | 2.272 | 0 | 5.1772e-20 | 4.6595e-20 | 0 | 2.272 | 0 | 2.272
| 1.9226 | 21.7919 |  |  | 1.9226 | 0.10896 | 0 | 1.8136 | 0 | 1.8136 | 0 | 5.1772e-21 | 4.6595e-21 | 0 | 1.8136 | 0 | 1.8136
| 1.2603 | 2.6676 |  |  | 1.2603 | 0.013338 | 0 | 1.247 | 0 | 1.247 | 0 | 5.1772e-22 | 4.6595e-22 | 0 | 1.247 | 0 | 1.247
| 0.38475 | 0 |  |  | 0.38475 | 0 | 0 | 0.38475 | 0 | 0.38475 | 0 | 5.1772e-23 | 4.6595e-23 | 0 | 0.38475 | 0 | 0.38475
| 0.28875 | 0 |  |  | 0.28875 | 0 | 0 | 0.28875 | 0 | 0.28875 | 0 | 5.1772e-24 | 4.6595e-24 | 0 | 0.28875 | 0 | 0.28875
| 0.70263 | 0 |  |  | 0.70263 | 0 | 0 | 0.70263 | 0 | 0.70263 | 0 | 5.1772e-25 | 4.6595e-25 | 0 | 0.70263 | 0 | 0.70263
| 0.77698 | 0 |  |  | 0.77698 | 0 | 0 | 0.77698 | 0 | 0.77698 | 0 | 5.1772e-26 | 4.6595e-26 | 0 | 0.77698 | 0 | 0.77698
| 1.7244 | 0 |  |  | 1.7244 | 0 | 0 | 1.7244 | 0 | 1.7244 | 0 | 5.1772e-27 | 4.6595e-27 | 0 | 1.7244 | 0 | 1.7244
| 1.7479 | 0 |  |  | 1.7479 | 0 | 0 | 1.7479 | 0 | 1.7479 | 0 | 5.1772e-28 | 4.6595e-28 | 0 | 1.7479 | 0 | 1.7479
| 2.7413 | 0 |  |  | 2.7413 | 0 | 0 | 2.7413 | 0 | 2.7413 | 0 | 5.1772e-29 | 4.6595e-29 | 0 | 2.7413 | 0 | 2.7413
| 2.7086 | 0 |  |  | 2.7086 | 0 | 0 | 2.7086 | 0 | 2.7086 | 0 | 5.1772e-30 | 4.6595e-30 | 0 | 2.7086 | 0 | 2.7086
| 2.5735 | 0 |  |  | 2.5735 | 0 | 0 | 2.5735 | 0 | 2.5735 | 0 | 5.1772e-31 | 4.6595e-31 | 0 | 2.5735 | 0 | 2.5735
| 2.9081 | 0 |  |  | 2.9081 | 0 | 0 | 2.9081 | 0 | 2.9081 | 0 | 5.1772e-32 | 4.6595e-32 | 0 | 2.9081 | 0 | 2.9081
| 2.8128 | 0 |  |  | 2.8128 | 0 | 0 | 2.8128 | 0 | 2.8128 | 0 | 5.1772e-33 | 4.6595e-33 | 0 | 2.8128 | 0 | 2.8128
| 3.6421 | 0 |  |  | 3.6421 | 0 | 0 | 3.6421 | 0 | 3.6421 | 0 | 5.1772e-34 | 4.6595e-34 | 0 | 3.6421 | 0 | 3.6421
| 2.8128 | 0 |  |  | 2.8128 | 0 | 0 | 2.8128 | 0 | 2.8128 | 0 | 5.1772e-35 | 4.6595e-35 | 0 | 2.8128 | 0 | 2.8128
| 2.6616 | 0 |  |  | 2.6616 | 0 | 0 | 2.6616 | 0 | 2.6616 | 0 | 5.1772e-36 | 4.6595e-36 | 0 | 2.6616 | 0 | 2.6616
| 1.0822 | 0 |  |  | 1.0822 | 0 | 0 | 1.0822 | 0 | 1.0822 | 0 | 5.1772e-37 | 4.6595e-37 | 0 | 1.0822 | 0 | 1.0822
| 4.2104 | 0 |  |  | 4.2104 | 0 | 0 | 4.2104 | 0 | 4.2104 | 0 | 5.1772e-38 | 4.6595e-38 | 0 | 4.2104 | 0 | 4.2104
| 3.1919 | 0 |  |  | 3.1919 | 0 | 0 | 3.1919 | 0 | 3.1919 | 0 | 5.1772e-39 | 4.6595e-39 | 0 | 3.1919 | 0 | 3.1919
| 3.2869 | 2.7881 |  |  | 3.2869 | 0.013941 | 0 | 3.2729 | 0 | 3.2729 | 0 | 5.1772e-40 | 4.6595e-40 | 0 | 3.2729 | 0 | 3.2729
| 3.167 | 11.8636 |  |  | 3.167 | 0.059318 | 0 | 3.1077 | 0 | 3.1077 | 0 | 5.1772e-41 | 4.6595e-41 | 0 | 3.1077 | 0 | 3.1077
| 2.742 | 18.517 |  |  | 2.742 | 0.092585 | 0 | 2.6494 | 0 | 2.6494 | 0 | 5.1772e-42 | 4.6595e-42 | 0 | 2.6494 | 0 | 2.6494
| 2.5603 | 19.6392 |  |  | 2.5603 | 0.098196 | 0 | 2.4621 | 0 | 2.4621 | 0 | 5.1772e-43 | 4.6595e-43 | 0 | 2.4621 | 0 | 2.4621
| 2.1847 | 17.3273 |  |  | 2.1847 | 0.086636 | 0 | 2.0981 | 0 | 2.0981 | 0 | 5.1772e-44 | 4.6595e-44 | 0 | 2.0981 | 0 | 2.0981
| 0.71767 | 10.0238 |  |  | 0.71767 | 0.050119 | 0 | 0.66755 | 0 | 0.66755 | 0 | 5.1772e-45 | 4.6595e-45 | 0 | 0.66755 | 0 | 0.66755
| 0.54121 | 0 |  |  | 0.54121 | 0 | 0 | 0.54121 | 0 | 0.54121 | 0 | 5.1772e-46 | 4.6595e-46 | 0 | 0.54121 | 0 | 0.54121
| 1.29 | 0 |  |  | 1.29 | 0 | 0 | 1.29 | 0 | 1.29 | 0 | 5.1772e-47 | 4.6595e-47 | 0 | 1.29 | 0 | 1.29
| 1.364 | 0 |  |  | 1.364 | 0 | 0 | 1.364 | 0 | 1.364 | 0 | 5.1772e-48 | 4.6595e-48 | 0 | 1.364 | 0 | 1.364
| 1.6165 | 0 |  |  | 1.6165 | 0 | 0 | 1.6165 | 0 | 1.6165 | 0 | 5.1772e-49 | 4.6595e-49 | 0 | 1.6165 | 0 | 1.6165
| 2.7891 | 0 |  |  | 2.7891 | 0 | 0 | 2.7891 | 0 | 2.7891 | 0 | 5.1772e-50 | 4.6595e-50 | 0 | 2.7891 | 0 | 2.7891
| 1.5198 | 0 |  |  | 1.5198 | 0 | 0 | 1.5198 | 0 | 1.5198 | 0 | 5.1772e-51 | 4.6595e-51 | 0 | 1.5198 | 0 | 1.5198
| 2.7611 | 0 |  |  | 2.7611 | 0 | 0 | 2.7611 | 0 | 2.7611 | 0 | 5.1772e-52 | 4.6595e-52 | 0 | 2.7611 | 0 | 2.7611
| 3.0973 | 0 |  |  | 3.0973 | 0 | 0 | 3.0973 | 0 | 3.0973 | 0 | 5.1772e-53 | 4.6595e-53 | 0 | 3.0973 | 0 | 3.0973
| 3.1432 | 0 |  |  | 3.1432 | 0 | 0 | 3.1432 | 0 | 3.1432 | 0 | 5.1772e-54 | 4.6595e-54 | 0 | 3.1432 | 0 | 3.1432
| 3.4285 | 0 |  |  | 3.4285 | 0 | 0 | 3.4285 | 0 | 3.4285 | 0 | 5.1772e-55 | 4.6595e-55 | 0 | 3.4285 | 0 | 3.4285
| 3.7808 | 0 |  |  | 3.7808 | 0 | 0 | 3.7808 | 0 | 3.7808 | 0 | 5.1772e-56 | 4.6595e-56 | 0 | 3.7808 | 0 | 3.7808
| 3.0504 | 0 |  |  | 3.0504 | 0 | 0 | 3.0504 | 0 | 3.0504 | 0 | 5.1772e-57 | 4.6595e-57 | 0 | 3.0504 | 0 | 3.0504
| 2.9622 | 0 |  |  | 2.9622 | 0 | 0 | 2.9622 | 0 | 2.9622 | 0 | 5.1772e-58 | 4.6595e-58 | 0 | 2.9622 | 0 | 2.9622
| 2.9853 | 0 |  |  | 2.9853 | 0 | 0 | 2.9853 | 0 | 2.9853 | 0 | 5.1772e-59 | 4.6595e-59 | 0 | 2.9853 | 0 | 2.9853
| 2.7534 | 0 |  |  | 2.7534 | 0 | 0 | 2.7534 | 0 | 2.7534 | 0 | 5.1772e-60 | 4.6595e-60 | 0 | 2.7534 | 0 | 2.7534
| 0.8289 | 0 |  |  | 0.8289 | 0 | 0 | 0.8289 | 0 | 0.8289 | 0 | 5.1772e-61 | 4.6595e-61 | 0 | 0.8289 | 0 | 0.8289
| 3.3757 | 0 |  |  | 3.3757 | 0 | 0 | 3.3757 | 0 | 3.3757 | 0 | 5.1772e-62 | 4.6595e-62 | 0 | 3.3757 | 0 | 3.3757
| 3.1557 | 11.6969 |  |  | 3.1557 | 0.058485 | 0 | 3.0972 | 0 | 3.0972 | 0 | 5.1772e-63 | 4.6595e-63 | 0 | 3.0972 | 0 | 3.0972
| 3.1642 | 20.0965 |  |  | 3.1642 | 0.10048 | 0 | 3.0637 | 0 | 3.0637 | 0 | 5.1772e-64 | 4.6595e-64 | 0 | 3.0637 | 0 | 3.0637
| 3.215 | 75.4507 |  |  | 3.215 | 0.37725 | 0 | 2.8378 | 0 | 2.8378 | 0 | 5.1772e-65 | 4.6595e-65 | 0 | 2.8378 | 0 | 2.8378
| 2.9679 | 324.2972 |  |  | 2.9679 | 1.6215 | 0 | 1.3464 | 0 | 1.3464 | 0 | 5.1772e-66 | 4.6595e-66 | 0 | 1.3464 | 0 | 1.3464
| 2.8167 | 74.3005 |  |  | 2.8167 | 0.3715 | 0 | 2.4452 | 0 | 2.4452 | 0 | 5.1772e-67 | 4.6595e-67 | 0 | 2.4452 | 0 | 2.4452
| 2.9486 | 51.1917 |  |  | 2.9486 | 0.25596 | 0 | 2.6926 | 0 | 2.6926 | 0 | 5.1772e-68 | 4.6595e-68 | 0 | 2.6926 | 0 | 2.6926
| 2.848 | 142.1213 |  |  | 2.848 | 0.71061 | 0 | 2.1374 | 0 | 2.1374 | 0 | 5.1772e-69 | 4.6595e-69 | 0 | 2.1374 | 0 | 2.1374
| 2.3582 | 65.6901 |  |  | 2.3582 | 0.32845 | 0 | 2.0297 | 0 | 2.0297 | 0 | 5.1772e-70 | 4.6595e-70 | 0 | 2.0297 | 0 | 2.0297
| 0.51916 | 0 |  |  | 0.51916 | 0 | 0 | 0.51916 | 0 | 0.51916 | 0 | 5.1772e-71 | 4.6595e-71 | 0 | 0.51916 | 0 | 0.51916
| 0.72825 | 0 |  |  | 0.72825 | 0 | 0 | 0.72825 | 0 | 0.72825 | 0 | 5.1772e-72 | 4.6595e-72 | 0 | 0.72825 | 0 | 0.72825
| 0.96657 | 0 |  |  | 0.96657 | 0 | 0 | 0.96657 | 0 | 0.96657 | 0 | 5.1772e-73 | 4.6595e-73 | 0 | 0.96657 | 0 | 0.96657
| 2.4841 | 0 |  |  | 2.4841 | 0 | 0 | 2.4841 | 0 | 2.4841 | 0 | 5.1772e-74 | 4.6595e-74 | 0 | 2.4841 | 0 | 2.4841
| 0.61516 | 0 |  |  | 0.61516 | 0 | 0 | 0.61516 | 0 | 0.61516 | 0 | 5.1772e-75 | 4.6595e-75 | 0 | 0.61516 | 0 | 0.61516
| 1.7497 | 0 |  |  | 1.7497 | 0 | 0 | 1.7497 | 0 | 1.7497 | 0 | 5.1772e-76 | 4.6595e-76 | 0 | 1.7497 | 0 | 1.7497
| 3.2022 | 0 |  |  | 3.2022 | 0 | 0 | 3.2022 | 0 | 3.2022 | 0 | 5.1772e-77 | 4.6595e-77 | 0 | 3.2022 | 0 | 3.2022
| 2.9387 | 0 |  |  | 2.9387 | 0 | 0 | 2.9387 | 0 | 2.9387 | 0 | 5.1772e-78 | 4.6595e-78 | 0 | 2.9387 | 0 | 2.9387
| 2.8871 | 0 |  |  | 2.8871 | 0 | 0 | 2.8871 | 0 | 2.8871 | 0 | 5.1772e-79 | 4.6595e-79 | 0 | 2.8871 | 0 | 2.8871
| 2.8715 | 0 |  |  | 2.8715 | 0 | 0 | 2.8715 | 0 | 2.8715 | 0 | 5.1772e-80 | 4.6595e-80 | 0 | 2.8715 | 0 | 2.8715
| 2.8868 | 0 |  |  | 2.8868 | 0 | 0 | 2.8868 | 0 | 2.8868 | 0 | 5.1772e-81 | 4.6595e-81 | 0 | 2.8868 | 0 | 2.8868
| 2.9088 | 0 |  |  | 2.9088 | 0 | 0 | 2.9088 | 0 | 2.9088 | 0 | 5.1772e-82 | 4.6595e-82 | 0 | 2.9088 | 0 | 2.9088
| 2.9241 | 0 |  |  | 2.9241 | 0 | 0 | 2.9241 | 0 | 2.9241 | 0 | 5.1772e-83 | 4.6595e-83 | 0 | 2.9241 | 0 | 2.9241
| 2.837 | 0 |  |  | 2.837 | 0 | 0 | 2.837 | 0 | 2.837 | 0 | 5.1772e-84 | 4.6595e-84 | 0 | 2.837 | 0 | 2.837
| 0.40965 | 0 |  |  | 0.40965 | 0 | 0 | 0.40965 | 0 | 0.40965 | 0 | 5.1772e-85 | 4.6595e-85 | 0 | 0.40965 | 0 | 0.40965
| 0.8541 | 0 |  |  | 0.8541 | 0 | 0 | 0.8541 | 0 | 0.8541 | 0 | 5.1772e-86 | 4.6595e-86 | 0 | 0.8541 | 0 | 0.8541
| 3.2124 | 3.6541 |  |  | 3.2124 | 0.018271 | 0 | 3.1941 | 0 | 3.1941 | 0 | 5.1772e-87 | 4.6595e-87 | 0 | 3.1941 | 0 | 3.1941
| 4.5254 | 0 |  |  | 4.5254 | 0 | 0 | 4.5254 | 0 | 4.5254 | 0 | 5.1772e-88 | 4.6595e-88 | 0 | 4.5254 | 0 | 4.5254
| 3.2314 | 259.1359 |  |  | 3.2314 | 1.2957 | 0 | 1.9357 | 0 | 1.9357 | 0 | 5.1772e-89 | 4.6595e-89 | 0 | 1.9357 | 0 | 1.9357
| 3.2687 | 295.8414 |  |  | 3.2687 | 1.4792 | 0 | 1.7895 | 0 | 1.7895 | 0 | 5.1772e-90 | 4.6595e-90 | 0 | 1.7895 | 0 | 1.7895
| 3.0742 | 534.3025 |  |  | 3.0742 | 2.6715 | 0 | 0.40272 | 0 | 0.40272 | 0 | 5.1772e-91 | 4.6595e-91 | 0 | 0.40272 | 0 | 0.40272
| 3.7264 | 323.8375 |  |  | 3.7264 | 1.6192 | 0 | 2.1072 | 0 | 2.1072 | 0 | 5.1772e-92 | 4.6595e-92 | 0 | 2.1072 | 0 | 2.1072
| 2.5123 | 53.5914 |  |  | 2.5123 | 0.26796 | 0 | 2.2443 | 0 | 2.2443 | 0 | 5.1772e-93 | 4.6595e-93 | 0 | 2.2443 | 0 | 2.2443
| 1.3518 | 39.1187 |  |  | 1.3518 | 0.19559 | 0 | 1.1562 | 0 | 1.1562 | 0 | 5.1772e-94 | 4.6595e-94 | 0 | 1.1562 | 0 | 1.1562
| 0.3396 | 0 |  |  | 0.3396 | 0 | 0 | 0.3396 | 0 | 0.3396 | 0 | 5.1772e-95 | 4.6595e-95 | 0 | 0.3396 | 0 | 0.3396
| 0.3684 | 0 |  |  | 0.3684 | 0 | 0 | 0.3684 | 0 | 0.3684 | 0 | 5.1772e-96 | 4.6595e-96 | 0 | 0.3684 | 0 | 0.3684
| 0.43666 | 0 |  |  | 0.43666 | 0 | 0 | 0.43666 | 0 | 0.43666 | 0 | 5.1772e-97 | 4.6595e-97 | 0 | 0.43666 | 0 | 0.43666
| 0.39045 | 0 |  |  | 0.39045 | 0 | 0 | 0.39045 | 0 | 0.39045 | 0 | 5.1772e-98 | 4.6595e-98 | 0 | 0.39045 | 0 | 0.39045
| 0.3876 | 0 |  |  | 0.3876 | 0 | 0 | 0.3876 | 0 | 0.3876 | 0 | 5.1772e-99 | 4.6595e-99 | 0 | 0.3876 | 0 | 0.3876
| 1.6669 | 0 |  |  | 1.6669 | 0 | 0 | 1.6669 | 0 | 1.6669 | 0 | 5.1772e-100 | 4.6595e-100 | 0 | 1.6669 | 0 | 1.6669
| 3.1567 | 0 |  |  | 3.1567 | 0 | 0 | 3.1567 | 0 | 3.1567 | 0 | 5.1772e-101 | 4.6595e-101 | 0 | 3.1567 | 0 | 3.1567
| 3.22 | 0 |  |  | 3.22 | 0 | 0 | 3.22 | 0 | 3.22 | 0 | 5.1772e-102 | 4.6595e-102 | 0 | 3.22 | 0 | 3.22
| 3.1069 | 0 |  |  | 3.1069 | 0 | 0 | 3.1069 | 0 | 3.1069 | 0 | 5.1772e-103 | 4.6595e-103 | 0 | 3.1069 | 0 | 3.1069
| 3.2922 | 0 |  |  | 3.2922 | 0 | 0 | 3.2922 | 0 | 3.2922 | 0 | 5.1772e-104 | 4.6595e-104 | 0 | 3.2922 | 0 | 3.2922
| 3.06 | 0 |  |  | 3.06 | 0 | 0 | 3.06 | 0 | 3.06 | 0 | 5.1772e-105 | 4.6595e-105 | 0 | 3.06 | 0 | 3.06
| 3.8893 | 0 |  |  | 3.8893 | 0 | 0 | 3.8893 | 0 | 3.8893 | 0 | 5.1772e-106 | 4.6595e-106 | 0 | 3.8893 | 0 | 3.8893
| 3.0475 | 0 |  |  | 3.0475 | 0 | 0 | 3.0475 | 0 | 3.0475 | 0 | 5.1772e-107 | 4.6595e-107 | 0 | 3.0475 | 0 | 3.0475
| 2.9184 | 0 |  |  | 2.9184 | 0 | 0 | 2.9184 | 0 | 2.9184 | 0 | 5.1772e-108 | 4.6595e-108 | 0 | 2.9184 | 0 | 2.9184
| 0.66505 | 0 |  |  | 0.66505 | 0 | 0 | 0.66505 | 0 | 0.66505 | 0 | 5.1772e-109 | 4.6595e-109 | 0 | 0.66505 | 0 | 0.66505
| 1.1717 | 0 |  |  | 1.1717 | 0 | 0 | 1.1717 | 0 | 1.1717 | 0 | 5.1772e-110 | 4.6595e-110 | 0 | 1.1717 | 0 | 1.1717
| 0.6259 | 0 |  |  | 0.6259 | 0 | 0 | 0.6259 | 0 | 0.6259 | 0 | 5.1772e-111 | 4.6595e-111 | 0 | 0.6259 | 0 | 0.6259
| 3.2133 | 14.934 |  |  | 3.2133 | 0.07467 | 0 | 3.1386 | 0 | 3.1386 | 0 | 5.1772e-112 | 4.6595e-112 | 0 | 3.1386 | 0 | 3.1386
| 3.1998 | 26.2916 |  |  | 3.1998 | 0.13146 | 0 | 3.0683 | 0 | 3.0683 | 0 | 5.1772e-113 | 4.6595e-113 | 0 | 3.0683 | 0 | 3.0683
| 3.263 | 41.6798 |  |  | 3.263 | 0.2084 | 0 | 3.0547 | 0 | 3.0547 | 0 | 5.1772e-114 | 4.6595e-114 | 0 | 3.0547 | 0 | 3.0547
| 3.5319 | 45.4264 |  |  | 3.5319 | 0.22713 | 0 | 3.3047 | 0 | 3.3047 | 0 | 5.1772e-115 | 4.6595e-115 | 0 | 3.3047 | 0 | 3.3047
| 4.3458 | 36.1185 |  |  | 4.3458 | 0.18059 | 0 | 4.1652 | 0 | 4.1652 | 0 | 5.1772e-116 | 4.6595e-116 | 0 | 4.1652 | 0 | 4.1652
| 3.4451 | 24.5124 |  |  | 3.4451 | 0.12256 | 0 | 3.3225 | 0 | 3.3225 | 0 | 5.1772e-117 | 4.6595e-117 | 0 | 3.3225 | 0 | 3.3225
| 3.0323 | 6.3768 |  |  | 3.0323 | 0.031884 | 0 | 3.0005 | 0 | 3.0005 | 0 | 5.1772e-118 | 4.6595e-118 | 0 | 3.0005 | 0 | 3.0005
| 2.1607 | 0 |  |  | 2.1607 | 0 | 0 | 2.1607 | 0 | 2.1607 | 0 | 5.1772e-119 | 4.6595e-119 | 0 | 2.1607 | 0 | 2.1607
| 2.1675 | 0 |  |  | 2.1675 | 0 | 0 | 2.1675 | 0 | 2.1675 | 0 | 5.1772e-120 | 4.6595e-120 | 0 | 2.1675 | 0 | 2.1675
| 1.8494 | 0 |  |  | 1.8494 | 0 | 0 | 1.8494 | 0 | 1.8494 | 0 | 5.1772e-121 | 4.6595e-121 | 0 | 1.8494 | 0 | 1.8494
| 1.2054 | 0 |  |  | 1.2054 | 0 | 0 | 1.2054 | 0 | 1.2054 | 0 | 5.1772e-122 | 4.6595e-122 | 0 | 1.2054 | 0 | 1.2054
| 0.85127 | 0 |  |  | 0.85127 | 0 | 0 | 0.85127 | 0 | 0.85127 | 0 | 5.1772e-123 | 4.6595e-123 | 0 | 0.85127 | 0 | 0.85127
| 2.6565 | 0 |  |  | 2.6565 | 0 | 0 | 2.6565 | 0 | 2.6565 | 0 | 5.1772e-124 | 4.6595e-124 | 0 | 2.6565 | 0 | 2.6565
| 3.1599 | 0 |  |  | 3.1599 | 0 | 0 | 3.1599 | 0 | 3.1599 | 0 | 5.1772e-125 | 4.6595e-125 | 0 | 3.1599 | 0 | 3.1599
| 3.1578 | 0 |  |  | 3.1578 | 0 | 0 | 3.1578 | 0 | 3.1578 | 0 | 5.1772e-126 | 4.6595e-126 | 0 | 3.1578 | 0 | 3.1578
| 3.5686 | 0 |  |  | 3.5686 | 0 | 0 | 3.5686 | 0 | 3.5686 | 0 | 5.1772e-127 | 4.6595e-127 | 0 | 3.5686 | 0 | 3.5686
| 3.9984 | 0 |  |  | 3.9984 | 0 | 0 | 3.9984 | 0 | 3.9984 | 0 | 5.1772e-128 | 4.6595e-128 | 0 | 3.9984 | 0 | 3.9984
| 3.2776 | 0 |  |  | 3.2776 | 0 | 0 | 3.2776 | 0 | 3.2776 | 0 | 5.1772e-129 | 4.6595e-129 | 0 | 3.2776 | 0 | 3.2776
| 3.2143 | 0 |  |  | 3.2143 | 0 | 0 | 3.2143 | 0 | 3.2143 | 0 | 5.1772e-130 | 4.6595e-130 | 0 | 3.2143 | 0 | 3.2143
| 3.2086 | 0 |  |  | 3.2086 | 0 | 0 | 3.2086 | 0 | 3.2086 | 0 | 5.1772e-131 | 4.6595e-131 | 0 | 3.2086 | 0 | 3.2086
| 2.9778 | 0 |  |  | 2.9778 | 0 | 0 | 2.9778 | 0 | 2.9778 | 0 | 5.1772e-132 | 4.6595e-132 | 0 | 2.9778 | 0 | 2.9778
| 0.9057 | 0 |  |  | 0.9057 | 0 | 0 | 0.9057 | 0 | 0.9057 | 0 | 5.1772e-133 | 4.6595e-133 | 0 | 0.9057 | 0 | 0.9057
| 3.3757 | 0 |  |  | 3.3757 | 0 | 0 | 3.3757 | 0 | 3.3757 | 0 | 5.1772e-134 | 4.6595e-134 | 0 | 3.3757 | 0 | 3.3757
| 3.1251 | 115.2801 |  |  | 3.1251 | 0.5764 | 0 | 2.5487 | 0 | 2.5487 | 0 | 5.1772e-135 | 4.6595e-135 | 0 | 2.5487 | 0 | 2.5487
| 3.198 | 306.739 |  |  | 3.198 | 1.5337 | 0 | 1.6643 | 0 | 1.6643 | 0 | 5.1772e-136 | 4.6595e-136 | 0 | 1.6643 | 0 | 1.6643
| 3.1432 | 556.226 |  |  | 3.1432 | 2.7811 | 0 | 0.36208 | 0 | 0.36208 | 0 | 5.1772e-137 | 4.6595e-137 | 0 | 0.36208 | 0 | 0.36208
| 3.1261 | 524.2837 |  |  | 3.1261 | 2.6214 | 0 | 0.5047 | 0 | 0.5047 | 0 | 5.1772e-138 | 4.6595e-138 | 0 | 0.5047 | 0 | 0.5047
| 3.0504 | 369.3349 |  |  | 3.0504 | 1.8467 | 0 | 1.2037 | 0 | 1.2037 | 0 | 5.1772e-139 | 4.6595e-139 | 0 | 1.2037 | 0 | 1.2037
| 3.3711 | 392.6326 |  |  | 3.3711 | 1.9632 | 0 | 1.4079 | 0 | 1.4079 | 0 | 5.1772e-140 | 4.6595e-140 | 0 | 1.4079 | 0 | 1.4079
| 3.1937 | 393.5508 |  |  | 3.1937 | 1.9678 | 0 | 1.2259 | 0 | 1.2259 | 0 | 5.1772e-141 | 4.6595e-141 | 0 | 1.2259 | 0 | 1.2259
| 4.0229 | 257.4271 |  |  | 4.0229 | 1.2871 | 0 | 2.7358 | 0 | 2.7358 | 0 | 5.1772e-142 | 4.6595e-142 | 0 | 2.7358 | 0 | 2.7358
| 3.1016 | 14.0522 |  |  | 3.1016 | 0.070261 | 0 | 3.0313 | 0 | 3.0313 | 0 | 5.1772e-143 | 4.6595e-143 | 0 | 3.0313 | 0 | 3.0313
| 3.8465 | 0 |  |  | 3.8465 | 0 | 0 | 3.8465 | 0 | 3.8465 | 0 | 5.1772e-144 | 4.6595e-144 | 0 | 3.8465 | 0 | 3.8465
| 4.6128 | 0 |  |  | 4.6128 | 0 | 0 | 4.6128 | 0 | 4.6128 | 0 | 5.1772e-145 | 4.6595e-145 | 0 | 4.6128 | 0 | 4.6128
| 4.9602 | 0 |  |  | 4.9602 | 0 | 0 | 4.9602 | 0 | 4.9602 | 0 | 5.1772e-146 | 4.6595e-146 | 0 | 4.9602 | 0 | 4.9602
| 3.8977 | 0 |  |  | 3.8977 | 0 | 0 | 3.8977 | 0 | 3.8977 | 0 | 5.1772e-147 | 4.6595e-147 | 0 | 3.8977 | 0 | 3.8977
| 3.3984 | 0 |  |  | 3.3984 | 0 | 0 | 3.3984 | 0 | 3.3984 | 0 | 5.1772e-148 | 4.6595e-148 | 0 | 3.3984 | 0 | 3.3984
| 2.9088 | 0 |  |  | 2.9088 | 0 | 0 | 2.9088 | 0 | 2.9088 | 0 | 5.1772e-149 | 4.6595e-149 | 0 | 2.9088 | 0 | 2.9088
| 2.928 | 0 |  |  | 2.928 | 0 | 0 | 2.928 | 0 | 2.928 | 0 | 5.1772e-150 | 4.6595e-150 | 0 | 2.928 | 0 | 2.928
| 2.9579 | 0 |  |  | 2.9579 | 0 | 0 | 2.9579 | 0 | 2.9579 | 0 | 5.1772e-151 | 4.6595e-151 | 0 | 2.9579 | 0 | 2.9579
| 2.9405 | 0 |  |  | 2.9405 | 0 | 0 | 2.9405 | 0 | 2.9405 | 0 | 5.1772e-152 | 4.6595e-152 | 0 | 2.9405 | 0 | 2.9405
| 2.88 | 0 |  |  | 2.88 | 0 | 0 | 2.88 | 0 | 2.88 | 0 | 5.1772e-153 | 4.6595e-153 | 0 | 2.88 | 0 | 2.88
| 2.9405 | 0 |  |  | 2.9405 | 0 | 0 | 2.9405 | 0 | 2.9405 | 0 | 5.1772e-154 | 4.6595e-154 | 0 | 2.9405 | 0 | 2.9405
| 2.8829 | 0 |  |  | 2.8829 | 0 | 0 | 2.8829 | 0 | 2.8829 | 0 | 5.1772e-155 | 4.6595e-155 | 0 | 2.8829 | 0 | 2.8829
| 2.8007 | 0 |  |  | 2.8007 | 0 | 0 | 2.8007 | 0 | 2.8007 | 0 | 5.1772e-156 | 4.6595e-156 | 0 | 2.8007 | 0 | 2.8007
| 1.0146 | 0 |  |  | 1.0146 | 0 | 0 | 1.0146 | 0 | 1.0146 | 0 | 5.1772e-157 | 4.6595e-157 | 0 | 1.0146 | 0 | 1.0146
| 3.6808 | 0 |  |  | 3.6808 | 0 | 0 | 3.6808 | 0 | 3.6808 | 0 | 5.1772e-158 | 4.6595e-158 | 0 | 3.6808 | 0 | 3.6808
| 3.1596 | 76.8145 |  |  | 3.1596 | 0.38407 | 0 | 2.7755 | 0 | 2.7755 | 0 | 5.1772e-159 | 4.6595e-159 | 0 | 2.7755 | 0 | 2.7755
| 3.9017 | 127.8644 |  |  | 3.9017 | 0.63932 | 0 | 3.2624 | 0 | 3.2624 | 0 | 5.1772e-160 | 4.6595e-160 | 0 | 3.2624 | 0 | 3.2624
| 2.9327 | 87.5317 |  |  | 2.9327 | 0.43766 | 0 | 2.495 | 0 | 2.495 | 0 | 5.1772e-161 | 4.6595e-161 | 0 | 2.495 | 0 | 2.495
| 2.7374 | 434.9766 |  |  | 2.7374 | 2.1749 | 0 | 0.56251 | 0 | 0.56251 | 0 | 5.1772e-162 | 4.6595e-162 | 0 | 0.56251 | 0 | 0.56251
| 2.9747 | 560.7414 |  |  | 2.9747 | 2.8037 | 0 | 0.17095 | 0 | 0.17095 | 0 | 5.1772e-163 | 4.6595e-163 | 0 | 0.17095 | 0 | 0.17095
| 3.534 | 649.1575 |  |  | 3.534 | 3.2458 | 0 | 0.28817 | 0 | 0.28817 | 0 | 5.1772e-164 | 4.6595e-164 | 0 | 0.28817 | 0 | 0.28817
| 3.008 | 530.6841 |  |  | 3.008 | 2.6534 | 0 | 0.35458 | 0 | 0.35458 | 0 | 5.1772e-165 | 4.6595e-165 | 0 | 0.35458 | 0 | 0.35458
| 2.3262 | 339.5453 |  |  | 2.3262 | 1.6977 | 0 | 0.62849 | 0 | 0.62849 | 0 | 5.1772e-166 | 4.6595e-166 | 0 | 0.62849 | 0 | 0.62849
| 3.046 | 66.8966 |  |  | 3.046 | 0.33448 | 0 | 2.7115 | 0 | 2.7115 | 0 | 5.1772e-167 | 4.6595e-167 | 0 | 2.7115 | 0 | 2.7115
| 3.1309 | 0 |  |  | 3.1309 | 0 | 0 | 3.1309 | 0 | 3.1309 | 0 | 5.1772e-168 | 4.6595e-168 | 0 | 3.1309 | 0 | 3.1309
| 2.8638 | 0 |  |  | 2.8638 | 0 | 0 | 2.8638 | 0 | 2.8638 | 0 | 5.1772e-169 | 4.6595e-169 | 0 | 2.8638 | 0 | 2.8638
| 2.4488 | 0 |  |  | 2.4488 | 0 | 0 | 2.4488 | 0 | 2.4488 | 0 | 5.1772e-170 | 4.6595e-170 | 0 | 2.4488 | 0 | 2.4488
| 0.81962 | 0 |  |  | 0.81962 | 0 | 0 | 0.81962 | 0 | 0.81962 | 0 | 5.1772e-171 | 4.6595e-171 | 0 | 0.81962 | 0 | 0.81962
| 2.0071 | 0 |  |  | 2.0071 | 0 | 0 | 2.0071 | 0 | 2.0071 | 0 | 5.1772e-172 | 4.6595e-172 | 0 | 2.0071 | 0 | 2.0071
| 2.906 | 0 |  |  | 2.906 | 0 | 0 | 2.906 | 0 | 2.906 | 0 | 5.1772e-173 | 4.6595e-173 | 0 | 2.906 | 0 | 2.906
| 2.9156 | 0 |  |  | 2.9156 | 0 | 0 | 2.9156 | 0 | 2.9156 | 0 | 5.1772e-174 | 4.6595e-174 | 0 | 2.9156 | 0 | 2.9156
| 2.8455 | 0 |  |  | 2.8455 | 0 | 0 | 2.8455 | 0 | 2.8455 | 0 | 5.1772e-175 | 4.6595e-175 | 0 | 2.8455 | 0 | 2.8455
| 3.0653 | 0 |  |  | 3.0653 | 0 | 0 | 3.0653 | 0 | 3.0653 | 0 | 5.1772e-176 | 4.6595e-176 | 0 | 3.0653 | 0 | 3.0653
| 2.858 | 0 |  |  | 2.858 | 0 | 0 | 2.858 | 0 | 2.858 | 0 | 5.1772e-177 | 4.6595e-177 | 0 | 2.858 | 0 | 2.858
| 3.6901 | 0 |  |  | 3.6901 | 0 | 0 | 3.6901 | 0 | 3.6901 | 0 | 5.1772e-178 | 4.6595e-178 | 0 | 3.6901 | 0 | 3.6901
| 2.8829 | 0 |  |  | 2.8829 | 0 | 0 | 2.8829 | 0 | 2.8829 | 0 | 5.1772e-179 | 4.6595e-179 | 0 | 2.8829 | 0 | 2.8829
| 2.6972 | 0 |  |  | 2.6972 | 0 | 0 | 2.6972 | 0 | 2.6972 | 0 | 5.1772e-180 | 4.6595e-180 | 0 | 2.6972 | 0 | 2.6972
| 1.2547 | 0 |  |  | 1.2547 | 0 | 0 | 1.2547 | 0 | 1.2547 | 0 | 5.1772e-181 | 4.6595e-181 | 0 | 1.2547 | 0 | 1.2547
| 4.1357 | 0 |  |  | 4.1357 | 0 | 0 | 4.1357 | 0 | 4.1357 | 0 | 5.1772e-182 | 4.6595e-182 | 0 | 4.1357 | 0 | 4.1357
| 3.1749 | 112.7888 |  |  | 3.1749 | 0.56394 | 0 | 2.6109 | 0 | 2.6109 | 0 | 5.1772e-183 | 4.6595e-183 | 0 | 2.6109 | 0 | 2.6109
| 3.2727 | 300.7647 |  |  | 3.2727 | 1.5038 | 0 | 1.7688 | 0 | 1.7688 | 0 | 5.1772e-184 | 4.6595e-184 | 0 | 1.7688 | 0 | 1.7688
| 3.2399 | 399.5591 |  |  | 3.2399 | 1.9978 | 0 | 1.2421 | 0 | 1.2421 | 0 | 5.1772e-185 | 4.6595e-185 | 0 | 1.2421 | 0 | 1.2421
| 3.3224 | 515.7215 |  |  | 3.3224 | 2.5786 | 0 | 0.74383 | 0 | 0.74383 | 0 | 5.1772e-186 | 4.6595e-186 | 0 | 0.74383 | 0 | 0.74383
| 2.4991 | 654.6653 |  |  | 2.4991 | 3.2733 | 0.77423 | 0 | 0.77423 | 0 | 0.6968 | 0.6968 | 0 | 0.77423 | 0 | 0.077423 | 0
| 2.6808 | 546.263 |  |  | 2.6808 | 2.7313 | 0.050467 | 0 | 0.050467 | 0 | 0.04542 | 0.74222 | 0 | 0.050467 | 0 | 0.0050467 | 0
| 2.6645 | 439.7383 |  |  | 2.6645 | 2.1987 | 0 | 0.4658 | 0 | 0.4658 | 0 | 0.74222 | 0.41922 | 0 | 0.4658 | 0 | 0.04658
| 2.8384 | 192.7432 |  |  | 2.8384 | 0.96372 | 0 | 1.8746 | 0 | 1.8746 | 0 | 0.323 | 0.2907 | 0 | 1.8746 | 0 | 1.5839
| 0.85452 | 11.3222 |  |  | 0.85452 | 0.056611 | 0 | 0.79791 | 0 | 0.79791 | 0 | 0.0323 | 0.02907 | 0 | 0.79791 | 0 | 0.76884
| 1.1076 | 0 |  |  | 1.1076 | 0 | 0 | 1.1076 | 0 | 1.1076 | 0 | 0.00323 | 0.002907 | 0 | 1.1076 | 0 | 1.1047
| 1.2516 | 0 |  |  | 1.2516 | 0 | 0 | 1.2516 | 0 | 1.2516 | 0 | 0.000323 | 0.0002907 | 0 | 1.2516 | 0 | 1.2514
| 2.931 | 0 |  |  | 2.931 | 0 | 0 | 2.931 | 0 | 2.931 | 0 | 3.23e-05 | 2.907e-05 | 0 | 2.931 | 0 | 2.931
| 1.1091 | 0 |  |  | 1.1091 | 0 | 0 | 1.1091 | 0 | 1.1091 | 0 | 3.23e-06 | 2.907e-06 | 0 | 1.1091 | 0 | 1.1091
| 2.9541 | 0 |  |  | 2.9541 | 0 | 0 | 2.9541 | 0 | 2.9541 | 0 | 3.23e-07 | 2.907e-07 | 0 | 2.9541 | 0 | 2.9541
| 3.2143 | 0 |  |  | 3.2143 | 0 | 0 | 3.2143 | 0 | 3.2143 | 0 | 3.23e-08 | 2.907e-08 | 0 | 3.2143 | 0 | 3.2143
| 3.0955 | 0 |  |  | 3.0955 | 0 | 0 | 3.0955 | 0 | 3.0955 | 0 | 3.23e-09 | 2.907e-09 | 0 | 3.0955 | 0 | 3.0955
| 3.2706 | 0 |  |  | 3.2706 | 0 | 0 | 3.2706 | 0 | 3.2706 | 0 | 3.23e-10 | 2.907e-10 | 0 | 3.2706 | 0 | 3.2706
| 3.7676 | 0 |  |  | 3.7676 | 0 | 0 | 3.7676 | 0 | 3.7676 | 0 | 3.23e-11 | 2.907e-11 | 0 | 3.7676 | 0 | 3.7676
| 2.9671 | 0 |  |  | 2.9671 | 0 | 0 | 2.9671 | 0 | 2.9671 | 0 | 3.23e-12 | 2.907e-12 | 0 | 2.9671 | 0 | 2.9671
| 2.9863 | 0 |  |  | 2.9863 | 0 | 0 | 2.9863 | 0 | 2.9863 | 0 | 3.23e-13 | 2.907e-13 | 0 | 2.9863 | 0 | 2.9863
| 2.9767 | 0 |  |  | 2.9767 | 0 | 0 | 2.9767 | 0 | 2.9767 | 0 | 3.23e-14 | 2.907e-14 | 0 | 2.9767 | 0 | 2.9767
| 2.7872 | 0 |  |  | 2.7872 | 0 | 0 | 2.7872 | 0 | 2.7872 | 0 | 3.23e-15 | 2.907e-15 | 0 | 2.7872 | 0 | 2.7872
| 2.5151 | 0 |  |  | 2.5151 | 0 | 0 | 2.5151 | 0 | 2.5151 | 0 | 3.23e-16 | 2.907e-16 | 0 | 2.5151 | 0 | 2.5151
| 4.0898 | 0 |  |  | 4.0898 | 0 | 0 | 4.0898 | 0 | 4.0898 | 0 | 3.23e-17 | 2.907e-17 | 0 | 4.0898 | 0 | 4.0898
| 3.7192 | 166.8688 |  |  | 3.7192 | 0.83434 | 0 | 2.8849 | 0 | 2.8849 | 0 | 3.23e-18 | 2.907e-18 | 0 | 2.8849 | 0 | 2.8849
| 3.2698 | 445.3354 |  |  | 3.2698 | 2.2267 | 0 | 1.0431 | 0 | 1.0431 | 0 | 3.23e-19 | 2.907e-19 | 0 | 1.0431 | 0 | 1.0431
| 2.4433 | 628.2379 |  |  | 2.4433 | 3.1412 | 0.69791 | 0 | 0.69791 | 0 | 0.62812 | 0.62812 | 0 | 0.69791 | 0 | 0.069791 | 0
| 2.7402 | 717.548 |  |  | 2.7402 | 3.5877 | 0.8475 | 0 | 0.8475 | 0 | 0.76275 | 1.3909 | 0 | 0.8475 | 0 | 0.08475 | 0
| 2.1225 | 692.4122 |  |  | 2.1225 | 3.4621 | 1.3396 | 0 | 1.3396 | 0 | 1.2056 | 2.5965 | 0 | 1.3396 | 0 | 0.13396 | 0
| 2.8814 | 619.6624 |  |  | 2.8814 | 3.0983 | 0.21693 | 0 | 0.21693 | 0 | 0.19523 | 2.7917 | 0 | 0.21693 | 0 | 0.021693 | 0
| 2.742 | 529.9395 |  |  | 2.742 | 2.6497 | 0 | 0.092331 | 0 | 0.092331 | 0 | 2.7917 | 0.083098 | 0 | 0.092331 | 0 | 0.0092331
| 2.0893 | 357.6439 |  |  | 2.0893 | 1.7882 | 0 | 0.30106 | 0 | 0.30106 | 0 | 2.7086 | 0.27095 | 0 | 0.30106 | 0 | 0.030106
| 0.4932 | 106.945 |  |  | 0.4932 | 0.53472 | 0.041522 | 0 | 0.041522 | 0 | 0.037369 | 2.475 | 0 | 0.041522 | 0 | 0.0041522 | 0
| 1.2036 | 0 |  |  | 1.2036 | 0 | 0 | 1.2036 | 0 | 1.2036 | 0 | 2.475 | 1.0833 | 0 | 1.2036 | 0 | 0.12036
| 2.4191 | 0 |  |  | 2.4191 | 0 | 0 | 2.4191 | 0 | 2.4191 | 0 | 1.3918 | 1.2526 | 0 | 2.4191 | 0 | 1.1665
| 1.646 | 0 |  |  | 1.646 | 0 | 0 | 1.646 | 0 | 1.646 | 0 | 0.13918 | 0.12526 | 0 | 1.646 | 0 | 1.5208
| 0.76202 | 0 |  |  | 0.76202 | 0 | 0 | 0.76202 | 0 | 0.76202 | 0 | 0.013918 | 0.012526 | 0 | 0.76202 | 0 | 0.74949
| 1.9577 | 0 |  |  | 1.9577 | 0 | 0 | 1.9577 | 0 | 1.9577 | 0 | 0.0013918 | 0.0012526 | 0 | 1.9577 | 0 | 1.9565
| 3.0966 | 0 |  |  | 3.0966 | 0 | 0 | 3.0966 | 0 | 3.0966 | 0 | 0.00013918 | 0.00012526 | 0 | 3.0966 | 0 | 3.0965
| 2.9088 | 0 |  |  | 2.9088 | 0 | 0 | 2.9088 | 0 | 2.9088 | 0 | 1.3918e-05 | 1.2526e-05 | 0 | 2.9088 | 0 | 2.9088
| 2.9963 | 0 |  |  | 2.9963 | 0 | 0 | 2.9963 | 0 | 2.9963 | 0 | 1.3918e-06 | 1.2526e-06 | 0 | 2.9963 | 0 | 2.9963
| 2.9117 | 0 |  |  | 2.9117 | 0 | 0 | 2.9117 | 0 | 2.9117 | 0 | 1.3918e-07 | 1.2526e-07 | 0 | 2.9117 | 0 | 2.9117
| 2.9213 | 0 |  |  | 2.9213 | 0 | 0 | 2.9213 | 0 | 2.9213 | 0 | 1.3918e-08 | 1.2526e-08 | 0 | 2.9213 | 0 | 2.9213
| 2.9213 | 0 |  |  | 2.9213 | 0 | 0 | 2.9213 | 0 | 2.9213 | 0 | 1.3918e-09 | 1.2526e-09 | 0 | 2.9213 | 0 | 2.9213
| 2.9241 | 0 |  |  | 2.9241 | 0 | 0 | 2.9241 | 0 | 2.9241 | 0 | 1.3918e-10 | 1.2526e-10 | 0 | 2.9241 | 0 | 2.9241
| 2.837 | 0 |  |  | 2.837 | 0 | 0 | 2.837 | 0 | 2.837 | 0 | 1.3918e-11 | 1.2526e-11 | 0 | 2.837 | 0 | 2.837
| 1.1572 | 0 |  |  | 1.1572 | 0 | 0 | 1.1572 | 0 | 1.1572 | 0 | 1.3918e-12 | 1.2526e-12 | 0 | 1.1572 | 0 | 1.1572
| 3.5109 | 0 |  |  | 3.5109 | 0 | 0 | 3.5109 | 0 | 3.5109 | 0 | 1.3918e-13 | 1.2526e-13 | 0 | 3.5109 | 0 | 3.5109
| 3.1788 | 5.6335 |  |  | 3.1788 | 0.028168 | 0 | 3.1506 | 0 | 3.1506 | 0 | 1.3918e-14 | 1.2526e-14 | 0 | 3.1506 | 0 | 3.1506
| 4.0568 | 22.6132 |  |  | 4.0568 | 0.11307 | 0 | 3.9437 | 0 | 3.9437 | 0 | 1.3918e-15 | 1.2526e-15 | 0 | 3.9437 | 0 | 3.9437
| 2.8829 | 242.6721 |  |  | 2.8829 | 1.2134 | 0 | 1.6695 | 0 | 1.6695 | 0 | 1.3918e-16 | 1.2526e-16 | 0 | 1.6695 | 0 | 1.6695
| 2.4817 | 520.297 |  |  | 2.4817 | 2.6015 | 0.1198 | 0 | 0.1198 | 0 | 0.10782 | 0.10782 | 0 | 0.1198 | 0 | 0.01198 | 0
| 1.7395 | 350.9275 |  |  | 1.7395 | 1.7546 | 0.015168 | 0 | 0.015168 | 0 | 0.013651 | 0.12147 | 0 | 0.015168 | 0 | 0.0015168 | 0
| 1.2034 | 181.8021 |  |  | 1.2034 | 0.90901 | 0 | 0.29435 | 0 | 0.29435 | 0 | 0.12147 | 0.10933 | 0 | 0.29435 | 0 | 0.18503
| 0.4452 | 29.7894 |  |  | 0.4452 | 0.14895 | 0 | 0.29625 | 0 | 0.29625 | 0 | 0.012147 | 0.010933 | 0 | 0.29625 | 0 | 0.28532
| 1.5616 | 0 |  |  | 1.5616 | 0 | 0 | 1.5616 | 0 | 1.5616 | 0 | 0.0012147 | 0.0010933 | 0 | 1.5616 | 0 | 1.5605
| 0.51916 | 13.7701 |  |  | 0.51916 | 0.06885 | 0 | 0.45031 | 0 | 0.45031 | 0 | 0.00012147 | 0.00010933 | 0 | 0.45031 | 0 | 0.4502
| 1.4216 | 0 |  |  | 1.4216 | 0 | 0 | 1.4216 | 0 | 1.4216 | 0 | 1.2147e-05 | 1.0933e-05 | 0 | 1.4216 | 0 | 1.4216
| 0.96184 | 0 |  |  | 0.96184 | 0 | 0 | 0.96184 | 0 | 0.96184 | 0 | 1.2147e-06 | 1.0933e-06 | 0 | 0.96184 | 0 | 0.96184
| 1.5848 | 0 |  |  | 1.5848 | 0 | 0 | 1.5848 | 0 | 1.5848 | 0 | 1.2147e-07 | 1.0933e-07 | 0 | 1.5848 | 0 | 1.5848
| 1.1432 | 0 |  |  | 1.1432 | 0 | 0 | 1.1432 | 0 | 1.1432 | 0 | 1.2147e-08 | 1.0933e-08 | 0 | 1.1432 | 0 | 1.1432
| 2.3193 | 0 |  |  | 2.3193 | 0 | 0 | 2.3193 | 0 | 2.3193 | 0 | 1.2147e-09 | 1.0933e-09 | 0 | 2.3193 | 0 | 2.3193
| 2.78 | 0 |  |  | 2.78 | 0 | 0 | 2.78 | 0 | 2.78 | 0 | 1.2147e-10 | 1.0933e-10 | 0 | 2.78 | 0 | 2.78
| 2.7232 | 0 |  |  | 2.7232 | 0 | 0 | 2.7232 | 0 | 2.7232 | 0 | 1.2147e-11 | 1.0933e-11 | 0 | 2.7232 | 0 | 2.7232
| 2.678 | 0 |  |  | 2.678 | 0 | 0 | 2.678 | 0 | 2.678 | 0 | 1.2147e-12 | 1.0933e-12 | 0 | 2.678 | 0 | 2.678
| 2.8095 | 0 |  |  | 2.8095 | 0 | 0 | 2.8095 | 0 | 2.8095 | 0 | 1.2147e-13 | 1.0933e-13 | 0 | 2.8095 | 0 | 2.8095
| 2.7651 | 0 |  |  | 2.7651 | 0 | 0 | 2.7651 | 0 | 2.7651 | 0 | 1.2147e-14 | 1.0933e-14 | 0 | 2.7651 | 0 | 2.7651
| 3.5809 | 0 |  |  | 3.5809 | 0 | 0 | 3.5809 | 0 | 3.5809 | 0 | 1.2147e-15 | 1.0933e-15 | 0 | 3.5809 | 0 | 3.5809
| 2.8178 | 0 |  |  | 2.8178 | 0 | 0 | 2.8178 | 0 | 2.8178 | 0 | 1.2147e-16 | 1.0933e-16 | 0 | 2.8178 | 0 | 2.8178
| 2.7843 | 0 |  |  | 2.7843 | 0 | 0 | 2.7843 | 0 | 2.7843 | 0 | 1.2147e-17 | 1.0933e-17 | 0 | 2.7843 | 0 | 2.7843
| 0.67465 | 0 |  |  | 0.67465 | 0 | 0 | 0.67465 | 0 | 0.67465 | 0 | 1.2147e-18 | 1.0933e-18 | 0 | 0.67465 | 0 | 0.67465
| 1.2745 | 0 |  |  | 1.2745 | 0 | 0 | 1.2745 | 0 | 1.2745 | 0 | 1.2147e-19 | 1.0933e-19 | 0 | 1.2745 | 0 | 1.2745
| 2.9603 | 14.9188 |  |  | 2.9603 | 0.074594 | 0 | 2.8857 | 0 | 2.8857 | 0 | 1.2147e-20 | 1.0933e-20 | 0 | 2.8857 | 0 | 2.8857
| 4.0762 | 158.5661 |  |  | 4.0762 | 0.79283 | 0 | 3.2834 | 0 | 3.2834 | 0 | 1.2147e-21 | 1.0933e-21 | 0 | 3.2834 | 0 | 3.2834
| 4.5371 | 517.8698 |  |  | 4.5371 | 2.5893 | 0 | 1.9477 | 0 | 1.9477 | 0 | 1.2147e-22 | 1.0933e-22 | 0 | 1.9477 | 0 | 1.9477
| 4.1025 | 72.4186 |  |  | 4.1025 | 0.36209 | 0 | 3.7404 | 0 | 3.7404 | 0 | 1.2147e-23 | 1.0933e-23 | 0 | 3.7404 | 0 | 3.7404
| 3.4635 | 82.9318 |  |  | 3.4635 | 0.41466 | 0 | 3.0488 | 0 | 3.0488 | 0 | 1.2147e-24 | 1.0933e-24 | 0 | 3.0488 | 0 | 3.0488
| 3.7525 | 358.5716 |  |  | 3.7525 | 1.7929 | 0 | 1.9597 | 0 | 1.9597 | 0 | 1.2147e-25 | 1.0933e-25 | 0 | 1.9597 | 0 | 1.9597
| 3.2992 | 467.022 |  |  | 3.2992 | 2.3351 | 0 | 0.96408 | 0 | 0.96408 | 0 | 1.2147e-26 | 1.0933e-26 | 0 | 0.96408 | 0 | 0.96408
| 3.1452 | 380.1356 |  |  | 3.1452 | 1.9007 | 0 | 1.2445 | 0 | 1.2445 | 0 | 1.2147e-27 | 1.0933e-27 | 0 | 1.2445 | 0 | 1.2445
| 0.62232 | 141.0368 |  |  | 0.62232 | 0.70518 | 0.082866 | 0 | 0.082866 | 0 | 0.07458 | 0.07458 | 0 | 0.082866 | 0 | 0.0082866 | 0
| 0.40005 | 0 |  |  | 0.40005 | 0 | 0 | 0.40005 | 0 | 0.40005 | 0 | 0.07458 | 0.067122 | 0 | 0.40005 | 0 | 0.33292
| 0.3588 | 0 |  |  | 0.3588 | 0 | 0 | 0.3588 | 0 | 0.3588 | 0 | 0.007458 | 0.0067122 | 0 | 0.3588 | 0 | 0.35208
| 0.56609 | 0 |  |  | 0.56609 | 0 | 0 | 0.56609 | 0 | 0.56609 | 0 | 0.0007458 | 0.00067122 | 0 | 0.56609 | 0 | 0.56542
| 0.38084 | 0 |  |  | 0.38084 | 0 | 0 | 0.38084 | 0 | 0.38084 | 0 | 7.458e-05 | 6.7122e-05 | 0 | 0.38084 | 0 | 0.38078
| 2.0939 | 0 |  |  | 2.0939 | 0 | 0 | 2.0939 | 0 | 2.0939 | 0 | 7.458e-06 | 6.7122e-06 | 0 | 2.0939 | 0 | 2.0939
| 2.7996 | 0 |  |  | 2.7996 | 0 | 0 | 2.7996 | 0 | 2.7996 | 0 | 7.458e-07 | 6.7122e-07 | 0 | 2.7996 | 0 | 2.7996
| 2.8099 | 0 |  |  | 2.8099 | 0 | 0 | 2.8099 | 0 | 2.8099 | 0 | 7.458e-08 | 6.7122e-08 | 0 | 2.8099 | 0 | 2.8099
| 3.3868 | 0 |  |  | 3.3868 | 0 | 0 | 3.3868 | 0 | 3.3868 | 0 | 7.458e-09 | 6.7122e-09 | 0 | 3.3868 | 0 | 3.3868
| 3.6222 | 0 |  |  | 3.6222 | 0 | 0 | 3.6222 | 0 | 3.6222 | 0 | 7.458e-10 | 6.7122e-10 | 0 | 3.6222 | 0 | 3.6222
| 2.8025 | 0 |  |  | 2.8025 | 0 | 0 | 2.8025 | 0 | 2.8025 | 0 | 7.458e-11 | 6.7122e-11 | 0 | 2.8025 | 0 | 2.8025
| 2.7968 | 0 |  |  | 2.7968 | 0 | 0 | 2.7968 | 0 | 2.7968 | 0 | 7.458e-12 | 6.7122e-12 | 0 | 2.7968 | 0 | 2.7968
| 2.7335 | 0 |  |  | 2.7335 | 0 | 0 | 2.7335 | 0 | 2.7335 | 0 | 7.458e-13 | 6.7122e-13 | 0 | 2.7335 | 0 | 2.7335
| 2.4674 | 0 |  |  | 2.4674 | 0 | 0 | 2.4674 | 0 | 2.4674 | 0 | 7.458e-14 | 6.7122e-14 | 0 | 2.4674 | 0 | 2.4674
| 0.85989 | 0 |  |  | 0.85989 | 0 | 0 | 0.85989 | 0 | 0.85989 | 0 | 7.458e-15 | 6.7122e-15 | 0 | 0.85989 | 0 | 0.85989
| 0.40965 | 0 |  |  | 0.40965 | 0 | 0 | 0.40965 | 0 | 0.40965 | 0 | 7.458e-16 | 6.7122e-16 | 0 | 0.40965 | 0 | 0.40965
| 0.43845 | 60.3085 |  |  | 0.43845 | 0.30154 | 0 | 0.1369 | 0 | 0.1369 | 0 | 7.458e-17 | 6.7122e-17 | 0 | 0.1369 | 0 | 0.1369
| 2.9022 | 319.4931 |  |  | 2.9022 | 1.5975 | 0 | 1.3047 | 0 | 1.3047 | 0 | 7.458e-18 | 6.7122e-18 | 0 | 1.3047 | 0 | 1.3047
| 2.9183 | 436.9475 |  |  | 2.9183 | 2.1847 | 0 | 0.7336 | 0 | 0.7336 | 0 | 7.458e-19 | 6.7122e-19 | 0 | 0.7336 | 0 | 0.7336
| 3.2281 | 379.7642 |  |  | 3.2281 | 1.8988 | 0 | 1.3293 | 0 | 1.3293 | 0 | 7.458e-20 | 6.7122e-20 | 0 | 1.3293 | 0 | 1.3293
| 2.8159 | 646.2006 |  |  | 2.8159 | 3.231 | 0.41509 | 0 | 0.41509 | 0 | 0.37358 | 0.37358 | 0 | 0.41509 | 0 | 0.041509 | 0
| 1.2755 | 571.1181 |  |  | 1.2755 | 2.8556 | 1.5801 | 0 | 1.5801 | 0 | 1.422 | 1.7956 | 0 | 1.5801 | 0 | 0.15801 | 0
| 2.7729 | 367.0536 |  |  | 2.7729 | 1.8353 | 0 | 0.93768 | 0 | 0.93768 | 0 | 1.7956 | 0.84391 | 0 | 0.93768 | 0 | 0.093768
| 2.2853 | 53.1238 |  |  | 2.2853 | 0.26562 | 0 | 2.0196 | 0 | 2.0196 | 0 | 0.95172 | 0.85654 | 0 | 2.0196 | 0 | 1.1631
| 0.42885 | 0 |  |  | 0.42885 | 0 | 0 | 0.42885 | 0 | 0.42885 | 0 | 0.095172 | 0.085654 | 0 | 0.42885 | 0 | 0.34319
| 2.3189 | 0 |  |  | 2.3189 | 0 | 0 | 2.3189 | 0 | 2.3189 | 0 | 0.0095172 | 0.0085654 | 0 | 2.3189 | 0 | 2.3103
| 1.8741 | 0 |  |  | 1.8741 | 0 | 0 | 1.8741 | 0 | 1.8741 | 0 | 0.00095172 | 0.00085654 | 0 | 1.8741 | 0 | 1.8732
| 1.6873 | 0 |  |  | 1.6873 | 0 | 0 | 1.6873 | 0 | 1.6873 | 0 | 9.5172e-05 | 8.5654e-05 | 0 | 1.6873 | 0 | 1.6872
| 0.84842 | 0 |  |  | 0.84842 | 0 | 0 | 0.84842 | 0 | 0.84842 | 0 | 9.5172e-06 | 8.5654e-06 | 0 | 0.84842 | 0 | 0.84841
| 1.674 | 0 |  |  | 1.674 | 0 | 0 | 1.674 | 0 | 1.674 | 0 | 9.5172e-07 | 8.5654e-07 | 0 | 1.674 | 0 | 1.674
| 2.8295 | 0 |  |  | 2.8295 | 0 | 0 | 2.8295 | 0 | 2.8295 | 0 | 9.5172e-08 | 8.5654e-08 | 0 | 2.8295 | 0 | 2.8295
| 2.7402 | 0 |  |  | 2.7402 | 0 | 0 | 2.7402 | 0 | 2.7402 | 0 | 9.5172e-09 | 8.5654e-09 | 0 | 2.7402 | 0 | 2.7402
| 2.8594 | 0 |  |  | 2.8594 | 0 | 0 | 2.8594 | 0 | 2.8594 | 0 | 9.5172e-10 | 8.5654e-10 | 0 | 2.8594 | 0 | 2.8594
| 2.8103 | 0 |  |  | 2.8103 | 0 | 0 | 2.8103 | 0 | 2.8103 | 0 | 9.5172e-11 | 8.5654e-11 | 0 | 2.8103 | 0 | 2.8103
| 2.7402 | 0 |  |  | 2.7402 | 0 | 0 | 2.7402 | 0 | 2.7402 | 0 | 9.5172e-12 | 8.5654e-12 | 0 | 2.7402 | 0 | 2.7402
| 2.747 | 0 |  |  | 2.747 | 0 | 0 | 2.747 | 0 | 2.747 | 0 | 9.5172e-13 | 8.5654e-13 | 0 | 2.747 | 0 | 2.747
| 2.7729 | 0 |  |  | 2.7729 | 0 | 0 | 2.7729 | 0 | 2.7729 | 0 | 9.5172e-14 | 8.5654e-14 | 0 | 2.7729 | 0 | 2.7729
| 2.7057 | 0 |  |  | 2.7057 | 0 | 0 | 2.7057 | 0 | 2.7057 | 0 | 9.5172e-15 | 8.5654e-15 | 0 | 2.7057 | 0 | 2.7057
| 1.904 | 0 |  |  | 1.904 | 0 | 0 | 1.904 | 0 | 1.904 | 0 | 9.5172e-16 | 8.5654e-16 | 0 | 1.904 | 0 | 1.904
| 1.1284 | 0 |  |  | 1.1284 | 0 | 0 | 1.1284 | 0 | 1.1284 | 0 | 9.5172e-17 | 8.5654e-17 | 0 | 1.1284 | 0 | 1.1284
| 0.33284 | 55.8685 |  |  | 0.33284 | 0.27934 | 0 | 0.053499 | 0 | 0.053499 | 0 | 9.5172e-18 | 8.5654e-18 | 0 | 0.053499 | 0 | 0.053499
| 1.1813 | 302.9201 |  |  | 1.1813 | 1.5146 | 0.33329 | 0 | 0.33329 | 0 | 0.29996 | 0.29996 | 0 | 0.33329 | 0 | 0.033329 | 0
| 0.35489 | 402.5989 |  |  | 0.35489 | 2.013 | 1.6581 | 0 | 1.6581 | 0 | 1.4923 | 1.7923 | 0 | 1.6581 | 0 | 0.16581 | 0
| 0.37409 | 412.5551 |  |  | 0.37409 | 2.0628 | 1.6887 | 0 | 1.6887 | 0 | 1.5198 | 3.3121 | 0 | 1.6887 | 0 | 0.16887 | 0
| 2.6357 | 361.5388 |  |  | 2.6357 | 1.8077 | 0 | 0.82802 | 0 | 0.82802 | 0 | 3.3121 | 0.74522 | 0 | 0.82802 | 0 | 0.082802
| 3.4113 | 286.7466 |  |  | 3.4113 | 1.4337 | 0 | 1.9775 | 0 | 1.9775 | 0 | 2.5668 | 1.7798 | 0 | 1.9775 | 0 | 0.19775
| 3.0688 | 111.5126 |  |  | 3.0688 | 0.55756 | 0 | 2.5112 | 0 | 2.5112 | 0 | 0.78707 | 0.70836 | 0 | 2.5112 | 0 | 1.8029
| 2.9411 | 84.6358 |  |  | 2.9411 | 0.42318 | 0 | 2.5179 | 0 | 2.5179 | 0 | 0.078707 | 0.070836 | 0 | 2.5179 | 0 | 2.4471
| 1.5756 | 0 |  |  | 1.5756 | 0 | 0 | 1.5756 | 0 | 1.5756 | 0 | 0.0078707 | 0.0070836 | 0 | 1.5756 | 0 | 1.5685
| 0.97323 | 0 |  |  | 0.97323 | 0 | 0 | 0.97323 | 0 | 0.97323 | 0 | 0.00078707 | 0.00070836 | 0 | 0.97323 | 0 | 0.97252
| 1.7807 | 0 |  |  | 1.7807 | 0 | 0 | 1.7807 | 0 | 1.7807 | 0 | 7.8707e-05 | 7.0836e-05 | 0 | 1.7807 | 0 | 1.7807
| 1.0788 | 0 |  |  | 1.0788 | 0 | 0 | 1.0788 | 0 | 1.0788 | 0 | 7.8707e-06 | 7.0836e-06 | 0 | 1.0788 | 0 | 1.0788
| 0.80042 | 0 |  |  | 0.80042 | 0 | 0 | 0.80042 | 0 | 0.80042 | 0 | 7.8707e-07 | 7.0836e-07 | 0 | 0.80042 | 0 | 0.80042
| 1.7212 | 0 |  |  | 1.7212 | 0 | 0 | 1.7212 | 0 | 1.7212 | 0 | 7.8707e-08 | 7.0836e-08 | 0 | 1.7212 | 0 | 1.7212
| 2.753 | 0 |  |  | 2.753 | 0 | 0 | 2.753 | 0 | 2.753 | 0 | 7.8707e-09 | 7.0836e-09 | 0 | 2.753 | 0 | 2.753
| 2.8067 | 0 |  |  | 2.8067 | 0 | 0 | 2.8067 | 0 | 2.8067 | 0 | 7.8707e-10 | 7.0836e-10 | 0 | 2.8067 | 0 | 2.8067
| 2.7424 | 0 |  |  | 2.7424 | 0 | 0 | 2.7424 | 0 | 2.7424 | 0 | 7.8707e-11 | 7.0836e-11 | 0 | 2.7424 | 0 | 2.7424
| 2.9112 | 0 |  |  | 2.9112 | 0 | 0 | 2.9112 | 0 | 2.9112 | 0 | 7.8707e-12 | 7.0836e-12 | 0 | 2.9112 | 0 | 2.9112
| 2.6972 | 0 |  |  | 2.6972 | 0 | 0 | 2.6972 | 0 | 2.6972 | 0 | 7.8707e-13 | 7.0836e-13 | 0 | 2.6972 | 0 | 2.6972
| 3.4305 | 0 |  |  | 3.4305 | 0 | 0 | 3.4305 | 0 | 3.4305 | 0 | 7.8707e-14 | 7.0836e-14 | 0 | 3.4305 | 0 | 3.4305
| 2.726 | 0 |  |  | 2.726 | 0 | 0 | 2.726 | 0 | 2.726 | 0 | 7.8707e-15 | 7.0836e-15 | 0 | 2.726 | 0 | 2.726
| 2.6588 | 0 |  |  | 2.6588 | 0 | 0 | 2.6588 | 0 | 2.6588 | 0 | 7.8707e-16 | 7.0836e-16 | 0 | 2.6588 | 0 | 2.6588
| 1.967 | 0 |  |  | 1.967 | 0 | 0 | 1.967 | 0 | 1.967 | 0 | 7.8707e-17 | 7.0836e-17 | 0 | 1.967 | 0 | 1.967
| 1.7795 | 0 |  |  | 1.7795 | 0 | 0 | 1.7795 | 0 | 1.7795 | 0 | 7.8707e-18 | 7.0836e-18 | 0 | 1.7795 | 0 | 1.7795
| 0.3396 | 31.5773 |  |  | 0.3396 | 0.15789 | 0 | 0.18171 | 0 | 0.18171 | 0 | 7.8707e-19 | 7.0836e-19 | 0 | 0.18171 | 0 | 0.18171
| 0.3588 | 65.6007 |  |  | 0.3588 | 0.328 | 0 | 0.030793 | 0 | 0.030793 | 0 | 7.8707e-20 | 7.0836e-20 | 0 | 0.030793 | 0 | 0.030793
| 0.378 | 260.5083 |  |  | 0.378 | 1.3025 | 0.92454 | 0 | 0.92454 | 0 | 0.83209 | 0.83209 | 0 | 0.92454 | 0 | 0.092454 | 0
| 0.32039 | 300.6888 |  |  | 0.32039 | 1.5034 | 1.183 | 0 | 1.183 | 0 | 1.0647 | 1.8968 | 0 | 1.183 | 0 | 0.1183 | 0
| 2.6065 | 342.8519 |  |  | 2.6065 | 1.7143 | 0 | 0.89223 | 0 | 0.89223 | 0 | 1.8968 | 0.80301 | 0 | 0.89223 | 0 | 0.089223
| 2.6339 | 255.0806 |  |  | 2.6339 | 1.2754 | 0 | 1.3585 | 0 | 1.3585 | 0 | 1.0938 | 0.98444 | 0 | 1.3585 | 0 | 0.37406
| 2.652 | 360.6148 |  |  | 2.652 | 1.8031 | 0 | 0.84897 | 0 | 0.84897 | 0 | 0.10938 | 0.098444 | 0 | 0.84897 | 0 | 0.75053
| 2.7068 | 285.4811 |  |  | 2.7068 | 1.4274 | 0 | 1.2794 | 0 | 1.2794 | 0 | 0.010938 | 0.0098444 | 0 | 1.2794 | 0 | 1.2696
| 1.0818 | 149.358 |  |  | 1.0818 | 0.74679 | 0 | 0.33504 | 0 | 0.33504 | 0 | 0.0010938 | 0.00098444 | 0 | 0.33504 | 0 | 0.33406
| 1.7989 | 0 |  |  | 1.7989 | 0 | 0 | 1.7989 | 0 | 1.7989 | 0 | 0.00010938 | 9.8444e-05 | 0 | 1.7989 | 0 | 1.7988
| 1.7425 | 0 |  |  | 1.7425 | 0 | 0 | 1.7425 | 0 | 1.7425 | 0 | 1.0938e-05 | 9.8444e-06 | 0 | 1.7425 | 0 | 1.7425
| 2.3207 | 0 |  |  | 2.3207 | 0 | 0 | 2.3207 | 0 | 2.3207 | 0 | 1.0938e-06 | 9.8444e-07 | 0 | 2.3207 | 0 | 2.3207
| 1.2545 | 0 |  |  | 1.2545 | 0 | 0 | 1.2545 | 0 | 1.2545 | 0 | 1.0938e-07 | 9.8444e-08 | 0 | 1.2545 | 0 | 1.2545
| 1.4089 | 0 |  |  | 1.4089 | 0 | 0 | 1.4089 | 0 | 1.4089 | 0 | 1.0938e-08 | 9.8444e-09 | 0 | 1.4089 | 0 | 1.4089
| 2.5247 | 0 |  |  | 2.5247 | 0 | 0 | 2.5247 | 0 | 2.5247 | 0 | 1.0938e-09 | 9.8444e-10 | 0 | 2.5247 | 0 | 2.5247
| 2.7822 | 0 |  |  | 2.7822 | 0 | 0 | 2.7822 | 0 | 2.7822 | 0 | 1.0938e-10 | 9.8444e-11 | 0 | 2.7822 | 0 | 2.7822
| 3.0906 | 0 |  |  | 3.0906 | 0 | 0 | 3.0906 | 0 | 3.0906 | 0 | 1.0938e-11 | 9.8444e-12 | 0 | 3.0906 | 0 | 3.0906
| 3.4764 | 0 |  |  | 3.4764 | 0 | 0 | 3.4764 | 0 | 3.4764 | 0 | 1.0938e-12 | 9.8444e-13 | 0 | 3.4764 | 0 | 3.4764
| 2.6826 | 0 |  |  | 2.6826 | 0 | 0 | 2.6826 | 0 | 2.6826 | 0 | 1.0938e-13 | 9.8444e-14 | 0 | 2.6826 | 0 | 2.6826
| 2.7527 | 0 |  |  | 2.7527 | 0 | 0 | 2.7527 | 0 | 2.7527 | 0 | 1.0938e-14 | 9.8444e-15 | 0 | 2.7527 | 0 | 2.7527
| 2.6855 | 0 |  |  | 2.6855 | 0 | 0 | 2.6855 | 0 | 2.6855 | 0 | 1.0938e-15 | 9.8444e-16 | 0 | 2.6855 | 0 | 2.6855
| 2.6798 | 0 |  |  | 2.6798 | 0 | 0 | 2.6798 | 0 | 2.6798 | 0 | 1.0938e-16 | 9.8444e-17 | 0 | 2.6798 | 0 | 2.6798
| 1.2995 | 0 |  |  | 1.2995 | 0 | 0 | 1.2995 | 0 | 1.2995 | 0 | 1.0938e-17 | 9.8444e-18 | 0 | 1.2995 | 0 | 1.2995
| 1.0185 | 0 |  |  | 1.0185 | 0 | 0 | 1.0185 | 0 | 1.0185 | 0 | 1.0938e-18 | 9.8444e-19 | 0 | 1.0185 | 0 | 1.0185
| 1.5528 | 0 |  |  | 1.5528 | 0 | 0 | 1.5528 | 0 | 1.5528 | 0 | 1.0938e-19 | 9.8444e-20 | 0 | 1.5528 | 0 | 1.5528
| 1.1325 | 0 |  |  | 1.1325 | 0 | 0 | 1.1325 | 0 | 1.1325 | 0 | 1.0938e-20 | 9.8444e-21 | 0 | 1.1325 | 0 | 1.1325
| 2.9211 | 4.2796 |  |  | 2.9211 | 0.021398 | 0 | 2.8997 | 0 | 2.8997 | 0 | 1.0938e-21 | 9.8444e-22 | 0 | 2.8997 | 0 | 2.8997
| 3.2542 | 7.9766 |  |  | 3.2542 | 0.039883 | 0 | 3.2144 | 0 | 3.2144 | 0 | 1.0938e-22 | 9.8444e-23 | 0 | 3.2144 | 0 | 3.2144
| 1.5742 | 248.5802 |  |  | 1.5742 | 1.2429 | 0 | 0.33125 | 0 | 0.33125 | 0 | 1.0938e-23 | 9.8444e-24 | 0 | 0.33125 | 0 | 0.33125
| 0.78014 | 219.1837 |  |  | 0.78014 | 1.0959 | 0.31577 | 0 | 0.31577 | 0 | 0.2842 | 0.2842 | 0 | 0.31577 | 0 | 0.031577 | 0
| 0.37124 | 170.5344 |  |  | 0.37124 | 0.85267 | 0.48143 | 0 | 0.48143 | 0 | 0.43329 | 0.71748 | 0 | 0.48143 | 0 | 0.048143 | 0
| 2.4617 | 105.702 |  |  | 2.4617 | 0.52851 | 0 | 1.9331 | 0 | 1.9331 | 0 | 0.71748 | 0.64573 | 0 | 1.9331 | 0 | 1.2874
| 2.411 | 31.1385 |  |  | 2.411 | 0.15569 | 0 | 2.2553 | 0 | 2.2553 | 0 | 0.071748 | 0.064573 | 0 | 2.2553 | 0 | 2.1907
| 1.0472 | 0 |  |  | 1.0472 | 0 | 0 | 1.0472 | 0 | 1.0472 | 0 | 0.0071748 | 0.0064573 | 0 | 1.0472 | 0 | 1.0407
| 1.5906 | 0 |  |  | 1.5906 | 0 | 0 | 1.5906 | 0 | 1.5906 | 0 | 0.00071748 | 0.00064573 | 0 | 1.5906 | 0 | 1.59
| 2.0973 | 0 |  |  | 2.0973 | 0 | 0 | 2.0973 | 0 | 2.0973 | 0 | 7.1748e-05 | 6.4573e-05 | 0 | 2.0973 | 0 | 2.0972
| 1.0116 | 0 |  |  | 1.0116 | 0 | 0 | 1.0116 | 0 | 1.0116 | 0 | 7.1748e-06 | 6.4573e-06 | 0 | 1.0116 | 0 | 1.0116
| 0.57961 | 0 |  |  | 0.57961 | 0 | 0 | 0.57961 | 0 | 0.57961 | 0 | 7.1748e-07 | 6.4573e-07 | 0 | 0.57961 | 0 | 0.57961
| 1.8202 | 0 |  |  | 1.8202 | 0 | 0 | 1.8202 | 0 | 1.8202 | 0 | 7.1748e-08 | 6.4573e-08 | 0 | 1.8202 | 0 | 1.8202
| 2.8053 | 0 |  |  | 2.8053 | 0 | 0 | 2.8053 | 0 | 2.8053 | 0 | 7.1748e-09 | 6.4573e-09 | 0 | 2.8053 | 0 | 2.8053
| 2.0645 | 0 |  |  | 2.0645 | 0 | 0 | 2.0645 | 0 | 2.0645 | 0 | 7.1748e-10 | 6.4573e-10 | 0 | 2.0645 | 0 | 2.0645
| 2.5105 | 0 |  |  | 2.5105 | 0 | 0 | 2.5105 | 0 | 2.5105 | 0 | 7.1748e-11 | 6.4573e-11 | 0 | 2.5105 | 0 | 2.5105
| 3.1624 | 0 |  |  | 3.1624 | 0 | 0 | 3.1624 | 0 | 3.1624 | 0 | 7.1748e-12 | 6.4573e-12 | 0 | 3.1624 | 0 | 3.1624
| 2.6848 | 0 |  |  | 2.6848 | 0 | 0 | 2.6848 | 0 | 2.6848 | 0 | 7.1748e-13 | 6.4573e-13 | 0 | 2.6848 | 0 | 2.6848
| 3.2008 | 0 |  |  | 3.2008 | 0 | 0 | 3.2008 | 0 | 3.2008 | 0 | 7.1748e-14 | 6.4573e-14 | 0 | 3.2008 | 0 | 3.2008
| 3.284 | 0 |  |  | 3.284 | 0 | 0 | 3.284 | 0 | 3.284 | 0 | 7.1748e-15 | 6.4573e-15 | 0 | 3.284 | 0 | 3.284
| 1.3681 | 0 |  |  | 1.3681 | 0 | 0 | 1.3681 | 0 | 1.3681 | 0 | 7.1748e-16 | 6.4573e-16 | 0 | 1.3681 | 0 | 1.3681
| 0.83921 | 0 |  |  | 0.83921 | 0 | 0 | 0.83921 | 0 | 0.83921 | 0 | 7.1748e-17 | 6.4573e-17 | 0 | 0.83921 | 0 | 0.83921
| 0.4164 | 0.8952 |  |  | 0.4164 | 0.004476 | 0 | 0.41192 | 0 | 0.41192 | 0 | 7.1748e-18 | 6.4573e-18 | 0 | 0.41192 | 0 | 0.41192
| 1.2485 | 11.6075 |  |  | 1.2485 | 0.058038 | 0 | 1.1905 | 0 | 1.1905 | 0 | 7.1748e-19 | 6.4573e-19 | 0 | 1.1905 | 0 | 1.1905
| 0.426 | 21.3686 |  |  | 0.426 | 0.10684 | 0 | 0.31916 | 0 | 0.31916 | 0 | 7.1748e-20 | 6.4573e-20 | 0 | 0.31916 | 0 | 0.31916
| 0.4452 | 10.7422 |  |  | 0.4452 | 0.053711 | 0 | 0.39149 | 0 | 0.39149 | 0 | 7.1748e-21 | 6.4573e-21 | 0 | 0.39149 | 0 | 0.39149
| 2.8064 | 305.8716 |  |  | 2.8064 | 1.5294 | 0 | 1.277 | 0 | 1.277 | 0 | 7.1748e-22 | 6.4573e-22 | 0 | 1.277 | 0 | 1.277
| 3.5478 | 235.2996 |  |  | 3.5478 | 1.1765 | 0 | 2.3713 | 0 | 2.3713 | 0 | 7.1748e-23 | 6.4573e-23 | 0 | 2.3713 | 0 | 2.3713
| 2.8625 | 124.1521 |  |  | 2.8625 | 0.62076 | 0 | 2.2418 | 0 | 2.2418 | 0 | 7.1748e-24 | 6.4573e-24 | 0 | 2.2418 | 0 | 2.2418
| 2.9415 | 52.7625 |  |  | 2.9415 | 0.26381 | 0 | 2.6777 | 0 | 2.6777 | 0 | 7.1748e-25 | 6.4573e-25 | 0 | 2.6777 | 0 | 2.6777
| 1.8944 | 1.1139 |  |  | 1.8944 | 0.0055697 | 0 | 1.8889 | 0 | 1.8889 | 0 | 7.1748e-26 | 6.4573e-26 | 0 | 1.8889 | 0 | 1.8889
| 1.3719 | 0 |  |  | 1.3719 | 0 | 0 | 1.3719 | 0 | 1.3719 | 0 | 7.1748e-27 | 6.4573e-27 | 0 | 1.3719 | 0 | 1.3719
| 0.99349 | 0 |  |  | 0.99349 | 0 | 0 | 0.99349 | 0 | 0.99349 | 0 | 7.1748e-28 | 6.4573e-28 | 0 | 0.99349 | 0 | 0.99349
| 0.87722 | 0 |  |  | 0.87722 | 0 | 0 | 0.87722 | 0 | 0.87722 | 0 | 7.1748e-29 | 6.4573e-29 | 0 | 0.87722 | 0 | 0.87722
| 0.84842 | 0 |  |  | 0.84842 | 0 | 0 | 0.84842 | 0 | 0.84842 | 0 | 7.1748e-30 | 6.4573e-30 | 0 | 0.84842 | 0 | 0.84842
| 0.81571 | 0 |  |  | 0.81571 | 0 | 0 | 0.81571 | 0 | 0.81571 | 0 | 7.1748e-31 | 6.4573e-31 | 0 | 0.81571 | 0 | 0.81571
| 3.1666 | 0 |  |  | 3.1666 | 0 | 0 | 3.1666 | 0 | 3.1666 | 0 | 7.1748e-32 | 6.4573e-32 | 0 | 3.1666 | 0 | 3.1666
| 2.9081 | 0 |  |  | 2.9081 | 0 | 0 | 2.9081 | 0 | 2.9081 | 0 | 7.1748e-33 | 6.4573e-33 | 0 | 2.9081 | 0 | 2.9081
| 2.774 | 0 |  |  | 2.774 | 0 | 0 | 2.774 | 0 | 2.774 | 0 | 7.1748e-34 | 6.4573e-34 | 0 | 2.774 | 0 | 2.774
| 2.9169 | 0 |  |  | 2.9169 | 0 | 0 | 2.9169 | 0 | 2.9169 | 0 | 7.1748e-35 | 6.4573e-35 | 0 | 2.9169 | 0 | 2.9169
| 2.8028 | 0 |  |  | 2.8028 | 0 | 0 | 2.8028 | 0 | 2.8028 | 0 | 7.1748e-36 | 6.4573e-36 | 0 | 2.8028 | 0 | 2.8028
| 3.5265 | 0 |  |  | 3.5265 | 0 | 0 | 3.5265 | 0 | 3.5265 | 0 | 7.1748e-37 | 6.4573e-37 | 0 | 3.5265 | 0 | 3.5265
| 2.7961 | 0 |  |  | 2.7961 | 0 | 0 | 2.7961 | 0 | 2.7961 | 0 | 7.1748e-38 | 6.4573e-38 | 0 | 2.7961 | 0 | 2.7961
| 2.7769 | 0 |  |  | 2.7769 | 0 | 0 | 2.7769 | 0 | 2.7769 | 0 | 7.1748e-39 | 6.4573e-39 | 0 | 2.7769 | 0 | 2.7769
| 1.8276 | 0 |  |  | 1.8276 | 0 | 0 | 1.8276 | 0 | 1.8276 | 0 | 7.1748e-40 | 6.4573e-40 | 0 | 1.8276 | 0 | 1.8276
| 2.3771 | 0 |  |  | 2.3771 | 0 | 0 | 2.3771 | 0 | 2.3771 | 0 | 7.1748e-41 | 6.4573e-41 | 0 | 2.3771 | 0 | 2.3771
| 1.1652 | 173.0409 |  |  | 1.1652 | 0.8652 | 0 | 0.30003 | 0 | 0.30003 | 0 | 7.1748e-42 | 6.4573e-42 | 0 | 0.30003 | 0 | 0.30003
| 0.66886 | 494.5857 |  |  | 0.66886 | 2.4729 | 1.8041 | 0 | 1.8041 | 0 | 1.6237 | 1.6237 | 0 | 1.8041 | 0 | 0.18041 | 0
| 0.65251 | 653.7822 |  |  | 0.65251 | 3.2689 | 2.6164 | 0 | 2.6164 | 0 | 2.3548 | 3.9784 | 0 | 2.6164 | 0 | 0.26164 | 0
| 0.6141 | 710.6569 |  |  | 0.6141 | 3.5533 | 2.9392 | 0 | 2.9392 | 0 | 0.91942 | 4.8978 | 0 | 2.9392 | 0 | 2.0198 | 0
| 2.2871 | 726.2812 |  |  | 2.2871 | 3.6314 | 1.3443 | 0 | 1.3443 | 0 | 0.091942 | 4.9898 | 0 | 1.3443 | 0 | 1.2524 | 0
| 2.731 | 657.2824 |  |  | 2.731 | 3.2864 | 0.55544 | 0 | 0.55544 | 0 | 0.0091942 | 4.999 | 0 | 0.55544 | 0 | 0.54625 | 0
| 2.7971 | 491.9768 |  |  | 2.7971 | 2.4599 | 0 | 0.33723 | 0 | 0.33723 | 0 | 4.999 | 0.30351 | 0 | 0.33723 | 0 | 0.033723
| 2.0197 | 335.6169 |  |  | 2.0197 | 1.6781 | 0 | 0.34157 | 0 | 0.34157 | 0 | 4.6955 | 0.30741 | 0 | 0.34157 | 0 | 0.034157
| 0.55081 | 145.7938 |  |  | 0.55081 | 0.72897 | 0.17816 | 0 | 0.17816 | 0 | 0.16035 | 4.5484 | 0 | 0.17816 | 0 | 0.017816 | 0
| 1.2008 | 0 |  |  | 1.2008 | 0 | 0 | 1.2008 | 0 | 1.2008 | 0 | 4.5484 | 1.0807 | 0 | 1.2008 | 0 | 0.12008
| 1.4533 | 0 |  |  | 1.4533 | 0 | 0 | 1.4533 | 0 | 1.4533 | 0 | 3.4677 | 1.3079 | 0 | 1.4533 | 0 | 0.14533
| 0.88006 | 0 |  |  | 0.88006 | 0 | 0 | 0.88006 | 0 | 0.88006 | 0 | 2.1598 | 0.79205 | 0 | 0.88006 | 0 | 0.088006
| 0.72362 | 0 |  |  | 0.72362 | 0 | 0 | 0.72362 | 0 | 0.72362 | 0 | 1.3677 | 0.65125 | 0 | 0.72362 | 0 | 0.072362
| 1.5077 | 0 |  |  | 1.5077 | 0 | 0 | 1.5077 | 0 | 1.5077 | 0 | 0.71646 | 0.64482 | 0 | 1.5077 | 0 | 0.86291
| 2.6648 | 0 |  |  | 2.6648 | 0 | 0 | 2.6648 | 0 | 2.6648 | 0 | 0.071646 | 0.064482 | 0 | 2.6648 | 0 | 2.6003
| 2.6954 | 0 |  |  | 2.6954 | 0 | 0 | 2.6954 | 0 | 2.6954 | 0 | 0.0071646 | 0.0064482 | 0 | 2.6954 | 0 | 2.689
| 2.6635 | 0 |  |  | 2.6635 | 0 | 0 | 2.6635 | 0 | 2.6635 | 0 | 0.00071646 | 0.00064482 | 0 | 2.6635 | 0 | 2.6628
| 3.083 | 0 |  |  | 3.083 | 0 | 0 | 3.083 | 0 | 3.083 | 0 | 7.1646e-05 | 6.4482e-05 | 0 | 3.083 | 0 | 3.0829
| 3.13 | 0 |  |  | 3.13 | 0 | 0 | 3.13 | 0 | 3.13 | 0 | 7.1646e-06 | 6.4482e-06 | 0 | 3.13 | 0 | 3.13
| 3.1845 | 0 |  |  | 3.1845 | 0 | 0 | 3.1845 | 0 | 3.1845 | 0 | 7.1646e-07 | 6.4482e-07 | 0 | 3.1845 | 0 | 3.1845
| 3.2929 | 0 |  |  | 3.2929 | 0 | 0 | 3.2929 | 0 | 3.2929 | 0 | 7.1646e-08 | 6.4482e-08 | 0 | 3.2929 | 0 | 3.2929
| 3.3089 | 0 |  |  | 3.3089 | 0 | 0 | 3.3089 | 0 | 3.3089 | 0 | 7.1646e-09 | 6.4482e-09 | 0 | 3.3089 | 0 | 3.3089
| 0.95093 | 0 |  |  | 0.95093 | 0 | 0 | 0.95093 | 0 | 0.95093 | 0 | 7.1646e-10 | 6.4482e-10 | 0 | 0.95093 | 0 | 0.95093
| 0.44805 | 0 |  |  | 0.44805 | 0 | 0 | 0.44805 | 0 | 0.44805 | 0 | 7.1646e-11 | 6.4482e-11 | 0 | 0.44805 | 0 | 0.44805
| 0.70441 | 11.3372 |  |  | 0.70441 | 0.056686 | 0 | 0.64773 | 0 | 0.64773 | 0 | 7.1646e-12 | 6.4482e-12 | 0 | 0.64773 | 0 | 0.64773
| 0.81962 | 351.345 |  |  | 0.81962 | 1.7567 | 0.9371 | 0 | 0.9371 | 0 | 0.84339 | 0.84339 | 0 | 0.9371 | 0 | 0.09371 | 0
| 1.0337 | 452.7378 |  |  | 1.0337 | 2.2637 | 1.23 | 0 | 1.23 | 0 | 1.107 | 1.9504 | 0 | 1.23 | 0 | 0.123 | 0
| 0.55081 | 329.513 |  |  | 0.55081 | 1.6476 | 1.0968 | 0 | 1.0968 | 0 | 0.98708 | 2.9375 | 0 | 1.0968 | 0 | 0.10968 | 0
| 2.1104 | 84.5513 |  |  | 2.1104 | 0.42276 | 0 | 1.6876 | 0 | 1.6876 | 0 | 2.9375 | 1.5188 | 0 | 1.6876 | 0 | 0.16876
| 1.6462 | 277.0967 |  |  | 1.6462 | 1.3855 | 0 | 0.26072 | 0 | 0.26072 | 0 | 1.4186 | 0.23465 | 0 | 0.26072 | 0 | 0.026072
| 0.58921 | 70.1808 |  |  | 0.58921 | 0.3509 | 0 | 0.2383 | 0 | 0.2383 | 0 | 1.184 | 0.21447 | 0 | 0.2383 | 0 | 0.02383
| 1.8107 | 372.3223 |  |  | 1.8107 | 1.8616 | 0.050897 | 0 | 0.050897 | 0 | 0.045807 | 1.0153 | 0 | 0.050897 | 0 | 0.0050897 | 0
| 0.64291 | 76.4216 |  |  | 0.64291 | 0.38211 | 0 | 0.2608 | 0 | 0.2608 | 0 | 1.0153 | 0.23472 | 0 | 0.2608 | 0 | 0.02608
| 3.2678 | 0 |  |  | 3.2678 | 0 | 0 | 3.2678 | 0 | 3.2678 | 0 | 0.78061 | 0.70255 | 0 | 3.2678 | 0 | 2.5652
| 1.7855 | 0 |  |  | 1.7855 | 0 | 0 | 1.7855 | 0 | 1.7855 | 0 | 0.078061 | 0.070255 | 0 | 1.7855 | 0 | 1.7152
| 1.5077 | 0 |  |  | 1.5077 | 0 | 0 | 1.5077 | 0 | 1.5077 | 0 | 0.0078061 | 0.0070255 | 0 | 1.5077 | 0 | 1.5007
| 0.58921 | 0 |  |  | 0.58921 | 0 | 0 | 0.58921 | 0 | 0.58921 | 0 | 0.00078061 | 0.00070255 | 0 | 0.58921 | 0 | 0.58851
| 0.64291 | 0 |  |  | 0.64291 | 0 | 0 | 0.64291 | 0 | 0.64291 | 0 | 7.8061e-05 | 7.0255e-05 | 0 | 0.64291 | 0 | 0.64284
| 2.7281 | 0 |  |  | 2.7281 | 0 | 0 | 2.7281 | 0 | 2.7281 | 0 | 7.8061e-06 | 7.0255e-06 | 0 | 2.7281 | 0 | 2.7281
| 2.7481 | 0 |  |  | 2.7481 | 0 | 0 | 2.7481 | 0 | 2.7481 | 0 | 7.8061e-07 | 7.0255e-07 | 0 | 2.7481 | 0 | 2.7481
| 2.7779 | 0 |  |  | 2.7779 | 0 | 0 | 2.7779 | 0 | 2.7779 | 0 | 7.8061e-08 | 7.0255e-08 | 0 | 2.7779 | 0 | 2.7779
| 2.7537 | 0 |  |  | 2.7537 | 0 | 0 | 2.7537 | 0 | 2.7537 | 0 | 7.8061e-09 | 7.0255e-09 | 0 | 2.7537 | 0 | 2.7537
| 2.7125 | 0 |  |  | 2.7125 | 0 | 0 | 2.7125 | 0 | 2.7125 | 0 | 7.8061e-10 | 7.0255e-10 | 0 | 2.7125 | 0 | 2.7125
| 2.7633 | 0 |  |  | 2.7633 | 0 | 0 | 2.7633 | 0 | 2.7633 | 0 | 7.8061e-11 | 7.0255e-11 | 0 | 2.7633 | 0 | 2.7633
| 2.7153 | 0 |  |  | 2.7153 | 0 | 0 | 2.7153 | 0 | 2.7153 | 0 | 7.8061e-12 | 7.0255e-12 | 0 | 2.7153 | 0 | 2.7153
| 2.8103 | 0 |  |  | 2.8103 | 0 | 0 | 2.8103 | 0 | 2.8103 | 0 | 7.8061e-13 | 7.0255e-13 | 0 | 2.8103 | 0 | 2.8103
| 1.2437 | 0 |  |  | 1.2437 | 0 | 0 | 1.2437 | 0 | 1.2437 | 0 | 7.8061e-14 | 7.0255e-14 | 0 | 1.2437 | 0 | 1.2437
| 0.58529 | 0 |  |  | 0.58529 | 0 | 0 | 0.58529 | 0 | 0.58529 | 0 | 7.8061e-15 | 7.0255e-15 | 0 | 0.58529 | 0 | 0.58529
| 0.68806 | 17.921 |  |  | 0.68806 | 0.089605 | 0 | 0.59846 | 0 | 0.59846 | 0 | 7.8061e-16 | 7.0255e-16 | 0 | 0.59846 | 0 | 0.59846
| 2.0895 | 68.755 |  |  | 2.0895 | 0.34377 | 0 | 1.7457 | 0 | 1.7457 | 0 | 7.8061e-17 | 7.0255e-17 | 0 | 1.7457 | 0 | 1.7457
| 1.9294 | 108.6228 |  |  | 1.9294 | 0.54311 | 0 | 1.3863 | 0 | 1.3863 | 0 | 7.8061e-18 | 7.0255e-18 | 0 | 1.3863 | 0 | 1.3863
| 0.97892 | 113.5681 |  |  | 0.97892 | 0.56784 | 0 | 0.41108 | 0 | 0.41108 | 0 | 7.8061e-19 | 7.0255e-19 | 0 | 0.41108 | 0 | 0.41108
| 2.967 | 101.6119 |  |  | 2.967 | 0.50806 | 0 | 2.459 | 0 | 2.459 | 0 | 7.8061e-20 | 7.0255e-20 | 0 | 2.459 | 0 | 2.459
| 2.5889 | 52.4705 |  |  | 2.5889 | 0.26235 | 0 | 2.3266 | 0 | 2.3266 | 0 | 7.8061e-21 | 7.0255e-21 | 0 | 2.3266 | 0 | 2.3266
| 2.5253 | 25.2868 |  |  | 2.5253 | 0.12643 | 0 | 2.3989 | 0 | 2.3989 | 0 | 7.8061e-22 | 7.0255e-22 | 0 | 2.3989 | 0 | 2.3989
| 3.6161 | 13.7146 |  |  | 3.6161 | 0.068573 | 0 | 3.5475 | 0 | 3.5475 | 0 | 7.8061e-23 | 7.0255e-23 | 0 | 3.5475 | 0 | 3.5475
| 0.735 | 1.9486 |  |  | 0.735 | 0.0097429 | 0 | 0.72526 | 0 | 0.72526 | 0 | 7.8061e-24 | 7.0255e-24 | 0 | 0.72526 | 0 | 0.72526
| 1.6549 | 0 |  |  | 1.6549 | 0 | 0 | 1.6549 | 0 | 1.6549 | 0 | 7.8061e-25 | 7.0255e-25 | 0 | 1.6549 | 0 | 1.6549
| 1.3747 | 0 |  |  | 1.3747 | 0 | 0 | 1.3747 | 0 | 1.3747 | 0 | 7.8061e-26 | 7.0255e-26 | 0 | 1.3747 | 0 | 1.3747
| 1.7396 | 0 |  |  | 1.7396 | 0 | 0 | 1.7396 | 0 | 1.7396 | 0 | 7.8061e-27 | 7.0255e-27 | 0 | 1.7396 | 0 | 1.7396
| 1.8666 | 0 |  |  | 1.8666 | 0 | 0 | 1.8666 | 0 | 1.8666 | 0 | 7.8061e-28 | 7.0255e-28 | 0 | 1.8666 | 0 | 1.8666
| 0.87332 | 0 |  |  | 0.87332 | 0 | 0 | 0.87332 | 0 | 0.87332 | 0 | 7.8061e-29 | 7.0255e-29 | 0 | 0.87332 | 0 | 0.87332
| 2.8718 | 0 |  |  | 2.8718 | 0 | 0 | 2.8718 | 0 | 2.8718 | 0 | 7.8061e-30 | 7.0255e-30 | 0 | 2.8718 | 0 | 2.8718
| 2.9607 | 0 |  |  | 2.9607 | 0 | 0 | 2.9607 | 0 | 2.9607 | 0 | 7.8061e-31 | 7.0255e-31 | 0 | 2.9607 | 0 | 2.9607
| 2.9031 | 0 |  |  | 2.9031 | 0 | 0 | 2.9031 | 0 | 2.9031 | 0 | 7.8061e-32 | 7.0255e-32 | 0 | 2.9031 | 0 | 2.9031
| 3.1908 | 0 |  |  | 3.1908 | 0 | 0 | 3.1908 | 0 | 3.1908 | 0 | 7.8061e-33 | 7.0255e-33 | 0 | 3.1908 | 0 | 3.1908
| 3.0276 | 0 |  |  | 3.0276 | 0 | 0 | 3.0276 | 0 | 3.0276 | 0 | 7.8061e-34 | 7.0255e-34 | 0 | 3.0276 | 0 | 3.0276
| 3.8473 | 0 |  |  | 3.8473 | 0 | 0 | 3.8473 | 0 | 3.8473 | 0 | 7.8061e-35 | 7.0255e-35 | 0 | 3.8473 | 0 | 3.8473
| 3.0276 | 0 |  |  | 3.0276 | 0 | 0 | 3.0276 | 0 | 3.0276 | 0 | 7.8061e-36 | 7.0255e-36 | 0 | 3.0276 | 0 | 3.0276
| 2.9568 | 0 |  |  | 2.9568 | 0 | 0 | 2.9568 | 0 | 2.9568 | 0 | 7.8061e-37 | 7.0255e-37 | 0 | 2.9568 | 0 | 2.9568
| 1.8234 | 0 |  |  | 1.8234 | 0 | 0 | 1.8234 | 0 | 1.8234 | 0 | 7.8061e-38 | 7.0255e-38 | 0 | 1.8234 | 0 | 1.8234
| 2.0398 | 0 |  |  | 2.0398 | 0 | 0 | 2.0398 | 0 | 2.0398 | 0 | 7.8061e-39 | 7.0255e-39 | 0 | 2.0398 | 0 | 2.0398
| 0.37124 | 184.2782 |  |  | 0.37124 | 0.92139 | 0.55015 | 0 | 0.55015 | 0 | 0.49513 | 0.49513 | 0 | 0.55015 | 0 | 0.055015 | 0
| 0.4605 | 470.7968 |  |  | 0.4605 | 2.354 | 1.8935 | 0 | 1.8935 | 0 | 1.7041 | 2.1993 | 0 | 1.8935 | 0 | 0.18935 | 0
| 0.38654 | 656.753 |  |  | 0.38654 | 3.2838 | 2.8972 | 0 | 2.8972 | 0 | 2.5207 | 4.7199 | 0 | 2.8972 | 0 | 0.37657 | 0
| 0.44129 | 728.1528 |  |  | 0.44129 | 3.6408 | 3.1995 | 0 | 3.1995 | 0 | 0.25207 | 4.972 | 0 | 3.1995 | 0 | 2.9474 | 0
| 0.44911 | 755.9354 |  |  | 0.44911 | 3.7797 | 3.3306 | 0 | 3.3306 | 0 | 0.025207 | 4.9972 | 0 | 3.3306 | 0 | 3.3054 | 0
| 0.47685 | 708.541 |  |  | 0.47685 | 3.5427 | 3.0659 | 0 | 3.0659 | 0 | 0.0025207 | 4.9997 | 0 | 3.0659 | 0 | 3.0633 | 0
| 0.4164 | 582.3779 |  |  | 0.4164 | 2.9119 | 2.4955 | 0 | 2.4955 | 0 | 0.00025207 | 5 | 0 | 2.4955 | 0 | 2.4952 | 0
| 0.41355 | 449.2181 |  |  | 0.41355 | 2.2461 | 1.8325 | 0 | 1.8325 | 0 | 2.5207e-05 | 5 | 0 | 1.8325 | 0 | 1.8325 | 0
| 0.4932 | 216.671 |  |  | 0.4932 | 1.0834 | 0.59015 | 0 | 0.59015 | 0 | 2.5207e-06 | 5 | 0 | 0.59015 | 0 | 0.59015 | 0
| 1.5589 | 0 |  |  | 1.5589 | 0 | 0 | 1.5589 | 0 | 1.5589 | 0 | 5 | 1.403 | 0 | 1.5589 | 0 | 0.15589
| 1.5013 | 0 |  |  | 1.5013 | 0 | 0 | 1.5013 | 0 | 1.5013 | 0 | 3.597 | 1.3511 | 0 | 1.5013 | 0 | 0.15013
| 1.4973 | 0 |  |  | 1.4973 | 0 | 0 | 1.4973 | 0 | 1.4973 | 0 | 2.2459 | 1.3476 | 0 | 1.4973 | 0 | 0.14973
| 1.3476 | 0 |  |  | 1.3476 | 0 | 0 | 1.3476 | 0 | 1.3476 | 0 | 0.8983 | 0.80847 | 0 | 1.3476 | 0 | 0.53918
| 1.4693 | 0 |  |  | 1.4693 | 0 | 0 | 1.4693 | 0 | 1.4693 | 0 | 0.08983 | 0.080847 | 0 | 1.4693 | 0 | 1.3885
| 2.4522 | 0 |  |  | 2.4522 | 0 | 0 | 2.4522 | 0 | 2.4522 | 0 | 0.008983 | 0.0080847 | 0 | 2.4522 | 0 | 2.4441
| 3.0258 | 0 |  |  | 3.0258 | 0 | 0 | 3.0258 | 0 | 3.0258 | 0 | 0.0008983 | 0.00080847 | 0 | 3.0258 | 0 | 3.025
| 3.3531 | 0 |  |  | 3.3531 | 0 | 0 | 3.3531 | 0 | 3.3531 | 0 | 8.983e-05 | 8.0847e-05 | 0 | 3.3531 | 0 | 3.353
| 3.8156 | 0 |  |  | 3.8156 | 0 | 0 | 3.8156 | 0 | 3.8156 | 0 | 8.983e-06 | 8.0847e-06 | 0 | 3.8156 | 0 | 3.8156
| 2.4827 | 0 |  |  | 2.4827 | 0 | 0 | 2.4827 | 0 | 2.4827 | 0 | 8.983e-07 | 8.0847e-07 | 0 | 2.4827 | 0 | 2.4827
| 2.6054 | 0 |  |  | 2.6054 | 0 | 0 | 2.6054 | 0 | 2.6054 | 0 | 8.983e-08 | 8.0847e-08 | 0 | 2.6054 | 0 | 2.6054
| 2.1591 | 0 |  |  | 2.1591 | 0 | 0 | 2.1591 | 0 | 2.1591 | 0 | 8.983e-09 | 8.0847e-09 | 0 | 2.1591 | 0 | 2.1591
| 2.7825 | 0 |  |  | 2.7825 | 0 | 0 | 2.7825 | 0 | 2.7825 | 0 | 8.983e-10 | 8.0847e-10 | 0 | 2.7825 | 0 | 2.7825
| 3.6759 | 0 |  |  | 3.6759 | 0 | 0 | 3.6759 | 0 | 3.6759 | 0 | 8.983e-11 | 8.0847e-11 | 0 | 3.6759 | 0 | 3.6759
| 1.6227 | 0 |  |  | 1.6227 | 0 | 0 | 1.6227 | 0 | 1.6227 | 0 | 8.983e-12 | 8.0847e-12 | 0 | 1.6227 | 0 | 1.6227
| 0.3684 | 0 |  |  | 0.3684 | 0 | 0 | 0.3684 | 0 | 0.3684 | 0 | 8.983e-13 | 8.0847e-13 | 0 | 0.3684 | 0 | 0.3684
| 0.42209 | 112.0772 |  |  | 0.42209 | 0.56039 | 0.13829 | 0 | 0.13829 | 0 | 0.12446 | 0.12446 | 0 | 0.13829 | 0 | 0.013829 | 0
| 0.39329 | 213.0371 |  |  | 0.39329 | 1.0652 | 0.67189 | 0 | 0.67189 | 0 | 0.6047 | 0.72917 | 0 | 0.67189 | 0 | 0.067189 | 0
| 0.4509 | 41.0603 |  |  | 0.4509 | 0.2053 | 0 | 0.24559 | 0 | 0.24559 | 0 | 0.72917 | 0.22103 | 0 | 0.24559 | 0 | 0.024559
| 0.38654 | 72.9599 |  |  | 0.38654 | 0.3648 | 0 | 0.02174 | 0 | 0.02174 | 0 | 0.50813 | 0.019566 | 0 | 0.02174 | 0 | 0.002174
| 0.57853 | 440.9937 |  |  | 0.57853 | 2.205 | 1.6264 | 0 | 1.6264 | 0 | 1.4638 | 1.9524 | 0 | 1.6264 | 0 | 0.16264 | 0
| 0.42885 | 583.957 |  |  | 0.42885 | 2.9198 | 2.4909 | 0 | 2.4909 | 0 | 2.2418 | 4.1942 | 0 | 2.4909 | 0 | 0.24909 | 0
| 1.2869 | 409.7377 |  |  | 1.2869 | 2.0487 | 0.76177 | 0 | 0.76177 | 0 | 0.68559 | 4.8798 | 0 | 0.76177 | 0 | 0.076177 | 0
| 0.61801 | 19.4638 |  |  | 0.61801 | 0.097319 | 0 | 0.52069 | 0 | 0.52069 | 0 | 4.8798 | 0.46862 | 0 | 0.52069 | 0 | 0.052069
| 2.2117 | 0 |  |  | 2.2117 | 0 | 0 | 2.2117 | 0 | 2.2117 | 0 | 4.4112 | 1.9905 | 0 | 2.2117 | 0 | 0.22117
| 2.669 | 0 |  |  | 2.669 | 0 | 0 | 2.669 | 0 | 2.669 | 0 | 2.4206 | 2.1786 | 0 | 2.669 | 0 | 0.49042
| 3.0615 | 0 |  |  | 3.0615 | 0 | 0 | 3.0615 | 0 | 3.0615 | 0 | 0.24206 | 0.21786 | 0 | 3.0615 | 0 | 2.8437
| 0.74282 | 0 |  |  | 0.74282 | 0 | 0 | 0.74282 | 0 | 0.74282 | 0 | 0.024206 | 0.021786 | 0 | 0.74282 | 0 | 0.72103
| 0.66886 | 0 |  |  | 0.66886 | 0 | 0 | 0.66886 | 0 | 0.66886 | 0 | 0.0024206 | 0.0021786 | 0 | 0.66886 | 0 | 0.66668
| 0.474 | 0 |  |  | 0.474 | 0 | 0 | 0.474 | 0 | 0.474 | 0 | 0.00024206 | 0.00021786 | 0 | 0.474 | 0 | 0.47378
| 1.8163 | 0 |  |  | 1.8163 | 0 | 0 | 1.8163 | 0 | 1.8163 | 0 | 2.4206e-05 | 2.1786e-05 | 0 | 1.8163 | 0 | 1.8162
| 3.1065 | 0 |  |  | 3.1065 | 0 | 0 | 3.1065 | 0 | 3.1065 | 0 | 2.4206e-06 | 2.1786e-06 | 0 | 3.1065 | 0 | 3.1065
| 3.0112 | 0 |  |  | 3.0112 | 0 | 0 | 3.0112 | 0 | 3.0112 | 0 | 2.4206e-07 | 2.1786e-07 | 0 | 3.0112 | 0 | 3.0112
| 3.2431 | 0 |  |  | 3.2431 | 0 | 0 | 3.2431 | 0 | 3.2431 | 0 | 2.4206e-08 | 2.1786e-08 | 0 | 3.2431 | 0 | 3.2431
| 3.198 | 0 |  |  | 3.198 | 0 | 0 | 3.198 | 0 | 3.198 | 0 | 2.4206e-09 | 2.1786e-09 | 0 | 3.198 | 0 | 3.198
| 3.2431 | 0 |  |  | 3.2431 | 0 | 0 | 3.2431 | 0 | 3.2431 | 0 | 2.4206e-10 | 2.1786e-10 | 0 | 3.2431 | 0 | 3.2431
| 3.4498 | 0 |  |  | 3.4498 | 0 | 0 | 3.4498 | 0 | 3.4498 | 0 | 2.4206e-11 | 2.1786e-11 | 0 | 3.4498 | 0 | 3.4498
| 1.3766 | 0 |  |  | 1.3766 | 0 | 0 | 1.3766 | 0 | 1.3766 | 0 | 2.4206e-12 | 2.1786e-12 | 0 | 1.3766 | 0 | 1.3766
| 0.73214 | 0 |  |  | 0.73214 | 0 | 0 | 0.73214 | 0 | 0.73214 | 0 | 2.4206e-13 | 2.1786e-13 | 0 | 0.73214 | 0 | 0.73214
| 0.378 | 8.6967 |  |  | 0.378 | 0.043483 | 0 | 0.33451 | 0 | 0.33451 | 0 | 2.4206e-14 | 2.1786e-14 | 0 | 0.33451 | 0 | 0.33451
| 1.2005 | 31.1925 |  |  | 1.2005 | 0.15596 | 0 | 1.0446 | 0 | 1.0446 | 0 | 2.4206e-15 | 2.1786e-15 | 0 | 1.0446 | 0 | 1.0446
| 0.37124 | 51.494 |  |  | 0.37124 | 0.25747 | 0 | 0.11377 | 0 | 0.11377 | 0 | 2.4206e-16 | 2.1786e-16 | 0 | 0.11377 | 0 | 0.11377
| 0.4164 | 60.2219 |  |  | 0.4164 | 0.30111 | 0 | 0.11529 | 0 | 0.11529 | 0 | 2.4206e-17 | 2.1786e-17 | 0 | 0.11529 | 0 | 0.11529
| 0.67465 | 60.5776 |  |  | 0.67465 | 0.30289 | 0 | 0.37176 | 0 | 0.37176 | 0 | 2.4206e-18 | 2.1786e-18 | 0 | 0.37176 | 0 | 0.37176
| 1.2101 | 48.6341 |  |  | 1.2101 | 0.24317 | 0 | 0.96695 | 0 | 0.96695 | 0 | 2.4206e-19 | 2.1786e-19 | 0 | 0.96695 | 0 | 0.96695
| 0.3684 | 39.07 |  |  | 0.3684 | 0.19535 | 0 | 0.17305 | 0 | 0.17305 | 0 | 2.4206e-20 | 2.1786e-20 | 0 | 0.17305 | 0 | 0.17305
| 0.57285 | 21.9373 |  |  | 0.57285 | 0.10969 | 0 | 0.46317 | 0 | 0.46317 | 0 | 2.4206e-21 | 2.1786e-21 | 0 | 0.46317 | 0 | 0.46317
| 0.64966 | 1.6093 |  |  | 0.64966 | 0.0080464 | 0 | 0.64161 | 0 | 0.64161 | 0 | 2.4206e-22 | 2.1786e-22 | 0 | 0.64161 | 0 | 0.64161
| 1.8949 | 0 |  |  | 1.8949 | 0 | 0 | 1.8949 | 0 | 1.8949 | 0 | 2.4206e-23 | 2.1786e-23 | 0 | 1.8949 | 0 | 1.8949
| 1.7836 | 0 |  |  | 1.7836 | 0 | 0 | 1.7836 | 0 | 1.7836 | 0 | 2.4206e-24 | 2.1786e-24 | 0 | 1.7836 | 0 | 1.7836
| 1.3889 | 0 |  |  | 1.3889 | 0 | 0 | 1.3889 | 0 | 1.3889 | 0 | 2.4206e-25 | 2.1786e-25 | 0 | 1.3889 | 0 | 1.3889
| 1.2996 | 0 |  |  | 1.2996 | 0 | 0 | 1.2996 | 0 | 1.2996 | 0 | 2.4206e-26 | 2.1786e-26 | 0 | 1.2996 | 0 | 1.2996
| 0.64966 | 0 |  |  | 0.64966 | 0 | 0 | 0.64966 | 0 | 0.64966 | 0 | 2.4206e-27 | 2.1786e-27 | 0 | 0.64966 | 0 | 0.64966
| 0.522 | 0 |  |  | 0.522 | 0 | 0 | 0.522 | 0 | 0.522 | 0 | 2.4206e-28 | 2.1786e-28 | 0 | 0.522 | 0 | 0.522
| 2.6752 | 0 |  |  | 2.6752 | 0 | 0 | 2.6752 | 0 | 2.6752 | 0 | 2.4206e-29 | 2.1786e-29 | 0 | 2.6752 | 0 | 2.6752
| 3.1588 | 0 |  |  | 3.1588 | 0 | 0 | 3.1588 | 0 | 3.1588 | 0 | 2.4206e-30 | 2.1786e-30 | 0 | 3.1588 | 0 | 3.1588
| 3.3199 | 0 |  |  | 3.3199 | 0 | 0 | 3.3199 | 0 | 3.3199 | 0 | 2.4206e-31 | 2.1786e-31 | 0 | 3.3199 | 0 | 3.3199
| 3.1866 | 0 |  |  | 3.1866 | 0 | 0 | 3.1866 | 0 | 3.1866 | 0 | 2.4206e-32 | 2.1786e-32 | 0 | 3.1866 | 0 | 3.1866
| 3.8644 | 0 |  |  | 3.8644 | 0 | 0 | 3.8644 | 0 | 3.8644 | 0 | 2.4206e-33 | 2.1786e-33 | 0 | 3.8644 | 0 | 3.8644
| 3.0966 | 0 |  |  | 3.0966 | 0 | 0 | 3.0966 | 0 | 3.0966 | 0 | 2.4206e-34 | 2.1786e-34 | 0 | 3.0966 | 0 | 3.0966
| 3.3082 | 0 |  |  | 3.3082 | 0 | 0 | 3.3082 | 0 | 3.3082 | 0 | 2.4206e-35 | 2.1786e-35 | 0 | 3.3082 | 0 | 3.3082
| 1.6868 | 0 |  |  | 1.6868 | 0 | 0 | 1.6868 | 0 | 1.6868 | 0 | 2.4206e-36 | 2.1786e-36 | 0 | 1.6868 | 0 | 1.6868
| 1.2965 | 0 |  |  | 1.2965 | 0 | 0 | 1.2965 | 0 | 1.2965 | 0 | 2.4206e-37 | 2.1786e-37 | 0 | 1.2965 | 0 | 1.2965
| 0.40289 | 7.6212 |  |  | 0.40289 | 0.038106 | 0 | 0.36479 | 0 | 0.36479 | 0 | 2.4206e-38 | 2.1786e-38 | 0 | 0.36479 | 0 | 0.36479
| 1.0845 | 28.8451 |  |  | 1.0845 | 0.14423 | 0 | 0.9403 | 0 | 0.9403 | 0 | 2.4206e-39 | 2.1786e-39 | 0 | 0.9403 | 0 | 0.9403
| 0.59775 | 42.3965 |  |  | 0.59775 | 0.21198 | 0 | 0.38577 | 0 | 0.38577 | 0 | 2.4206e-40 | 2.1786e-40 | 0 | 0.38577 | 0 | 0.38577
| 0.6141 | 53.1651 |  |  | 0.6141 | 0.26583 | 0 | 0.34828 | 0 | 0.34828 | 0 | 2.4206e-41 | 2.1786e-41 | 0 | 0.34828 | 0 | 0.34828
| 0.51241 | 57.2894 |  |  | 0.51241 | 0.28645 | 0 | 0.22596 | 0 | 0.22596 | 0 | 2.4206e-42 | 2.1786e-42 | 0 | 0.22596 | 0 | 0.22596
| 0.39329 | 52.9771 |  |  | 0.39329 | 0.26489 | 0 | 0.12841 | 0 | 0.12841 | 0 | 2.4206e-43 | 2.1786e-43 | 0 | 0.12841 | 0 | 0.12841
| 0.39329 | 32.2055 |  |  | 0.39329 | 0.16103 | 0 | 0.23226 | 0 | 0.23226 | 0 | 2.4206e-44 | 2.1786e-44 | 0 | 0.23226 | 0 | 0.23226
| 0.5757 | 16.9013 |  |  | 0.5757 | 0.084507 | 0 | 0.4912 | 0 | 0.4912 | 0 | 2.4206e-45 | 2.1786e-45 | 0 | 0.4912 | 0 | 0.4912
| 0.62761 | 2.6933 |  |  | 0.62761 | 0.013467 | 0 | 0.61414 | 0 | 0.61414 | 0 | 2.4206e-46 | 2.1786e-46 | 0 | 0.61414 | 0 | 0.61414
| 0.80042 | 0 |  |  | 0.80042 | 0 | 0 | 0.80042 | 0 | 0.80042 | 0 | 2.4206e-47 | 2.1786e-47 | 0 | 0.80042 | 0 | 0.80042
| 0.88682 | 0 |  |  | 0.88682 | 0 | 0 | 0.88682 | 0 | 0.88682 | 0 | 2.4206e-48 | 2.1786e-48 | 0 | 0.88682 | 0 | 0.88682
| 1.0778 | 0 |  |  | 1.0778 | 0 | 0 | 1.0778 | 0 | 1.0778 | 0 | 2.4206e-49 | 2.1786e-49 | 0 | 1.0778 | 0 | 1.0778
| 0.98283 | 0 |  |  | 0.98283 | 0 | 0 | 0.98283 | 0 | 0.98283 | 0 | 2.4206e-50 | 2.1786e-50 | 0 | 0.98283 | 0 | 0.98283
| 1.4213 | 0 |  |  | 1.4213 | 0 | 0 | 1.4213 | 0 | 1.4213 | 0 | 2.4206e-51 | 2.1786e-51 | 0 | 1.4213 | 0 | 1.4213
| 0.4068 | 0 |  |  | 0.4068 | 0 | 0 | 0.4068 | 0 | 0.4068 | 0 | 2.4206e-52 | 2.1786e-52 | 0 | 0.4068 | 0 | 0.4068
| 1.1516 | 0 |  |  | 1.1516 | 0 | 0 | 1.1516 | 0 | 1.1516 | 0 | 2.4206e-53 | 2.1786e-53 | 0 | 1.1516 | 0 | 1.1516
| 3.3961 | 0 |  |  | 3.3961 | 0 | 0 | 3.3961 | 0 | 3.3961 | 0 | 2.4206e-54 | 2.1786e-54 | 0 | 3.3961 | 0 | 3.3961
| 3.8633 | 0 |  |  | 3.8633 | 0 | 0 | 3.8633 | 0 | 3.8633 | 0 | 2.4206e-55 | 2.1786e-55 | 0 | 3.8633 | 0 | 3.8633
| 3.1492 | 0 |  |  | 3.1492 | 0 | 0 | 3.1492 | 0 | 3.1492 | 0 | 2.4206e-56 | 2.1786e-56 | 0 | 3.1492 | 0 | 3.1492
| 3.0859 | 0 |  |  | 3.0859 | 0 | 0 | 3.0859 | 0 | 3.0859 | 0 | 2.4206e-57 | 2.1786e-57 | 0 | 3.0859 | 0 | 3.0859
| 3.0763 | 0 |  |  | 3.0763 | 0 | 0 | 3.0763 | 0 | 3.0763 | 0 | 2.4206e-58 | 2.1786e-58 | 0 | 3.0763 | 0 | 3.0763
| 3.1884 | 0 |  |  | 3.1884 | 0 | 0 | 3.1884 | 0 | 3.1884 | 0 | 2.4206e-59 | 2.1786e-59 | 0 | 3.1884 | 0 | 3.1884
| 1.3546 | 0 |  |  | 1.3546 | 0 | 0 | 1.3546 | 0 | 1.3546 | 0 | 2.4206e-60 | 2.1786e-60 | 0 | 1.3546 | 0 | 1.3546
| 0.72362 | 4.6406 |  |  | 0.72362 | 0.023203 | 0 | 0.70041 | 0 | 0.70041 | 0 | 2.4206e-61 | 2.1786e-61 | 0 | 0.70041 | 0 | 0.70041
| 0.35489 | 79.1784 |  |  | 0.35489 | 0.39589 | 0.041001 | 0 | 0.041001 | 0 | 0.036901 | 0.036901 | 0 | 0.041001 | 0 | 0.0041001 | 0
| 0.41249 | 241.0053 |  |  | 0.41249 | 1.205 | 0.79253 | 0 | 0.79253 | 0 | 0.71328 | 0.75018 | 0 | 0.79253 | 0 | 0.079253 | 0
| 0.4701 | 300.6553 |  |  | 0.4701 | 1.5033 | 1.0332 | 0 | 1.0332 | 0 | 0.92986 | 1.68 | 0 | 1.0332 | 0 | 0.10332 | 0
| 0.44414 | 470.9008 |  |  | 0.44414 | 2.3545 | 1.9104 | 0 | 1.9104 | 0 | 1.7193 | 3.3994 | 0 | 1.9104 | 0 | 0.19104 | 0
| 1.4706 | 585.9723 |  |  | 1.4706 | 2.9299 | 1.4593 | 0 | 1.4593 | 0 | 1.3134 | 4.7127 | 0 | 1.4593 | 0 | 0.14593 | 0
| 0.79935 | 547.628 |  |  | 0.79935 | 2.7381 | 1.9388 | 0 | 1.9388 | 0 | 0.25853 | 4.9713 | 0 | 1.9388 | 0 | 1.6803 | 0
| 0.6141 | 463.5374 |  |  | 0.6141 | 2.3177 | 1.7036 | 0 | 1.7036 | 0 | 0.025853 | 4.9971 | 0 | 1.7036 | 0 | 1.6777 | 0
| 1.4405 | 443.8457 |  |  | 1.4405 | 2.2192 | 0.7787 | 0 | 0.7787 | 0 | 0.0025853 | 4.9997 | 0 | 0.7787 | 0 | 0.77611 | 0
| 1.1393 | 225.1304 |  |  | 1.1393 | 1.1257 | 0 | 0.013632 | 0 | 0.013632 | 0 | 4.9997 | 0.012269 | 0 | 0.013632 | 0 | 0.0013632
| 0.92807 | 0 |  |  | 0.92807 | 0 | 0 | 0.92807 | 0 | 0.92807 | 0 | 4.9874 | 0.83527 | 0 | 0.92807 | 0 | 0.092807
| 0.7198 | 0 |  |  | 0.7198 | 0 | 0 | 0.7198 | 0 | 0.7198 | 0 | 4.1522 | 0.64782 | 0 | 0.7198 | 0 | 0.07198
| 1.2485 | 0 |  |  | 1.2485 | 0 | 0 | 1.2485 | 0 | 1.2485 | 0 | 3.5044 | 1.1237 | 0 | 1.2485 | 0 | 0.12485
| 0.426 | 0 |  |  | 0.426 | 0 | 0 | 0.426 | 0 | 0.426 | 0 | 2.3807 | 0.3834 | 0 | 0.426 | 0 | 0.0426
| 0.47685 | 0 |  |  | 0.47685 | 0 | 0 | 0.47685 | 0 | 0.47685 | 0 | 1.9973 | 0.42916 | 0 | 0.47685 | 0 | 0.047685
| 0.45374 | 0 |  |  | 0.45374 | 0 | 0 | 0.45374 | 0 | 0.45374 | 0 | 1.5681 | 0.40837 | 0 | 0.45374 | 0 | 0.045374
| 3.1588 | 0 |  |  | 3.1588 | 0 | 0 | 3.1588 | 0 | 3.1588 | 0 | 1.1598 | 1.0438 | 0 | 3.1588 | 0 | 2.1151
| 3.3189 | 0 |  |  | 3.3189 | 0 | 0 | 3.3189 | 0 | 3.3189 | 0 | 0.11598 | 0.10438 | 0 | 3.3189 | 0 | 3.2145
| 3.1837 | 0 |  |  | 3.1837 | 0 | 0 | 3.1837 | 0 | 3.1837 | 0 | 0.011598 | 0.010438 | 0 | 3.1837 | 0 | 3.1733
| 3.0763 | 0 |  |  | 3.0763 | 0 | 0 | 3.0763 | 0 | 3.0763 | 0 | 0.0011598 | 0.0010438 | 0 | 3.0763 | 0 | 3.0753
| 3.0966 | 0 |  |  | 3.0966 | 0 | 0 | 3.0966 | 0 | 3.0966 | 0 | 0.00011598 | 0.00010438 | 0 | 3.0966 | 0 | 3.0965
| 3.0486 | 0 |  |  | 3.0486 | 0 | 0 | 3.0486 | 0 | 3.0486 | 0 | 1.1598e-05 | 1.0438e-05 | 0 | 3.0486 | 0 | 3.0486
| 3.289 | 0 |  |  | 3.289 | 0 | 0 | 3.289 | 0 | 3.289 | 0 | 1.1598e-06 | 1.0438e-06 | 0 | 3.289 | 0 | 3.289
| 1.1583 | 0 |  |  | 1.1583 | 0 | 0 | 1.1583 | 0 | 1.1583 | 0 | 1.1598e-07 | 1.0438e-07 | 0 | 1.1583 | 0 | 1.1583
| 1.0298 | 10.5999 |  |  | 1.0298 | 0.053 | 0 | 0.97676 | 0 | 0.97676 | 0 | 1.1598e-08 | 1.0438e-08 | 0 | 0.97676 | 0 | 0.97676
| 0.79082 | 73.19 |  |  | 0.79082 | 0.36595 | 0 | 0.42487 | 0 | 0.42487 | 0 | 1.1598e-09 | 1.0438e-09 | 0 | 0.42487 | 0 | 0.42487
| 1.6229 | 70.3656 |  |  | 1.6229 | 0.35183 | 0 | 1.2711 | 0 | 1.2711 | 0 | 1.1598e-10 | 1.0438e-10 | 0 | 1.2711 | 0 | 1.2711
| 0.5373 | 138.2611 |  |  | 0.5373 | 0.69131 | 0.15401 | 0 | 0.15401 | 0 | 0.13861 | 0.13861 | 0 | 0.15401 | 0 | 0.015401 | 0
| 0.39329 | 255.7077 |  |  | 0.39329 | 1.2785 | 0.88525 | 0 | 0.88525 | 0 | 0.79672 | 0.93533 | 0 | 0.88525 | 0 | 0.088525 | 0
| 0.6775 | 297.8824 |  |  | 0.6775 | 1.4894 | 0.81192 | 0 | 0.81192 | 0 | 0.73072 | 1.6661 | 0 | 0.81192 | 0 | 0.081192 | 0
| 1.1525 | 546.2036 |  |  | 1.1525 | 2.731 | 1.5785 | 0 | 1.5785 | 0 | 1.4207 | 3.0867 | 0 | 1.5785 | 0 | 0.15785 | 0
| 1.512 | 382.77 |  |  | 1.512 | 1.9138 | 0.40186 | 0 | 0.40186 | 0 | 0.36167 | 3.4484 | 0 | 0.40186 | 0 | 0.040186 | 0
| 1.2957 | 384.5569 |  |  | 1.2957 | 1.9228 | 0.62705 | 0 | 0.62705 | 0 | 0.56434 | 4.0127 | 0 | 0.62705 | 0 | 0.062705 | 0
| 0.73891 | 221.6976 |  |  | 0.73891 | 1.1085 | 0.36958 | 0 | 0.36958 | 0 | 0.33262 | 4.3453 | 0 | 0.36958 | 0 | 0.036958 | 0
| 0.4164 | 0 |  |  | 0.4164 | 0 | 0 | 0.4164 | 0 | 0.4164 | 0 | 4.3453 | 0.37476 | 0 | 0.4164 | 0 | 0.04164
| 0.49711 | 0 |  |  | 0.49711 | 0 | 0 | 0.49711 | 0 | 0.49711 | 0 | 3.9706 | 0.4474 | 0 | 0.49711 | 0 | 0.049711
| 0.57822 | 0 |  |  | 0.57822 | 0 | 0 | 0.57822 | 0 | 0.57822 | 0 | 3.5232 | 0.5204 | 0 | 0.57822 | 0 | 0.057822
| 0.46725 | 0 |  |  | 0.46725 | 0 | 0 | 0.46725 | 0 | 0.46725 | 0 | 3.0028 | 0.42052 | 0 | 0.46725 | 0 | 0.046725
| 0.40965 | 0 |  |  | 0.40965 | 0 | 0 | 0.40965 | 0 | 0.40965 | 0 | 2.5823 | 0.36868 | 0 | 0.40965 | 0 | 0.040965
| 0.60027 | 0 |  |  | 0.60027 | 0 | 0 | 0.60027 | 0 | 0.60027 | 0 | 2.2136 | 0.54024 | 0 | 0.60027 | 0 | 0.060027
| 3.0514 | 0 |  |  | 3.0514 | 0 | 0 | 3.0514 | 0 | 3.0514 | 0 | 1.6733 | 1.506 | 0 | 3.0514 | 0 | 1.5454
| 3.1962 | 0 |  |  | 3.1962 | 0 | 0 | 3.1962 | 0 | 3.1962 | 0 | 0.16733 | 0.1506 | 0 | 3.1962 | 0 | 3.0456
| 3.2395 | 0 |  |  | 3.2395 | 0 | 0 | 3.2395 | 0 | 3.2395 | 0 | 0.016733 | 0.01506 | 0 | 3.2395 | 0 | 3.2245
| 3.0525 | 0 |  |  | 3.0525 | 0 | 0 | 3.0525 | 0 | 3.0525 | 0 | 0.0016733 | 0.001506 | 0 | 3.0525 | 0 | 3.051
| 3.8665 | 0 |  |  | 3.8665 | 0 | 0 | 3.8665 | 0 | 3.8665 | 0 | 0.00016733 | 0.0001506 | 0 | 3.8665 | 0 | 3.8663
| 3.0496 | 0 |  |  | 3.0496 | 0 | 0 | 3.0496 | 0 | 3.0496 | 0 | 1.6733e-05 | 1.506e-05 | 0 | 3.0496 | 0 | 3.0496
| 3.1741 | 0 |  |  | 3.1741 | 0 | 0 | 3.1741 | 0 | 3.1741 | 0 | 1.6733e-06 | 1.506e-06 | 0 | 3.1741 | 0 | 3.1741
| 1.4973 | 0 |  |  | 1.4973 | 0 | 0 | 1.4973 | 0 | 1.4973 | 0 | 1.6733e-07 | 1.506e-07 | 0 | 1.4973 | 0 | 1.4973
| 1.2005 | 5.0634 |  |  | 1.2005 | 0.025317 | 0 | 1.1752 | 0 | 1.1752 | 0 | 1.6733e-08 | 1.506e-08 | 0 | 1.1752 | 0 | 1.1752
| 0.38084 | 149.4387 |  |  | 0.38084 | 0.74719 | 0.36635 | 0 | 0.36635 | 0 | 0.32971 | 0.32971 | 0 | 0.36635 | 0 | 0.036635 | 0
| 0.50175 | 462.4917 |  |  | 0.50175 | 2.3125 | 1.8107 | 0 | 1.8107 | 0 | 1.6296 | 1.9594 | 0 | 1.8107 | 0 | 0.18107 | 0
| 1.1901 | 652.2806 |  |  | 1.1901 | 3.2614 | 2.0713 | 0 | 2.0713 | 0 | 1.8641 | 3.8235 | 0 | 2.0713 | 0 | 0.20713 | 0
| 0.62655 | 752.888 |  |  | 0.62655 | 3.7644 | 3.1379 | 0 | 3.1379 | 0 | 1.0589 | 4.8823 | 0 | 3.1379 | 0 | 2.079 | 0
| 0.79082 | 500.2779 |  |  | 0.79082 | 2.5014 | 1.7106 | 0 | 1.7106 | 0 | 0.10589 | 4.9882 | 0 | 1.7106 | 0 | 1.6047 | 0
| 0.75811 | 124.1897 |  |  | 0.75811 | 0.62095 | 0 | 0.13716 | 0 | 0.13716 | 0 | 4.9882 | 0.12345 | 0 | 0.13716 | 0 | 0.013716
| 0.5469 | 64.743 |  |  | 0.5469 | 0.32371 | 0 | 0.22319 | 0 | 0.22319 | 0 | 4.8648 | 0.20087 | 0 | 0.22319 | 0 | 0.022319
| 0.6333 | 20.2455 |  |  | 0.6333 | 0.10123 | 0 | 0.53208 | 0 | 0.53208 | 0 | 4.6639 | 0.47887 | 0 | 0.53208 | 0 | 0.053208
| 0.4893 | 22.0414 |  |  | 0.4893 | 0.11021 | 0 | 0.37909 | 0 | 0.37909 | 0 | 4.1851 | 0.34118 | 0 | 0.37909 | 0 | 0.037909
| 0.77162 | 0 |  |  | 0.77162 | 0 | 0 | 0.77162 | 0 | 0.77162 | 0 | 3.8439 | 0.69446 | 0 | 0.77162 | 0 | 0.077162
| 0.83882 | 0 |  |  | 0.83882 | 0 | 0 | 0.83882 | 0 | 0.83882 | 0 | 3.1494 | 0.75494 | 0 | 0.83882 | 0 | 0.083882
| 0.65249 | 0 |  |  | 0.65249 | 0 | 0 | 0.65249 | 0 | 0.65249 | 0 | 2.3945 | 0.58724 | 0 | 0.65249 | 0 | 0.065249
| 0.86087 | 0 |  |  | 0.86087 | 0 | 0 | 0.86087 | 0 | 0.86087 | 0 | 1.8072 | 0.77478 | 0 | 0.86087 | 0 | 0.086087
| 1.4665 | 0 |  |  | 1.4665 | 0 | 0 | 1.4665 | 0 | 1.4665 | 0 | 1.0325 | 0.92921 | 0 | 1.4665 | 0 | 0.53728
| 0.378 | 0 |  |  | 0.378 | 0 | 0 | 0.378 | 0 | 0.378 | 0 | 0.10325 | 0.092921 | 0 | 0.378 | 0 | 0.28508
| 0.43845 | 0 |  |  | 0.43845 | 0 | 0 | 0.43845 | 0 | 0.43845 | 0 | 0.010325 | 0.0092921 | 0 | 0.43845 | 0 | 0.42916
| 1.684 | 0 |  |  | 1.684 | 0 | 0 | 1.684 | 0 | 1.684 | 0 | 0.0010325 | 0.00092921 | 0 | 1.684 | 0 | 1.6831
| 3.7466 | 0 |  |  | 3.7466 | 0 | 0 | 3.7466 | 0 | 3.7466 | 0 | 0.00010325 | 9.2921e-05 | 0 | 3.7466 | 0 | 3.7465
| 3.0027 | 0 |  |  | 3.0027 | 0 | 0 | 3.0027 | 0 | 3.0027 | 0 | 1.0325e-05 | 9.2921e-06 | 0 | 3.0027 | 0 | 3.0027
| 2.9778 | 0 |  |  | 2.9778 | 0 | 0 | 2.9778 | 0 | 2.9778 | 0 | 1.0325e-06 | 9.2921e-07 | 0 | 2.9778 | 0 | 2.9778
| 3.1521 | 0 |  |  | 3.1521 | 0 | 0 | 3.1521 | 0 | 3.1521 | 0 | 1.0325e-07 | 9.2921e-08 | 0 | 3.1521 | 0 | 3.1521
| 3.3971 | 0 |  |  | 3.3971 | 0 | 0 | 3.3971 | 0 | 3.3971 | 0 | 1.0325e-08 | 9.2921e-09 | 0 | 3.3971 | 0 | 3.3971
| 0.79082 | 0 |  |  | 0.79082 | 0 | 0 | 0.79082 | 0 | 0.79082 | 0 | 1.0325e-09 | 9.2921e-10 | 0 | 0.79082 | 0 | 0.79082
| 0.55365 | 0 |  |  | 0.55365 | 0 | 0 | 0.55365 | 0 | 0.55365 | 0 | 1.0325e-10 | 9.2921e-11 | 0 | 0.55365 | 0 | 0.55365
| 0.4068 | 9.109 |  |  | 0.4068 | 0.045545 | 0 | 0.36125 | 0 | 0.36125 | 0 | 1.0325e-11 | 9.2921e-12 | 0 | 0.36125 | 0 | 0.36125
| 0.37124 | 29.8308 |  |  | 0.37124 | 0.14915 | 0 | 0.22209 | 0 | 0.22209 | 0 | 1.0325e-12 | 9.2921e-13 | 0 | 0.22209 | 0 | 0.22209
| 0.4068 | 56.6077 |  |  | 0.4068 | 0.28304 | 0 | 0.12376 | 0 | 0.12376 | 0 | 1.0325e-13 | 9.2921e-14 | 0 | 0.12376 | 0 | 0.12376
| 0.37124 | 90.2083 |  |  | 0.37124 | 0.45104 | 0.079797 | 0 | 0.079797 | 0 | 0.071818 | 0.071818 | 0 | 0.079797 | 0 | 0.0079797 | 0
| 0.4068 | 108.58 |  |  | 0.4068 | 0.5429 | 0.1361 | 0 | 0.1361 | 0 | 0.12249 | 0.19431 | 0 | 0.1361 | 0 | 0.01361 | 0
| 0.56893 | 93.6729 |  |  | 0.56893 | 0.46836 | 0 | 0.10057 | 0 | 0.10057 | 0 | 0.19431 | 0.090512 | 0 | 0.10057 | 0 | 0.010057
| 0.4356 | 59.9387 |  |  | 0.4356 | 0.29969 | 0 | 0.13591 | 0 | 0.13591 | 0 | 0.1038 | 0.093417 | 0 | 0.13591 | 0 | 0.04249
| 1.1813 | 30.9338 |  |  | 1.1813 | 0.15467 | 0 | 1.0266 | 0 | 1.0266 | 0 | 0.01038 | 0.0093417 | 0 | 1.0266 | 0 | 1.0173
| 0.69766 | 7.7541 |  |  | 0.69766 | 0.03877 | 0 | 0.65889 | 0 | 0.65889 | 0 | 0.001038 | 0.00093417 | 0 | 0.65889 | 0 | 0.65796
| 0.67561 | 0 |  |  | 0.67561 | 0 | 0 | 0.67561 | 0 | 0.67561 | 0 | 0.0001038 | 9.3417e-05 | 0 | 0.67561 | 0 | 0.67552
| 3.4597 | 0 |  |  | 3.4597 | 0 | 0 | 3.4597 | 0 | 3.4597 | 0 | 1.038e-05 | 9.3417e-06 | 0 | 3.4597 | 0 | 3.4597
| 2.6766 | 0 |  |  | 2.6766 | 0 | 0 | 2.6766 | 0 | 2.6766 | 0 | 1.038e-06 | 9.3417e-07 | 0 | 2.6766 | 0 | 2.6766
| 1.2612 | 0 |  |  | 1.2612 | 0 | 0 | 1.2612 | 0 | 1.2612 | 0 | 1.038e-07 | 9.3417e-08 | 0 | 1.2612 | 0 | 1.2612
| 0.85127 | 0 |  |  | 0.85127 | 0 | 0 | 0.85127 | 0 | 0.85127 | 0 | 1.038e-08 | 9.3417e-09 | 0 | 0.85127 | 0 | 0.85127
| 0.426 | 0 |  |  | 0.426 | 0 | 0 | 0.426 | 0 | 0.426 | 0 | 1.038e-09 | 9.3417e-10 | 0 | 0.426 | 0 | 0.426
| 3.0372 | 0 |  |  | 3.0372 | 0 | 0 | 3.0372 | 0 | 3.0372 | 0 | 1.038e-10 | 9.3417e-11 | 0 | 3.0372 | 0 | 3.0372
| 3.3171 | 0 |  |  | 3.3171 | 0 | 0 | 3.3171 | 0 | 3.3171 | 0 | 1.038e-11 | 9.3417e-12 | 0 | 3.3171 | 0 | 3.3171
| 3.1339 | 0 |  |  | 3.1339 | 0 | 0 | 3.1339 | 0 | 3.1339 | 0 | 1.038e-12 | 9.3417e-13 | 0 | 3.1339 | 0 | 3.1339
| 3.0304 | 0 |  |  | 3.0304 | 0 | 0 | 3.0304 | 0 | 3.0304 | 0 | 1.038e-13 | 9.3417e-14 | 0 | 3.0304 | 0 | 3.0304
| 3.0592 | 0 |  |  | 3.0592 | 0 | 0 | 3.0592 | 0 | 3.0592 | 0 | 1.038e-14 | 9.3417e-15 | 0 | 3.0592 | 0 | 3.0592
| 3.0084 | 0 |  |  | 3.0084 | 0 | 0 | 3.0084 | 0 | 3.0084 | 0 | 1.038e-15 | 9.3417e-16 | 0 | 3.0084 | 0 | 3.0084
| 3.0468 | 0 |  |  | 3.0468 | 0 | 0 | 3.0468 | 0 | 3.0468 | 0 | 1.038e-16 | 9.3417e-17 | 0 | 3.0468 | 0 | 3.0468
| 1.2706 | 0 |  |  | 1.2706 | 0 | 0 | 1.2706 | 0 | 1.2706 | 0 | 1.038e-17 | 9.3417e-18 | 0 | 1.2706 | 0 | 1.2706
| 0.92131 | 0 |  |  | 0.92131 | 0 | 0 | 0.92131 | 0 | 0.92131 | 0 | 1.038e-18 | 9.3417e-19 | 0 | 0.92131 | 0 | 0.92131
| 0.3876 | 50.7352 |  |  | 0.3876 | 0.25368 | 0 | 0.13392 | 0 | 0.13392 | 0 | 1.038e-19 | 9.3417e-20 | 0 | 0.13392 | 0 | 0.13392
| 1.1689 | 87.0085 |  |  | 1.1689 | 0.43504 | 0 | 0.73382 | 0 | 0.73382 | 0 | 1.038e-20 | 9.3417e-21 | 0 | 0.73382 | 0 | 0.73382
| 0.3876 | 90.3391 |  |  | 0.3876 | 0.4517 | 0.064098 | 0 | 0.064098 | 0 | 0.057688 | 0.057688 | 0 | 0.064098 | 0 | 0.0064098 | 0
| 0.378 | 48.2771 |  |  | 0.378 | 0.24139 | 0 | 0.13661 | 0 | 0.13661 | 0 | 0.057688 | 0.051919 | 0 | 0.13661 | 0 | 0.084692
| 0.691 | 382.1606 |  |  | 0.691 | 1.9108 | 1.2198 | 0 | 1.2198 | 0 | 1.0978 | 1.1036 | 0 | 1.2198 | 0 | 0.12198 | 0
| 1.1084 | 718.6114 |  |  | 1.1084 | 3.5931 | 2.4846 | 0 | 2.4846 | 0 | 2.2362 | 3.3398 | 0 | 2.4846 | 0 | 0.24846 | 0
| 0.4068 | 505.1585 |  |  | 0.4068 | 2.5258 | 2.119 | 0 | 2.119 | 0 | 1.4942 | 4.834 | 0 | 2.119 | 0 | 0.62478 | 0
| 0.3684 | 246.7721 |  |  | 0.3684 | 1.2339 | 0.86546 | 0 | 0.86546 | 0 | 0.14942 | 4.9834 | 0 | 0.86546 | 0 | 0.71604 | 0
| 0.522 | 0 |  |  | 0.522 | 0 | 0 | 0.522 | 0 | 0.522 | 0 | 4.9834 | 0.4698 | 0 | 0.522 | 0 | 0.0522
| 1.8949 | 0 |  |  | 1.8949 | 0 | 0 | 1.8949 | 0 | 1.8949 | 0 | 4.5136 | 1.7054 | 0 | 1.8949 | 0 | 0.18949
| 3.4117 | 0 |  |  | 3.4117 | 0 | 0 | 3.4117 | 0 | 3.4117 | 0 | 2.8082 | 2.5274 | 0 | 3.4117 | 0 | 0.88434
| 4.7937 | 0 |  |  | 4.7937 | 0 | 0 | 4.7937 | 0 | 4.7937 | 0 | 0.28082 | 0.25274 | 0 | 4.7937 | 0 | 4.541
| 3.2109 | 0 |  |  | 3.2109 | 0 | 0 | 3.2109 | 0 | 3.2109 | 0 | 0.028082 | 0.025274 | 0 | 3.2109 | 0 | 3.1857
| 1.597 | 0 |  |  | 1.597 | 0 | 0 | 1.597 | 0 | 1.597 | 0 | 0.0028082 | 0.0025274 | 0 | 1.597 | 0 | 1.5945
| 0.75746 | 0 |  |  | 0.75746 | 0 | 0 | 0.75746 | 0 | 0.75746 | 0 | 0.00028082 | 0.00025274 | 0 | 0.75746 | 0 | 0.7572
| 2.8121 | 0 |  |  | 2.8121 | 0 | 0 | 2.8121 | 0 | 2.8121 | 0 | 2.8082e-05 | 2.5274e-05 | 0 | 2.8121 | 0 | 2.8121
| 3.2766 | 0 |  |  | 3.2766 | 0 | 0 | 3.2766 | 0 | 3.2766 | 0 | 2.8082e-06 | 2.5274e-06 | 0 | 3.2766 | 0 | 3.2766
| 3.2203 | 0 |  |  | 3.2203 | 0 | 0 | 3.2203 | 0 | 3.2203 | 0 | 2.8082e-07 | 2.5274e-07 | 0 | 3.2203 | 0 | 3.2203
| 3.0304 | 0 |  |  | 3.0304 | 0 | 0 | 3.0304 | 0 | 3.0304 | 0 | 2.8082e-08 | 2.5274e-08 | 0 | 3.0304 | 0 | 3.0304
| 3.758 | 0 |  |  | 3.758 | 0 | 0 | 3.758 | 0 | 3.758 | 0 | 2.8082e-09 | 2.5274e-09 | 0 | 3.758 | 0 | 3.758
| 2.9835 | 0 |  |  | 2.9835 | 0 | 0 | 2.9835 | 0 | 2.9835 | 0 | 2.8082e-10 | 2.5274e-10 | 0 | 2.9835 | 0 | 2.9835
| 3.0077 | 0 |  |  | 3.0077 | 0 | 0 | 3.0077 | 0 | 3.0077 | 0 | 2.8082e-11 | 2.5274e-11 | 0 | 3.0077 | 0 | 3.0077
| 2.1385 | 0 |  |  | 2.1385 | 0 | 0 | 2.1385 | 0 | 2.1385 | 0 | 2.8082e-12 | 2.5274e-12 | 0 | 2.1385 | 0 | 2.1385
| 1.9427 | 70.3418 |  |  | 1.9427 | 0.35171 | 0 | 1.591 | 0 | 1.591 | 0 | 2.8082e-13 | 2.5274e-13 | 0 | 1.591 | 0 | 1.591
| 1.0625 | 324.3646 |  |  | 1.0625 | 1.6218 | 0.55934 | 0 | 0.55934 | 0 | 0.50341 | 0.50341 | 0 | 0.55934 | 0 | 0.055934 | 0
| 0.57855 | 552.162 |  |  | 0.57855 | 2.7608 | 2.1823 | 0 | 2.1823 | 0 | 1.964 | 2.4674 | 0 | 2.1823 | 0 | 0.21823 | 0
| 0.5181 | 693.0724 |  |  | 0.5181 | 3.4654 | 2.9473 | 0 | 2.9473 | 0 | 2.2793 | 4.7467 | 0 | 2.9473 | 0 | 0.66796 | 0
| 0.4989 | 768.7617 |  |  | 0.4989 | 3.8438 | 3.3449 | 0 | 3.3449 | 0 | 0.22793 | 4.9747 | 0 | 3.3449 | 0 | 3.117 | 0
| 0.52591 | 789.1682 |  |  | 0.52591 | 3.9458 | 3.4199 | 0 | 3.4199 | 0 | 0.022793 | 4.9975 | 0 | 3.4199 | 0 | 3.3971 | 0
| 0.69091 | 736.2732 |  |  | 0.69091 | 3.6814 | 2.9905 | 0 | 2.9905 | 0 | 0.0022793 | 4.9997 | 0 | 2.9905 | 0 | 2.9882 | 0
| 0.66886 | 630.3582 |  |  | 0.66886 | 3.1518 | 2.4829 | 0 | 2.4829 | 0 | 0.00022793 | 5 | 0 | 2.4829 | 0 | 2.4827 | 0
| 0.63721 | 481.2828 |  |  | 0.63721 | 2.4064 | 1.7692 | 0 | 1.7692 | 0 | 2.2793e-05 | 5 | 0 | 1.7692 | 0 | 1.7692 | 0
| 0.57961 | 247.87 |  |  | 0.57961 | 1.2394 | 0.65974 | 0 | 0.65974 | 0 | 2.2793e-06 | 5 | 0 | 0.65974 | 0 | 0.65974 | 0
| 1.2324 | 14.782 |  |  | 1.2324 | 0.07391 | 0 | 1.1585 | 0 | 1.1585 | 0 | 5 | 1.0427 | 0 | 1.1585 | 0 | 0.11585
| 1.7058 | 0 |  |  | 1.7058 | 0 | 0 | 1.7058 | 0 | 1.7058 | 0 | 3.9573 | 1.5352 | 0 | 1.7058 | 0 | 0.17058
| 1.32 | 0 |  |  | 1.32 | 0 | 0 | 1.32 | 0 | 1.32 | 0 | 2.4221 | 1.188 | 0 | 1.32 | 0 | 0.132
| 1.364 | 0 |  |  | 1.364 | 0 | 0 | 1.364 | 0 | 1.364 | 0 | 1.2341 | 1.1107 | 0 | 1.364 | 0 | 0.25327
| 1.9945 | 0 |  |  | 1.9945 | 0 | 0 | 1.9945 | 0 | 1.9945 | 0 | 0.12341 | 0.11107 | 0 | 1.9945 | 0 | 1.8834
| 0.81856 | 0 |  |  | 0.81856 | 0 | 0 | 0.81856 | 0 | 0.81856 | 0 | 0.012341 | 0.011107 | 0 | 0.81856 | 0 | 0.80745
| 3.1531 | 0 |  |  | 3.1531 | 0 | 0 | 3.1531 | 0 | 3.1531 | 0 | 0.0012341 | 0.0011107 | 0 | 3.1531 | 0 | 3.152
| 3.4192 | 0 |  |  | 3.4192 | 0 | 0 | 3.4192 | 0 | 3.4192 | 0 | 0.00012341 | 0.00011107 | 0 | 3.4192 | 0 | 3.4191
| 3.7811 | 0 |  |  | 3.7811 | 0 | 0 | 3.7811 | 0 | 3.7811 | 0 | 1.2341e-05 | 1.1107e-05 | 0 | 3.7811 | 0 | 3.7811
| 3.0038 | 0 |  |  | 3.0038 | 0 | 0 | 3.0038 | 0 | 3.0038 | 0 | 1.2341e-06 | 1.1107e-06 | 0 | 3.0038 | 0 | 3.0038
| 2.9778 | 0 |  |  | 2.9778 | 0 | 0 | 2.9778 | 0 | 2.9778 | 0 | 1.2341e-07 | 1.1107e-07 | 0 | 2.9778 | 0 | 2.9778
| 2.9913 | 0 |  |  | 2.9913 | 0 | 0 | 2.9913 | 0 | 2.9913 | 0 | 1.2341e-08 | 1.1107e-08 | 0 | 2.9913 | 0 | 2.9913
| 3.0276 | 0 |  |  | 3.0276 | 0 | 0 | 3.0276 | 0 | 3.0276 | 0 | 1.2341e-09 | 1.1107e-09 | 0 | 3.0276 | 0 | 3.0276
| 1.3285 | 0 |  |  | 1.3285 | 0 | 0 | 1.3285 | 0 | 1.3285 | 0 | 1.2341e-10 | 1.1107e-10 | 0 | 1.3285 | 0 | 1.3285
| 0.522 | 76.9747 |  |  | 0.522 | 0.38487 | 0 | 0.13713 | 0 | 0.13713 | 0 | 1.2341e-11 | 1.1107e-11 | 0 | 0.13713 | 0 | 0.13713
| 2.1008 | 288.3613 |  |  | 2.1008 | 1.4418 | 0 | 0.65896 | 0 | 0.65896 | 0 | 1.2341e-12 | 1.1107e-12 | 0 | 0.65896 | 0 | 0.65896
| 2.7196 | 426.4135 |  |  | 2.7196 | 2.1321 | 0 | 0.58751 | 0 | 0.58751 | 0 | 1.2341e-13 | 1.1107e-13 | 0 | 0.58751 | 0 | 0.58751
| 0.53624 | 475.3637 |  |  | 0.53624 | 2.3768 | 1.8406 | 0 | 1.8406 | 0 | 1.6565 | 1.6565 | 0 | 1.8406 | 0 | 0.18406 | 0
| 0.51989 | 560.854 |  |  | 0.51989 | 2.8043 | 2.2844 | 0 | 2.2844 | 0 | 2.0559 | 3.7125 | 0 | 2.2844 | 0 | 0.22844 | 0
| 0.53624 | 698.7665 |  |  | 0.53624 | 3.4938 | 2.9576 | 0 | 2.9576 | 0 | 1.1588 | 4.8712 | 0 | 2.9576 | 0 | 1.7988 | 0
| 0.64468 | 698.8284 |  |  | 0.64468 | 3.4941 | 2.8495 | 0 | 2.8495 | 0 | 0.11588 | 4.9871 | 0 | 2.8495 | 0 | 2.7336 | 0
| 0.5181 | 600.206 |  |  | 0.5181 | 3.001 | 2.4829 | 0 | 2.4829 | 0 | 0.011588 | 4.9987 | 0 | 2.4829 | 0 | 2.4713 | 0
| 1.4021 | 473.6284 |  |  | 1.4021 | 2.3681 | 0.96602 | 0 | 0.96602 | 0 | 0.0011588 | 4.9999 | 0 | 0.96602 | 0 | 0.96486 | 0
| 0.64681 | 212.4245 |  |  | 0.64681 | 1.0621 | 0.41531 | 0 | 0.41531 | 0 | 0.00011588 | 5 | 0 | 0.41531 | 0 | 0.4152 | 0
| 1.9141 | 11.4069 |  |  | 1.9141 | 0.057035 | 0 | 1.857 | 0 | 1.857 | 0 | 5 | 1.6713 | 0 | 1.857 | 0 | 0.1857
| 1.0146 | 0 |  |  | 1.0146 | 0 | 0 | 1.0146 | 0 | 1.0146 | 0 | 3.3286 | 0.91312 | 0 | 1.0146 | 0 | 0.10146
| 1.6076 | 0 |  |  | 1.6076 | 0 | 0 | 1.6076 | 0 | 1.6076 | 0 | 2.4155 | 1.4469 | 0 | 1.6076 | 0 | 0.16076
| 0.61801 | 0 |  |  | 0.61801 | 0 | 0 | 0.61801 | 0 | 0.61801 | 0 | 0.96865 | 0.55621 | 0 | 0.61801 | 0 | 0.061801
| 0.50956 | 0 |  |  | 0.50956 | 0 | 0 | 0.50956 | 0 | 0.50956 | 0 | 0.41245 | 0.3712 | 0 | 0.50956 | 0 | 0.13836
| 0.4836 | 0 |  |  | 0.4836 | 0 | 0 | 0.4836 | 0 | 0.4836 | 0 | 0.041245 | 0.03712 | 0 | 0.4836 | 0 | 0.44648
| 1.8835 | 0 |  |  | 1.8835 | 0 | 0 | 1.8835 | 0 | 1.8835 | 0 | 0.0041245 | 0.003712 | 0 | 1.8835 | 0 | 1.8797
| 2.9109 | 0 |  |  | 2.9109 | 0 | 0 | 2.9109 | 0 | 2.9109 | 0 | 0.00041245 | 0.0003712 | 0 | 2.9109 | 0 | 2.9106
| 2.9117 | 0 |  |  | 2.9117 | 0 | 0 | 2.9117 | 0 | 2.9117 | 0 | 4.1245e-05 | 3.712e-05 | 0 | 2.9117 | 0 | 2.9116
| 2.8206 | 0 |  |  | 2.8206 | 0 | 0 | 2.8206 | 0 | 2.8206 | 0 | 4.1245e-06 | 3.712e-06 | 0 | 2.8206 | 0 | 2.8206
| 2.8437 | 0 |  |  | 2.8437 | 0 | 0 | 2.8437 | 0 | 2.8437 | 0 | 4.1245e-07 | 3.712e-07 | 0 | 2.8437 | 0 | 2.8437
| 2.8082 | 0 |  |  | 2.8082 | 0 | 0 | 2.8082 | 0 | 2.8082 | 0 | 4.1245e-08 | 3.712e-08 | 0 | 2.8082 | 0 | 2.8082
| 2.498 | 0 |  |  | 2.498 | 0 | 0 | 2.498 | 0 | 2.498 | 0 | 4.1245e-09 | 3.712e-09 | 0 | 2.498 | 0 | 2.498
| 1.7622 | 0 |  |  | 1.7622 | 0 | 0 | 1.7622 | 0 | 1.7622 | 0 | 4.1245e-10 | 3.712e-10 | 0 | 1.7622 | 0 | 1.7622
| 0.95011 | 65.9091 |  |  | 0.95011 | 0.32955 | 0 | 0.62056 | 0 | 0.62056 | 0 | 4.1245e-11 | 3.712e-11 | 0 | 0.62056 | 0 | 0.62056
| 0.69481 | 267.9632 |  |  | 0.69481 | 1.3398 | 0.645 | 0 | 0.645 | 0 | 0.5805 | 0.5805 | 0 | 0.645 | 0 | 0.0645 | 0
| 1.4338 | 418.9531 |  |  | 1.4338 | 2.0948 | 0.66099 | 0 | 0.66099 | 0 | 0.59489 | 1.1754 | 0 | 0.66099 | 0 | 0.066099 | 0
| 0.5757 | 529.8855 |  |  | 0.5757 | 2.6494 | 2.0737 | 0 | 2.0737 | 0 | 1.8664 | 3.0417 | 0 | 2.0737 | 0 | 0.20737 | 0
| 1.0241 | 525.9494 |  |  | 1.0241 | 2.6297 | 1.6057 | 0 | 1.6057 | 0 | 1.4451 | 4.4868 | 0 | 1.6057 | 0 | 0.16057 | 0
| 1.0807 | 778.997 |  |  | 1.0807 | 3.895 | 2.8143 | 0 | 2.8143 | 0 | 0.46184 | 4.9487 | 0 | 2.8143 | 0 | 2.3524 | 0
| 1.3829 | 560.0637 |  |  | 1.3829 | 2.8003 | 1.4174 | 0 | 1.4174 | 0 | 0.046184 | 4.9949 | 0 | 1.4174 | 0 | 1.3712 | 0
| 0.54405 | 304.9758 |  |  | 0.54405 | 1.5249 | 0.98083 | 0 | 0.98083 | 0 | 0.0046184 | 4.9995 | 0 | 0.98083 | 0 | 0.97621 | 0
| 0.5124 | 297.9558 |  |  | 0.5124 | 1.4898 | 0.97737 | 0 | 0.97737 | 0 | 0.00046184 | 4.9999 | 0 | 0.97737 | 0 | 0.97691 | 0
| 0.56325 | 225.5052 |  |  | 0.56325 | 1.1275 | 0.56427 | 0 | 0.56427 | 0 | 4.6184e-05 | 5 | 0 | 0.56427 | 0 | 0.56423 | 0
| 1.2104 | 26.1179 |  |  | 1.2104 | 0.13059 | 0 | 1.0798 | 0 | 1.0798 | 0 | 5 | 0.97182 | 0 | 1.0798 | 0 | 0.10798
| 0.95224 | 0 |  |  | 0.95224 | 0 | 0 | 0.95224 | 0 | 0.95224 | 0 | 4.0282 | 0.85702 | 0 | 0.95224 | 0 | 0.095224
| 0.40395 | 0 |  |  | 0.40395 | 0 | 0 | 0.40395 | 0 | 0.40395 | 0 | 3.1712 | 0.36356 | 0 | 0.40395 | 0 | 0.040395
| 0.36555 | 0 |  |  | 0.36555 | 0 | 0 | 0.36555 | 0 | 0.36555 | 0 | 2.8076 | 0.32899 | 0 | 0.36555 | 0 | 0.036555
| 0.89642 | 0 |  |  | 0.89642 | 0 | 0 | 0.89642 | 0 | 0.89642 | 0 | 2.4786 | 0.80678 | 0 | 0.89642 | 0 | 0.089642
| 0.86762 | 0 |  |  | 0.86762 | 0 | 0 | 0.86762 | 0 | 0.86762 | 0 | 1.6718 | 0.78086 | 0 | 0.86762 | 0 | 0.086762
| 0.85517 | 0 |  |  | 0.85517 | 0 | 0 | 0.85517 | 0 | 0.85517 | 0 | 0.89096 | 0.76966 | 0 | 0.85517 | 0 | 0.085517
| 2.62 | 0 |  |  | 2.62 | 0 | 0 | 2.62 | 0 | 2.62 | 0 | 0.1213 | 0.10917 | 0 | 2.62 | 0 | 2.5108
| 3.503 | 0 |  |  | 3.503 | 0 | 0 | 3.503 | 0 | 3.503 | 0 | 0.01213 | 0.010917 | 0 | 3.503 | 0 | 3.4921
| 3.4583 | 0 |  |  | 3.4583 | 0 | 0 | 3.4583 | 0 | 3.4583 | 0 | 0.001213 | 0.0010917 | 0 | 3.4583 | 0 | 3.4572
| 3.8768 | 0 |  |  | 3.8768 | 0 | 0 | 3.8768 | 0 | 3.8768 | 0 | 0.0001213 | 0.00010917 | 0 | 3.8768 | 0 | 3.8767
| 0.378 | 0 |  |  | 0.378 | 0 | 0 | 0.378 | 0 | 0.378 | 0 | 1.213e-05 | 1.0917e-05 | 0 | 0.378 | 0 | 0.37799
| 0.3972 | 0 |  |  | 0.3972 | 0 | 0 | 0.3972 | 0 | 0.3972 | 0 | 1.213e-06 | 1.0917e-06 | 0 | 0.3972 | 0 | 0.3972
| 0.86381 | 0 |  |  | 0.86381 | 0 | 0 | 0.86381 | 0 | 0.86381 | 0 | 1.213e-07 | 1.0917e-07 | 0 | 0.86381 | 0 | 0.86381
| 2.2278 | 82.098 |  |  | 2.2278 | 0.41049 | 0 | 1.8173 | 0 | 1.8173 | 0 | 1.213e-08 | 1.0917e-08 | 0 | 1.8173 | 0 | 1.8173
| 0.55081 | 300.5513 |  |  | 0.55081 | 1.5028 | 0.95195 | 0 | 0.95195 | 0 | 0.85676 | 0.85676 | 0 | 0.95195 | 0 | 0.095195 | 0
| 0.56325 | 500.619 |  |  | 0.56325 | 2.5031 | 1.9398 | 0 | 1.9398 | 0 | 1.7459 | 2.6026 | 0 | 1.9398 | 0 | 0.19398 | 0
| 0.72256 | 335.8557 |  |  | 0.72256 | 1.6793 | 0.95672 | 0 | 0.95672 | 0 | 0.86105 | 3.4637 | 0 | 0.95672 | 0 | 0.095672 | 0
| 0.5277 | 326.0692 |  |  | 0.5277 | 1.6303 | 1.1026 | 0 | 1.1026 | 0 | 0.99238 | 4.456 | 0 | 1.1026 | 0 | 0.11026 | 0
| 0.73713 | 393.3531 |  |  | 0.73713 | 1.9668 | 1.2296 | 0 | 1.2296 | 0 | 0.48956 | 4.9456 | 0 | 1.2296 | 0 | 0.74008 | 0
| 0.85412 | 345.0298 |  |  | 0.85412 | 1.7251 | 0.87103 | 0 | 0.87103 | 0 | 0.048956 | 4.9946 | 0 | 0.87103 | 0 | 0.82208 | 0
| 0.84452 | 257.8078 |  |  | 0.84452 | 1.289 | 0.44452 | 0 | 0.44452 | 0 | 0.0048956 | 4.9995 | 0 | 0.44452 | 0 | 0.43963 | 0
| 0.58921 | 214.9283 |  |  | 0.58921 | 1.0746 | 0.48543 | 0 | 0.48543 | 0 | 0.00048956 | 4.9999 | 0 | 0.48543 | 0 | 0.48494 | 0
| 0.78122 | 184.3492 |  |  | 0.78122 | 0.92175 | 0.14053 | 0 | 0.14053 | 0 | 4.8956e-05 | 5 | 0 | 0.14053 | 0 | 0.14048 | 0
| 0.77837 | 38.0274 |  |  | 0.77837 | 0.19014 | 0 | 0.58823 | 0 | 0.58823 | 0 | 5 | 0.52941 | 0 | 0.58823 | 0 | 0.058823
| 2.3269 | 0 |  |  | 2.3269 | 0 | 0 | 2.3269 | 0 | 2.3269 | 0 | 4.4706 | 2.0942 | 0 | 2.3269 | 0 | 0.23269
| 1.3985 | 0 |  |  | 1.3985 | 0 | 0 | 1.3985 | 0 | 1.3985 | 0 | 2.3764 | 1.2586 | 0 | 1.3985 | 0 | 0.13985
| 0.98283 | 0 |  |  | 0.98283 | 0 | 0 | 0.98283 | 0 | 0.98283 | 0 | 1.1177 | 0.88455 | 0 | 0.98283 | 0 | 0.098283
| 1.8697 | 0 |  |  | 1.8697 | 0 | 0 | 1.8697 | 0 | 1.8697 | 0 | 0.2332 | 0.20988 | 0 | 1.8697 | 0 | 1.6598
| 0.63436 | 0 |  |  | 0.63436 | 0 | 0 | 0.63436 | 0 | 0.63436 | 0 | 0.02332 | 0.020988 | 0 | 0.63436 | 0 | 0.61338
| 0.53161 | 0 |  |  | 0.53161 | 0 | 0 | 0.53161 | 0 | 0.53161 | 0 | 0.002332 | 0.0020988 | 0 | 0.53161 | 0 | 0.52951
| 0.73901 | 0 |  |  | 0.73901 | 0 | 0 | 0.73901 | 0 | 0.73901 | 0 | 0.0002332 | 0.00020988 | 0 | 0.73901 | 0 | 0.7388
| 1.1209 | 0 |  |  | 1.1209 | 0 | 0 | 1.1209 | 0 | 1.1209 | 0 | 2.332e-05 | 2.0988e-05 | 0 | 1.1209 | 0 | 1.1208
| 0.3972 | 0 |  |  | 0.3972 | 0 | 0 | 0.3972 | 0 | 0.3972 | 0 | 2.332e-06 | 2.0988e-06 | 0 | 0.3972 | 0 | 0.3972
| 0.35204 | 0 |  |  | 0.35204 | 0 | 0 | 0.35204 | 0 | 0.35204 | 0 | 2.332e-07 | 2.0988e-07 | 0 | 0.35204 | 0 | 0.35204
| 0.3972 | 0 |  |  | 0.3972 | 0 | 0 | 0.3972 | 0 | 0.3972 | 0 | 2.332e-08 | 2.0988e-08 | 0 | 0.3972 | 0 | 0.3972
| 0.48645 | 0 |  |  | 0.48645 | 0 | 0 | 0.48645 | 0 | 0.48645 | 0 | 2.332e-09 | 2.0988e-09 | 0 | 0.48645 | 0 | 0.48645
| 0.51347 | 0 |  |  | 0.51347 | 0 | 0 | 0.51347 | 0 | 0.51347 | 0 | 2.332e-10 | 2.0988e-10 | 0 | 0.51347 | 0 | 0.51347
| 0.34244 | 4.0666 |  |  | 0.34244 | 0.020333 | 0 | 0.32211 | 0 | 0.32211 | 0 | 2.332e-11 | 2.0988e-11 | 0 | 0.32211 | 0 | 0.32211
| 0.3588 | 31.9292 |  |  | 0.3588 | 0.15965 | 0 | 0.19915 | 0 | 0.19915 | 0 | 2.332e-12 | 2.0988e-12 | 0 | 0.19915 | 0 | 0.19915
| 0.3492 | 63.7635 |  |  | 0.3492 | 0.31882 | 0 | 0.030378 | 0 | 0.030378 | 0 | 2.332e-13 | 2.0988e-13 | 0 | 0.030378 | 0 | 0.030378
| 0.36164 | 82.9879 |  |  | 0.36164 | 0.41494 | 0.053296 | 0 | 0.053296 | 0 | 0.047966 | 0.047966 | 0 | 0.053296 | 0 | 0.0053296 | 0
| 0.35204 | 119.8835 |  |  | 0.35204 | 0.59942 | 0.24737 | 0 | 0.24737 | 0 | 0.22264 | 0.2706 | 0 | 0.24737 | 0 | 0.024737 | 0
| 0.3492 | 114.4365 |  |  | 0.3492 | 0.57218 | 0.22299 | 0 | 0.22299 | 0 | 0.20069 | 0.47129 | 0 | 0.22299 | 0 | 0.022299 | 0
| 0.51133 | 84.0444 |  |  | 0.51133 | 0.42022 | 0 | 0.091109 | 0 | 0.091109 | 0 | 0.47129 | 0.081998 | 0 | 0.091109 | 0 | 0.0091109
| 0.3588 | 60.3448 |  |  | 0.3588 | 0.30172 | 0 | 0.057072 | 0 | 0.057072 | 0 | 0.38929 | 0.051365 | 0 | 0.057072 | 0 | 0.0057072
| 1.1333 | 32.1435 |  |  | 1.1333 | 0.16072 | 0 | 0.97259 | 0 | 0.97259 | 0 | 0.33793 | 0.30414 | 0 | 0.97259 | 0 | 0.66846
| 0.3492 | 7.1239 |  |  | 0.3492 | 0.035619 | 0 | 0.31358 | 0 | 0.31358 | 0 | 0.033793 | 0.030414 | 0 | 0.31358 | 0 | 0.28316
| 0.35204 | 0 |  |  | 0.35204 | 0 | 0 | 0.35204 | 0 | 0.35204 | 0 | 0.0033793 | 0.0030414 | 0 | 0.35204 | 0 | 0.349
| 0.7006 | 0 |  |  | 0.7006 | 0 | 0 | 0.7006 | 0 | 0.7006 | 0 | 0.00033793 | 0.00030414 | 0 | 0.7006 | 0 | 0.7003
| 1.2773 | 0 |  |  | 1.2773 | 0 | 0 | 1.2773 | 0 | 1.2773 | 0 | 3.3793e-05 | 3.0414e-05 | 0 | 1.2773 | 0 | 1.2773
| 0.4452 | 0 |  |  | 0.4452 | 0 | 0 | 0.4452 | 0 | 0.4452 | 0 | 3.3793e-06 | 3.0414e-06 | 0 | 0.4452 | 0 | 0.4452
| 0.43845 | 0 |  |  | 0.43845 | 0 | 0 | 0.43845 | 0 | 0.43845 | 0 | 3.3793e-07 | 3.0414e-07 | 0 | 0.43845 | 0 | 0.43845
| 0.3492 | 0 |  |  | 0.3492 | 0 | 0 | 0.3492 | 0 | 0.3492 | 0 | 3.3793e-08 | 3.0414e-08 | 0 | 0.3492 | 0 | 0.3492
| 0.39045 | 0 |  |  | 0.39045 | 0 | 0 | 0.39045 | 0 | 0.39045 | 0 | 3.3793e-09 | 3.0414e-09 | 0 | 0.39045 | 0 | 0.39045
| 0.55724 | 0 |  |  | 0.55724 | 0 | 0 | 0.55724 | 0 | 0.55724 | 0 | 3.3793e-10 | 3.0414e-10 | 0 | 0.55724 | 0 | 0.55724
| 1.6448 | 0 |  |  | 1.6448 | 0 | 0 | 1.6448 | 0 | 1.6448 | 0 | 3.3793e-11 | 3.0414e-11 | 0 | 1.6448 | 0 | 1.6448
| 2.3035 | 0 |  |  | 2.3035 | 0 | 0 | 2.3035 | 0 | 2.3035 | 0 | 3.3793e-12 | 3.0414e-12 | 0 | 2.3035 | 0 | 2.3035
| 1.9809 | 0 |  |  | 1.9809 | 0 | 0 | 1.9809 | 0 | 1.9809 | 0 | 3.3793e-13 | 3.0414e-13 | 0 | 1.9809 | 0 | 1.9809
| 2.136 | 0 |  |  | 2.136 | 0 | 0 | 2.136 | 0 | 2.136 | 0 | 3.3793e-14 | 3.0414e-14 | 0 | 2.136 | 0 | 2.136
| 1.9962 | 0 |  |  | 1.9962 | 0 | 0 | 1.9962 | 0 | 1.9962 | 0 | 3.3793e-15 | 3.0414e-15 | 0 | 1.9962 | 0 | 1.9962
| 2.1189 | 0 |  |  | 2.1189 | 0 | 0 | 2.1189 | 0 | 2.1189 | 0 | 3.3793e-16 | 3.0414e-16 | 0 | 2.1189 | 0 | 2.1189
| 1.9179 | 96.3164 |  |  | 1.9179 | 0.48158 | 0 | 1.4364 | 0 | 1.4364 | 0 | 3.3793e-17 | 3.0414e-17 | 0 | 1.4364 | 0 | 1.4364
| 1.8995 | 133.3814 |  |  | 1.8995 | 0.66691 | 0 | 1.2326 | 0 | 1.2326 | 0 | 3.3793e-18 | 3.0414e-18 | 0 | 1.2326 | 0 | 1.2326
| 2.2316 | 143.2274 |  |  | 2.2316 | 0.71614 | 0 | 1.5154 | 0 | 1.5154 | 0 | 3.3793e-19 | 3.0414e-19 | 0 | 1.5154 | 0 | 1.5154
| 0.58001 | 279.329 |  |  | 0.58001 | 1.3966 | 0.81663 | 0 | 0.81663 | 0 | 0.73497 | 0.73497 | 0 | 0.81663 | 0 | 0.081663 | 0
| 0.34244 | 382.4058 |  |  | 0.34244 | 1.912 | 1.5696 | 0 | 1.5696 | 0 | 1.4126 | 2.1476 | 0 | 1.5696 | 0 | 0.15696 | 0
| 0.84892 | 378.0091 |  |  | 0.84892 | 1.89 | 1.0411 | 0 | 1.0411 | 0 | 0.93701 | 3.0846 | 0 | 1.0411 | 0 | 0.10411 | 0
| 1.1554 | 490.242 |  |  | 1.1554 | 2.4512 | 1.2958 | 0 | 1.2958 | 0 | 1.1663 | 4.2509 | 0 | 1.2958 | 0 | 0.12958 | 0
| 0.34244 | 332.1449 |  |  | 0.34244 | 1.6607 | 1.3183 | 0 | 1.3183 | 0 | 0.67421 | 4.9251 | 0 | 1.3183 | 0 | 0.64407 | 0
| 0.37124 | 358.4329 |  |  | 0.37124 | 1.7922 | 1.4209 | 0 | 1.4209 | 0 | 0.067421 | 4.9925 | 0 | 1.4209 | 0 | 1.3535 | 0
| 0.51387 | 209.1537 |  |  | 0.51387 | 1.0458 | 0.5319 | 0 | 0.5319 | 0 | 0.0067421 | 4.9993 | 0 | 0.5319 | 0 | 0.52516 | 0
| 0.36164 | 22.8922 |  |  | 0.36164 | 0.11446 | 0 | 0.24718 | 0 | 0.24718 | 0 | 4.9993 | 0.22246 | 0 | 0.24718 | 0 | 0.024718
| 0.45586 | 0 |  |  | 0.45586 | 0 | 0 | 0.45586 | 0 | 0.45586 | 0 | 4.7768 | 0.41028 | 0 | 0.45586 | 0 | 0.045586
| 0.85704 | 0 |  |  | 0.85704 | 0 | 0 | 0.85704 | 0 | 0.85704 | 0 | 4.3665 | 0.77133 | 0 | 0.85704 | 0 | 0.085704
| 0.81294 | 0 |  |  | 0.81294 | 0 | 0 | 0.81294 | 0 | 0.81294 | 0 | 3.5952 | 0.73165 | 0 | 0.81294 | 0 | 0.081294
| 1.2504 | 0 |  |  | 1.2504 | 0 | 0 | 1.2504 | 0 | 1.2504 | 0 | 2.8635 | 1.1254 | 0 | 1.2504 | 0 | 0.12504
| 2.1829 | 0 |  |  | 2.1829 | 0 | 0 | 2.1829 | 0 | 2.1829 | 0 | 1.7382 | 1.5643 | 0 | 2.1829 | 0 | 0.61859
| 1.8276 | 0 |  |  | 1.8276 | 0 | 0 | 1.8276 | 0 | 1.8276 | 0 | 0.17382 | 0.15643 | 0 | 1.8276 | 0 | 1.6712
| 2.0528 | 0 |  |  | 2.0528 | 0 | 0 | 2.0528 | 0 | 2.0528 | 0 | 0.017382 | 0.015643 | 0 | 2.0528 | 0 | 2.0371
| 2.211 | 0 |  |  | 2.211 | 0 | 0 | 2.211 | 0 | 2.211 | 0 | 0.0017382 | 0.0015643 | 0 | 2.211 | 0 | 2.2094
| 1.9809 | 0 |  |  | 1.9809 | 0 | 0 | 1.9809 | 0 | 1.9809 | 0 | 0.00017382 | 0.00015643 | 0 | 1.9809 | 0 | 1.9808
| 2.9077 | 0 |  |  | 2.9077 | 0 | 0 | 2.9077 | 0 | 2.9077 | 0 | 1.7382e-05 | 1.5643e-05 | 0 | 2.9077 | 0 | 2.9076
| 2.0958 | 0 |  |  | 2.0958 | 0 | 0 | 2.0958 | 0 | 2.0958 | 0 | 1.7382e-06 | 1.5643e-06 | 0 | 2.0958 | 0 | 2.0958
| 1.9962 | 0 |  |  | 1.9962 | 0 | 0 | 1.9962 | 0 | 1.9962 | 0 | 1.7382e-07 | 1.5643e-07 | 0 | 1.9962 | 0 | 1.9962
| 2.2345 | 0 |  |  | 2.2345 | 0 | 0 | 2.2345 | 0 | 2.2345 | 0 | 1.7382e-08 | 1.5643e-08 | 0 | 2.2345 | 0 | 2.2345
| 2.5093 | 0 |  |  | 2.5093 | 0 | 0 | 2.5093 | 0 | 2.5093 | 0 | 1.7382e-09 | 1.5643e-09 | 0 | 2.5093 | 0 | 2.5093
| 1.4101 | 0 |  |  | 1.4101 | 0 | 0 | 1.4101 | 0 | 1.4101 | 0 | 1.7382e-10 | 1.5643e-10 | 0 | 1.4101 | 0 | 1.4101
| 0.38654 | 5.8147 |  |  | 0.38654 | 0.029074 | 0 | 0.35747 | 0 | 0.35747 | 0 | 1.7382e-11 | 1.5643e-11 | 0 | 0.35747 | 0 | 0.35747
| 0.35489 | 9.1732 |  |  | 0.35489 | 0.045866 | 0 | 0.30902 | 0 | 0.30902 | 0 | 1.7382e-12 | 1.5643e-12 | 0 | 0.30902 | 0 | 0.30902
| 0.38369 | 13.1485 |  |  | 0.38369 | 0.065743 | 0 | 0.31795 | 0 | 0.31795 | 0 | 1.7382e-13 | 1.5643e-13 | 0 | 0.31795 | 0 | 0.31795
| 0.43276 | 297.7888 |  |  | 0.43276 | 1.4889 | 1.0562 | 0 | 1.0562 | 0 | 0.95057 | 0.95057 | 0 | 1.0562 | 0 | 0.10562 | 0
| 0.36449 | 268.5233 |  |  | 0.36449 | 1.3426 | 0.97813 | 0 | 0.97813 | 0 | 0.88031 | 1.8309 | 0 | 0.97813 | 0 | 0.097813 | 0
| 0.39329 | 223.8876 |  |  | 0.39329 | 1.1194 | 0.72615 | 0 | 0.72615 | 0 | 0.65353 | 2.4844 | 0 | 0.72615 | 0 | 0.072615 | 0
| 0.35489 | 152.0761 |  |  | 0.35489 | 0.76038 | 0.40549 | 0 | 0.40549 | 0 | 0.36494 | 2.8494 | 0 | 0.40549 | 0 | 0.040549 | 0
| 0.38369 | 74.8651 |  |  | 0.38369 | 0.37433 | 0 | 0.0093664 | 0 | 0.0093664 | 0 | 2.8494 | 0.0084297 | 0 | 0.0093664 | 0 | 0.00093664
| 0.32039 | 9.2214 |  |  | 0.32039 | 0.046107 | 0 | 0.27429 | 0 | 0.27429 | 0 | 2.8409 | 0.24686 | 0 | 0.27429 | 0 | 0.027429
| 0.41925 | 0 |  |  | 0.41925 | 0 | 0 | 0.41925 | 0 | 0.41925 | 0 | 2.5941 | 0.37732 | 0 | 0.41925 | 0 | 0.041925
| 0.62369 | 0 |  |  | 0.62369 | 0 | 0 | 0.62369 | 0 | 0.62369 | 0 | 2.2167 | 0.56132 | 0 | 0.62369 | 0 | 0.062369
| 0.49605 | 0 |  |  | 0.49605 | 0 | 0 | 0.49605 | 0 | 0.49605 | 0 | 1.6554 | 0.44645 | 0 | 0.49605 | 0 | 0.049605
| 1.1977 | 0 |  |  | 1.1977 | 0 | 0 | 1.1977 | 0 | 1.1977 | 0 | 1.209 | 1.0779 | 0 | 1.1977 | 0 | 0.11977
| 0.38084 | 0 |  |  | 0.38084 | 0 | 0 | 0.38084 | 0 | 0.38084 | 0 | 0.13107 | 0.11797 | 0 | 0.38084 | 0 | 0.26288
| 0.76388 | 0 |  |  | 0.76388 | 0 | 0 | 0.76388 | 0 | 0.76388 | 0 | 0.013107 | 0.011797 | 0 | 0.76388 | 0 | 0.75208
| 2.2057 | 0 |  |  | 2.2057 | 0 | 0 | 2.2057 | 0 | 2.2057 | 0 | 0.0013107 | 0.0011797 | 0 | 2.2057 | 0 | 2.2046
| 2.9087 | 0 |  |  | 2.9087 | 0 | 0 | 2.9087 | 0 | 2.9087 | 0 | 0.00013107 | 0.00011797 | 0 | 2.9087 | 0 | 2.9086
| 2.1762 | 0 |  |  | 2.1762 | 0 | 0 | 2.1762 | 0 | 2.1762 | 0 | 1.3107e-05 | 1.1797e-05 | 0 | 2.1762 | 0 | 2.1762
| 2.2423 | 0 |  |  | 2.2423 | 0 | 0 | 2.2423 | 0 | 2.2423 | 0 | 1.3107e-06 | 1.1797e-06 | 0 | 2.2423 | 0 | 2.2423
| 2.0172 | 0 |  |  | 2.0172 | 0 | 0 | 2.0172 | 0 | 2.0172 | 0 | 1.3107e-07 | 1.1797e-07 | 0 | 2.0172 | 0 | 2.0172
| 2.0805 | 0 |  |  | 2.0805 | 0 | 0 | 2.0805 | 0 | 2.0805 | 0 | 1.3107e-08 | 1.1797e-08 | 0 | 2.0805 | 0 | 2.0805
| 2.2025 | 0 |  |  | 2.2025 | 0 | 0 | 2.2025 | 0 | 2.2025 | 0 | 1.3107e-09 | 1.1797e-09 | 0 | 2.2025 | 0 | 2.2025
| 2.1762 | 0 |  |  | 2.1762 | 0 | 0 | 2.1762 | 0 | 2.1762 | 0 | 1.3107e-10 | 1.1797e-10 | 0 | 2.1762 | 0 | 2.1762
| 1.9838 | 5.0072 |  |  | 1.9838 | 0.025036 | 0 | 1.9587 | 0 | 1.9587 | 0 | 1.3107e-11 | 1.1797e-11 | 0 | 1.9587 | 0 | 1.9587
| 2.0105 | 6.8622 |  |  | 2.0105 | 0.034311 | 0 | 1.9761 | 0 | 1.9761 | 0 | 1.3107e-12 | 1.1797e-12 | 0 | 1.9761 | 0 | 1.9761
| 1.9866 | 7.6823 |  |  | 1.9866 | 0.038412 | 0 | 1.9482 | 0 | 1.9482 | 0 | 1.3107e-13 | 1.1797e-13 | 0 | 1.9482 | 0 | 1.9482
| 1.6217 | 12.5953 |  |  | 1.6217 | 0.062977 | 0 | 1.5587 | 0 | 1.5587 | 0 | 1.3107e-14 | 1.1797e-14 | 0 | 1.5587 | 0 | 1.5587
| 1.2675 | 336.3189 |  |  | 1.2675 | 1.6816 | 0.41411 | 0 | 0.41411 | 0 | 0.3727 | 0.3727 | 0 | 0.41411 | 0 | 0.041411 | 0
| 1.128 | 287.4181 |  |  | 1.128 | 1.4371 | 0.30906 | 0 | 0.30906 | 0 | 0.27816 | 0.65085 | 0 | 0.30906 | 0 | 0.030906 | 0
| 0.56366 | 235.1795 |  |  | 0.56366 | 1.1759 | 0.61224 | 0 | 0.61224 | 0 | 0.55102 | 1.2019 | 0 | 0.61224 | 0 | 0.061224 | 0
| 1.5978 | 164.7372 |  |  | 1.5978 | 0.82369 | 0 | 0.7741 | 0 | 0.7741 | 0 | 1.2019 | 0.69669 | 0 | 0.7741 | 0 | 0.07741
| 0.89015 | 80.3652 |  |  | 0.89015 | 0.40183 | 0 | 0.48832 | 0 | 0.48832 | 0 | 0.50518 | 0.43949 | 0 | 0.48832 | 0 | 0.048832
| 1.4887 | 9.3158 |  |  | 1.4887 | 0.046579 | 0 | 1.4421 | 0 | 1.4421 | 0 | 0.065686 | 0.059118 | 0 | 1.4421 | 0 | 1.383
| 2.2317 | 0 |  |  | 2.2317 | 0 | 0 | 2.2317 | 0 | 2.2317 | 0 | 0.0065686 | 0.0059118 | 0 | 2.2317 | 0 | 2.2258
| 2.6619 | 0 |  |  | 2.6619 | 0 | 0 | 2.6619 | 0 | 2.6619 | 0 | 0.00065686 | 0.00059118 | 0 | 2.6619 | 0 | 2.6613
| 2.2195 | 0 |  |  | 2.2195 | 0 | 0 | 2.2195 | 0 | 2.2195 | 0 | 6.5686e-05 | 5.9118e-05 | 0 | 2.2195 | 0 | 2.2195
| 1.7522 | 0 |  |  | 1.7522 | 0 | 0 | 1.7522 | 0 | 1.7522 | 0 | 6.5686e-06 | 5.9118e-06 | 0 | 1.7522 | 0 | 1.7522
| 1.8468 | 0 |  |  | 1.8468 | 0 | 0 | 1.8468 | 0 | 1.8468 | 0 | 6.5686e-07 | 5.9118e-07 | 0 | 1.8468 | 0 | 1.8468
| 1.0779 | 0 |  |  | 1.0779 | 0 | 0 | 1.0779 | 0 | 1.0779 | 0 | 6.5686e-08 | 5.9118e-08 | 0 | 1.0779 | 0 | 1.0779
| 1.8653 | 0 |  |  | 1.8653 | 0 | 0 | 1.8653 | 0 | 1.8653 | 0 | 6.5686e-09 | 5.9118e-09 | 0 | 1.8653 | 0 | 1.8653
| 1.2703 | 0 |  |  | 1.2703 | 0 | 0 | 1.2703 | 0 | 1.2703 | 0 | 6.5686e-10 | 5.9118e-10 | 0 | 1.2703 | 0 | 1.2703
| 1.2838 | 0 |  |  | 1.2838 | 0 | 0 | 1.2838 | 0 | 1.2838 | 0 | 6.5686e-11 | 5.9118e-11 | 0 | 1.2838 | 0 | 1.2838
| 0.84711 | 0 |  |  | 0.84711 | 0 | 0 | 0.84711 | 0 | 0.84711 | 0 | 6.5686e-12 | 5.9118e-12 | 0 | 0.84711 | 0 | 0.84711
| 1.2838 | 0 |  |  | 1.2838 | 0 | 0 | 1.2838 | 0 | 1.2838 | 0 | 6.5686e-13 | 5.9118e-13 | 0 | 1.2838 | 0 | 1.2838
| 1.143 | 0 |  |  | 1.143 | 0 | 0 | 1.143 | 0 | 1.143 | 0 | 6.5686e-14 | 5.9118e-14 | 0 | 1.143 | 0 | 1.143
| 1.9158 | 0 |  |  | 1.9158 | 0 | 0 | 1.9158 | 0 | 1.9158 | 0 | 6.5686e-15 | 5.9118e-15 | 0 | 1.9158 | 0 | 1.9158
| 1.7351 | 103.8607 |  |  | 1.7351 | 0.5193 | 0 | 1.2158 | 0 | 1.2158 | 0 | 6.5686e-16 | 5.9118e-16 | 0 | 1.2158 | 0 | 1.2158
| 1.1142 | 191.073 |  |  | 1.1142 | 0.95536 | 0 | 0.15884 | 0 | 0.15884 | 0 | 6.5686e-17 | 5.9118e-17 | 0 | 0.15884 | 0 | 0.15884
| 1.3613 | 168.7102 |  |  | 1.3613 | 0.84355 | 0 | 0.51773 | 0 | 0.51773 | 0 | 6.5686e-18 | 5.9118e-18 | 0 | 0.51773 | 0 | 0.51773
| 0.35774 | 415.6411 |  |  | 0.35774 | 2.0782 | 1.7205 | 0 | 1.7205 | 0 | 1.5484 | 1.5484 | 0 | 1.7205 | 0 | 0.17205 | 0
| 0.39614 | 477.0062 |  |  | 0.39614 | 2.385 | 1.9889 | 0 | 1.9889 | 0 | 1.79 | 3.3384 | 0 | 1.9889 | 0 | 0.19889 | 0
| 0.67074 | 696.3136 |  |  | 0.67074 | 3.4816 | 2.8108 | 0 | 2.8108 | 0 | 1.4954 | 4.8338 | 0 | 2.8108 | 0 | 1.3154 | 0
| 1.1746 | 778.3645 |  |  | 1.1746 | 3.8918 | 2.7173 | 0 | 2.7173 | 0 | 0.14954 | 4.9834 | 0 | 2.7173 | 0 | 2.5677 | 0
| 0.32609 | 572.9677 |  |  | 0.32609 | 2.8648 | 2.5387 | 0 | 2.5387 | 0 | 0.014954 | 4.9983 | 0 | 2.5387 | 0 | 2.5238 | 0
| 0.33284 | 422.6215 |  |  | 0.33284 | 2.1131 | 1.7803 | 0 | 1.7803 | 0 | 0.0014954 | 4.9998 | 0 | 1.7803 | 0 | 1.7788 | 0
| 0.33569 | 190.9805 |  |  | 0.33569 | 0.9549 | 0.61921 | 0 | 0.61921 | 0 | 0.00014954 | 5 | 0 | 0.61921 | 0 | 0.61906 | 0
| 0.32324 | 47.7907 |  |  | 0.32324 | 0.23895 | 0 | 0.084288 | 0 | 0.084288 | 0 | 5 | 0.075859 | 0 | 0.084288 | 0 | 0.0084288
| 0.42031 | 0 |  |  | 0.42031 | 0 | 0 | 0.42031 | 0 | 0.42031 | 0 | 4.9241 | 0.37828 | 0 | 0.42031 | 0 | 0.042031
| 0.474 | 0 |  |  | 0.474 | 0 | 0 | 0.474 | 0 | 0.474 | 0 | 4.5458 | 0.4266 | 0 | 0.474 | 0 | 0.0474
| 0.48645 | 0 |  |  | 0.48645 | 0 | 0 | 0.48645 | 0 | 0.48645 | 0 | 4.1192 | 0.43781 | 0 | 0.48645 | 0 | 0.048645
| 0.4068 | 0 |  |  | 0.4068 | 0 | 0 | 0.4068 | 0 | 0.4068 | 0 | 3.6814 | 0.36612 | 0 | 0.4068 | 0 | 0.04068
| 0.39045 | 0 |  |  | 0.39045 | 0 | 0 | 0.39045 | 0 | 0.39045 | 0 | 3.3153 | 0.3514 | 0 | 0.39045 | 0 | 0.039045
| 0.35204 | 0 |  |  | 0.35204 | 0 | 0 | 0.35204 | 0 | 0.35204 | 0 | 2.9639 | 0.31684 | 0 | 0.35204 | 0 | 0.035204
| 0.3876 | 0 |  |  | 0.3876 | 0 | 0 | 0.3876 | 0 | 0.3876 | 0 | 2.6471 | 0.34884 | 0 | 0.3876 | 0 | 0.03876
| 0.51133 | 0 |  |  | 0.51133 | 0 | 0 | 0.51133 | 0 | 0.51133 | 0 | 2.2982 | 0.4602 | 0 | 0.51133 | 0 | 0.051133
| 0.39045 | 0 |  |  | 0.39045 | 0 | 0 | 0.39045 | 0 | 0.39045 | 0 | 1.838 | 0.3514 | 0 | 0.39045 | 0 | 0.039045
| 1.1333 | 0 |  |  | 1.1333 | 0 | 0 | 1.1333 | 0 | 1.1333 | 0 | 1.4866 | 1.02 | 0 | 1.1333 | 0 | 0.11333
| 0.39045 | 0 |  |  | 0.39045 | 0 | 0 | 0.39045 | 0 | 0.39045 | 0 | 0.46666 | 0.3514 | 0 | 0.39045 | 0 | 0.039045
| 0.3684 | 0 |  |  | 0.3684 | 0 | 0 | 0.3684 | 0 | 0.3684 | 0 | 0.11526 | 0.10374 | 0 | 0.3684 | 0 | 0.26466
| 0.85567 | 0 |  |  | 0.85567 | 0 | 0 | 0.85567 | 0 | 0.85567 | 0 | 0.011526 | 0.010374 | 0 | 0.85567 | 0 | 0.8453
| 2.3198 | 49.9892 |  |  | 2.3198 | 0.24995 | 0 | 2.0698 | 0 | 2.0698 | 0 | 0.0011526 | 0.0010374 | 0 | 2.0698 | 0 | 2.0688
| 2.0823 | 169.4185 |  |  | 2.0823 | 0.84709 | 0 | 1.2352 | 0 | 1.2352 | 0 | 0.00011526 | 0.00010374 | 0 | 1.2352 | 0 | 1.2351
| 1.7003 | 508.5007 |  |  | 1.7003 | 2.5425 | 0.84219 | 0 | 0.84219 | 0 | 0.75797 | 0.75798 | 0 | 0.84219 | 0 | 0.084219 | 0
| 0.8624 | 633.4189 |  |  | 0.8624 | 3.1671 | 2.3047 | 0 | 2.3047 | 0 | 2.0742 | 2.8322 | 0 | 2.3047 | 0 | 0.23047 | 0
| 0.37124 | 694.1692 |  |  | 0.37124 | 3.4708 | 3.0996 | 0 | 3.0996 | 0 | 1.951 | 4.7832 | 0 | 3.0996 | 0 | 1.1486 | 0
| 0.56968 | 537.0362 |  |  | 0.56968 | 2.6852 | 2.1155 | 0 | 2.1155 | 0 | 0.1951 | 4.9783 | 0 | 2.1155 | 0 | 1.9204 | 0
| 0.3492 | 571.7545 |  |  | 0.3492 | 2.8588 | 2.5096 | 0 | 2.5096 | 0 | 0.01951 | 4.9978 | 0 | 2.5096 | 0 | 2.4901 | 0
| 0.38084 | 545.1667 |  |  | 0.38084 | 2.7258 | 2.345 | 0 | 2.345 | 0 | 0.001951 | 4.9998 | 0 | 2.345 | 0 | 2.343 | 0
| 1.6274 | 383.7058 |  |  | 1.6274 | 1.9185 | 0.29111 | 0 | 0.29111 | 0 | 0.0001951 | 5 | 0 | 0.29111 | 0 | 0.29092 | 0
| 3.1884 | 240.797 |  |  | 3.1884 | 1.204 | 0 | 1.9844 | 0 | 1.9844 | 0 | 5 | 1.7859 | 0 | 1.9844 | 0 | 0.19844
| 3.1681 | 20.0862 |  |  | 3.1681 | 0.10043 | 0 | 3.0677 | 0 | 3.0677 | 0 | 3.214 | 2.7609 | 0 | 3.0677 | 0 | 0.30677
| 3.2805 | 0 |  |  | 3.2805 | 0 | 0 | 3.2805 | 0 | 3.2805 | 0 | 0.45313 | 0.40782 | 0 | 3.2805 | 0 | 2.8726
| 2.4976 | 0 |  |  | 2.4976 | 0 | 0 | 2.4976 | 0 | 2.4976 | 0 | 0.045313 | 0.040782 | 0 | 2.4976 | 0 | 2.4568
| 3.247 | 0 |  |  | 3.247 | 0 | 0 | 3.247 | 0 | 3.247 | 0 | 0.0045313 | 0.0040782 | 0 | 3.247 | 0 | 3.2429
| 4.0368 | 0 |  |  | 4.0368 | 0 | 0 | 4.0368 | 0 | 4.0368 | 0 | 0.00045313 | 0.00040782 | 0 | 4.0368 | 0 | 4.0364
| 2.2776 | 0 |  |  | 2.2776 | 0 | 0 | 2.2776 | 0 | 2.2776 | 0 | 4.5313e-05 | 4.0782e-05 | 0 | 2.2776 | 0 | 2.2775
| 3.1969 | 0 |  |  | 3.1969 | 0 | 0 | 3.1969 | 0 | 3.1969 | 0 | 4.5313e-06 | 4.0782e-06 | 0 | 3.1969 | 0 | 3.1969
| 3.4993 | 0 |  |  | 3.4993 | 0 | 0 | 3.4993 | 0 | 3.4993 | 0 | 4.5313e-07 | 4.0782e-07 | 0 | 3.4993 | 0 | 3.4993
| 4.028 | 0 |  |  | 4.028 | 0 | 0 | 4.028 | 0 | 4.028 | 0 | 4.5313e-08 | 4.0782e-08 | 0 | 4.028 | 0 | 4.028
| 3.2303 | 0 |  |  | 3.2303 | 0 | 0 | 3.2303 | 0 | 3.2303 | 0 | 4.5313e-09 | 4.0782e-09 | 0 | 3.2303 | 0 | 3.2303
| 3.2495 | 0 |  |  | 3.2495 | 0 | 0 | 3.2495 | 0 | 3.2495 | 0 | 4.5313e-10 | 4.0782e-10 | 0 | 3.2495 | 0 | 3.2495
| 3.2495 | 0 |  |  | 3.2495 | 0 | 0 | 3.2495 | 0 | 3.2495 | 0 | 4.5313e-11 | 4.0782e-11 | 0 | 3.2495 | 0 | 3.2495
| 3.171 | 0 |  |  | 3.171 | 0 | 0 | 3.171 | 0 | 3.171 | 0 | 4.5313e-12 | 4.0782e-12 | 0 | 3.171 | 0 | 3.171
| 3.2566 | 0 |  |  | 3.2566 | 0 | 0 | 3.2566 | 0 | 3.2566 | 0 | 4.5313e-13 | 4.0782e-13 | 0 | 3.2566 | 0 | 3.2566
| 3.0991 | 0 |  |  | 3.0991 | 0 | 0 | 3.0991 | 0 | 3.0991 | 0 | 4.5313e-14 | 4.0782e-14 | 0 | 3.0991 | 0 | 3.0991
| 3.4114 | 132.2772 |  |  | 3.4114 | 0.66139 | 0 | 2.75 | 0 | 2.75 | 0 | 4.5313e-15 | 4.0782e-15 | 0 | 2.75 | 0 | 2.75
| 0.71197 | 134.5568 |  |  | 0.71197 | 0.67278 | 0 | 0.039188 | 0 | 0.039188 | 0 | 4.5313e-16 | 4.0782e-16 | 0 | 0.039188 | 0 | 0.039188
| 0.33284 | 217.5361 |  |  | 0.33284 | 1.0877 | 0.75484 | 0 | 0.75484 | 0 | 0.67935 | 0.67935 | 0 | 0.75484 | 0 | 0.075484 | 0
| 0.4068 | 466.5491 |  |  | 0.4068 | 2.3327 | 1.9259 | 0 | 1.9259 | 0 | 1.7334 | 2.4127 | 0 | 1.9259 | 0 | 0.19259 | 0
| 1.2228 | 692.1899 |  |  | 1.2228 | 3.4609 | 2.2381 | 0 | 2.2381 | 0 | 2.0143 | 4.427 | 0 | 2.2381 | 0 | 0.22381 | 0
| 0.80895 | 582.5819 |  |  | 0.80895 | 2.9129 | 2.104 | 0 | 2.104 | 0 | 0.5157 | 4.9427 | 0 | 2.104 | 0 | 1.5883 | 0
| 1.8526 | 245.3912 |  |  | 1.8526 | 1.227 | 0 | 0.62561 | 0 | 0.62561 | 0 | 4.9427 | 0.56305 | 0 | 0.62561 | 0 | 0.062561
| 3.1003 | 157.3384 |  |  | 3.1003 | 0.78669 | 0 | 2.3136 | 0 | 2.3136 | 0 | 4.3796 | 2.0823 | 0 | 2.3136 | 0 | 0.23136
| 1.6326 | 41.4175 |  |  | 1.6326 | 0.20709 | 0 | 1.4255 | 0 | 1.4255 | 0 | 2.2974 | 1.283 | 0 | 1.4255 | 0 | 0.14255
| 1.7893 | 33.9642 |  |  | 1.7893 | 0.16982 | 0 | 1.6194 | 0 | 1.6194 | 0 | 1.0144 | 0.91295 | 0 | 1.6194 | 0 | 0.7065
| 2.1503 | 0 |  |  | 2.1503 | 0 | 0 | 2.1503 | 0 | 2.1503 | 0 | 0.10144 | 0.091295 | 0 | 2.1503 | 0 | 2.059
| 2.1385 | 0 |  |  | 2.1385 | 0 | 0 | 2.1385 | 0 | 2.1385 | 0 | 0.010144 | 0.0091295 | 0 | 2.1385 | 0 | 2.1294
| 1.002 | 0 |  |  | 1.002 | 0 | 0 | 1.002 | 0 | 1.002 | 0 | 0.0010144 | 0.00091295 | 0 | 1.002 | 0 | 1.0011
| 1.002 | 0 |  |  | 1.002 | 0 | 0 | 1.002 | 0 | 1.002 | 0 | 0.00010144 | 9.1295e-05 | 0 | 1.002 | 0 | 1.0019
| 0.4932 | 0 |  |  | 0.4932 | 0 | 0 | 0.4932 | 0 | 0.4932 | 0 | 1.0144e-05 | 9.1295e-06 | 0 | 0.4932 | 0 | 0.49319
| 2.6972 | 0 |  |  | 2.6972 | 0 | 0 | 2.6972 | 0 | 2.6972 | 0 | 1.0144e-06 | 9.1295e-07 | 0 | 2.6972 | 0 | 2.6972
| 2.0489 | 0 |  |  | 2.0489 | 0 | 0 | 2.0489 | 0 | 2.0489 | 0 | 1.0144e-07 | 9.1295e-08 | 0 | 2.0489 | 0 | 2.0489
| 2.2996 | 0 |  |  | 2.2996 | 0 | 0 | 2.2996 | 0 | 2.2996 | 0 | 1.0144e-08 | 9.1295e-09 | 0 | 2.2996 | 0 | 2.2996
| 2.2946 | 0 |  |  | 2.2946 | 0 | 0 | 2.2946 | 0 | 2.2946 | 0 | 1.0144e-09 | 9.1295e-10 | 0 | 2.2946 | 0 | 2.2946
| 1.9319 | 0 |  |  | 1.9319 | 0 | 0 | 1.9319 | 0 | 1.9319 | 0 | 1.0144e-10 | 9.1295e-11 | 0 | 1.9319 | 0 | 1.9319
| 0.26279 | 0 |  |  | 0.26279 | 0 | 0 | 0.26279 | 0 | 0.26279 | 0 | 1.0144e-11 | 9.1295e-12 | 0 | 0.26279 | 0 | 0.26279
| 0.28484 | 0 |  |  | 0.28484 | 0 | 0 | 0.28484 | 0 | 0.28484 | 0 | 1.0144e-12 | 9.1295e-13 | 0 | 0.28484 | 0 | 0.28484
| 0.90723 | 0 |  |  | 0.90723 | 0 | 0 | 0.90723 | 0 | 0.90723 | 0 | 1.0144e-13 | 9.1295e-14 | 0 | 0.90723 | 0 | 0.90723
| 0.8157 | 148.8014 |  |  | 0.8157 | 0.74401 | 0 | 0.071693 | 0 | 0.071693 | 0 | 1.0144e-14 | 9.1295e-15 | 0 | 0.071693 | 0 | 0.071693
| 0.69766 | 382.6077 |  |  | 0.69766 | 1.913 | 1.2154 | 0 | 1.2154 | 0 | 1.0938 | 1.0938 | 0 | 1.2154 | 0 | 0.12154 | 0
| 2.0809 | 590.5594 |  |  | 2.0809 | 2.9528 | 0.87188 | 0 | 0.87188 | 0 | 0.78469 | 1.8785 | 0 | 0.87188 | 0 | 0.087188 | 0
| 0.93092 | 728.6567 |  |  | 0.93092 | 3.6433 | 2.7124 | 0 | 2.7124 | 0 | 2.4411 | 4.3197 | 0 | 2.7124 | 0 | 0.27124 | 0
| 1.1536 | 803.3918 |  |  | 1.1536 | 4.017 | 2.8634 | 0 | 2.8634 | 0 | 0.61231 | 4.932 | 0 | 2.8634 | 0 | 2.2511 | 0
| 1.0299 | 804.8189 |  |  | 1.0299 | 4.0241 | 2.9942 | 0 | 2.9942 | 0 | 0.061231 | 4.9932 | 0 | 2.9942 | 0 | 2.933 | 0
| 1.4789 | 756.0569 |  |  | 1.4789 | 3.7803 | 2.3014 | 0 | 2.3014 | 0 | 0.0061231 | 4.9993 | 0 | 2.3014 | 0 | 2.2952 | 0
| 0.86087 | 655.597 |  |  | 0.86087 | 3.278 | 2.4171 | 0 | 2.4171 | 0 | 0.00061231 | 4.9999 | 0 | 2.4171 | 0 | 2.4165 | 0
| 0.64006 | 493.1367 |  |  | 0.64006 | 2.4657 | 1.8256 | 0 | 1.8256 | 0 | 6.1231e-05 | 5 | 0 | 1.8256 | 0 | 1.8256 | 0
| 4.1038 | 280.141 |  |  | 4.1038 | 1.4007 | 0 | 2.7031 | 0 | 2.7031 | 0 | 5 | 2.4328 | 0 | 2.7031 | 0 | 0.27031
| 3.152 | 70.4635 |  |  | 3.152 | 0.35232 | 0 | 2.7997 | 0 | 2.7997 | 0 | 2.5672 | 2.3105 | 0 | 2.7997 | 0 | 0.48923
| 0.83386 | 0 |  |  | 0.83386 | 0 | 0 | 0.83386 | 0 | 0.83386 | 0 | 0.25672 | 0.23105 | 0 | 0.83386 | 0 | 0.60282
| 0.93767 | 0 |  |  | 0.93767 | 0 | 0 | 0.93767 | 0 | 0.93767 | 0 | 0.025672 | 0.023105 | 0 | 0.93767 | 0 | 0.91457
| 1.1172 | 0 |  |  | 1.1172 | 0 | 0 | 1.1172 | 0 | 1.1172 | 0 | 0.0025672 | 0.0023105 | 0 | 1.1172 | 0 | 1.1149
| 0.76202 | 0 |  |  | 0.76202 | 0 | 0 | 0.76202 | 0 | 0.76202 | 0 | 0.00025672 | 0.00023105 | 0 | 0.76202 | 0 | 0.76179
| 0.30404 | 0 |  |  | 0.30404 | 0 | 0 | 0.30404 | 0 | 0.30404 | 0 | 2.5672e-05 | 2.3105e-05 | 0 | 0.30404 | 0 | 0.30402
| 2.5713 | 0 |  |  | 2.5713 | 0 | 0 | 2.5713 | 0 | 2.5713 | 0 | 2.5672e-06 | 2.3105e-06 | 0 | 2.5713 | 0 | 2.5713
| 2.1339 | 0 |  |  | 2.1339 | 0 | 0 | 2.1339 | 0 | 2.1339 | 0 | 2.5672e-07 | 2.3105e-07 | 0 | 2.1339 | 0 | 2.1339
| 2.4941 | 0 |  |  | 2.4941 | 0 | 0 | 2.4941 | 0 | 2.4941 | 0 | 2.5672e-08 | 2.3105e-08 | 0 | 2.4941 | 0 | 2.4941
| 2.6222 | 0 |  |  | 2.6222 | 0 | 0 | 2.6222 | 0 | 2.6222 | 0 | 2.5672e-09 | 2.3105e-09 | 0 | 2.6222 | 0 | 2.6222
| 2.9418 | 0 |  |  | 2.9418 | 0 | 0 | 2.9418 | 0 | 2.9418 | 0 | 2.5672e-10 | 2.3105e-10 | 0 | 2.9418 | 0 | 2.9418
| 0.28484 | 0 |  |  | 0.28484 | 0 | 0 | 0.28484 | 0 | 0.28484 | 0 | 2.5672e-11 | 2.3105e-11 | 0 | 0.28484 | 0 | 0.28484
| 0.23399 | 0 |  |  | 0.23399 | 0 | 0 | 0.23399 | 0 | 0.23399 | 0 | 2.5672e-12 | 2.3105e-12 | 0 | 0.23399 | 0 | 0.23399
| 1.6235 | 0 |  |  | 1.6235 | 0 | 0 | 1.6235 | 0 | 1.6235 | 0 | 2.5672e-13 | 2.3105e-13 | 0 | 1.6235 | 0 | 1.6235
| 1.1785 | 26.6519 |  |  | 1.1785 | 0.13326 | 0 | 1.0452 | 0 | 1.0452 | 0 | 2.5672e-14 | 2.3105e-14 | 0 | 1.0452 | 0 | 1.0452
| 0.26849 | 90.8696 |  |  | 0.26849 | 0.45435 | 0.18586 | 0 | 0.18586 | 0 | 0.16728 | 0.16728 | 0 | 0.18586 | 0 | 0.018586 | 0
| 0.28093 | 143.0856 |  |  | 0.28093 | 0.71543 | 0.43449 | 0 | 0.43449 | 0 | 0.39104 | 0.55832 | 0 | 0.43449 | 0 | 0.043449 | 0
| 1.1517 | 169.5502 |  |  | 1.1517 | 0.84775 | 0 | 0.30398 | 0 | 0.30398 | 0 | 0.55832 | 0.27358 | 0 | 0.30398 | 0 | 0.030398
| 0.40574 | 213.7126 |  |  | 0.40574 | 1.0686 | 0.66282 | 0 | 0.66282 | 0 | 0.59654 | 0.88128 | 0 | 0.66282 | 0 | 0.066282 | 0
| 0.52876 | 225.8939 |  |  | 0.52876 | 1.1295 | 0.60071 | 0 | 0.60071 | 0 | 0.54064 | 1.4219 | 0 | 0.60071 | 0 | 0.060071 | 0
| 0.32609 | 183.3126 |  |  | 0.32609 | 0.91656 | 0.59047 | 0 | 0.59047 | 0 | 0.53143 | 1.9533 | 0 | 0.59047 | 0 | 0.059047 | 0
| 0.30404 | 98.65 |  |  | 0.30404 | 0.49325 | 0.18921 | 0 | 0.18921 | 0 | 0.17029 | 2.1236 | 0 | 0.18921 | 0 | 0.018921 | 0
| 0.33284 | 51.3481 |  |  | 0.33284 | 0.25674 | 0 | 0.076101 | 0 | 0.076101 | 0 | 2.1236 | 0.068491 | 0 | 0.076101 | 0 | 0.0076101
| 0.4068 | 11.962 |  |  | 0.4068 | 0.05981 | 0 | 0.34699 | 0 | 0.34699 | 0 | 2.0551 | 0.31229 | 0 | 0.34699 | 0 | 0.034699
| 2.2021 | 0 |  |  | 2.2021 | 0 | 0 | 2.2021 | 0 | 2.2021 | 0 | 1.7428 | 1.5686 | 0 | 2.2021 | 0 | 0.63353
| 0.95403 | 0 |  |  | 0.95403 | 0 | 0 | 0.95403 | 0 | 0.95403 | 0 | 0.17428 | 0.15686 | 0 | 0.95403 | 0 | 0.79717
| 1.4397 | 0 |  |  | 1.4397 | 0 | 0 | 1.4397 | 0 | 1.4397 | 0 | 0.017428 | 0.015686 | 0 | 1.4397 | 0 | 1.424
| 0.39045 | 0 |  |  | 0.39045 | 0 | 0 | 0.39045 | 0 | 0.39045 | 0 | 0.0017428 | 0.0015686 | 0 | 0.39045 | 0 | 0.38888
| 1.9705 | 0 |  |  | 1.9705 | 0 | 0 | 1.9705 | 0 | 1.9705 | 0 | 0.00017428 | 0.00015686 | 0 | 1.9705 | 0 | 1.9703
| 2.7275 | 0 |  |  | 2.7275 | 0 | 0 | 2.7275 | 0 | 2.7275 | 0 | 1.7428e-05 | 1.5686e-05 | 0 | 2.7275 | 0 | 2.7274
| 2.4269 | 0 |  |  | 2.4269 | 0 | 0 | 2.4269 | 0 | 2.4269 | 0 | 1.7428e-06 | 1.5686e-06 | 0 | 2.4269 | 0 | 2.4269
| 2.7627 | 0 |  |  | 2.7627 | 0 | 0 | 2.7627 | 0 | 2.7627 | 0 | 1.7428e-07 | 1.5686e-07 | 0 | 2.7627 | 0 | 2.7627
| 2.9678 | 0 |  |  | 2.9678 | 0 | 0 | 2.9678 | 0 | 2.9678 | 0 | 1.7428e-08 | 1.5686e-08 | 0 | 2.9678 | 0 | 2.9678
| 2.1385 | 0 |  |  | 2.1385 | 0 | 0 | 2.1385 | 0 | 2.1385 | 0 | 1.7428e-09 | 1.5686e-09 | 0 | 2.1385 | 0 | 2.1385
| 1.748 | 0 |  |  | 1.748 | 0 | 0 | 1.748 | 0 | 1.748 | 0 | 1.7428e-10 | 1.5686e-10 | 0 | 1.748 | 0 | 1.748
| 0.24644 | 0 |  |  | 0.24644 | 0 | 0 | 0.24644 | 0 | 0.24644 | 0 | 1.7428e-11 | 1.5686e-11 | 0 | 0.24644 | 0 | 0.24644
| 0.27239 | 0 |  |  | 0.27239 | 0 | 0 | 0.27239 | 0 | 0.27239 | 0 | 1.7428e-12 | 1.5686e-12 | 0 | 0.27239 | 0 | 0.27239
| 0.59987 | 0 |  |  | 0.59987 | 0 | 0 | 0.59987 | 0 | 0.59987 | 0 | 1.7428e-13 | 1.5686e-13 | 0 | 0.59987 | 0 | 0.59987
| 0.9065 | 1.4625 |  |  | 0.9065 | 0.0073127 | 0 | 0.89919 | 0 | 0.89919 | 0 | 1.7428e-14 | 1.5686e-14 | 0 | 0.89919 | 0 | 0.89919
| 0.27133 | 17.3731 |  |  | 0.27133 | 0.086865 | 0 | 0.18447 | 0 | 0.18447 | 0 | 1.7428e-15 | 1.5686e-15 | 0 | 0.18447 | 0 | 0.18447
| 0.38084 | 34.5128 |  |  | 0.38084 | 0.17256 | 0 | 0.20828 | 0 | 0.20828 | 0 | 1.7428e-16 | 1.5686e-16 | 0 | 0.20828 | 0 | 0.20828
| 0.96257 | 47.6754 |  |  | 0.96257 | 0.23838 | 0 | 0.72419 | 0 | 0.72419 | 0 | 1.7428e-17 | 1.5686e-17 | 0 | 0.72419 | 0 | 0.72419
| 0.43169 | 61.5784 |  |  | 0.43169 | 0.30789 | 0 | 0.1238 | 0 | 0.1238 | 0 | 1.7428e-18 | 1.5686e-18 | 0 | 0.1238 | 0 | 0.1238
| 0.39614 | 61.2851 |  |  | 0.39614 | 0.30643 | 0 | 0.089714 | 0 | 0.089714 | 0 | 1.7428e-19 | 1.5686e-19 | 0 | 0.089714 | 0 | 0.089714
| 0.43737 | 58.9703 |  |  | 0.43737 | 0.29485 | 0 | 0.14252 | 0 | 0.14252 | 0 | 1.7428e-20 | 1.5686e-20 | 0 | 0.14252 | 0 | 0.14252
| 0.44129 | 51.1845 |  |  | 0.44129 | 0.25592 | 0 | 0.18537 | 0 | 0.18537 | 0 | 1.7428e-21 | 1.5686e-21 | 0 | 0.18537 | 0 | 0.18537
| 1.1237 | 32.0226 |  |  | 1.1237 | 0.16011 | 0 | 0.9636 | 0 | 0.9636 | 0 | 1.7428e-22 | 1.5686e-22 | 0 | 0.9636 | 0 | 0.9636
| 0.35204 | 15.2673 |  |  | 0.35204 | 0.076337 | 0 | 0.27571 | 0 | 0.27571 | 0 | 1.7428e-23 | 1.5686e-23 | 0 | 0.27571 | 0 | 0.27571
| 0.70441 | 0 |  |  | 0.70441 | 0 | 0 | 0.70441 | 0 | 0.70441 | 0 | 1.7428e-24 | 1.5686e-24 | 0 | 0.70441 | 0 | 0.70441
| 1.9199 | 0 |  |  | 1.9199 | 0 | 0 | 1.9199 | 0 | 1.9199 | 0 | 1.7428e-25 | 1.5686e-25 | 0 | 1.9199 | 0 | 1.9199
| 2.3977 | 0 |  |  | 2.3977 | 0 | 0 | 2.3977 | 0 | 2.3977 | 0 | 1.7428e-26 | 1.5686e-26 | 0 | 2.3977 | 0 | 2.3977
| 1.3985 | 0 |  |  | 1.3985 | 0 | 0 | 1.3985 | 0 | 1.3985 | 0 | 1.7428e-27 | 1.5686e-27 | 0 | 1.3985 | 0 | 1.3985
| 0.59881 | 0 |  |  | 0.59881 | 0 | 0 | 0.59881 | 0 | 0.59881 | 0 | 1.7428e-28 | 1.5686e-28 | 0 | 0.59881 | 0 | 0.59881
| 0.4068 | 0 |  |  | 0.4068 | 0 | 0 | 0.4068 | 0 | 0.4068 | 0 | 1.7428e-29 | 1.5686e-29 | 0 | 0.4068 | 0 | 0.4068
| 0.57008 | 0 |  |  | 0.57008 | 0 | 0 | 0.57008 | 0 | 0.57008 | 0 | 1.7428e-30 | 1.5686e-30 | 0 | 0.57008 | 0 | 0.57008
| 2.3668 | 0 |  |  | 2.3668 | 0 | 0 | 2.3668 | 0 | 2.3668 | 0 | 1.7428e-31 | 1.5686e-31 | 0 | 2.3668 | 0 | 2.3668
| 2.444 | 0 |  |  | 2.444 | 0 | 0 | 2.444 | 0 | 2.444 | 0 | 1.7428e-32 | 1.5686e-32 | 0 | 2.444 | 0 | 2.444
| 2.3636 | 0 |  |  | 2.3636 | 0 | 0 | 2.3636 | 0 | 2.3636 | 0 | 1.7428e-33 | 1.5686e-33 | 0 | 2.3636 | 0 | 2.3636
| 2.354 | 0 |  |  | 2.354 | 0 | 0 | 2.354 | 0 | 2.354 | 0 | 1.7428e-34 | 1.5686e-34 | 0 | 2.354 | 0 | 2.354
| 0.25604 | 0 |  |  | 0.25604 | 0 | 0 | 0.25604 | 0 | 0.25604 | 0 | 1.7428e-35 | 1.5686e-35 | 0 | 0.25604 | 0 | 0.25604
| 0.26279 | 0 |  |  | 0.26279 | 0 | 0 | 0.26279 | 0 | 0.26279 | 0 | 1.7428e-36 | 1.5686e-36 | 0 | 0.26279 | 0 | 0.26279
| 1.1376 | 0 |  |  | 1.1376 | 0 | 0 | 1.1376 | 0 | 1.1376 | 0 | 1.7428e-37 | 1.5686e-37 | 0 | 1.1376 | 0 | 1.1376
| 0.56609 | 5.7403 |  |  | 0.56609 | 0.028701 | 0 | 0.53739 | 0 | 0.53739 | 0 | 1.7428e-38 | 1.5686e-38 | 0 | 0.53739 | 0 | 0.53739
| 0.22724 | 23.6524 |  |  | 0.22724 | 0.11826 | 0 | 0.10897 | 0 | 0.10897 | 0 | 1.7428e-39 | 1.5686e-39 | 0 | 0.10897 | 0 | 0.10897
| 1.0661 | 43.9267 |  |  | 1.0661 | 0.21963 | 0 | 0.84648 | 0 | 0.84648 | 0 | 1.7428e-40 | 1.5686e-40 | 0 | 0.84648 | 0 | 0.84648
| 0.25213 | 63.1272 |  |  | 0.25213 | 0.31564 | 0.063504 | 0 | 0.063504 | 0 | 0.057153 | 0.057153 | 0 | 0.063504 | 0 | 0.0063504 | 0
| 0.28769 | 79.2695 |  |  | 0.28769 | 0.39635 | 0.10866 | 0 | 0.10866 | 0 | 0.097794 | 0.15495 | 0 | 0.10866 | 0 | 0.010866 | 0
| 0.55554 | 71.3032 |  |  | 0.55554 | 0.35652 | 0 | 0.19902 | 0 | 0.19902 | 0 | 0.15495 | 0.13945 | 0 | 0.19902 | 0 | 0.059569
| 1.069 | 65.5149 |  |  | 1.069 | 0.32757 | 0 | 0.74138 | 0 | 0.74138 | 0 | 0.015495 | 0.013945 | 0 | 0.74138 | 0 | 0.72744
| 0.25889 | 52.1949 |  |  | 0.25889 | 0.26097 | 0.0020891 | 0 | 0.0020891 | 0 | 0.0018802 | 0.0034297 | 0 | 0.0020891 | 0 | 0.00020891 | 0
| 0.33569 | 36.108 |  |  | 0.33569 | 0.18054 | 0 | 0.15515 | 0 | 0.15515 | 0 | 0.0034297 | 0.0030867 | 0 | 0.15515 | 0 | 0.15206
| 0.52485 | 18.3697 |  |  | 0.52485 | 0.091849 | 0 | 0.433 | 0 | 0.433 | 0 | 0.00034297 | 0.00030867 | 0 | 0.433 | 0 | 0.43269
| 1.9169 | 0.97385 |  |  | 1.9169 | 0.0048692 | 0 | 1.9121 | 0 | 1.9121 | 0 | 3.4297e-05 | 3.0867e-05 | 0 | 1.9121 | 0 | 1.912
| 1.1471 | 0 |  |  | 1.1471 | 0 | 0 | 1.1471 | 0 | 1.1471 | 0 | 3.4297e-06 | 3.0867e-06 | 0 | 1.1471 | 0 | 1.1471
| 0.72362 | 0 |  |  | 0.72362 | 0 | 0 | 0.72362 | 0 | 0.72362 | 0 | 3.4297e-07 | 3.0867e-07 | 0 | 0.72362 | 0 | 0.72361
| 0.61801 | 0 |  |  | 0.61801 | 0 | 0 | 0.61801 | 0 | 0.61801 | 0 | 3.4297e-08 | 3.0867e-08 | 0 | 0.61801 | 0 | 0.61801
| 0.85802 | 0 |  |  | 0.85802 | 0 | 0 | 0.85802 | 0 | 0.85802 | 0 | 3.4297e-09 | 3.0867e-09 | 0 | 0.85802 | 0 | 0.85802
| 0.84167 | 0 |  |  | 0.84167 | 0 | 0 | 0.84167 | 0 | 0.84167 | 0 | 3.4297e-10 | 3.0867e-10 | 0 | 0.84167 | 0 | 0.84167
| 0.46586 | 0 |  |  | 0.46586 | 0 | 0 | 0.46586 | 0 | 0.46586 | 0 | 3.4297e-11 | 3.0867e-11 | 0 | 0.46586 | 0 | 0.46586
| 1.8896 | 0 |  |  | 1.8896 | 0 | 0 | 1.8896 | 0 | 1.8896 | 0 | 3.4297e-12 | 3.0867e-12 | 0 | 1.8896 | 0 | 1.8896
| 2.7011 | 0 |  |  | 2.7011 | 0 | 0 | 2.7011 | 0 | 2.7011 | 0 | 3.4297e-13 | 3.0867e-13 | 0 | 2.7011 | 0 | 2.7011
| 2.2601 | 0 |  |  | 2.2601 | 0 | 0 | 2.2601 | 0 | 2.2601 | 0 | 3.4297e-14 | 3.0867e-14 | 0 | 2.2601 | 0 | 2.2601
| 2.9553 | 0 |  |  | 2.9553 | 0 | 0 | 2.9553 | 0 | 2.9553 | 0 | 3.4297e-15 | 3.0867e-15 | 0 | 2.9553 | 0 | 2.9553
| 0.24644 | 0 |  |  | 0.24644 | 0 | 0 | 0.24644 | 0 | 0.24644 | 0 | 3.4297e-16 | 3.0867e-16 | 0 | 0.24644 | 0 | 0.24644
| 0.27239 | 0 |  |  | 0.27239 | 0 | 0 | 0.27239 | 0 | 0.27239 | 0 | 3.4297e-17 | 3.0867e-17 | 0 | 0.27239 | 0 | 0.27239
| 0.79661 | 0 |  |  | 0.79661 | 0 | 0 | 0.79661 | 0 | 0.79661 | 0 | 3.4297e-18 | 3.0867e-18 | 0 | 0.79661 | 0 | 0.79661
| 1.0949 | 0 |  |  | 1.0949 | 0 | 0 | 1.0949 | 0 | 1.0949 | 0 | 3.4297e-19 | 3.0867e-19 | 0 | 1.0949 | 0 | 1.0949
| 0.25319 | 1.2283 |  |  | 0.25319 | 0.0061417 | 0 | 0.24705 | 0 | 0.24705 | 0 | 3.4297e-20 | 3.0867e-20 | 0 | 0.24705 | 0 | 0.24705
| 0.28484 | 6.5299 |  |  | 0.28484 | 0.03265 | 0 | 0.25219 | 0 | 0.25219 | 0 | 3.4297e-21 | 3.0867e-21 | 0 | 0.25219 | 0 | 0.25219
| 0.29159 | 10.7131 |  |  | 0.29159 | 0.053565 | 0 | 0.23803 | 0 | 0.23803 | 0 | 3.4297e-22 | 3.0867e-22 | 0 | 0.23803 | 0 | 0.23803
| 0.27239 | 13.3215 |  |  | 0.27239 | 0.066608 | 0 | 0.20578 | 0 | 0.20578 | 0 | 3.4297e-23 | 3.0867e-23 | 0 | 0.20578 | 0 | 0.20578
| 0.36271 | 13.9859 |  |  | 0.36271 | 0.069929 | 0 | 0.29278 | 0 | 0.29278 | 0 | 3.4297e-24 | 3.0867e-24 | 0 | 0.29278 | 0 | 0.29278
| 0.26279 | 12.6335 |  |  | 0.26279 | 0.063168 | 0 | 0.19962 | 0 | 0.19962 | 0 | 3.4297e-25 | 3.0867e-25 | 0 | 0.19962 | 0 | 0.19962
| 0.30404 | 9.4505 |  |  | 0.30404 | 0.047253 | 0 | 0.25679 | 0 | 0.25679 | 0 | 3.4297e-26 | 3.0867e-26 | 0 | 0.25679 | 0 | 0.25679
| 0.31079 | 4.873 |  |  | 0.31079 | 0.024365 | 0 | 0.28643 | 0 | 0.28643 | 0 | 3.4297e-27 | 3.0867e-27 | 0 | 0.28643 | 0 | 0.28643
| 0.49605 | 0 |  |  | 0.49605 | 0 | 0 | 0.49605 | 0 | 0.49605 | 0 | 3.4297e-28 | 3.0867e-28 | 0 | 0.49605 | 0 | 0.49605
| 1.194 | 0 |  |  | 1.194 | 0 | 0 | 1.194 | 0 | 1.194 | 0 | 3.4297e-29 | 3.0867e-29 | 0 | 1.194 | 0 | 1.194
| 1.1681 | 0 |  |  | 1.1681 | 0 | 0 | 1.1681 | 0 | 1.1681 | 0 | 3.4297e-30 | 3.0867e-30 | 0 | 1.1681 | 0 | 1.1681
| 2.3041 | 0 |  |  | 2.3041 | 0 | 0 | 2.3041 | 0 | 2.3041 | 0 | 3.4297e-31 | 3.0867e-31 | 0 | 2.3041 | 0 | 2.3041
| 3.439 | 0 |  |  | 3.439 | 0 | 0 | 3.439 | 0 | 3.439 | 0 | 3.4297e-32 | 3.0867e-32 | 0 | 3.439 | 0 | 3.439
| 3.5528 | 0 |  |  | 3.5528 | 0 | 0 | 3.5528 | 0 | 3.5528 | 0 | 3.4297e-33 | 3.0867e-33 | 0 | 3.5528 | 0 | 3.5528
| 2.5898 | 0 |  |  | 2.5898 | 0 | 0 | 2.5898 | 0 | 2.5898 | 0 | 3.4297e-34 | 3.0867e-34 | 0 | 2.5898 | 0 | 2.5898
| 2.5322 | 0 |  |  | 2.5322 | 0 | 0 | 2.5322 | 0 | 2.5322 | 0 | 3.4297e-35 | 3.0867e-35 | 0 | 2.5322 | 0 | 2.5322
| 2.9295 | 0 |  |  | 2.9295 | 0 | 0 | 2.9295 | 0 | 2.9295 | 0 | 3.4297e-36 | 3.0867e-36 | 0 | 2.9295 | 0 | 2.9295
| 3.2139 | 0 |  |  | 3.2139 | 0 | 0 | 3.2139 | 0 | 3.2139 | 0 | 3.4297e-37 | 3.0867e-37 | 0 | 3.2139 | 0 | 3.2139
| 2.2708 | 0 |  |  | 2.2708 | 0 | 0 | 2.2708 | 0 | 2.2708 | 0 | 3.4297e-38 | 3.0867e-38 | 0 | 2.2708 | 0 | 2.2708
| 2.2057 | 0 |  |  | 2.2057 | 0 | 0 | 2.2057 | 0 | 2.2057 | 0 | 3.4297e-39 | 3.0867e-39 | 0 | 2.2057 | 0 | 2.2057
| 0.29159 | 0 |  |  | 0.29159 | 0 | 0 | 0.29159 | 0 | 0.29159 | 0 | 3.4297e-40 | 3.0867e-40 | 0 | 0.29159 | 0 | 0.29159
| 0.30404 | 0 |  |  | 0.30404 | 0 | 0 | 0.30404 | 0 | 0.30404 | 0 | 3.4297e-41 | 3.0867e-41 | 0 | 0.30404 | 0 | 0.30404
| 1.3133 | 0 |  |  | 1.3133 | 0 | 0 | 1.3133 | 0 | 1.3133 | 0 | 3.4297e-42 | 3.0867e-42 | 0 | 1.3133 | 0 | 1.3133
| 0.31079 | 15.1845 |  |  | 0.31079 | 0.075923 | 0 | 0.23487 | 0 | 0.23487 | 0 | 3.4297e-43 | 3.0867e-43 | 0 | 0.23487 | 0 | 0.23487
| 0.28769 | 41.1548 |  |  | 0.28769 | 0.20577 | 0 | 0.081913 | 0 | 0.081913 | 0 | 3.4297e-44 | 3.0867e-44 | 0 | 0.081913 | 0 | 0.081913
| 0.32609 | 57.4868 |  |  | 0.32609 | 0.28743 | 0 | 0.038655 | 0 | 0.038655 | 0 | 3.4297e-45 | 3.0867e-45 | 0 | 0.038655 | 0 | 0.038655
| 0.29053 | 89.6772 |  |  | 0.29053 | 0.44839 | 0.15785 | 0 | 0.15785 | 0 | 0.14207 | 0.14207 | 0 | 0.15785 | 0 | 0.015785 | 0
| 0.30974 | 135.5606 |  |  | 0.30974 | 0.6778 | 0.36807 | 0 | 0.36807 | 0 | 0.33126 | 0.47333 | 0 | 0.36807 | 0 | 0.036807 | 0
| 0.29729 | 122.9805 |  |  | 0.29729 | 0.6149 | 0.31761 | 0 | 0.31761 | 0 | 0.28585 | 0.75918 | 0 | 0.31761 | 0 | 0.031761 | 0
| 0.49782 | 128.7722 |  |  | 0.49782 | 0.64386 | 0.14604 | 0 | 0.14604 | 0 | 0.13143 | 0.89061 | 0 | 0.14604 | 0 | 0.014604 | 0
| 0.28769 | 111.5344 |  |  | 0.28769 | 0.55767 | 0.26999 | 0 | 0.26999 | 0 | 0.24299 | 1.1336 | 0 | 0.26999 | 0 | 0.026999 | 0
| 1.2005 | 61.4067 |  |  | 1.2005 | 0.30703 | 0 | 0.89348 | 0 | 0.89348 | 0 | 1.1336 | 0.80413 | 0 | 0.89348 | 0 | 0.089348
| 0.59881 | 32.8827 |  |  | 0.59881 | 0.16441 | 0 | 0.4344 | 0 | 0.4344 | 0 | 0.32947 | 0.29652 | 0 | 0.4344 | 0 | 0.13788
| 1.6577 | 5.4888 |  |  | 1.6577 | 0.027444 | 0 | 1.6303 | 0 | 1.6303 | 0 | 0.032947 | 0.029652 | 0 | 1.6303 | 0 | 1.6006
| 1.1902 | 0 |  |  | 1.1902 | 0 | 0 | 1.1902 | 0 | 1.1902 | 0 | 0.0032947 | 0.0029652 | 0 | 1.1902 | 0 | 1.1873
| 2.1001 | 0 |  |  | 2.1001 | 0 | 0 | 2.1001 | 0 | 2.1001 | 0 | 0.00032947 | 0.00029652 | 0 | 2.1001 | 0 | 2.0998
| 0.60841 | 0 |  |  | 0.60841 | 0 | 0 | 0.60841 | 0 | 0.60841 | 0 | 3.2947e-05 | 2.9652e-05 | 0 | 0.60841 | 0 | 0.60838
| 0.50565 | 0 |  |  | 0.50565 | 0 | 0 | 0.50565 | 0 | 0.50565 | 0 | 3.2947e-06 | 2.9652e-06 | 0 | 0.50565 | 0 | 0.50565
| 0.29159 | 0 |  |  | 0.29159 | 0 | 0 | 0.29159 | 0 | 0.29159 | 0 | 3.2947e-07 | 2.9652e-07 | 0 | 0.29159 | 0 | 0.29159
| 1.1341 | 0 |  |  | 1.1341 | 0 | 0 | 1.1341 | 0 | 1.1341 | 0 | 3.2947e-08 | 2.9652e-08 | 0 | 1.1341 | 0 | 1.1341
| 2.838 | 0 |  |  | 2.838 | 0 | 0 | 2.838 | 0 | 2.838 | 0 | 3.2947e-09 | 2.9652e-09 | 0 | 2.838 | 0 | 2.838
| 2.4163 | 0 |  |  | 2.4163 | 0 | 0 | 2.4163 | 0 | 2.4163 | 0 | 3.2947e-10 | 2.9652e-10 | 0 | 2.4163 | 0 | 2.4163
| 2.3839 | 0 |  |  | 2.3839 | 0 | 0 | 2.3839 | 0 | 2.3839 | 0 | 3.2947e-11 | 2.9652e-11 | 0 | 2.3839 | 0 | 2.3839
| 2.1606 | 0 |  |  | 2.1606 | 0 | 0 | 2.1606 | 0 | 2.1606 | 0 | 3.2947e-12 | 2.9652e-12 | 0 | 2.1606 | 0 | 2.1606
| 0.27524 | 0 |  |  | 0.27524 | 0 | 0 | 0.27524 | 0 | 0.27524 | 0 | 3.2947e-13 | 2.9652e-13 | 0 | 0.27524 | 0 | 0.27524
| 0.23399 | 0 |  |  | 0.23399 | 0 | 0 | 0.23399 | 0 | 0.23399 | 0 | 3.2947e-14 | 2.9652e-14 | 0 | 0.23399 | 0 | 0.23399
| 0.36164 | 0 |  |  | 0.36164 | 0 | 0 | 0.36164 | 0 | 0.36164 | 0 | 3.2947e-15 | 2.9652e-15 | 0 | 0.36164 | 0 | 0.36164
| 2.0761 | 16.9306 |  |  | 2.0761 | 0.084653 | 0 | 1.9915 | 0 | 1.9915 | 0 | 3.2947e-16 | 2.9652e-16 | 0 | 1.9915 | 0 | 1.9915
| 2.5923 | 42.2857 |  |  | 2.5923 | 0.21143 | 0 | 2.3808 | 0 | 2.3808 | 0 | 3.2947e-17 | 2.9652e-17 | 0 | 2.3808 | 0 | 2.3808
| 5.5007 | 54.7156 |  |  | 5.5007 | 0.27358 | 0 | 5.2272 | 0 | 5 | 0 | 3.2947e-18 | 2.9652e-18 | 0 | 5.2272 | 0 | 5.2272
| 2.9812 | 48.3617 |  |  | 2.9812 | 0.24181 | 0 | 2.7394 | 0 | 2.7394 | 0 | 3.2947e-19 | 2.9652e-19 | 0 | 2.7394 | 0 | 2.7394
| 2.7487 | 39.4393 |  |  | 2.7487 | 0.1972 | 0 | 2.5515 | 0 | 2.5515 | 0 | 3.2947e-20 | 2.9652e-20 | 0 | 2.5515 | 0 | 2.5515
| 2.9743 | 570.5563 |  |  | 2.9743 | 2.8528 | 0 | 0.12147 | 0 | 0.12147 | 0 | 3.2947e-21 | 2.9652e-21 | 0 | 0.12147 | 0 | 0.12147
| 2.6121 | 398.1479 |  |  | 2.6121 | 1.9907 | 0 | 0.62135 | 0 | 0.62135 | 0 | 3.2947e-22 | 2.9652e-22 | 0 | 0.62135 | 0 | 0.62135
| 0.80049 | 298.6118 |  |  | 0.80049 | 1.4931 | 0.69257 | 0 | 0.69257 | 0 | 0.62331 | 0.62331 | 0 | 0.69257 | 0 | 0.069257 | 0
| 0.5373 | 98.9296 |  |  | 0.5373 | 0.49465 | 0 | 0.042652 | 0 | 0.042652 | 0 | 0.62331 | 0.038387 | 0 | 0.042652 | 0 | 0.0042652
| 2.8754 | 4.9389 |  |  | 2.8754 | 0.024694 | 0 | 2.8507 | 0 | 2.8507 | 0 | 0.58492 | 0.52643 | 0 | 2.8507 | 0 | 2.3243
| 0.83068 | 0 |  |  | 0.83068 | 0 | 0 | 0.83068 | 0 | 0.83068 | 0 | 0.058492 | 0.052643 | 0 | 0.83068 | 0 | 0.77804
| 1.1855 | 0 |  |  | 1.1855 | 0 | 0 | 1.1855 | 0 | 1.1855 | 0 | 0.0058492 | 0.0052643 | 0 | 1.1855 | 0 | 1.1802
| 1.7893 | 0 |  |  | 1.7893 | 0 | 0 | 1.7893 | 0 | 1.7893 | 0 | 0.00058492 | 0.00052643 | 0 | 1.7893 | 0 | 1.7887
| 0.93483 | 0 |  |  | 0.93483 | 0 | 0 | 0.93483 | 0 | 0.93483 | 0 | 5.8492e-05 | 5.2643e-05 | 0 | 0.93483 | 0 | 0.93477
| 1.2324 | 0 |  |  | 1.2324 | 0 | 0 | 1.2324 | 0 | 1.2324 | 0 | 5.8492e-06 | 5.2643e-06 | 0 | 1.2324 | 0 | 1.2324
| 0.4836 | 0 |  |  | 0.4836 | 0 | 0 | 0.4836 | 0 | 0.4836 | 0 | 5.8492e-07 | 5.2643e-07 | 0 | 0.4836 | 0 | 0.4836
| 2.3391 | 0 |  |  | 2.3391 | 0 | 0 | 2.3391 | 0 | 2.3391 | 0 | 5.8492e-08 | 5.2643e-08 | 0 | 2.3391 | 0 | 2.3391
| 1.7277 | 0 |  |  | 1.7277 | 0 | 0 | 1.7277 | 0 | 1.7277 | 0 | 5.8492e-09 | 5.2643e-09 | 0 | 1.7277 | 0 | 1.7277
| 1.733 | 0 |  |  | 1.733 | 0 | 0 | 1.733 | 0 | 1.733 | 0 | 5.8492e-10 | 5.2643e-10 | 0 | 1.733 | 0 | 1.733
| 2.0169 | 0 |  |  | 2.0169 | 0 | 0 | 2.0169 | 0 | 2.0169 | 0 | 5.8492e-11 | 5.2643e-11 | 0 | 2.0169 | 0 | 2.0169
| 2.626 | 0 |  |  | 2.626 | 0 | 0 | 2.626 | 0 | 2.626 | 0 | 5.8492e-12 | 5.2643e-12 | 0 | 2.626 | 0 | 2.626
| 0.22439 | 0 |  |  | 0.22439 | 0 | 0 | 0.22439 | 0 | 0.22439 | 0 | 5.8492e-13 | 5.2643e-13 | 0 | 0.22439 | 0 | 0.22439
| 0.28199 | 0 |  |  | 0.28199 | 0 | 0 | 0.28199 | 0 | 0.28199 | 0 | 5.8492e-14 | 5.2643e-14 | 0 | 0.28199 | 0 | 0.28199
| 1.1751 | 0 |  |  | 1.1751 | 0 | 0 | 1.1751 | 0 | 1.1751 | 0 | 5.8492e-15 | 5.2643e-15 | 0 | 1.1751 | 0 | 1.1751
| 1.1497 | 42.3962 |  |  | 1.1497 | 0.21198 | 0 | 0.93768 | 0 | 0.93768 | 0 | 5.8492e-16 | 5.2643e-16 | 0 | 0.93768 | 0 | 0.93768
| 0.84842 | 59.3372 |  |  | 0.84842 | 0.29669 | 0 | 0.55174 | 0 | 0.55174 | 0 | 5.8492e-17 | 5.2643e-17 | 0 | 0.55174 | 0 | 0.55174
| 0.61126 | 106.6456 |  |  | 0.61126 | 0.53323 | 0 | 0.078029 | 0 | 0.078029 | 0 | 5.8492e-18 | 5.2643e-18 | 0 | 0.078029 | 0 | 0.078029
| 0.54121 | 106.1208 |  |  | 0.54121 | 0.5306 | 0 | 0.010602 | 0 | 0.010602 | 0 | 5.8492e-19 | 5.2643e-19 | 0 | 0.010602 | 0 | 0.010602
| 0.62761 | 39.6641 |  |  | 0.62761 | 0.19832 | 0 | 0.42929 | 0 | 0.42929 | 0 | 5.8492e-20 | 5.2643e-20 | 0 | 0.42929 | 0 | 0.42929
| 0.61232 | 447.8274 |  |  | 0.61232 | 2.2391 | 1.6268 | 0 | 1.6268 | 0 | 1.4641 | 1.4641 | 0 | 1.6268 | 0 | 0.16268 | 0
| 0.76202 | 391.8895 |  |  | 0.76202 | 1.9594 | 1.1974 | 0 | 1.1974 | 0 | 1.0777 | 2.5418 | 0 | 1.1974 | 0 | 0.11974 | 0
| 0.64681 | 216.0239 |  |  | 0.64681 | 1.0801 | 0.43331 | 0 | 0.43331 | 0 | 0.38998 | 2.9318 | 0 | 0.43331 | 0 | 0.043331 | 0
| 0.71686 | 127.8344 |  |  | 0.71686 | 0.63917 | 0 | 0.07769 | 0 | 0.07769 | 0 | 2.9318 | 0.069921 | 0 | 0.07769 | 0 | 0.007769
| 0.72362 | 56.0491 |  |  | 0.72362 | 0.28025 | 0 | 0.44337 | 0 | 0.44337 | 0 | 2.8619 | 0.39903 | 0 | 0.44337 | 0 | 0.044337
| 1.8181 | 6.4095 |  |  | 1.8181 | 0.032047 | 0 | 1.786 | 0 | 1.786 | 0 | 2.4628 | 1.6074 | 0 | 1.786 | 0 | 0.1786
| 1.2254 | 0 |  |  | 1.2254 | 0 | 0 | 1.2254 | 0 | 1.2254 | 0 | 0.85542 | 0.76988 | 0 | 1.2254 | 0 | 0.45548
| 3.3895 | 0 |  |  | 3.3895 | 0 | 0 | 3.3895 | 0 | 3.3895 | 0 | 0.085542 | 0.076988 | 0 | 3.3895 | 0 | 3.3125
| 2.7494 | 0 |  |  | 2.7494 | 0 | 0 | 2.7494 | 0 | 2.7494 | 0 | 0.0085542 | 0.0076988 | 0 | 2.7494 | 0 | 2.7417
| 4.5283 | 0 |  |  | 4.5283 | 0 | 0 | 4.5283 | 0 | 4.5283 | 0 | 0.00085542 | 0.00076988 | 0 | 4.5283 | 0 | 4.5276
| 2.5916 | 0 |  |  | 2.5916 | 0 | 0 | 2.5916 | 0 | 2.5916 | 0 | 8.5542e-05 | 7.6988e-05 | 0 | 2.5916 | 0 | 2.5915
| 2.6136 | 0 |  |  | 2.6136 | 0 | 0 | 2.6136 | 0 | 2.6136 | 0 | 8.5542e-06 | 7.6988e-06 | 0 | 2.6136 | 0 | 2.6136
| 3.4004 | 0 |  |  | 3.4004 | 0 | 0 | 3.4004 | 0 | 3.4004 | 0 | 8.5542e-07 | 7.6988e-07 | 0 | 3.4004 | 0 | 3.4004
| 3.9579 | 0 |  |  | 3.9579 | 0 | 0 | 3.9579 | 0 | 3.9579 | 0 | 8.5542e-08 | 7.6988e-08 | 0 | 3.9579 | 0 | 3.9579
| 2.4316 | 0 |  |  | 2.4316 | 0 | 0 | 2.4316 | 0 | 2.4316 | 0 | 8.5542e-09 | 7.6988e-09 | 0 | 2.4316 | 0 | 2.4316
| 2.6471 | 0 |  |  | 2.6471 | 0 | 0 | 2.6471 | 0 | 2.6471 | 0 | 8.5542e-10 | 7.6988e-10 | 0 | 2.6471 | 0 | 2.6471
| 0.24359 | 0 |  |  | 0.24359 | 0 | 0 | 0.24359 | 0 | 0.24359 | 0 | 8.5542e-11 | 7.6988e-11 | 0 | 0.24359 | 0 | 0.24359
| 0.29444 | 0 |  |  | 0.29444 | 0 | 0 | 0.29444 | 0 | 0.29444 | 0 | 8.5542e-12 | 7.6988e-12 | 0 | 0.29444 | 0 | 0.29444
| 0.53267 | 0 |  |  | 0.53267 | 0 | 0 | 0.53267 | 0 | 0.53267 | 0 | 8.5542e-13 | 7.6988e-13 | 0 | 0.53267 | 0 | 0.53267
| 0.4164 | 16.7661 |  |  | 0.4164 | 0.083831 | 0 | 0.33257 | 0 | 0.33257 | 0 | 8.5542e-14 | 7.6988e-14 | 0 | 0.33257 | 0 | 0.33257
| 0.28769 | 42.1679 |  |  | 0.28769 | 0.21084 | 0 | 0.076847 | 0 | 0.076847 | 0 | 8.5542e-15 | 7.6988e-15 | 0 | 0.076847 | 0 | 0.076847
| 0.31934 | 68.6757 |  |  | 0.31934 | 0.34338 | 0.024043 | 0 | 0.024043 | 0 | 0.021639 | 0.021639 | 0 | 0.024043 | 0 | 0.0024043 | 0
| 0.30689 | 84.6102 |  |  | 0.30689 | 0.42305 | 0.11616 | 0 | 0.11616 | 0 | 0.10455 | 0.12619 | 0 | 0.11616 | 0 | 0.011616 | 0
| 0.28093 | 98.0129 |  |  | 0.28093 | 0.49006 | 0.20913 | 0 | 0.20913 | 0 | 0.18822 | 0.3144 | 0 | 0.20913 | 0 | 0.020913 | 0
| 0.28769 | 100.9364 |  |  | 0.28769 | 0.50468 | 0.217 | 0 | 0.217 | 0 | 0.1953 | 0.5097 | 0 | 0.217 | 0 | 0.0217 | 0
| 0.50458 | 81.7863 |  |  | 0.50458 | 0.40893 | 0 | 0.095646 | 0 | 0.095646 | 0 | 0.5097 | 0.086082 | 0 | 0.095646 | 0 | 0.0095646
| 0.4701 | 73.8532 |  |  | 0.4701 | 0.36927 | 0 | 0.10083 | 0 | 0.10083 | 0 | 0.42362 | 0.090747 | 0 | 0.10083 | 0 | 0.010083
| 1.261 | 50.4687 |  |  | 1.261 | 0.25234 | 0 | 1.0086 | 0 | 1.0086 | 0 | 0.33287 | 0.29958 | 0 | 1.0086 | 0 | 0.70904
| 0.68521 | 23.0628 |  |  | 0.68521 | 0.11531 | 0 | 0.5699 | 0 | 0.5699 | 0 | 0.033287 | 0.029958 | 0 | 0.5699 | 0 | 0.53994
| 1.3601 | 5.8235 |  |  | 1.3601 | 0.029117 | 0 | 1.331 | 0 | 1.331 | 0 | 0.0033287 | 0.0029958 | 0 | 1.331 | 0 | 1.328
| 1.123 | 0 |  |  | 1.123 | 0 | 0 | 1.123 | 0 | 1.123 | 0 | 0.00033287 | 0.00029958 | 0 | 1.123 | 0 | 1.1227
| 2.0713 | 0 |  |  | 2.0713 | 0 | 0 | 2.0713 | 0 | 2.0713 | 0 | 3.3287e-05 | 2.9958e-05 | 0 | 2.0713 | 0 | 2.0713
| 0.41355 | 0 |  |  | 0.41355 | 0 | 0 | 0.41355 | 0 | 0.41355 | 0 | 3.3287e-06 | 2.9958e-06 | 0 | 0.41355 | 0 | 0.41355
| 0.5028 | 0 |  |  | 0.5028 | 0 | 0 | 0.5028 | 0 | 0.5028 | 0 | 3.3287e-07 | 2.9958e-07 | 0 | 0.5028 | 0 | 0.5028
| 0.24359 | 0 |  |  | 0.24359 | 0 | 0 | 0.24359 | 0 | 0.24359 | 0 | 3.3287e-08 | 2.9958e-08 | 0 | 0.24359 | 0 | 0.24359
| 0.28199 | 0 |  |  | 0.28199 | 0 | 0 | 0.28199 | 0 | 0.28199 | 0 | 3.3287e-09 | 2.9958e-09 | 0 | 0.28199 | 0 | 0.28199
| 0.6163 | 0 |  |  | 0.6163 | 0 | 0 | 0.6163 | 0 | 0.6163 | 0 | 3.3287e-10 | 2.9958e-10 | 0 | 0.6163 | 0 | 0.6163
| 3.0364 | 0 |  |  | 3.0364 | 0 | 0 | 3.0364 | 0 | 3.0364 | 0 | 3.3287e-11 | 2.9958e-11 | 0 | 3.0364 | 0 | 3.0364
| 2.4472 | 0 |  |  | 2.4472 | 0 | 0 | 2.4472 | 0 | 2.4472 | 0 | 3.3287e-12 | 2.9958e-12 | 0 | 2.4472 | 0 | 2.4472
| 2.8362 | 0 |  |  | 2.8362 | 0 | 0 | 2.8362 | 0 | 2.8362 | 0 | 3.3287e-13 | 2.9958e-13 | 0 | 2.8362 | 0 | 2.8362
| 0.22439 | 0 |  |  | 0.22439 | 0 | 0 | 0.22439 | 0 | 0.22439 | 0 | 3.3287e-14 | 2.9958e-14 | 0 | 0.22439 | 0 | 0.22439
| 0.30404 | 0 |  |  | 0.30404 | 0 | 0 | 0.30404 | 0 | 0.30404 | 0 | 3.3287e-15 | 2.9958e-15 | 0 | 0.30404 | 0 | 0.30404
| 0.54121 | 3.3944 |  |  | 0.54121 | 0.016972 | 0 | 0.52423 | 0 | 0.52423 | 0 | 3.3287e-16 | 2.9958e-16 | 0 | 0.52423 | 0 | 0.52423
| 0.54013 | 35.5656 |  |  | 0.54013 | 0.17783 | 0 | 0.3623 | 0 | 0.3623 | 0 | 3.3287e-17 | 2.9958e-17 | 0 | 0.3623 | 0 | 0.3623
| 0.25319 | 8.531 |  |  | 0.25319 | 0.042655 | 0 | 0.21054 | 0 | 0.21054 | 0 | 3.3287e-18 | 2.9958e-18 | 0 | 0.21054 | 0 | 0.21054
| 1.0853 | 26.3654 |  |  | 1.0853 | 0.13183 | 0 | 0.95348 | 0 | 0.95348 | 0 | 3.3287e-19 | 2.9958e-19 | 0 | 0.95348 | 0 | 0.95348
| 0.24359 | 195.0061 |  |  | 0.24359 | 0.97503 | 0.73144 | 0 | 0.73144 | 0 | 0.6583 | 0.6583 | 0 | 0.73144 | 0 | 0.073144 | 0
| 0.30119 | 280.1496 |  |  | 0.30119 | 1.4007 | 1.0996 | 0 | 1.0996 | 0 | 0.9896 | 1.6479 | 0 | 1.0996 | 0 | 0.10996 | 0
| 1.3207 | 394.247 |  |  | 1.3207 | 1.9712 | 0.6505 | 0 | 0.6505 | 0 | 0.58545 | 2.2333 | 0 | 0.6505 | 0 | 0.06505 | 0
| 2.1702 | 181.6914 |  |  | 2.1702 | 0.90846 | 0 | 1.2617 | 0 | 1.2617 | 0 | 2.2333 | 1.1355 | 0 | 1.2617 | 0 | 0.12617
| 0.58246 | 251.7492 |  |  | 0.58246 | 1.2587 | 0.67629 | 0 | 0.67629 | 0 | 0.60866 | 1.7065 | 0 | 0.67629 | 0 | 0.067629 | 0
| 0.48645 | 157.1836 |  |  | 0.48645 | 0.78592 | 0.29947 | 0 | 0.29947 | 0 | 0.26952 | 1.976 | 0 | 0.29947 | 0 | 0.029947 | 0
| 0.58921 | 76.8007 |  |  | 0.58921 | 0.384 | 0 | 0.2052 | 0 | 0.2052 | 0 | 1.976 | 0.18468 | 0 | 0.2052 | 0 | 0.02052
| 1.4657 | 18.452 |  |  | 1.4657 | 0.09226 | 0 | 1.3734 | 0 | 1.3734 | 0 | 1.7913 | 1.2361 | 0 | 1.3734 | 0 | 0.13734
| 1.5215 | 0 |  |  | 1.5215 | 0 | 0 | 1.5215 | 0 | 1.5215 | 0 | 0.55521 | 0.49969 | 0 | 1.5215 | 0 | 1.0218
| 2.8418 | 0 |  |  | 2.8418 | 0 | 0 | 2.8418 | 0 | 2.8418 | 0 | 0.055521 | 0.049969 | 0 | 2.8418 | 0 | 2.7918
| 3.689 | 0 |  |  | 3.689 | 0 | 0 | 3.689 | 0 | 3.689 | 0 | 0.0055521 | 0.0049969 | 0 | 3.689 | 0 | 3.6841
| 2.4208 | 0 |  |  | 2.4208 | 0 | 0 | 2.4208 | 0 | 2.4208 | 0 | 0.00055521 | 0.00049969 | 0 | 2.4208 | 0 | 2.4203
| 3.0536 | 0 |  |  | 3.0536 | 0 | 0 | 3.0536 | 0 | 3.0536 | 0 | 5.5521e-05 | 4.9969e-05 | 0 | 3.0536 | 0 | 3.0535
| 2.4248 | 0 |  |  | 2.4248 | 0 | 0 | 2.4248 | 0 | 2.4248 | 0 | 5.5521e-06 | 4.9969e-06 | 0 | 2.4248 | 0 | 2.4248
| 2.0841 | 0 |  |  | 2.0841 | 0 | 0 | 2.0841 | 0 | 2.0841 | 0 | 5.5521e-07 | 4.9969e-07 | 0 | 2.0841 | 0 | 2.0841
| 3.2257 | 0 |  |  | 3.2257 | 0 | 0 | 3.2257 | 0 | 3.2257 | 0 | 5.5521e-08 | 4.9969e-08 | 0 | 3.2257 | 0 | 3.2257
| 2.1741 | 0 |  |  | 2.1741 | 0 | 0 | 2.1741 | 0 | 2.1741 | 0 | 5.5521e-09 | 4.9969e-09 | 0 | 2.1741 | 0 | 2.1741
| 2.3721 | 0 |  |  | 2.3721 | 0 | 0 | 2.3721 | 0 | 2.3721 | 0 | 5.5521e-10 | 4.9969e-10 | 0 | 2.3721 | 0 | 2.3721
| 0.27239 | 0 |  |  | 0.27239 | 0 | 0 | 0.27239 | 0 | 0.27239 | 0 | 5.5521e-11 | 4.9969e-11 | 0 | 0.27239 | 0 | 0.27239
| 0.23399 | 0 |  |  | 0.23399 | 0 | 0 | 0.23399 | 0 | 0.23399 | 0 | 5.5521e-12 | 4.9969e-12 | 0 | 0.23399 | 0 | 0.23399
| 1.8312 | 3.1686 |  |  | 1.8312 | 0.015843 | 0 | 1.8154 | 0 | 1.8154 | 0 | 5.5521e-13 | 4.9969e-13 | 0 | 1.8154 | 0 | 1.8154
| 1.0921 | 76.0684 |  |  | 1.0921 | 0.38034 | 0 | 0.71172 | 0 | 0.71172 | 0 | 5.5521e-14 | 4.9969e-14 | 0 | 0.71172 | 0 | 0.71172
| 0.27133 | 139.5289 |  |  | 0.27133 | 0.69764 | 0.42631 | 0 | 0.42631 | 0 | 0.38368 | 0.38368 | 0 | 0.42631 | 0 | 0.042631 | 0
| 0.28769 | 274.4953 |  |  | 0.28769 | 1.3725 | 1.0848 | 0 | 1.0848 | 0 | 0.97631 | 1.36 | 0 | 1.0848 | 0 | 0.10848 | 0
| 0.30974 | 385.2404 |  |  | 0.30974 | 1.9262 | 1.6165 | 0 | 1.6165 | 0 | 1.4548 | 2.8148 | 0 | 1.6165 | 0 | 0.16165 | 0
| 0.98852 | 466.4588 |  |  | 0.98852 | 2.3323 | 1.3438 | 0 | 1.3438 | 0 | 1.2094 | 4.0242 | 0 | 1.3438 | 0 | 0.13438 | 0
| 0.47791 | 302.7738 |  |  | 0.47791 | 1.5139 | 1.036 | 0 | 1.036 | 0 | 0.87822 | 4.9024 | 0 | 1.036 | 0 | 0.15774 | 0
| 0.41249 | 233.2718 |  |  | 0.41249 | 1.1664 | 0.75387 | 0 | 0.75387 | 0 | 0.087822 | 4.9902 | 0 | 0.75387 | 0 | 0.66604 | 0
| 0.24644 | 174.7855 |  |  | 0.24644 | 0.87393 | 0.62749 | 0 | 0.62749 | 0 | 0.0087822 | 4.999 | 0 | 0.62749 | 0 | 0.61871 | 0
| 0.3396 | 92.7951 |  |  | 0.3396 | 0.46398 | 0.12438 | 0 | 0.12438 | 0 | 0.00087822 | 4.9999 | 0 | 0.12438 | 0 | 0.1235 | 0
| 0.58921 | 49.5173 |  |  | 0.58921 | 0.24759 | 0 | 0.34162 | 0 | 0.34162 | 0 | 4.9999 | 0.30746 | 0 | 0.34162 | 0 | 0.034162
| 1.3764 | 0 |  |  | 1.3764 | 0 | 0 | 1.3764 | 0 | 1.3764 | 0 | 4.6924 | 1.2388 | 0 | 1.3764 | 0 | 0.13764
| 1.2392 | 0 |  |  | 1.2392 | 0 | 0 | 1.2392 | 0 | 1.2392 | 0 | 3.4536 | 1.1153 | 0 | 1.2392 | 0 | 0.12392
| 0.8637 | 0 |  |  | 0.8637 | 0 | 0 | 0.8637 | 0 | 0.8637 | 0 | 2.3384 | 0.77733 | 0 | 0.8637 | 0 | 0.08637
| 0.49996 | 0 |  |  | 0.49996 | 0 | 0 | 0.49996 | 0 | 0.49996 | 0 | 1.561 | 0.44996 | 0 | 0.49996 | 0 | 0.049996
| 1.166 | 0 |  |  | 1.166 | 0 | 0 | 1.166 | 0 | 1.166 | 0 | 1.1111 | 0.99996 | 0 | 1.166 | 0 | 0.16606
| 0.23114 | 0 |  |  | 0.23114 | 0 | 0 | 0.23114 | 0 | 0.23114 | 0 | 0.11111 | 0.099996 | 0 | 0.23114 | 0 | 0.13115
| 0.51281 | 0 |  |  | 0.51281 | 0 | 0 | 0.51281 | 0 | 0.51281 | 0 | 0.011111 | 0.0099996 | 0 | 0.51281 | 0 | 0.50281
| 2.6631 | 0 |  |  | 2.6631 | 0 | 0 | 2.6631 | 0 | 2.6631 | 0 | 0.0011111 | 0.00099996 | 0 | 2.6631 | 0 | 2.6621
| 3.2857 | 0 |  |  | 3.2857 | 0 | 0 | 3.2857 | 0 | 3.2857 | 0 | 0.00011111 | 9.9996e-05 | 0 | 3.2857 | 0 | 3.2856
| 3.097 | 0 |  |  | 3.097 | 0 | 0 | 3.097 | 0 | 3.097 | 0 | 1.1111e-05 | 9.9996e-06 | 0 | 3.097 | 0 | 3.097
| 2.38 | 0 |  |  | 2.38 | 0 | 0 | 2.38 | 0 | 2.38 | 0 | 1.1111e-06 | 9.9996e-07 | 0 | 2.38 | 0 | 2.38
| 0.24359 | 0 |  |  | 0.24359 | 0 | 0 | 0.24359 | 0 | 0.24359 | 0 | 1.1111e-07 | 9.9996e-08 | 0 | 0.24359 | 0 | 0.24359
| 0.28199 | 0 |  |  | 0.28199 | 0 | 0 | 0.28199 | 0 | 0.28199 | 0 | 1.1111e-08 | 9.9996e-09 | 0 | 0.28199 | 0 | 0.28199
| 0.52307 | 17.7289 |  |  | 0.52307 | 0.088644 | 0 | 0.43442 | 0 | 0.43442 | 0 | 1.1111e-09 | 9.9996e-10 | 0 | 0.43442 | 0 | 0.43442
| 0.66609 | 172.1674 |  |  | 0.66609 | 0.86084 | 0.19475 | 0 | 0.19475 | 0 | 0.17528 | 0.17528 | 0 | 0.19475 | 0 | 0.019475 | 0
| 0.25213 | 372.1928 |  |  | 0.25213 | 1.861 | 1.6088 | 0 | 1.6088 | 0 | 1.4479 | 1.6232 | 0 | 1.6088 | 0 | 0.16088 | 0
| 0.29729 | 329.3823 |  |  | 0.29729 | 1.6469 | 1.3496 | 0 | 1.3496 | 0 | 1.2147 | 2.8379 | 0 | 1.3496 | 0 | 0.13496 | 0
| 0.24928 | 287.2291 |  |  | 0.24928 | 1.4361 | 1.1869 | 0 | 1.1869 | 0 | 1.0682 | 3.9061 | 0 | 1.1869 | 0 | 0.11869 | 0
| 0.29729 | 258.4819 |  |  | 0.29729 | 1.2924 | 0.99512 | 0 | 0.99512 | 0 | 0.89561 | 4.8017 | 0 | 0.99512 | 0 | 0.099512 | 0
| 0.23968 | 156.5407 |  |  | 0.23968 | 0.7827 | 0.54302 | 0 | 0.54302 | 0 | 0.1785 | 4.9802 | 0 | 0.54302 | 0 | 0.36452 | 0
| 0.44413 | 263.5762 |  |  | 0.44413 | 1.3179 | 0.87375 | 0 | 0.87375 | 0 | 0.01785 | 4.998 | 0 | 0.87375 | 0 | 0.8559 | 0
| 0.24644 | 233.4023 |  |  | 0.24644 | 1.167 | 0.92057 | 0 | 0.92057 | 0 | 0.001785 | 4.9998 | 0 | 0.92057 | 0 | 0.91879 | 0
| 1.0757 | 179.7824 |  |  | 1.0757 | 0.89891 | 0 | 0.1768 | 0 | 0.1768 | 0 | 4.9998 | 0.15912 | 0 | 0.1768 | 0 | 0.01768
| 0.4932 | 134.8268 |  |  | 0.4932 | 0.67413 | 0.18093 | 0 | 0.18093 | 0 | 0.0001785 | 4.8409 | 0 | 0.18093 | 0 | 0.18075 | 0
| 0.522 | 0 |  |  | 0.522 | 0 | 0 | 0.522 | 0 | 0.522 | 0 | 4.8409 | 0.4698 | 0 | 0.522 | 0 | 0.0522
| 2.3394 | 0 |  |  | 2.3394 | 0 | 0 | 2.3394 | 0 | 2.3394 | 0 | 4.3711 | 2.1055 | 0 | 2.3394 | 0 | 0.23394
| 1.8448 | 0 |  |  | 1.8448 | 0 | 0 | 1.8448 | 0 | 1.8448 | 0 | 2.2656 | 1.6603 | 0 | 1.8448 | 0 | 0.18448
| 1.124 | 0 |  |  | 1.124 | 0 | 0 | 1.124 | 0 | 1.124 | 0 | 0.60523 | 0.54471 | 0 | 1.124 | 0 | 0.57928
| 0.70157 | 0 |  |  | 0.70157 | 0 | 0 | 0.70157 | 0 | 0.70157 | 0 | 0.060523 | 0.054471 | 0 | 0.70157 | 0 | 0.6471
| 0.378 | 0 |  |  | 0.378 | 0 | 0 | 0.378 | 0 | 0.378 | 0 | 0.0060523 | 0.0054471 | 0 | 0.378 | 0 | 0.37255
| 0.22154 | 0 |  |  | 0.22154 | 0 | 0 | 0.22154 | 0 | 0.22154 | 0 | 0.00060523 | 0.00054471 | 0 | 0.22154 | 0 | 0.221
| 0.47758 | 0 |  |  | 0.47758 | 0 | 0 | 0.47758 | 0 | 0.47758 | 0 | 6.0523e-05 | 5.4471e-05 | 0 | 0.47758 | 0 | 0.47753
| 1.1523 | 0 |  |  | 1.1523 | 0 | 0 | 1.1523 | 0 | 1.1523 | 0 | 6.0523e-06 | 5.4471e-06 | 0 | 1.1523 | 0 | 1.1523
| 2.1645 | 0 |  |  | 2.1645 | 0 | 0 | 2.1645 | 0 | 2.1645 | 0 | 6.0523e-07 | 5.4471e-07 | 0 | 2.1645 | 0 | 2.1645
| 2.2697 | 0 |  |  | 2.2697 | 0 | 0 | 2.2697 | 0 | 2.2697 | 0 | 6.0523e-08 | 5.4471e-08 | 0 | 2.2697 | 0 | 2.2697
| 0.26279 | 0 |  |  | 0.26279 | 0 | 0 | 0.26279 | 0 | 0.26279 | 0 | 6.0523e-09 | 5.4471e-09 | 0 | 0.26279 | 0 | 0.26279
| 0.24359 | 0 |  |  | 0.24359 | 0 | 0 | 0.24359 | 0 | 0.24359 | 0 | 6.0523e-10 | 5.4471e-10 | 0 | 0.24359 | 0 | 0.24359
| 0.5028 | 1.0669 |  |  | 0.5028 | 0.0053345 | 0 | 0.49747 | 0 | 0.49747 | 0 | 6.0523e-11 | 5.4471e-11 | 0 | 0.49747 | 0 | 0.49747
| 1.0173 | 70.9041 |  |  | 1.0173 | 0.35452 | 0 | 0.66279 | 0 | 0.66279 | 0 | 6.0523e-12 | 5.4471e-12 | 0 | 0.66279 | 0 | 0.66279
| 0.83207 | 85.3529 |  |  | 0.83207 | 0.42676 | 0 | 0.4053 | 0 | 0.4053 | 0 | 6.0523e-13 | 5.4471e-13 | 0 | 0.4053 | 0 | 0.4053
| 1.7264 | 270.2698 |  |  | 1.7264 | 1.3513 | 0 | 0.37508 | 0 | 0.37508 | 0 | 6.0523e-14 | 5.4471e-14 | 0 | 0.37508 | 0 | 0.37508
| 0.19665 | 264.2069 |  |  | 0.19665 | 1.321 | 1.1244 | 0 | 1.1244 | 0 | 1.0119 | 1.0119 | 0 | 1.1244 | 0 | 0.11244 | 0
| 0.44129 | 276.4849 |  |  | 0.44129 | 1.3824 | 0.94113 | 0 | 0.94113 | 0 | 0.84702 | 1.859 | 0 | 0.94113 | 0 | 0.094113 | 0
| 0.6583 | 512.6929 |  |  | 0.6583 | 2.5635 | 1.9052 | 0 | 1.9052 | 0 | 1.7147 | 3.5736 | 0 | 1.9052 | 0 | 0.19052 | 0
| 1.2994 | 644.6602 |  |  | 1.2994 | 3.2233 | 1.9239 | 0 | 1.9239 | 0 | 1.2837 | 4.8574 | 0 | 1.9239 | 0 | 0.64019 | 0
| 0.56325 | 569.6628 |  |  | 0.56325 | 2.8483 | 2.2851 | 0 | 2.2851 | 0 | 0.12837 | 4.9857 | 0 | 2.2851 | 0 | 2.1567 | 0
| 0.48645 | 427.087 |  |  | 0.48645 | 2.1354 | 1.649 | 0 | 1.649 | 0 | 0.012837 | 4.9986 | 0 | 1.649 | 0 | 1.6361 | 0
| 0.3972 | 281.9639 |  |  | 0.3972 | 1.4098 | 1.0126 | 0 | 1.0126 | 0 | 0.0012837 | 4.9999 | 0 | 1.0126 | 0 | 1.0113 | 0
| 0.426 | 112.1587 |  |  | 0.426 | 0.56079 | 0.13479 | 0 | 0.13479 | 0 | 0.00012837 | 5 | 0 | 0.13479 | 0 | 0.13467 | 0
| 0.76983 | 0 |  |  | 0.76983 | 0 | 0 | 0.76983 | 0 | 0.76983 | 0 | 5 | 0.69285 | 0 | 0.76983 | 0 | 0.076983
| 1.4504 | 0 |  |  | 1.4504 | 0 | 0 | 1.4504 | 0 | 1.4504 | 0 | 4.3071 | 1.3054 | 0 | 1.4504 | 0 | 0.14504
| 0.61232 | 0 |  |  | 0.61232 | 0 | 0 | 0.61232 | 0 | 0.61232 | 0 | 3.0018 | 0.55108 | 0 | 0.61232 | 0 | 0.061232
| 0.70441 | 0 |  |  | 0.70441 | 0 | 0 | 0.70441 | 0 | 0.70441 | 0 | 2.4507 | 0.63397 | 0 | 0.70441 | 0 | 0.070441
| 0.47115 | 0 |  |  | 0.47115 | 0 | 0 | 0.47115 | 0 | 0.47115 | 0 | 1.8167 | 0.42404 | 0 | 0.47115 | 0 | 0.047115
| 0.26954 | 0 |  |  | 0.26954 | 0 | 0 | 0.26954 | 0 | 0.26954 | 0 | 1.3927 | 0.24259 | 0 | 0.26954 | 0 | 0.026954
| 0.24359 | 0 |  |  | 0.24359 | 0 | 0 | 0.24359 | 0 | 0.24359 | 0 | 1.1501 | 0.21923 | 0 | 0.24359 | 0 | 0.024359
| 0.42208 | 0 |  |  | 0.42208 | 0 | 0 | 0.42208 | 0 | 0.42208 | 0 | 0.93085 | 0.37987 | 0 | 0.42208 | 0 | 0.042208
| 0.24074 | 0 |  |  | 0.24074 | 0 | 0 | 0.24074 | 0 | 0.24074 | 0 | 0.55098 | 0.21667 | 0 | 0.24074 | 0 | 0.024074
| 1.0565 | 0 |  |  | 1.0565 | 0 | 0 | 1.0565 | 0 | 1.0565 | 0 | 0.33431 | 0.30088 | 0 | 1.0565 | 0 | 0.75563
| 0.23399 | 0 |  |  | 0.23399 | 0 | 0 | 0.23399 | 0 | 0.23399 | 0 | 0.033431 | 0.030088 | 0 | 0.23399 | 0 | 0.2039
| 0.28484 | 0 |  |  | 0.28484 | 0 | 0 | 0.28484 | 0 | 0.28484 | 0 | 0.0033431 | 0.0030088 | 0 | 0.28484 | 0 | 0.28183
| 0.547 | 23.1742 |  |  | 0.547 | 0.11587 | 0 | 0.43112 | 0 | 0.43112 | 0 | 0.00033431 | 0.00030088 | 0 | 0.43112 | 0 | 0.43082
| 1.2773 | 213.8581 |  |  | 1.2773 | 1.0693 | 0 | 0.20803 | 0 | 0.20803 | 0 | 3.3431e-05 | 3.0088e-05 | 0 | 0.20803 | 0 | 0.208
| 0.84842 | 449.0403 |  |  | 0.84842 | 2.2452 | 1.3968 | 0 | 1.3968 | 0 | 1.2571 | 1.2571 | 0 | 1.3968 | 0 | 0.13968 | 0
| 1.0721 | 427.8402 |  |  | 1.0721 | 2.1392 | 1.0671 | 0 | 1.0671 | 0 | 0.96041 | 2.2175 | 0 | 1.0671 | 0 | 0.10671 | 0
| 2.035 | 584.493 |  |  | 2.035 | 2.9225 | 0.88749 | 0 | 0.88749 | 0 | 0.79874 | 3.0163 | 0 | 0.88749 | 0 | 0.088749 | 0
| 0.89537 | 723.4657 |  |  | 0.89537 | 3.6173 | 2.722 | 0 | 2.722 | 0 | 1.7854 | 4.8016 | 0 | 2.722 | 0 | 0.93659 | 0
| 0.95118 | 641.1043 |  |  | 0.95118 | 3.2055 | 2.2543 | 0 | 2.2543 | 0 | 0.17854 | 4.9802 | 0 | 2.2543 | 0 | 2.0758 | 0
| 0.83776 | 625.0148 |  |  | 0.83776 | 3.1251 | 2.2873 | 0 | 2.2873 | 0 | 0.017854 | 4.998 | 0 | 2.2873 | 0 | 2.2695 | 0
| 1.0365 | 588.4815 |  |  | 1.0365 | 2.9424 | 1.9059 | 0 | 1.9059 | 0 | 0.0017854 | 4.9998 | 0 | 1.9059 | 0 | 1.9041 | 0
| 0.65535 | 403.6263 |  |  | 0.65535 | 2.0181 | 1.3628 | 0 | 1.3628 | 0 | 0.00017854 | 5 | 0 | 1.3628 | 0 | 1.3626 | 0
| 0.55365 | 223.4705 |  |  | 0.55365 | 1.1174 | 0.5637 | 0 | 0.5637 | 0 | 1.7854e-05 | 5 | 0 | 0.5637 | 0 | 0.56368 | 0
| 0.90602 | 82.87 |  |  | 0.90602 | 0.41435 | 0 | 0.49167 | 0 | 0.49167 | 0 | 5 | 0.44251 | 0 | 0.49167 | 0 | 0.049167
| 1.5877 | 0 |  |  | 1.5877 | 0 | 0 | 1.5877 | 0 | 1.5877 | 0 | 4.5575 | 1.4289 | 0 | 1.5877 | 0 | 0.15877
| 0.8061 | 0 |  |  | 0.8061 | 0 | 0 | 0.8061 | 0 | 0.8061 | 0 | 3.1286 | 0.72549 | 0 | 0.8061 | 0 | 0.08061
| 0.99918 | 0 |  |  | 0.99918 | 0 | 0 | 0.99918 | 0 | 0.99918 | 0 | 2.4031 | 0.89926 | 0 | 0.99918 | 0 | 0.099918
| 1.9849 | 0 |  |  | 1.9849 | 0 | 0 | 1.9849 | 0 | 1.9849 | 0 | 1.5038 | 1.3535 | 0 | 1.9849 | 0 | 0.63145
| 0.4164 | 0 |  |  | 0.4164 | 0 | 0 | 0.4164 | 0 | 0.4164 | 0 | 0.15038 | 0.13535 | 0 | 0.4164 | 0 | 0.28105
| 0.32999 | 0 |  |  | 0.32999 | 0 | 0 | 0.32999 | 0 | 0.32999 | 0 | 0.015038 | 0.013535 | 0 | 0.32999 | 0 | 0.31646
| 0.5566 | 0 |  |  | 0.5566 | 0 | 0 | 0.5566 | 0 | 0.5566 | 0 | 0.0015038 | 0.0013535 | 0 | 0.5566 | 0 | 0.55524
| 1.0565 | 0 |  |  | 1.0565 | 0 | 0 | 1.0565 | 0 | 1.0565 | 0 | 0.00015038 | 0.00013535 | 0 | 1.0565 | 0 | 1.0564
| 0.27239 | 0 |  |  | 0.27239 | 0 | 0 | 0.27239 | 0 | 0.27239 | 0 | 1.5038e-05 | 1.3535e-05 | 0 | 0.27239 | 0 | 0.27238
| 0.24644 | 0 |  |  | 0.24644 | 0 | 0 | 0.24644 | 0 | 0.24644 | 0 | 1.5038e-06 | 1.3535e-06 | 0 | 0.24644 | 0 | 0.24644
| 0.30119 | 0 |  |  | 0.30119 | 0 | 0 | 0.30119 | 0 | 0.30119 | 0 | 1.5038e-07 | 1.3535e-07 | 0 | 0.30119 | 0 | 0.30119
| 0.26564 | 0 |  |  | 0.26564 | 0 | 0 | 0.26564 | 0 | 0.26564 | 0 | 1.5038e-08 | 1.3535e-08 | 0 | 0.26564 | 0 | 0.26564
| 0.39151 | 19.1562 |  |  | 0.39151 | 0.095781 | 0 | 0.29573 | 0 | 0.29573 | 0 | 1.5038e-09 | 1.3535e-09 | 0 | 0.29573 | 0 | 0.29573
| 0.32039 | 149.0335 |  |  | 0.32039 | 0.74517 | 0.42477 | 0 | 0.42477 | 0 | 0.3823 | 0.3823 | 0 | 0.42477 | 0 | 0.042477 | 0
| 1.1066 | 191.0339 |  |  | 1.1066 | 0.95517 | 0 | 0.15141 | 0 | 0.15141 | 0 | 0.3823 | 0.13627 | 0 | 0.15141 | 0 | 0.015141
| 1.5386 | 336.0848 |  |  | 1.5386 | 1.6804 | 0.14182 | 0 | 0.14182 | 0 | 0.12764 | 0.37367 | 0 | 0.14182 | 0 | 0.014182 | 0
| 1.1229 | 361.1291 |  |  | 1.1229 | 1.8056 | 0.68272 | 0 | 0.68272 | 0 | 0.61444 | 0.98812 | 0 | 0.68272 | 0 | 0.068272 | 0
| 0.38369 | 513.7449 |  |  | 0.38369 | 2.5687 | 2.185 | 0 | 2.185 | 0 | 1.9665 | 2.9546 | 0 | 2.185 | 0 | 0.2185 | 0
| 0.40574 | 398.5739 |  |  | 0.40574 | 1.9929 | 1.5871 | 0 | 1.5871 | 0 | 1.4284 | 4.3831 | 0 | 1.5871 | 0 | 0.15871 | 0
| 0.52378 | 427.2069 |  |  | 0.52378 | 2.136 | 1.6123 | 0 | 1.6123 | 0 | 0.55525 | 4.9383 | 0 | 1.6123 | 0 | 1.057 | 0
| 0.38084 | 590.1574 |  |  | 0.38084 | 2.9508 | 2.5699 | 0 | 2.5699 | 0 | 0.055525 | 4.9938 | 0 | 2.5699 | 0 | 2.5144 | 0
| 1.3186 | 460.8717 |  |  | 1.3186 | 2.3044 | 0.98579 | 0 | 0.98579 | 0 | 0.0055525 | 4.9994 | 0 | 0.98579 | 0 | 0.98024 | 0
| 1.2232 | 355.4436 |  |  | 1.2232 | 1.7772 | 0.55397 | 0 | 0.55397 | 0 | 0.00055525 | 4.9999 | 0 | 0.55397 | 0 | 0.55342 | 0
| 1.6126 | 119.7699 |  |  | 1.6126 | 0.59885 | 0 | 1.0137 | 0 | 1.0137 | 0 | 4.9999 | 0.91234 | 0 | 1.0137 | 0 | 0.10137
| 0.93777 | 0 |  |  | 0.93777 | 0 | 0 | 0.93777 | 0 | 0.93777 | 0 | 4.0876 | 0.84399 | 0 | 0.93777 | 0 | 0.093777
| 1.4281 | 0 |  |  | 1.4281 | 0 | 0 | 1.4281 | 0 | 1.4281 | 0 | 3.2436 | 1.2853 | 0 | 1.4281 | 0 | 0.14281
| 0.66316 | 0 |  |  | 0.66316 | 0 | 0 | 0.66316 | 0 | 0.66316 | 0 | 1.9583 | 0.59685 | 0 | 0.66316 | 0 | 0.066316
| 0.28875 | 0 |  |  | 0.28875 | 0 | 0 | 0.28875 | 0 | 0.28875 | 0 | 1.3615 | 0.25987 | 0 | 0.28875 | 0 | 0.028875
| 0.30119 | 0 |  |  | 0.30119 | 0 | 0 | 0.30119 | 0 | 0.30119 | 0 | 1.1016 | 0.27107 | 0 | 0.30119 | 0 | 0.030119
| 0.31079 | 0 |  |  | 0.31079 | 0 | 0 | 0.31079 | 0 | 0.31079 | 0 | 0.83054 | 0.27971 | 0 | 0.31079 | 0 | 0.031079
| 0.35026 | 0 |  |  | 0.35026 | 0 | 0 | 0.35026 | 0 | 0.35026 | 0 | 0.55083 | 0.31523 | 0 | 0.35026 | 0 | 0.035026
| 0.32039 | 0 |  |  | 0.32039 | 0 | 0 | 0.32039 | 0 | 0.32039 | 0 | 0.2356 | 0.21204 | 0 | 0.32039 | 0 | 0.10836
| 0.27524 | 0 |  |  | 0.27524 | 0 | 0 | 0.27524 | 0 | 0.27524 | 0 | 0.02356 | 0.021204 | 0 | 0.27524 | 0 | 0.25404
| 0.32999 | 0 |  |  | 0.32999 | 0 | 0 | 0.32999 | 0 | 0.32999 | 0 | 0.002356 | 0.0021204 | 0 | 0.32999 | 0 | 0.32787
| 0.30404 | 0 |  |  | 0.30404 | 0 | 0 | 0.30404 | 0 | 0.30404 | 0 | 0.0002356 | 0.00021204 | 0 | 0.30404 | 0 | 0.30383
| 0.57961 | 0 |  |  | 0.57961 | 0 | 0 | 0.57961 | 0 | 0.57961 | 0 | 2.356e-05 | 2.1204e-05 | 0 | 0.57961 | 0 | 0.57959
| 0.51525 | 0 |  |  | 0.51525 | 0 | 0 | 0.51525 | 0 | 0.51525 | 0 | 2.356e-06 | 2.1204e-06 | 0 | 0.51525 | 0 | 0.51525
| 0.46333 | 7.3217 |  |  | 0.46333 | 0.036608 | 0 | 0.42672 | 0 | 0.42672 | 0 | 2.356e-07 | 2.1204e-07 | 0 | 0.42672 | 0 | 0.42672
| 0.3492 | 15.1623 |  |  | 0.3492 | 0.075811 | 0 | 0.27338 | 0 | 0.27338 | 0 | 2.356e-08 | 2.1204e-08 | 0 | 0.27338 | 0 | 0.27338
| 1.0882 | 14.8705 |  |  | 1.0882 | 0.074352 | 0 | 1.0138 | 0 | 1.0138 | 0 | 2.356e-09 | 2.1204e-09 | 0 | 1.0138 | 0 | 1.0138
| 0.35489 | 29.3293 |  |  | 0.35489 | 0.14665 | 0 | 0.20824 | 0 | 0.20824 | 0 | 2.356e-10 | 2.1204e-10 | 0 | 0.20824 | 0 | 0.20824
| 0.28093 | 45.8055 |  |  | 0.28093 | 0.22903 | 0 | 0.051906 | 0 | 0.051906 | 0 | 2.356e-11 | 2.1204e-11 | 0 | 0.051906 | 0 | 0.051906
| 0.7063 | 501.4401 |  |  | 0.7063 | 2.5072 | 1.8009 | 0 | 1.8009 | 0 | 1.6208 | 1.6208 | 0 | 1.8009 | 0 | 0.18009 | 0
| 1.1486 | 510.1826 |  |  | 1.1486 | 2.5509 | 1.4023 | 0 | 1.4023 | 0 | 1.2621 | 2.8829 | 0 | 1.4023 | 0 | 0.14023 | 0
| 0.34529 | 362.2547 |  |  | 0.34529 | 1.8113 | 1.466 | 0 | 1.466 | 0 | 1.3194 | 4.2023 | 0 | 1.466 | 0 | 0.1466 | 0
| 1.1997 | 283.8376 |  |  | 1.1997 | 1.4192 | 0.21945 | 0 | 0.21945 | 0 | 0.19751 | 4.3998 | 0 | 0.21945 | 0 | 0.021945 | 0
| 1.0461 | 162.1358 |  |  | 1.0461 | 0.81068 | 0 | 0.23545 | 0 | 0.23545 | 0 | 4.3998 | 0.2119 | 0 | 0.23545 | 0 | 0.023545
| 1.2132 | 57.7821 |  |  | 1.2132 | 0.28891 | 0 | 0.92433 | 0 | 0.92433 | 0 | 4.1879 | 0.8319 | 0 | 0.92433 | 0 | 0.092433
| 1.3295 | 0 |  |  | 1.3295 | 0 | 0 | 1.3295 | 0 | 1.3295 | 0 | 3.356 | 1.1966 | 0 | 1.3295 | 0 | 0.13295
| 0.4548 | 0 |  |  | 0.4548 | 0 | 0 | 0.4548 | 0 | 0.4548 | 0 | 2.1594 | 0.40932 | 0 | 0.4548 | 0 | 0.04548
| 0.54121 | 0 |  |  | 0.54121 | 0 | 0 | 0.54121 | 0 | 0.54121 | 0 | 1.7501 | 0.48709 | 0 | 0.54121 | 0 | 0.054121
| 0.27239 | 0 |  |  | 0.27239 | 0 | 0 | 0.27239 | 0 | 0.27239 | 0 | 1.263 | 0.24515 | 0 | 0.27239 | 0 | 0.027239
| 0.32039 | 0 |  |  | 0.32039 | 0 | 0 | 0.32039 | 0 | 0.32039 | 0 | 1.0179 | 0.28835 | 0 | 0.32039 | 0 | 0.032039
| 0.26279 | 0 |  |  | 0.26279 | 0 | 0 | 0.26279 | 0 | 0.26279 | 0 | 0.72951 | 0.23651 | 0 | 0.26279 | 0 | 0.026279
| 0.30404 | 0 |  |  | 0.30404 | 0 | 0 | 0.30404 | 0 | 0.30404 | 0 | 0.493 | 0.27364 | 0 | 0.30404 | 0 | 0.030404
| 0.44128 | 0 |  |  | 0.44128 | 0 | 0 | 0.44128 | 0 | 0.44128 | 0 | 0.21936 | 0.19742 | 0 | 0.44128 | 0 | 0.24386
| 0.30404 | 0 |  |  | 0.30404 | 0 | 0 | 0.30404 | 0 | 0.30404 | 0 | 0.021936 | 0.019742 | 0 | 0.30404 | 0 | 0.2843
| 1.0729 | 0 |  |  | 1.0729 | 0 | 0 | 1.0729 | 0 | 1.0729 | 0 | 0.0021936 | 0.0019742 | 0 | 1.0729 | 0 | 1.0709
| 0.27239 | 0 |  |  | 0.27239 | 0 | 0 | 0.27239 | 0 | 0.27239 | 0 | 0.00021936 | 0.00019742 | 0 | 0.27239 | 0 | 0.27219
| 0.60166 | 0 |  |  | 0.60166 | 0 | 0 | 0.60166 | 0 | 0.60166 | 0 | 2.1936e-05 | 1.9742e-05 | 0 | 0.60166 | 0 | 0.60164
| 0.74861 | 13.8378 |  |  | 0.74861 | 0.069189 | 0 | 0.67942 | 0 | 0.67942 | 0 | 2.1936e-06 | 1.9742e-06 | 0 | 0.67942 | 0 | 0.67942
| 1.0469 | 101.4551 |  |  | 1.0469 | 0.50728 | 0 | 0.53963 | 0 | 0.53963 | 0 | 2.1936e-07 | 1.9742e-07 | 0 | 0.53963 | 0 | 0.53963
| 0.32609 | 178.9792 |  |  | 0.32609 | 0.8949 | 0.56881 | 0 | 0.56881 | 0 | 0.51193 | 0.51193 | 0 | 0.56881 | 0 | 0.056881 | 0
| 0.30974 | 269.7592 |  |  | 0.30974 | 1.3488 | 1.0391 | 0 | 1.0391 | 0 | 0.93515 | 1.4471 | 0 | 1.0391 | 0 | 0.10391 | 0
| 0.69091 | 335.0789 |  |  | 0.69091 | 1.6754 | 0.98449 | 0 | 0.98449 | 0 | 0.88604 | 2.3331 | 0 | 0.98449 | 0 | 0.098449 | 0
| 0.48254 | 289.8724 |  |  | 0.48254 | 1.4494 | 0.96682 | 0 | 0.96682 | 0 | 0.87014 | 3.2033 | 0 | 0.96682 | 0 | 0.096682 | 0
| 0.55756 | 251.4536 |  |  | 0.55756 | 1.2573 | 0.6997 | 0 | 0.6997 | 0 | 0.62973 | 3.833 | 0 | 0.6997 | 0 | 0.06997 | 0
| 0.43169 | 275.0599 |  |  | 0.43169 | 1.3753 | 0.94361 | 0 | 0.94361 | 0 | 0.84924 | 4.6822 | 0 | 0.94361 | 0 | 0.094361 | 0
| 0.39329 | 153.2459 |  |  | 0.39329 | 0.76623 | 0.37294 | 0 | 0.37294 | 0 | 0.28599 | 4.9682 | 0 | 0.37294 | 0 | 0.086947 | 0
| 0.89927 | 88.6478 |  |  | 0.89927 | 0.44324 | 0 | 0.45603 | 0 | 0.45603 | 0 | 4.9682 | 0.41043 | 0 | 0.45603 | 0 | 0.045603
| 0.68806 | 41.7691 |  |  | 0.68806 | 0.20885 | 0 | 0.47921 | 0 | 0.47921 | 0 | 4.5578 | 0.43129 | 0 | 0.47921 | 0 | 0.047921
| 0.29159 | 0 |  |  | 0.29159 | 0 | 0 | 0.29159 | 0 | 0.29159 | 0 | 4.1265 | 0.26243 | 0 | 0.29159 | 0 | 0.029159
| 0.28199 | 0 |  |  | 0.28199 | 0 | 0 | 0.28199 | 0 | 0.28199 | 0 | 3.8641 | 0.25379 | 0 | 0.28199 | 0 | 0.028199
| 0.58244 | 0 |  |  | 0.58244 | 0 | 0 | 0.58244 | 0 | 0.58244 | 0 | 3.6103 | 0.5242 | 0 | 0.58244 | 0 | 0.058244
| 0.73322 | 0 |  |  | 0.73322 | 0 | 0 | 0.73322 | 0 | 0.73322 | 0 | 3.0861 | 0.65989 | 0 | 0.73322 | 0 | 0.073322
| 1.0633 | 0 |  |  | 1.0633 | 0 | 0 | 1.0633 | 0 | 1.0633 | 0 | 2.4262 | 0.95694 | 0 | 1.0633 | 0 | 0.10633
| 0.30119 | 0 |  |  | 0.30119 | 0 | 0 | 0.30119 | 0 | 0.30119 | 0 | 1.4692 | 0.27107 | 0 | 0.30119 | 0 | 0.030119
| 0.28199 | 0 |  |  | 0.28199 | 0 | 0 | 0.28199 | 0 | 0.28199 | 0 | 1.1982 | 0.25379 | 0 | 0.28199 | 0 | 0.028199
| 0.6046 | 0 |  |  | 0.6046 | 0 | 0 | 0.6046 | 0 | 0.6046 | 0 | 0.94438 | 0.54414 | 0 | 0.6046 | 0 | 0.06046
| 1.0757 | 0 |  |  | 1.0757 | 0 | 0 | 1.0757 | 0 | 1.0757 | 0 | 0.40024 | 0.36022 | 0 | 1.0757 | 0 | 0.71549
| 0.30119 | 0 |  |  | 0.30119 | 0 | 0 | 0.30119 | 0 | 0.30119 | 0 | 0.040024 | 0.036022 | 0 | 0.30119 | 0 | 0.26517
| 0.39045 | 0 |  |  | 0.39045 | 0 | 0 | 0.39045 | 0 | 0.39045 | 0 | 0.0040024 | 0.0036022 | 0 | 0.39045 | 0 | 0.38684
| 0.30404 | 0 |  |  | 0.30404 | 0 | 0 | 0.30404 | 0 | 0.30404 | 0 | 0.00040024 | 0.00036022 | 0 | 0.30404 | 0 | 0.30368
| 0.54121 | 0 |  |  | 0.54121 | 0 | 0 | 0.54121 | 0 | 0.54121 | 0 | 4.0024e-05 | 3.6022e-05 | 0 | 0.54121 | 0 | 0.54117
| 0.42991 | 1.1397 |  |  | 0.42991 | 0.0056986 | 0 | 0.42421 | 0 | 0.42421 | 0 | 4.0024e-06 | 3.6022e-06 | 0 | 0.42421 | 0 | 0.42421
| 0.25319 | 53.1032 |  |  | 0.25319 | 0.26552 | 0.012325 | 0 | 0.012325 | 0 | 0.011093 | 0.011093 | 0 | 0.012325 | 0 | 0.0012325 | 0
| 0.33854 | 31.8796 |  |  | 0.33854 | 0.1594 | 0 | 0.17914 | 0 | 0.17914 | 0 | 0.011093 | 0.0099839 | 0 | 0.17914 | 0 | 0.16915
| 0.27809 | 20.2417 |  |  | 0.27809 | 0.10121 | 0 | 0.17688 | 0 | 0.17688 | 0 | 0.0011093 | 0.00099839 | 0 | 0.17688 | 0 | 0.17588
| 0.33854 | 233.4654 |  |  | 0.33854 | 1.1673 | 0.82879 | 0 | 0.82879 | 0 | 0.74591 | 0.74602 | 0 | 0.82879 | 0 | 0.082879 | 0
| 0.29053 | 282.2997 |  |  | 0.29053 | 1.4115 | 1.121 | 0 | 1.121 | 0 | 1.0089 | 1.7549 | 0 | 1.121 | 0 | 0.1121 | 0
| 0.33569 | 441.6127 |  |  | 0.33569 | 2.2081 | 1.8724 | 0 | 1.8724 | 0 | 1.6851 | 3.44 | 0 | 1.8724 | 0 | 0.18724 | 0
| 0.46618 | 395.4703 |  |  | 0.46618 | 1.9774 | 1.5112 | 0 | 1.5112 | 0 | 1.3601 | 4.8001 | 0 | 1.5112 | 0 | 0.15112 | 0
| 0.37694 | 648.4369 |  |  | 0.37694 | 3.2422 | 2.8652 | 0 | 2.8652 | 0 | 0.17992 | 4.98 | 0 | 2.8652 | 0 | 2.6853 | 0
| 1.0921 | 426.9126 |  |  | 1.0921 | 2.1346 | 1.0425 | 0 | 1.0425 | 0 | 0.017992 | 4.998 | 0 | 1.0425 | 0 | 1.0245 | 0
| 0.4932 | 358.0865 |  |  | 0.4932 | 1.7904 | 1.2972 | 0 | 1.2972 | 0 | 0.0017992 | 4.9998 | 0 | 1.2972 | 0 | 1.2954 | 0
| 0.69481 | 123.0507 |  |  | 0.69481 | 0.61525 | 0 | 0.07956 | 0 | 0.07956 | 0 | 4.9998 | 0.071604 | 0 | 0.07956 | 0 | 0.007956
| 1.1806 | 1.3196 |  |  | 1.1806 | 0.006598 | 0 | 1.174 | 0 | 1.174 | 0 | 4.9282 | 1.0566 | 0 | 1.174 | 0 | 0.1174
| 1.9369 | 0 |  |  | 1.9369 | 0 | 0 | 1.9369 | 0 | 1.9369 | 0 | 3.8716 | 1.7432 | 0 | 1.9369 | 0 | 0.19369
| 0.55081 | 0 |  |  | 0.55081 | 0 | 0 | 0.55081 | 0 | 0.55081 | 0 | 2.1284 | 0.49573 | 0 | 0.55081 | 0 | 0.055081
| 0.75322 | 0 |  |  | 0.75322 | 0 | 0 | 0.75322 | 0 | 0.75322 | 0 | 1.6326 | 0.6779 | 0 | 0.75322 | 0 | 0.075322
| 2.1616 | 0 |  |  | 2.1616 | 0 | 0 | 2.1616 | 0 | 2.1616 | 0 | 0.95473 | 0.85925 | 0 | 2.1616 | 0 | 1.3024
| 0.41607 | 0 |  |  | 0.41607 | 0 | 0 | 0.41607 | 0 | 0.41607 | 0 | 0.095473 | 0.085925 | 0 | 0.41607 | 0 | 0.33015
| 2.6627 | 0 |  |  | 2.6627 | 0 | 0 | 2.6627 | 0 | 2.6627 | 0 | 0.0095473 | 0.0085925 | 0 | 2.6627 | 0 | 2.6541
| 0.41607 | 0 |  |  | 0.41607 | 0 | 0 | 0.41607 | 0 | 0.41607 | 0 | 0.00095473 | 0.00085925 | 0 | 0.41607 | 0 | 0.41521
| 2.221 | 0 |  |  | 2.221 | 0 | 0 | 2.221 | 0 | 2.221 | 0 | 9.5473e-05 | 8.5925e-05 | 0 | 2.221 | 0 | 2.2209
| 0.29444 | 0 |  |  | 0.29444 | 0 | 0 | 0.29444 | 0 | 0.29444 | 0 | 9.5473e-06 | 8.5925e-06 | 0 | 0.29444 | 0 | 0.29443
| 0.28199 | 0 |  |  | 0.28199 | 0 | 0 | 0.28199 | 0 | 0.28199 | 0 | 9.5473e-07 | 8.5925e-07 | 0 | 0.28199 | 0 | 0.28199
| 0.55365 | 0 |  |  | 0.55365 | 0 | 0 | 0.55365 | 0 | 0.55365 | 0 | 9.5473e-08 | 8.5925e-08 | 0 | 0.55365 | 0 | 0.55365
| 0.3396 | 25.5221 |  |  | 0.3396 | 0.12761 | 0 | 0.21198 | 0 | 0.21198 | 0 | 9.5473e-09 | 8.5925e-09 | 0 | 0.21198 | 0 | 0.21198
| 0.39613 | 226.2697 |  |  | 0.39613 | 1.1313 | 0.73522 | 0 | 0.73522 | 0 | 0.6617 | 0.6617 | 0 | 0.73522 | 0 | 0.073522 | 0
| 0.29729 | 434.7845 |  |  | 0.29729 | 2.1739 | 1.8766 | 0 | 1.8766 | 0 | 1.689 | 2.3507 | 0 | 1.8766 | 0 | 0.18766 | 0
| 1.0085 | 578.6438 |  |  | 1.0085 | 2.8932 | 1.8847 | 0 | 1.8847 | 0 | 1.6962 | 4.0469 | 0 | 1.8847 | 0 | 0.18847 | 0
| 1.0623 | 683.0477 |  |  | 1.0623 | 3.4152 | 2.3529 | 0 | 2.3529 | 0 | 0.85778 | 4.9047 | 0 | 2.3529 | 0 | 1.4952 | 0
| 0.26173 | 667.5193 |  |  | 0.26173 | 3.3376 | 3.0759 | 0 | 3.0759 | 0 | 0.085778 | 4.9905 | 0 | 3.0759 | 0 | 2.9901 | 0
| 0.57864 | 669.5513 |  |  | 0.57864 | 3.3478 | 2.7691 | 0 | 2.7691 | 0 | 0.0085778 | 4.999 | 0 | 2.7691 | 0 | 2.7605 | 0
| 1.1582 | 637.7002 |  |  | 1.1582 | 3.1885 | 2.0303 | 0 | 2.0303 | 0 | 0.00085778 | 4.9999 | 0 | 2.0303 | 0 | 2.0294 | 0
| 0.5089 | 579.8946 |  |  | 0.5089 | 2.8995 | 2.3906 | 0 | 2.3906 | 0 | 8.5778e-05 | 5 | 0 | 2.3906 | 0 | 2.3905 | 0
| 2.1377 | 456.2664 |  |  | 2.1377 | 2.2813 | 0.1436 | 0 | 0.1436 | 0 | 8.5778e-06 | 5 | 0 | 0.1436 | 0 | 0.14359 | 0
| 1.5534 | 299.8268 |  |  | 1.5534 | 1.4991 | 0 | 0.054253 | 0 | 0.054253 | 0 | 5 | 0.048828 | 0 | 0.054253 | 0 | 0.0054253
| 0.82353 | 92.6158 |  |  | 0.82353 | 0.46308 | 0 | 0.36045 | 0 | 0.36045 | 0 | 4.9512 | 0.3244 | 0 | 0.36045 | 0 | 0.036045
| 2.5605 | 1.8379 |  |  | 2.5605 | 0.0091895 | 0 | 2.5513 | 0 | 2.5513 | 0 | 4.6268 | 2.2962 | 0 | 2.5513 | 0 | 0.25513
| 0.48572 | 0 |  |  | 0.48572 | 0 | 0 | 0.48572 | 0 | 0.48572 | 0 | 2.3306 | 0.43715 | 0 | 0.48572 | 0 | 0.048572
| 0.55577 | 0 |  |  | 0.55577 | 0 | 0 | 0.55577 | 0 | 0.55577 | 0 | 1.8935 | 0.50019 | 0 | 0.55577 | 0 | 0.055577
| 0.40892 | 0 |  |  | 0.40892 | 0 | 0 | 0.40892 | 0 | 0.40892 | 0 | 1.3933 | 0.36802 | 0 | 0.40892 | 0 | 0.040892
| 0.36091 | 0 |  |  | 0.36091 | 0 | 0 | 0.36091 | 0 | 0.36091 | 0 | 1.0252 | 0.32482 | 0 | 0.36091 | 0 | 0.036091
| 0.42136 | 0 |  |  | 0.42136 | 0 | 0 | 0.42136 | 0 | 0.42136 | 0 | 0.70041 | 0.37923 | 0 | 0.42136 | 0 | 0.042136
| 0.38011 | 0 |  |  | 0.38011 | 0 | 0 | 0.38011 | 0 | 0.38011 | 0 | 0.32118 | 0.28907 | 0 | 0.38011 | 0 | 0.091049
| 0.59701 | 0 |  |  | 0.59701 | 0 | 0 | 0.59701 | 0 | 0.59701 | 0 | 0.032118 | 0.028907 | 0 | 0.59701 | 0 | 0.5681
| 0.39932 | 0 |  |  | 0.39932 | 0 | 0 | 0.39932 | 0 | 0.39932 | 0 | 0.0032118 | 0.0028907 | 0 | 0.39932 | 0 | 0.39642
| 1.2314 | 0 |  |  | 1.2314 | 0 | 0 | 1.2314 | 0 | 1.2314 | 0 | 0.00032118 | 0.00028907 | 0 | 1.2314 | 0 | 1.2311
| 0.42812 | 0 |  |  | 0.42812 | 0 | 0 | 0.42812 | 0 | 0.42812 | 0 | 3.2118e-05 | 2.8907e-05 | 0 | 0.42812 | 0 | 0.42809
| 0.89854 | 0 |  |  | 0.89854 | 0 | 0 | 0.89854 | 0 | 0.89854 | 0 | 3.2118e-06 | 2.8907e-06 | 0 | 0.89854 | 0 | 0.89854
| 1.1251 | 27.7935 |  |  | 1.1251 | 0.13897 | 0 | 0.98618 | 0 | 0.98618 | 0 | 3.2118e-07 | 2.8907e-07 | 0 | 0.98618 | 0 | 0.98618
| 1.5867 | 154.088 |  |  | 1.5867 | 0.77044 | 0 | 0.81621 | 0 | 0.81621 | 0 | 3.2118e-08 | 2.8907e-08 | 0 | 0.81621 | 0 | 0.81621
| 0.32251 | 231.3295 |  |  | 0.32251 | 1.1566 | 0.83414 | 0 | 0.83414 | 0 | 0.75072 | 0.75072 | 0 | 0.83414 | 0 | 0.083414 | 0
| 0.36091 | 241.7411 |  |  | 0.36091 | 1.2087 | 0.84779 | 0 | 0.84779 | 0 | 0.76301 | 1.5137 | 0 | 0.84779 | 0 | 0.084779 | 0
| 0.31291 | 423.5552 |  |  | 0.31291 | 2.1178 | 1.8049 | 0 | 1.8049 | 0 | 1.6244 | 3.1381 | 0 | 1.8049 | 0 | 0.18049 | 0
| 0.34456 | 592.082 |  |  | 0.34456 | 2.9604 | 2.6159 | 0 | 2.6159 | 0 | 1.6757 | 4.8138 | 0 | 2.6159 | 0 | 0.94015 | 0
| 0.46368 | 799.5051 |  |  | 0.46368 | 3.9975 | 3.5338 | 0 | 3.5338 | 0 | 0.16757 | 4.9814 | 0 | 3.5338 | 0 | 3.3663 | 0
| 0.45692 | 451.8189 |  |  | 0.45692 | 2.2591 | 1.8022 | 0 | 1.8022 | 0 | 0.016757 | 4.9981 | 0 | 1.8022 | 0 | 1.7854 | 0
| 0.36376 | 385.3562 |  |  | 0.36376 | 1.9268 | 1.563 | 0 | 1.563 | 0 | 0.0016757 | 4.9998 | 0 | 1.563 | 0 | 1.5613 | 0
| 0.29371 | 526.9051 |  |  | 0.29371 | 2.6345 | 2.3408 | 0 | 2.3408 | 0 | 0.00016757 | 5 | 0 | 2.3408 | 0 | 2.3406 | 0
| 0.29371 | 192.529 |  |  | 0.29371 | 0.96265 | 0.66894 | 0 | 0.66894 | 0 | 1.6757e-05 | 5 | 0 | 0.66894 | 0 | 0.66892 | 0
| 0.27451 | 123.5297 |  |  | 0.27451 | 0.61765 | 0.34314 | 0 | 0.34314 | 0 | 1.6757e-06 | 5 | 0 | 0.34314 | 0 | 0.34314 | 0
| 0.30616 | 6.1865 |  |  | 0.30616 | 0.030933 | 0 | 0.27522 | 0 | 0.27522 | 0 | 5 | 0.2477 | 0 | 0.27522 | 0 | 0.027522
| 0.5106 | 0 |  |  | 0.5106 | 0 | 0 | 0.5106 | 0 | 0.5106 | 0 | 4.7523 | 0.45954 | 0 | 0.5106 | 0 | 0.05106
| 0.41852 | 0 |  |  | 0.41852 | 0 | 0 | 0.41852 | 0 | 0.41852 | 0 | 4.2928 | 0.37666 | 0 | 0.41852 | 0 | 0.041852
| 1.123 | 0 |  |  | 1.123 | 0 | 0 | 1.123 | 0 | 1.123 | 0 | 3.9161 | 1.0107 | 0 | 1.123 | 0 | 0.1123
| 0.32536 | 0 |  |  | 0.32536 | 0 | 0 | 0.32536 | 0 | 0.32536 | 0 | 2.9054 | 0.29282 | 0 | 0.32536 | 0 | 0.032536
| 0.27451 | 0 |  |  | 0.27451 | 0 | 0 | 0.27451 | 0 | 0.27451 | 0 | 2.6126 | 0.24706 | 0 | 0.27451 | 0 | 0.027451
| 0.62592 | 0 |  |  | 0.62592 | 0 | 0 | 0.62592 | 0 | 0.62592 | 0 | 2.3655 | 0.56333 | 0 | 0.62592 | 0 | 0.062592
| 1.0558 | 0 |  |  | 1.0558 | 0 | 0 | 1.0558 | 0 | 1.0558 | 0 | 1.8022 | 0.9502 | 0 | 1.0558 | 0 | 0.10558
| 0.32536 | 0 |  |  | 0.32536 | 0 | 0 | 0.32536 | 0 | 0.32536 | 0 | 0.852 | 0.29282 | 0 | 0.32536 | 0 | 0.032536
| 0.29371 | 0 |  |  | 0.29371 | 0 | 0 | 0.29371 | 0 | 0.29371 | 0 | 0.55918 | 0.26434 | 0 | 0.29371 | 0 | 0.029371
| 0.35131 | 0 |  |  | 0.35131 | 0 | 0 | 0.35131 | 0 | 0.35131 | 0 | 0.29484 | 0.26536 | 0 | 0.35131 | 0 | 0.085955
| 0.32251 | 0 |  |  | 0.32251 | 0 | 0 | 0.32251 | 0 | 0.32251 | 0 | 0.029484 | 0.026536 | 0 | 0.32251 | 0 | 0.29598
| 0.39362 | 18.5967 |  |  | 0.39362 | 0.092983 | 0 | 0.30064 | 0 | 0.30064 | 0 | 0.0029484 | 0.0026536 | 0 | 0.30064 | 0 | 0.29799
| 0.33211 | 157.1955 |  |  | 0.33211 | 0.78598 | 0.45387 | 0 | 0.45387 | 0 | 0.40848 | 0.40877 | 0 | 0.45387 | 0 | 0.045387 | 0
| 0.30331 | 229.3563 |  |  | 0.30331 | 1.1468 | 0.84347 | 0 | 0.84347 | 0 | 0.75912 | 1.1679 | 0 | 0.84347 | 0 | 0.084347 | 0
| 0.35131 | 251.1597 |  |  | 0.35131 | 1.2558 | 0.90449 | 0 | 0.90449 | 0 | 0.81404 | 1.9819 | 0 | 0.90449 | 0 | 0.090449 | 0
| 0.32536 | 259.5912 |  |  | 0.32536 | 1.298 | 0.9726 | 0 | 0.9726 | 0 | 0.87534 | 2.8573 | 0 | 0.9726 | 0 | 0.09726 | 0
| 0.34171 | 225.0329 |  |  | 0.34171 | 1.1252 | 0.78345 | 0 | 0.78345 | 0 | 0.70511 | 3.5624 | 0 | 0.78345 | 0 | 0.078345 | 0
| 0.33211 | 176.8118 |  |  | 0.33211 | 0.88406 | 0.55195 | 0 | 0.55195 | 0 | 0.49675 | 4.0591 | 0 | 0.55195 | 0 | 0.055195 | 0
| 0.4914 | 266.8789 |  |  | 0.4914 | 1.3344 | 0.84299 | 0 | 0.84299 | 0 | 0.7587 | 4.8178 | 0 | 0.84299 | 0 | 0.084299 | 0
| 0.32536 | 204.0853 |  |  | 0.32536 | 1.0204 | 0.69507 | 0 | 0.69507 | 0 | 0.16395 | 4.9818 | 0 | 0.69507 | 0 | 0.53111 | 0
| 1.0654 | 72.3263 |  |  | 1.0654 | 0.36163 | 0 | 0.70375 | 0 | 0.70375 | 0 | 4.9818 | 0.63337 | 0 | 0.70375 | 0 | 0.070375
| 0.32251 | 62.7059 |  |  | 0.32251 | 0.31353 | 0 | 0.0089817 | 0 | 0.0089817 | 0 | 4.3484 | 0.0080835 | 0 | 0.0089817 | 0 | 0.00089817
| 0.26491 | 1.3149 |  |  | 0.26491 | 0.0065747 | 0 | 0.25833 | 0 | 0.25833 | 0 | 4.3403 | 0.2325 | 0 | 0.25833 | 0 | 0.025833
| 0.60956 | 0 |  |  | 0.60956 | 0 | 0 | 0.60956 | 0 | 0.60956 | 0 | 4.1078 | 0.54861 | 0 | 0.60956 | 0 | 0.060956
| 1.123 | 0 |  |  | 1.123 | 0 | 0 | 1.123 | 0 | 1.123 | 0 | 3.5592 | 1.0107 | 0 | 1.123 | 0 | 0.1123
| 0.44732 | 0 |  |  | 0.44732 | 0 | 0 | 0.44732 | 0 | 0.44732 | 0 | 2.5485 | 0.40259 | 0 | 0.44732 | 0 | 0.044732
| 0.36091 | 0 |  |  | 0.36091 | 0 | 0 | 0.36091 | 0 | 0.36091 | 0 | 2.146 | 0.32482 | 0 | 0.36091 | 0 | 0.036091
| 0.34456 | 0 |  |  | 0.34456 | 0 | 0 | 0.34456 | 0 | 0.34456 | 0 | 1.8211 | 0.3101 | 0 | 0.34456 | 0 | 0.034456
| 0.34171 | 0 |  |  | 0.34171 | 0 | 0 | 0.34171 | 0 | 0.34171 | 0 | 1.511 | 0.30754 | 0 | 0.34171 | 0 | 0.034171
| 0.39078 | 0 |  |  | 0.39078 | 0 | 0 | 0.39078 | 0 | 0.39078 | 0 | 1.2035 | 0.3517 | 0 | 0.39078 | 0 | 0.039078
| 0.35131 | 0 |  |  | 0.35131 | 0 | 0 | 0.35131 | 0 | 0.35131 | 0 | 0.85178 | 0.31618 | 0 | 0.35131 | 0 | 0.035131
| 0.31576 | 0 |  |  | 0.31576 | 0 | 0 | 0.31576 | 0 | 0.31576 | 0 | 0.5356 | 0.28418 | 0 | 0.31576 | 0 | 0.031576
| 0.35131 | 0 |  |  | 0.35131 | 0 | 0 | 0.35131 | 0 | 0.35131 | 0 | 0.25142 | 0.22628 | 0 | 0.35131 | 0 | 0.12503
| 0.32251 | 0 |  |  | 0.32251 | 0 | 0 | 0.32251 | 0 | 0.32251 | 0 | 0.025142 | 0.022628 | 0 | 0.32251 | 0 | 0.29988
| 0.34171 | 0 |  |  | 0.34171 | 0 | 0 | 0.34171 | 0 | 0.34171 | 0 | 0.0025142 | 0.0022628 | 0 | 0.34171 | 0 | 0.33945
| 0.33496 | 30.2327 |  |  | 0.33496 | 0.15116 | 0 | 0.1838 | 0 | 0.1838 | 0 | 0.00025142 | 0.00022628 | 0 | 0.1838 | 0 | 0.18357
| 0.4626 | 162.4204 |  |  | 0.4626 | 0.8121 | 0.3495 | 0 | 0.3495 | 0 | 0.31455 | 0.31458 | 0 | 0.3495 | 0 | 0.03495 | 0
| 0.35131 | 179.0111 |  |  | 0.35131 | 0.89506 | 0.54374 | 0 | 0.54374 | 0 | 0.48937 | 0.80395 | 0 | 0.54374 | 0 | 0.054374 | 0
| 1.1134 | 663.9185 |  |  | 1.1134 | 3.3196 | 2.2062 | 0 | 2.2062 | 0 | 1.9856 | 2.7895 | 0 | 2.2062 | 0 | 0.22062 | 0
| 1.8518 | 703.6321 |  |  | 1.8518 | 3.5182 | 1.6663 | 0 | 1.6663 | 0 | 1.4997 | 4.2892 | 0 | 1.6663 | 0 | 0.16663 | 0
| 0.72573 | 753.0837 |  |  | 0.72573 | 3.7654 | 3.0397 | 0 | 3.0397 | 0 | 0.63969 | 4.9289 | 0 | 3.0397 | 0 | 2.4 | 0
| 1.0771 | 565.1359 |  |  | 1.0771 | 2.8257 | 1.7485 | 0 | 1.7485 | 0 | 0.063969 | 4.9929 | 0 | 1.7485 | 0 | 1.6846 | 0
| 1.1422 | 322.85 |  |  | 1.1422 | 1.6142 | 0.47207 | 0 | 0.47207 | 0 | 0.0063969 | 4.9993 | 0 | 0.47207 | 0 | 0.46567 | 0
| 0.29656 | 160.7128 |  |  | 0.29656 | 0.80356 | 0.50701 | 0 | 0.50701 | 0 | 0.00063969 | 4.9999 | 0 | 0.50701 | 0 | 0.50637 | 0
| 0.34171 | 166.4684 |  |  | 0.34171 | 0.83234 | 0.49063 | 0 | 0.49063 | 0 | 6.3969e-05 | 5 | 0 | 0.49063 | 0 | 0.49057 | 0
| 0.28411 | 13.9474 |  |  | 0.28411 | 0.069737 | 0 | 0.21437 | 0 | 0.21437 | 0 | 5 | 0.19293 | 0 | 0.21437 | 0 | 0.021437
| 0.34171 | 14.9952 |  |  | 0.34171 | 0.074976 | 0 | 0.26674 | 0 | 0.26674 | 0 | 4.8071 | 0.24006 | 0 | 0.26674 | 0 | 0.026674
| 0.37442 | 0 |  |  | 0.37442 | 0 | 0 | 0.37442 | 0 | 0.37442 | 0 | 4.567 | 0.33698 | 0 | 0.37442 | 0 | 0.037442
| 0.55292 | 0 |  |  | 0.55292 | 0 | 0 | 0.55292 | 0 | 0.55292 | 0 | 4.23 | 0.49763 | 0 | 0.55292 | 0 | 0.055292
| 0.57212 | 0 |  |  | 0.57212 | 0 | 0 | 0.57212 | 0 | 0.57212 | 0 | 3.7324 | 0.51491 | 0 | 0.57212 | 0 | 0.057212
| 0.44056 | 0 |  |  | 0.44056 | 0 | 0 | 0.44056 | 0 | 0.44056 | 0 | 3.2175 | 0.39651 | 0 | 0.44056 | 0 | 0.044056
| 0.41852 | 0 |  |  | 0.41852 | 0 | 0 | 0.41852 | 0 | 0.41852 | 0 | 2.821 | 0.37666 | 0 | 0.41852 | 0 | 0.041852
| 0.32251 | 0 |  |  | 0.32251 | 0 | 0 | 0.32251 | 0 | 0.32251 | 0 | 2.4443 | 0.29026 | 0 | 0.32251 | 0 | 0.032251
| 0.34171 | 0 |  |  | 0.34171 | 0 | 0 | 0.34171 | 0 | 0.34171 | 0 | 2.154 | 0.30754 | 0 | 0.34171 | 0 | 0.034171
| 0.48465 | 0 |  |  | 0.48465 | 0 | 0 | 0.48465 | 0 | 0.48465 | 0 | 1.8465 | 0.43618 | 0 | 0.48465 | 0 | 0.048465
| 0.34171 | 0 |  |  | 0.34171 | 0 | 0 | 0.34171 | 0 | 0.34171 | 0 | 1.4103 | 0.30754 | 0 | 0.34171 | 0 | 0.034171
| 1.1134 | 0 |  |  | 1.1134 | 0 | 0 | 1.1134 | 0 | 1.1134 | 0 | 1.1028 | 0.9925 | 0 | 1.1134 | 0 | 0.12088
| 0.33211 | 0 |  |  | 0.33211 | 0 | 0 | 0.33211 | 0 | 0.33211 | 0 | 0.11028 | 0.09925 | 0 | 0.33211 | 0 | 0.23286
| 1.343 | 0 |  |  | 1.343 | 0 | 0 | 1.343 | 0 | 1.343 | 0 | 0.011028 | 0.009925 | 0 | 1.343 | 0 | 1.3331
| 0.85633 | 42.2679 |  |  | 0.85633 | 0.21134 | 0 | 0.64499 | 0 | 0.64499 | 0 | 0.0011028 | 0.0009925 | 0 | 0.64499 | 0 | 0.644
| 1.1902 | 232.3879 |  |  | 1.1902 | 1.1619 | 0 | 0.028246 | 0 | 0.028246 | 0 | 0.00011028 | 9.925e-05 | 0 | 0.028246 | 0 | 0.028146
| 0.38011 | 307.7322 |  |  | 0.38011 | 1.5387 | 1.1585 | 0 | 1.1585 | 0 | 1.0427 | 1.0427 | 0 | 1.1585 | 0 | 0.11585 | 0
| 0.45977 | 470.8239 |  |  | 0.45977 | 2.3541 | 1.8944 | 0 | 1.8944 | 0 | 1.7049 | 2.7476 | 0 | 1.8944 | 0 | 0.18944 | 0
| 0.40892 | 451.8062 |  |  | 0.40892 | 2.259 | 1.8501 | 0 | 1.8501 | 0 | 1.6651 | 4.4127 | 0 | 1.8501 | 0 | 0.18501 | 0
| 0.39932 | 487.6337 |  |  | 0.39932 | 2.4382 | 2.0389 | 0 | 2.0389 | 0 | 0.52855 | 4.9413 | 0 | 2.0389 | 0 | 1.5103 | 0
| 0.48678 | 469.908 |  |  | 0.48678 | 2.3495 | 1.8628 | 0 | 1.8628 | 0 | 0.052855 | 4.9941 | 0 | 1.8628 | 0 | 1.8099 | 0
| 0.38296 | 665.7929 |  |  | 0.38296 | 3.329 | 2.946 | 0 | 2.946 | 0 | 0.0052855 | 4.9994 | 0 | 2.946 | 0 | 2.9407 | 0
| 0.40892 | 665.9538 |  |  | 0.40892 | 3.3298 | 2.9209 | 0 | 2.9209 | 0 | 0.00052855 | 4.9999 | 0 | 2.9209 | 0 | 2.9203 | 0
| 0.48572 | 438.5139 |  |  | 0.48572 | 2.1926 | 1.7069 | 0 | 1.7069 | 0 | 5.2855e-05 | 5 | 0 | 1.7069 | 0 | 1.7068 | 0
| 1.5322 | 190.9365 |  |  | 1.5322 | 0.95468 | 0 | 0.57749 | 0 | 0.57749 | 0 | 5 | 0.51974 | 0 | 0.57749 | 0 | 0.057749
| 0.59417 | 89.0354 |  |  | 0.59417 | 0.44518 | 0 | 0.149 | 0 | 0.149 | 0 | 4.4803 | 0.1341 | 0 | 0.149 | 0 | 0.0149
| 0.46652 | 8.3978 |  |  | 0.46652 | 0.041989 | 0 | 0.42453 | 0 | 0.42453 | 0 | 4.3462 | 0.38208 | 0 | 0.42453 | 0 | 0.042453
| 0.74101 | 0 |  |  | 0.74101 | 0 | 0 | 0.74101 | 0 | 0.74101 | 0 | 3.9641 | 0.66691 | 0 | 0.74101 | 0 | 0.074101
| 0.62973 | 0 |  |  | 0.62973 | 0 | 0 | 0.62973 | 0 | 0.62973 | 0 | 3.2972 | 0.56675 | 0 | 0.62973 | 0 | 0.062973
| 1.2122 | 0 |  |  | 1.2122 | 0 | 0 | 1.2122 | 0 | 1.2122 | 0 | 2.7304 | 1.091 | 0 | 1.2122 | 0 | 0.12122
| 0.38971 | 0 |  |  | 0.38971 | 0 | 0 | 0.38971 | 0 | 0.38971 | 0 | 1.6394 | 0.35074 | 0 | 0.38971 | 0 | 0.038971
| 0.32251 | 0 |  |  | 0.32251 | 0 | 0 | 0.32251 | 0 | 0.32251 | 0 | 1.2887 | 0.29026 | 0 | 0.32251 | 0 | 0.032251
| 0.65472 | 0 |  |  | 0.65472 | 0 | 0 | 0.65472 | 0 | 0.65472 | 0 | 0.9984 | 0.58925 | 0 | 0.65472 | 0 | 0.065472
| 1.097 | 0 |  |  | 1.097 | 0 | 0 | 1.097 | 0 | 1.097 | 0 | 0.40915 | 0.36824 | 0 | 1.097 | 0 | 0.72879
| 0.35131 | 0 |  |  | 0.35131 | 0 | 0 | 0.35131 | 0 | 0.35131 | 0 | 0.040915 | 0.036824 | 0 | 0.35131 | 0 | 0.31449
| 0.33211 | 0 |  |  | 0.33211 | 0 | 0 | 0.33211 | 0 | 0.33211 | 0 | 0.0040915 | 0.0036824 | 0 | 0.33211 | 0 | 0.32843
| 0.33211 | 0 |  |  | 0.33211 | 0 | 0 | 0.33211 | 0 | 0.33211 | 0 | 0.00040915 | 0.00036824 | 0 | 0.33211 | 0 | 0.33174
| 1.4102 | 0 |  |  | 1.4102 | 0 | 0 | 1.4102 | 0 | 1.4102 | 0 | 4.0915e-05 | 3.6824e-05 | 0 | 1.4102 | 0 | 1.4102
| 1.7636 | 42.8482 |  |  | 1.7636 | 0.21424 | 0 | 1.5494 | 0 | 1.5494 | 0 | 4.0915e-06 | 3.6824e-06 | 0 | 1.5494 | 0 | 1.5494
| 1.2634 | 263.0611 |  |  | 1.2634 | 1.3153 | 0.051945 | 0 | 0.051945 | 0 | 0.046751 | 0.046751 | 0 | 0.051945 | 0 | 0.0051945 | 0
| 0.59133 | 495.4423 |  |  | 0.59133 | 2.4772 | 1.8859 | 0 | 1.8859 | 0 | 1.6973 | 1.744 | 0 | 1.8859 | 0 | 0.18859 | 0
| 0.46937 | 684.2621 |  |  | 0.46937 | 3.4213 | 2.9519 | 0 | 2.9519 | 0 | 2.6568 | 4.4008 | 0 | 2.9519 | 0 | 0.29519 | 0
| 0.41852 | 807.3431 |  |  | 0.41852 | 4.0367 | 3.6182 | 0 | 3.6182 | 0 | 0.53928 | 4.9401 | 0 | 3.6182 | 0 | 3.0789 | 0
| 0.38011 | 862.8792 |  |  | 0.38011 | 4.3144 | 3.9343 | 0 | 3.9343 | 0 | 0.053928 | 4.994 | 0 | 3.9343 | 0 | 3.8804 | 0
| 0.42812 | 872.0958 |  |  | 0.42812 | 4.3605 | 3.9324 | 0 | 3.9324 | 0 | 0.0053928 | 4.9994 | 0 | 3.9324 | 0 | 3.927 | 0
| 0.59025 | 828.6917 |  |  | 0.59025 | 4.1435 | 3.5532 | 0 | 3.5532 | 0 | 0.00053928 | 4.9999 | 0 | 3.5532 | 0 | 3.5527 | 0
| 0.58172 | 727.3253 |  |  | 0.58172 | 3.6366 | 3.0549 | 0 | 3.0549 | 0 | 5.3928e-05 | 5 | 0 | 3.0549 | 0 | 3.0548 | 0
| 2.5343 | 571.0797 |  |  | 2.5343 | 2.8554 | 0.32114 | 0 | 0.32114 | 0 | 5.3928e-06 | 5 | 0 | 0.32114 | 0 | 0.32114 | 0
| 2.0602 | 360.5735 |  |  | 2.0602 | 1.8029 | 0 | 0.25733 | 0 | 0.25733 | 0 | 5 | 0.2316 | 0 | 0.25733 | 0 | 0.025733
| 1.6214 | 130.0255 |  |  | 1.6214 | 0.65013 | 0 | 0.9713 | 0 | 0.9713 | 0 | 4.7684 | 0.87417 | 0 | 0.9713 | 0 | 0.09713
| 1.9028 | 9.8143 |  |  | 1.9028 | 0.049072 | 0 | 1.8537 | 0 | 1.8537 | 0 | 3.8942 | 1.6683 | 0 | 1.8537 | 0 | 0.18537
| 1.4782 | 0 |  |  | 1.4782 | 0 | 0 | 1.4782 | 0 | 1.4782 | 0 | 2.2259 | 1.3304 | 0 | 1.4782 | 0 | 0.14782
| 0.73533 | 0 |  |  | 0.73533 | 0 | 0 | 0.73533 | 0 | 0.73533 | 0 | 0.89551 | 0.6618 | 0 | 0.73533 | 0 | 0.073533
| 0.48857 | 0 |  |  | 0.48857 | 0 | 0 | 0.48857 | 0 | 0.48857 | 0 | 0.23371 | 0.21034 | 0 | 0.48857 | 0 | 0.27823
| 0.38971 | 0 |  |  | 0.38971 | 0 | 0 | 0.38971 | 0 | 0.38971 | 0 | 0.023371 | 0.021034 | 0 | 0.38971 | 0 | 0.36868
| 0.36091 | 0 |  |  | 0.36091 | 0 | 0 | 0.36091 | 0 | 0.36091 | 0 | 0.0023371 | 0.0021034 | 0 | 0.36091 | 0 | 0.35881
| 0.38402 | 0 |  |  | 0.38402 | 0 | 0 | 0.38402 | 0 | 0.38402 | 0 | 0.00023371 | 0.00021034 | 0 | 0.38402 | 0 | 0.38381
| 0.36091 | 0 |  |  | 0.36091 | 0 | 0 | 0.36091 | 0 | 0.36091 | 0 | 2.3371e-05 | 2.1034e-05 | 0 | 0.36091 | 0 | 0.36089
| 0.32251 | 0 |  |  | 0.32251 | 0 | 0 | 0.32251 | 0 | 0.32251 | 0 | 2.3371e-06 | 2.1034e-06 | 0 | 0.32251 | 0 | 0.32251
| 0.34171 | 0 |  |  | 0.34171 | 0 | 0 | 0.34171 | 0 | 0.34171 | 0 | 2.3371e-07 | 2.1034e-07 | 0 | 0.34171 | 0 | 0.34171
| 0.34456 | 0 |  |  | 0.34456 | 0 | 0 | 0.34456 | 0 | 0.34456 | 0 | 2.3371e-08 | 2.1034e-08 | 0 | 0.34456 | 0 | 0.34456
| 1.0041 | 0 |  |  | 1.0041 | 0 | 0 | 1.0041 | 0 | 1.0041 | 0 | 2.3371e-09 | 2.1034e-09 | 0 | 1.0041 | 0 | 1.0041
| 0.56252 | 45.3801 |  |  | 0.56252 | 0.2269 | 0 | 0.33562 | 0 | 0.33562 | 0 | 2.3371e-10 | 2.1034e-10 | 0 | 0.33562 | 0 | 0.33562
| 0.5586 | 267.1822 |  |  | 0.5586 | 1.3359 | 0.77731 | 0 | 0.77731 | 0 | 0.69958 | 0.69958 | 0 | 0.77731 | 0 | 0.077731 | 0
| 0.40216 | 498.2391 |  |  | 0.40216 | 2.4912 | 2.089 | 0 | 2.089 | 0 | 1.8801 | 2.5797 | 0 | 2.089 | 0 | 0.2089 | 0
| 1.6126 | 680.5023 |  |  | 1.6126 | 3.4025 | 1.7899 | 0 | 1.7899 | 0 | 1.6109 | 4.1906 | 0 | 1.7899 | 0 | 0.17899 | 0
| 0.48572 | 803.0176 |  |  | 0.48572 | 4.0151 | 3.5294 | 0 | 3.5294 | 0 | 0.72844 | 4.9191 | 0 | 3.5294 | 0 | 2.8009 | 0
| 0.53372 | 864.2123 |  |  | 0.53372 | 4.3211 | 3.7873 | 0 | 3.7873 | 0 | 0.072844 | 4.9919 | 0 | 3.7873 | 0 | 3.7145 | 0
| 0.69597 | 871.2128 |  |  | 0.69597 | 4.3561 | 3.6601 | 0 | 3.6601 | 0 | 0.0072844 | 4.9992 | 0 | 3.6601 | 0 | 3.6528 | 0
| 1.1998 | 821.7245 |  |  | 1.1998 | 4.1086 | 2.9088 | 0 | 2.9088 | 0 | 0.00072844 | 4.9999 | 0 | 2.9088 | 0 | 2.9081 | 0
| 0.48572 | 724.2339 |  |  | 0.48572 | 3.6212 | 3.1354 | 0 | 3.1354 | 0 | 7.2844e-05 | 5 | 0 | 3.1354 | 0 | 3.1354 | 0
| 0.58172 | 573.4058 |  |  | 0.58172 | 2.867 | 2.2853 | 0 | 2.2853 | 0 | 7.2844e-06 | 5 | 0 | 2.2853 | 0 | 2.2853 | 0
| 1.7174 | 363.6555 |  |  | 1.7174 | 1.8183 | 0.10085 | 0 | 0.10085 | 0 | 7.2844e-07 | 5 | 0 | 0.10085 | 0 | 0.10085 | 0
| 1.4074 | 131.1891 |  |  | 1.4074 | 0.65595 | 0 | 0.75142 | 0 | 0.75142 | 0 | 5 | 0.67628 | 0 | 0.75142 | 0 | 0.075142
| 1.3316 | 9.9104 |  |  | 1.3316 | 0.049552 | 0 | 1.2821 | 0 | 1.2821 | 0 | 4.3237 | 1.1539 | 0 | 1.2821 | 0 | 0.12821
| 0.68733 | 0 |  |  | 0.68733 | 0 | 0 | 0.68733 | 0 | 0.68733 | 0 | 3.1699 | 0.6186 | 0 | 0.68733 | 0 | 0.068733
| 0.62297 | 0 |  |  | 0.62297 | 0 | 0 | 0.62297 | 0 | 0.62297 | 0 | 2.5513 | 0.56068 | 0 | 0.62297 | 0 | 0.062297
| 0.65853 | 0 |  |  | 0.65853 | 0 | 0 | 0.65853 | 0 | 0.65853 | 0 | 1.9906 | 0.59268 | 0 | 0.65853 | 0 | 0.065853
| 0.38971 | 0 |  |  | 0.38971 | 0 | 0 | 0.38971 | 0 | 0.38971 | 0 | 1.3979 | 0.35074 | 0 | 0.38971 | 0 | 0.038971
| 0.37051 | 0 |  |  | 0.37051 | 0 | 0 | 0.37051 | 0 | 0.37051 | 0 | 1.0472 | 0.33346 | 0 | 0.37051 | 0 | 0.037051
| 0.34456 | 0 |  |  | 0.34456 | 0 | 0 | 0.34456 | 0 | 0.34456 | 0 | 0.7137 | 0.3101 | 0 | 0.34456 | 0 | 0.034456
| 0.5202 | 0 |  |  | 0.5202 | 0 | 0 | 0.5202 | 0 | 0.5202 | 0 | 0.40359 | 0.36324 | 0 | 0.5202 | 0 | 0.15697
| 0.36091 | 0 |  |  | 0.36091 | 0 | 0 | 0.36091 | 0 | 0.36091 | 0 | 0.040359 | 0.036324 | 0 | 0.36091 | 0 | 0.32459
| 1.123 | 0 |  |  | 1.123 | 0 | 0 | 1.123 | 0 | 1.123 | 0 | 0.0040359 | 0.0036324 | 0 | 1.123 | 0 | 1.1193
| 0.36376 | 0 |  |  | 0.36376 | 0 | 0 | 0.36376 | 0 | 0.36376 | 0 | 0.00040359 | 0.00036324 | 0 | 0.36376 | 0 | 0.3634
| 0.32251 | 0 |  |  | 0.32251 | 0 | 0 | 0.32251 | 0 | 0.32251 | 0 | 4.0359e-05 | 3.6324e-05 | 0 | 0.32251 | 0 | 0.32247
| 0.67392 | 43.0147 |  |  | 0.67392 | 0.21507 | 0 | 0.45885 | 0 | 0.45885 | 0 | 4.0359e-06 | 3.6324e-06 | 0 | 0.45885 | 0 | 0.45884
| 1.843 | 262.7911 |  |  | 1.843 | 1.314 | 0 | 0.52906 | 0 | 0.52906 | 0 | 4.0359e-07 | 3.6324e-07 | 0 | 0.52906 | 0 | 0.52906
| 1.631 | 461.1181 |  |  | 1.631 | 2.3056 | 0.67456 | 0 | 0.67456 | 0 | 0.60711 | 0.60711 | 0 | 0.67456 | 0 | 0.067456 | 0
| 0.73533 | 651.4548 |  |  | 0.73533 | 3.2573 | 2.5219 | 0 | 2.5219 | 0 | 2.2697 | 2.8769 | 0 | 2.5219 | 0 | 0.25219 | 0
| 1.2058 | 420.4878 |  |  | 1.2058 | 2.1024 | 0.89668 | 0 | 0.89668 | 0 | 0.80701 | 3.6839 | 0 | 0.89668 | 0 | 0.089668 | 0
| 0.56252 | 257.0939 |  |  | 0.56252 | 1.2855 | 0.72295 | 0 | 0.72295 | 0 | 0.65065 | 4.3345 | 0 | 0.72295 | 0 | 0.072295 | 0
| 0.72964 | 169.4141 |  |  | 0.72964 | 0.84707 | 0.11743 | 0 | 0.11743 | 0 | 0.10569 | 4.4402 | 0 | 0.11743 | 0 | 0.011743 | 0
| 0.48572 | 220.9961 |  |  | 0.48572 | 1.105 | 0.61926 | 0 | 0.61926 | 0 | 0.50382 | 4.944 | 0 | 0.61926 | 0 | 0.11545 | 0
| 0.38971 | 134.4161 |  |  | 0.38971 | 0.67208 | 0.28237 | 0 | 0.28237 | 0 | 0.050382 | 4.9944 | 0 | 0.28237 | 0 | 0.23198 | 0
| 0.78334 | 485.2652 |  |  | 0.78334 | 2.4263 | 1.643 | 0 | 1.643 | 0 | 0.0050382 | 4.9994 | 0 | 1.643 | 0 | 1.638 | 0
| 1.2182 | 326.7422 |  |  | 1.2182 | 1.6337 | 0.41551 | 0 | 0.41551 | 0 | 0.00050382 | 4.9999 | 0 | 0.41551 | 0 | 0.415 | 0
| 0.64893 | 108.4245 |  |  | 0.64893 | 0.54212 | 0 | 0.10681 | 0 | 0.10681 | 0 | 4.9999 | 0.096125 | 0 | 0.10681 | 0 | 0.010681
| 0.64893 | 13.0784 |  |  | 0.64893 | 0.065392 | 0 | 0.58354 | 0 | 0.58354 | 0 | 4.9038 | 0.52518 | 0 | 0.58354 | 0 | 0.058354
| 0.84662 | 0 |  |  | 0.84662 | 0 | 0 | 0.84662 | 0 | 0.84662 | 0 | 4.3786 | 0.76196 | 0 | 0.84662 | 0 | 0.084662
| 0.69018 | 0 |  |  | 0.69018 | 0 | 0 | 0.69018 | 0 | 0.69018 | 0 | 3.6167 | 0.62116 | 0 | 0.69018 | 0 | 0.069018
| 1.2382 | 0 |  |  | 1.2382 | 0 | 0 | 1.2382 | 0 | 1.2382 | 0 | 2.9955 | 1.1144 | 0 | 1.2382 | 0 | 0.12382
| 0.37051 | 0 |  |  | 0.37051 | 0 | 0 | 0.37051 | 0 | 0.37051 | 0 | 1.8812 | 0.33346 | 0 | 0.37051 | 0 | 0.037051
| 0.31576 | 0 |  |  | 0.31576 | 0 | 0 | 0.31576 | 0 | 0.31576 | 0 | 1.5477 | 0.28418 | 0 | 0.31576 | 0 | 0.031576
| 0.66432 | 0 |  |  | 0.66432 | 0 | 0 | 0.66432 | 0 | 0.66432 | 0 | 1.2635 | 0.59789 | 0 | 0.66432 | 0 | 0.066432
| 1.1038 | 0 |  |  | 1.1038 | 0 | 0 | 1.1038 | 0 | 1.1038 | 0 | 0.66562 | 0.59906 | 0 | 1.1038 | 0 | 0.50472
| 0.35131 | 0 |  |  | 0.35131 | 0 | 0 | 0.35131 | 0 | 0.35131 | 0 | 0.066562 | 0.059906 | 0 | 0.35131 | 0 | 0.29141
| 0.33496 | 0 |  |  | 0.33496 | 0 | 0 | 0.33496 | 0 | 0.33496 | 0 | 0.0066562 | 0.0059906 | 0 | 0.33496 | 0 | 0.32897
| 0.33211 | 0 |  |  | 0.33211 | 0 | 0 | 0.33211 | 0 | 0.33211 | 0 | 0.00066562 | 0.00059906 | 0 | 0.33211 | 0 | 0.33151
| 0.35131 | 0 |  |  | 0.35131 | 0 | 0 | 0.35131 | 0 | 0.35131 | 0 | 6.6562e-05 | 5.9906e-05 | 0 | 0.35131 | 0 | 0.35125
| 0.37158 | 4.6125 |  |  | 0.37158 | 0.023062 | 0 | 0.34851 | 0 | 0.34851 | 0 | 6.6562e-06 | 5.9906e-06 | 0 | 0.34851 | 0 | 0.34851
| 0.99739 | 23.4253 |  |  | 0.99739 | 0.11713 | 0 | 0.88027 | 0 | 0.88027 | 0 | 6.6562e-07 | 5.9906e-07 | 0 | 0.88027 | 0 | 0.88027
| 1.6954 | 43.2765 |  |  | 1.6954 | 0.21638 | 0 | 1.479 | 0 | 1.479 | 0 | 6.6562e-08 | 5.9906e-08 | 0 | 1.479 | 0 | 1.479
| 1.1866 | 59.2309 |  |  | 1.1866 | 0.29615 | 0 | 0.8904 | 0 | 0.8904 | 0 | 6.6562e-09 | 5.9906e-09 | 0 | 0.8904 | 0 | 0.8904
| 0.66813 | 67.1644 |  |  | 0.66813 | 0.33582 | 0 | 0.33231 | 0 | 0.33231 | 0 | 6.6562e-10 | 5.9906e-10 | 0 | 0.33231 | 0 | 0.33231
| 0.29656 | 81.2608 |  |  | 0.29656 | 0.4063 | 0.10975 | 0 | 0.10975 | 0 | 0.098772 | 0.098772 | 0 | 0.10975 | 0 | 0.010975 | 0
| 0.34171 | 75.5987 |  |  | 0.34171 | 0.37799 | 0.036281 | 0 | 0.036281 | 0 | 0.032653 | 0.13143 | 0 | 0.036281 | 0 | 0.0036281 | 0
| 0.4722 | 70.0136 |  |  | 0.4722 | 0.35007 | 0 | 0.12213 | 0 | 0.12213 | 0 | 0.13143 | 0.10992 | 0 | 0.12213 | 0 | 0.012213
| 0.33211 | 51.8905 |  |  | 0.33211 | 0.25945 | 0 | 0.072659 | 0 | 0.072659 | 0 | 0.021508 | 0.019357 | 0 | 0.072659 | 0 | 0.053302
| 1.1162 | 45.4447 |  |  | 1.1162 | 0.22722 | 0 | 0.889 | 0 | 0.889 | 0 | 0.0021508 | 0.0019357 | 0 | 0.889 | 0 | 0.88707
| 0.30331 | 24.6389 |  |  | 0.30331 | 0.12319 | 0 | 0.18012 | 0 | 0.18012 | 0 | 0.00021508 | 0.00019357 | 0 | 0.18012 | 0 | 0.17992
| 0.34171 | 8.634 |  |  | 0.34171 | 0.04317 | 0 | 0.29854 | 0 | 0.29854 | 0 | 2.1508e-05 | 1.9357e-05 | 0 | 0.29854 | 0 | 0.29852
| 0.78913 | 0 |  |  | 0.78913 | 0 | 0 | 0.78913 | 0 | 0.78913 | 0 | 2.1508e-06 | 1.9357e-06 | 0 | 0.78913 | 0 | 0.78912
| 1.3562 | 0 |  |  | 1.3562 | 0 | 0 | 1.3562 | 0 | 1.3562 | 0 | 2.1508e-07 | 1.9357e-07 | 0 | 1.3562 | 0 | 1.3562
| 0.57212 | 0 |  |  | 0.57212 | 0 | 0 | 0.57212 | 0 | 0.57212 | 0 | 2.1508e-08 | 1.9357e-08 | 0 | 0.57212 | 0 | 0.57212
| 0.48572 | 0 |  |  | 0.48572 | 0 | 0 | 0.48572 | 0 | 0.48572 | 0 | 2.1508e-09 | 1.9357e-09 | 0 | 0.48572 | 0 | 0.48572
| 0.35131 | 0 |  |  | 0.35131 | 0 | 0 | 0.35131 | 0 | 0.35131 | 0 | 2.1508e-10 | 1.9357e-10 | 0 | 0.35131 | 0 | 0.35131
| 0.33496 | 0 |  |  | 0.33496 | 0 | 0 | 0.33496 | 0 | 0.33496 | 0 | 2.1508e-11 | 1.9357e-11 | 0 | 0.33496 | 0 | 0.33496
| 0.40998 | 0 |  |  | 0.40998 | 0 | 0 | 0.40998 | 0 | 0.40998 | 0 | 2.1508e-12 | 1.9357e-12 | 0 | 0.40998 | 0 | 0.40998
| 0.36091 | 0 |  |  | 0.36091 | 0 | 0 | 0.36091 | 0 | 0.36091 | 0 | 2.1508e-13 | 1.9357e-13 | 0 | 0.36091 | 0 | 0.36091
| 0.32251 | 0 |  |  | 0.32251 | 0 | 0 | 0.32251 | 0 | 0.32251 | 0 | 2.1508e-14 | 1.9357e-14 | 0 | 0.32251 | 0 | 0.32251
| 0.35416 | 0 |  |  | 0.35416 | 0 | 0 | 0.35416 | 0 | 0.35416 | 0 | 2.1508e-15 | 1.9357e-15 | 0 | 0.35416 | 0 | 0.35416
| 0.33211 | 0 |  |  | 0.33211 | 0 | 0 | 0.33211 | 0 | 0.33211 | 0 | 2.1508e-16 | 1.9357e-16 | 0 | 0.33211 | 0 | 0.33211
| 0.34171 | 0 |  |  | 0.34171 | 0 | 0 | 0.34171 | 0 | 0.34171 | 0 | 2.1508e-17 | 1.9357e-17 | 0 | 0.34171 | 0 | 0.34171
| 0.33211 | 20.8412 |  |  | 0.33211 | 0.10421 | 0 | 0.22791 | 0 | 0.22791 | 0 | 2.1508e-18 | 1.9357e-18 | 0 | 0.22791 | 0 | 0.22791
| 0.47505 | 60.7174 |  |  | 0.47505 | 0.30359 | 0 | 0.17146 | 0 | 0.17146 | 0 | 2.1508e-19 | 1.9357e-19 | 0 | 0.17146 | 0 | 0.17146
| 2.1082 | 89.6878 |  |  | 2.1082 | 0.44844 | 0 | 1.6598 | 0 | 1.6598 | 0 | 2.1508e-20 | 1.9357e-20 | 0 | 1.6598 | 0 | 1.6598
| 2.4479 | 135.4564 |  |  | 2.4479 | 0.67728 | 0 | 1.7706 | 0 | 1.7706 | 0 | 2.1508e-21 | 1.9357e-21 | 0 | 1.7706 | 0 | 1.7706
| 0.73533 | 162.8282 |  |  | 0.73533 | 0.81414 | 0.078808 | 0 | 0.078808 | 0 | 0.070927 | 0.070927 | 0 | 0.078808 | 0 | 0.0078808 | 0
| 0.67098 | 229.8819 |  |  | 0.67098 | 1.1494 | 0.47843 | 0 | 0.47843 | 0 | 0.43059 | 0.50152 | 0 | 0.47843 | 0 | 0.047843 | 0
| 1.3335 | 172.3929 |  |  | 1.3335 | 0.86196 | 0 | 0.47154 | 0 | 0.47154 | 0 | 0.50152 | 0.42439 | 0 | 0.47154 | 0 | 0.047154
| 1.4686 | 118.2336 |  |  | 1.4686 | 0.59117 | 0 | 0.87743 | 0 | 0.87743 | 0 | 0.07713 | 0.069417 | 0 | 0.87743 | 0 | 0.80801
| 0.81214 | 168.9337 |  |  | 0.81214 | 0.84467 | 0.032532 | 0 | 0.032532 | 0 | 0.029279 | 0.036991 | 0 | 0.032532 | 0 | 0.0032532 | 0
| 0.63933 | 138.9698 |  |  | 0.63933 | 0.69485 | 0.055521 | 0 | 0.055521 | 0 | 0.049969 | 0.086961 | 0 | 0.055521 | 0 | 0.0055521 | 0
| 2.4279 | 46.5982 |  |  | 2.4279 | 0.23299 | 0 | 2.1949 | 0 | 2.1949 | 0 | 0.086961 | 0.078264 | 0 | 2.1949 | 0 | 2.1166
| 2.0794 | 4.3816 |  |  | 2.0794 | 0.021908 | 0 | 2.0575 | 0 | 2.0575 | 0 | 0.0086961 | 0.0078264 | 0 | 2.0575 | 0 | 2.0497
| 1.4564 | 0 |  |  | 1.4564 | 0 | 0 | 1.4564 | 0 | 1.4564 | 0 | 0.00086961 | 0.00078264 | 0 | 1.4564 | 0 | 1.4557
| 1.2634 | 0 |  |  | 1.2634 | 0 | 0 | 1.2634 | 0 | 1.2634 | 0 | 8.6961e-05 | 7.8264e-05 | 0 | 1.2634 | 0 | 1.2633
| 1.055 | 0 |  |  | 1.055 | 0 | 0 | 1.055 | 0 | 1.055 | 0 | 8.6961e-06 | 7.8264e-06 | 0 | 1.055 | 0 | 1.055
| 0.38971 | 0 |  |  | 0.38971 | 0 | 0 | 0.38971 | 0 | 0.38971 | 0 | 8.6961e-07 | 7.8264e-07 | 0 | 0.38971 | 0 | 0.38971
| 0.36091 | 0 |  |  | 0.36091 | 0 | 0 | 0.36091 | 0 | 0.36091 | 0 | 8.6961e-08 | 7.8264e-08 | 0 | 0.36091 | 0 | 0.36091
| 0.34171 | 0 |  |  | 0.34171 | 0 | 0 | 0.34171 | 0 | 0.34171 | 0 | 8.6961e-09 | 7.8264e-09 | 0 | 0.34171 | 0 | 0.34171
| 0.33496 | 0 |  |  | 0.33496 | 0 | 0 | 0.33496 | 0 | 0.33496 | 0 | 8.6961e-10 | 7.8264e-10 | 0 | 0.33496 | 0 | 0.33496
| 0.5202 | 0 |  |  | 0.5202 | 0 | 0 | 0.5202 | 0 | 0.5202 | 0 | 8.6961e-11 | 7.8264e-11 | 0 | 0.5202 | 0 | 0.5202
| 0.32251 | 0 |  |  | 0.32251 | 0 | 0 | 0.32251 | 0 | 0.32251 | 0 | 8.6961e-12 | 7.8264e-12 | 0 | 0.32251 | 0 | 0.32251
| 1.1326 | 0 |  |  | 1.1326 | 0 | 0 | 1.1326 | 0 | 1.1326 | 0 | 8.6961e-13 | 7.8264e-13 | 0 | 1.1326 | 0 | 1.1326
| 0.33211 | 0 |  |  | 0.33211 | 0 | 0 | 0.33211 | 0 | 0.33211 | 0 | 8.6961e-14 | 7.8264e-14 | 0 | 0.33211 | 0 | 0.33211
| 0.34456 | 0 |  |  | 0.34456 | 0 | 0 | 0.34456 | 0 | 0.34456 | 0 | 8.6961e-15 | 7.8264e-15 | 0 | 0.34456 | 0 | 0.34456
| 0.65472 | 9.0278 |  |  | 0.65472 | 0.045139 | 0 | 0.60958 | 0 | 0.60958 | 0 | 8.6961e-16 | 7.8264e-16 | 0 | 0.60958 | 0 | 0.60958
| 1.4686 | 19.2874 |  |  | 1.4686 | 0.096437 | 0 | 1.3722 | 0 | 1.3722 | 0 | 8.6961e-17 | 7.8264e-17 | 0 | 1.3722 | 0 | 1.3722
| 0.43772 | 16.8809 |  |  | 0.43772 | 0.084404 | 0 | 0.35331 | 0 | 0.35331 | 0 | 8.6961e-18 | 7.8264e-18 | 0 | 0.35331 | 0 | 0.35331
| 0.61337 | 25.4613 |  |  | 0.61337 | 0.12731 | 0 | 0.48607 | 0 | 0.48607 | 0 | 8.6961e-19 | 7.8264e-19 | 0 | 0.48607 | 0 | 0.48607
| 0.62013 | 32.0979 |  |  | 0.62013 | 0.16049 | 0 | 0.45964 | 0 | 0.45964 | 0 | 8.6961e-20 | 7.8264e-20 | 0 | 0.45964 | 0 | 0.45964
| 0.51452 | 35.984 |  |  | 0.51452 | 0.17992 | 0 | 0.3346 | 0 | 0.3346 | 0 | 8.6961e-21 | 7.8264e-21 | 0 | 0.3346 | 0 | 0.3346
| 0.43878 | 567.2456 |  |  | 0.43878 | 2.8362 | 2.3974 | 0 | 2.3974 | 0 | 2.1577 | 2.1577 | 0 | 2.3974 | 0 | 0.23974 | 0
| 0.65178 | 517.3371 |  |  | 0.65178 | 2.5867 | 1.9349 | 0 | 1.9349 | 0 | 1.7414 | 3.8991 | 0 | 1.9349 | 0 | 0.19349 | 0
| 0.40892 | 271.8856 |  |  | 0.40892 | 1.3594 | 0.95051 | 0 | 0.95051 | 0 | 0.85546 | 4.7546 | 0 | 0.95051 | 0 | 0.095051 | 0
| 0.38971 | 145.1554 |  |  | 0.38971 | 0.72578 | 0.33606 | 0 | 0.33606 | 0 | 0.22087 | 4.9755 | 0 | 0.33606 | 0 | 0.11519 | 0
| 1.7434 | 65.4282 |  |  | 1.7434 | 0.32714 | 0 | 1.4162 | 0 | 1.4162 | 0 | 4.9755 | 1.2746 | 0 | 1.4162 | 0 | 0.14162
| 1.103 | 34.2515 |  |  | 1.103 | 0.17126 | 0 | 0.93174 | 0 | 0.93174 | 0 | 3.7008 | 0.83857 | 0 | 0.93174 | 0 | 0.093174
| 0.90814 | 0 |  |  | 0.90814 | 0 | 0 | 0.90814 | 0 | 0.90814 | 0 | 2.8623 | 0.81733 | 0 | 0.90814 | 0 | 0.090814
| 0.96182 | 0 |  |  | 0.96182 | 0 | 0 | 0.96182 | 0 | 0.96182 | 0 | 2.0449 | 0.86564 | 0 | 0.96182 | 0 | 0.096182
| 1.0041 | 0 |  |  | 1.0041 | 0 | 0 | 1.0041 | 0 | 1.0041 | 0 | 1.1793 | 0.90373 | 0 | 1.0041 | 0 | 0.10041
| 1.1354 | 0 |  |  | 1.1354 | 0 | 0 | 1.1354 | 0 | 1.1354 | 0 | 0.27557 | 0.24801 | 0 | 1.1354 | 0 | 0.88742
| 0.28411 | 0 |  |  | 0.28411 | 0 | 0 | 0.28411 | 0 | 0.28411 | 0 | 0.027557 | 0.024801 | 0 | 0.28411 | 0 | 0.25931
| 0.26491 | 0 |  |  | 0.26491 | 0 | 0 | 0.26491 | 0 | 0.26491 | 0 | 0.0027557 | 0.0024801 | 0 | 0.26491 | 0 | 0.26243
| 0.60672 | 0 |  |  | 0.60672 | 0 | 0 | 0.60672 | 0 | 0.60672 | 0 | 0.00027557 | 0.00024801 | 0 | 0.60672 | 0 | 0.60647
| 1.0394 | 0 |  |  | 1.0394 | 0 | 0 | 1.0394 | 0 | 1.0394 | 0 | 2.7557e-05 | 2.4801e-05 | 0 | 1.0394 | 0 | 1.0394
| 0.29371 | 0 |  |  | 0.29371 | 0 | 0 | 0.29371 | 0 | 0.29371 | 0 | 2.7557e-06 | 2.4801e-06 | 0 | 0.29371 | 0 | 0.29371
| 0.26491 | 0 |  |  | 0.26491 | 0 | 0 | 0.26491 | 0 | 0.26491 | 0 | 2.7557e-07 | 2.4801e-07 | 0 | 0.26491 | 0 | 0.26491
| 0.29371 | 0 |  |  | 0.29371 | 0 | 0 | 0.29371 | 0 | 0.29371 | 0 | 2.7557e-08 | 2.4801e-08 | 0 | 0.29371 | 0 | 0.29371
| 0.28696 | 3.2003 |  |  | 0.28696 | 0.016002 | 0 | 0.27095 | 0 | 0.27095 | 0 | 2.7557e-09 | 2.4801e-09 | 0 | 0.27095 | 0 | 0.27095
| 0.32357 | 56.3903 |  |  | 0.32357 | 0.28195 | 0 | 0.041623 | 0 | 0.041623 | 0 | 2.7557e-10 | 2.4801e-10 | 0 | 0.041623 | 0 | 0.041623
| 1.561 | 271.4517 |  |  | 1.561 | 1.3573 | 0 | 0.20372 | 0 | 0.20372 | 0 | 2.7557e-11 | 2.4801e-11 | 0 | 0.20372 | 0 | 0.20372
| 1.2154 | 487.8763 |  |  | 1.2154 | 2.4394 | 1.224 | 0 | 1.224 | 0 | 1.1016 | 1.1016 | 0 | 1.224 | 0 | 0.1224 | 0
| 0.71613 | 665.8317 |  |  | 0.71613 | 3.3292 | 2.613 | 0 | 2.613 | 0 | 2.3517 | 3.4533 | 0 | 2.613 | 0 | 0.2613 | 0
| 0.73818 | 779.7091 |  |  | 0.73818 | 3.8985 | 3.1604 | 0 | 3.1604 | 0 | 1.392 | 4.8453 | 0 | 3.1604 | 0 | 1.7684 | 0
| 0.75453 | 833.859 |  |  | 0.75453 | 4.1693 | 3.4148 | 0 | 3.4148 | 0 | 0.1392 | 4.9845 | 0 | 3.4148 | 0 | 3.2756 | 0
| 0.43487 | 835.3736 |  |  | 0.43487 | 4.1769 | 3.742 | 0 | 3.742 | 0 | 0.01392 | 4.9985 | 0 | 3.742 | 0 | 3.7281 | 0
| 0.72572 | 788.775 |  |  | 0.72572 | 3.9439 | 3.2182 | 0 | 3.2182 | 0 | 0.001392 | 4.9998 | 0 | 3.2182 | 0 | 3.2168 | 0
| 0.44162 | 698.7577 |  |  | 0.44162 | 3.4938 | 3.0522 | 0 | 3.0522 | 0 | 0.0001392 | 5 | 0 | 3.0522 | 0 | 3.052 | 0
| 1.4629 | 543.0783 |  |  | 1.4629 | 2.7154 | 1.2525 | 0 | 1.2525 | 0 | 1.392e-05 | 5 | 0 | 1.2525 | 0 | 1.2525 | 0
| 1.0561 | 340.4161 |  |  | 1.0561 | 1.7021 | 0.64603 | 0 | 0.64603 | 0 | 1.392e-06 | 5 | 0 | 0.64603 | 0 | 0.64602 | 0
| 3.389 | 124.0313 |  |  | 3.389 | 0.62016 | 0 | 2.7688 | 0 | 2.7688 | 0 | 5 | 2.4919 | 0 | 2.7688 | 0 | 0.27688
| 1.3883 | 12.4291 |  |  | 1.3883 | 0.062146 | 0 | 1.3261 | 0 | 1.3261 | 0 | 2.5081 | 1.1935 | 0 | 1.3261 | 0 | 0.13261
| 1.5973 | 0 |  |  | 1.5973 | 0 | 0 | 1.5973 | 0 | 1.5973 | 0 | 1.3146 | 1.1831 | 0 | 1.5973 | 0 | 0.41421
| 0.40322 | 0 |  |  | 0.40322 | 0 | 0 | 0.40322 | 0 | 0.40322 | 0 | 0.13146 | 0.11831 | 0 | 0.40322 | 0 | 0.28491
| 0.36482 | 0 |  |  | 0.36482 | 0 | 0 | 0.36482 | 0 | 0.36482 | 0 | 0.013146 | 0.011831 | 0 | 0.36482 | 0 | 0.35299
| 0.30722 | 0 |  |  | 0.30722 | 0 | 0 | 0.30722 | 0 | 0.30722 | 0 | 0.0013146 | 0.0011831 | 0 | 0.30722 | 0 | 0.30603
| 0.30722 | 0 |  |  | 0.30722 | 0 | 0 | 0.30722 | 0 | 0.30722 | 0 | 0.00013146 | 0.00011831 | 0 | 0.30722 | 0 | 0.3071
| 0.31788 | 0 |  |  | 0.31788 | 0 | 0 | 0.31788 | 0 | 0.31788 | 0 | 1.3146e-05 | 1.1831e-05 | 0 | 0.31788 | 0 | 0.31787
| 0.28801 | 0 |  |  | 0.28801 | 0 | 0 | 0.28801 | 0 | 0.28801 | 0 | 1.3146e-06 | 1.1831e-06 | 0 | 0.28801 | 0 | 0.28801
| 0.26881 | 0 |  |  | 0.26881 | 0 | 0 | 0.26881 | 0 | 0.26881 | 0 | 1.3146e-07 | 1.1831e-07 | 0 | 0.26881 | 0 | 0.26881
| 0.29762 | 0 |  |  | 0.29762 | 0 | 0 | 0.29762 | 0 | 0.29762 | 0 | 1.3146e-08 | 1.1831e-08 | 0 | 0.29762 | 0 | 0.29762
| 0.25921 | 0 |  |  | 0.25921 | 0 | 0 | 0.25921 | 0 | 0.25921 | 0 | 1.3146e-09 | 1.1831e-09 | 0 | 0.25921 | 0 | 0.25921
| 1.4305 | 5.5005 |  |  | 1.4305 | 0.027502 | 0 | 1.403 | 0 | 1.403 | 0 | 1.3146e-10 | 1.1831e-10 | 0 | 1.403 | 0 | 1.403
| 0.31682 | 60.6283 |  |  | 0.31682 | 0.30314 | 0 | 0.013675 | 0 | 0.013675 | 0 | 1.3146e-11 | 1.1831e-11 | 0 | 0.013675 | 0 | 0.013675
| 0.3897 | 272.7995 |  |  | 0.3897 | 1.364 | 0.9743 | 0 | 0.9743 | 0 | 0.87687 | 0.87687 | 0 | 0.9743 | 0 | 0.09743 | 0
| 0.26881 | 495.7147 |  |  | 0.26881 | 2.4786 | 2.2098 | 0 | 2.2098 | 0 | 1.9888 | 2.8657 | 0 | 2.2098 | 0 | 0.22098 | 0
| 1.0309 | 664.4573 |  |  | 1.0309 | 3.3223 | 2.2914 | 0 | 2.2914 | 0 | 1.9209 | 4.7866 | 0 | 2.2914 | 0 | 0.37049 | 0
| 0.24961 | 779.083 |  |  | 0.24961 | 3.8954 | 3.6458 | 0 | 3.6458 | 0 | 0.19209 | 4.9787 | 0 | 3.6458 | 0 | 3.4537 | 0
| 0.25921 | 827.2156 |  |  | 0.25921 | 4.1361 | 3.8769 | 0 | 3.8769 | 0 | 0.019209 | 4.9979 | 0 | 3.8769 | 0 | 3.8577 | 0
| 0.53382 | 829.7105 |  |  | 0.53382 | 4.1486 | 3.6147 | 0 | 3.6147 | 0 | 0.0019209 | 4.9998 | 0 | 3.6147 | 0 | 3.6128 | 0
| 1.0981 | 775.4917 |  |  | 1.0981 | 3.8775 | 2.7794 | 0 | 2.7794 | 0 | 0.00019209 | 5 | 0 | 2.7794 | 0 | 2.7792 | 0
| 0.28801 | 675.9797 |  |  | 0.28801 | 3.3799 | 3.0919 | 0 | 3.0919 | 0 | 1.9209e-05 | 5 | 0 | 3.0919 | 0 | 3.0919 | 0
| 0.28801 | 533.749 |  |  | 0.28801 | 2.6687 | 2.3807 | 0 | 2.3807 | 0 | 1.9209e-06 | 5 | 0 | 2.3807 | 0 | 2.3807 | 0
| 1.5553 | 337.2484 |  |  | 1.5553 | 1.6862 | 0.13096 | 0 | 0.13096 | 0 | 1.9209e-07 | 5 | 0 | 0.13096 | 0 | 0.13096 | 0
| 2.2081 | 125.025 |  |  | 2.2081 | 0.62513 | 0 | 1.583 | 0 | 1.583 | 0 | 5 | 1.4247 | 0 | 1.583 | 0 | 0.1583
| 2.4012 | 10.1163 |  |  | 2.4012 | 0.050581 | 0 | 2.3506 | 0 | 2.3506 | 0 | 3.5753 | 2.1155 | 0 | 2.3506 | 0 | 0.23506
| 2.1505 | 0 |  |  | 2.1505 | 0 | 0 | 2.1505 | 0 | 2.1505 | 0 | 1.4598 | 1.3138 | 0 | 2.1505 | 0 | 0.83672
| 0.71044 | 0 |  |  | 0.71044 | 0 | 0 | 0.71044 | 0 | 0.71044 | 0 | 0.14598 | 0.13138 | 0 | 0.71044 | 0 | 0.57906
| 0.25921 | 0 |  |  | 0.25921 | 0 | 0 | 0.25921 | 0 | 0.25921 | 0 | 0.014598 | 0.013138 | 0 | 0.25921 | 0 | 0.24608
| 0.26881 | 0 |  |  | 0.26881 | 0 | 0 | 0.26881 | 0 | 0.26881 | 0 | 0.0014598 | 0.0013138 | 0 | 0.26881 | 0 | 0.2675
| 0.23041 | 0 |  |  | 0.23041 | 0 | 0 | 0.23041 | 0 | 0.23041 | 0 | 0.00014598 | 0.00013138 | 0 | 0.23041 | 0 | 0.23028
| 0.26881 | 0 |  |  | 0.26881 | 0 | 0 | 0.26881 | 0 | 0.26881 | 0 | 1.4598e-05 | 1.3138e-05 | 0 | 0.26881 | 0 | 0.2688
| 0.3993 | 0 |  |  | 0.3993 | 0 | 0 | 0.3993 | 0 | 0.3993 | 0 | 1.4598e-06 | 1.3138e-06 | 0 | 0.3993 | 0 | 0.3993
| 0.26881 | 0 |  |  | 0.26881 | 0 | 0 | 0.26881 | 0 | 0.26881 | 0 | 1.4598e-07 | 1.3138e-07 | 0 | 0.26881 | 0 | 0.26881
| 1.0405 | 0 |  |  | 1.0405 | 0 | 0 | 1.0405 | 0 | 1.0405 | 0 | 1.4598e-08 | 1.3138e-08 | 0 | 1.0405 | 0 | 1.0405
| 0.24001 | 0 |  |  | 0.24001 | 0 | 0 | 0.24001 | 0 | 0.24001 | 0 | 1.4598e-09 | 1.3138e-09 | 0 | 0.24001 | 0 | 0.24001
| 2.2081 | 6.8257 |  |  | 2.2081 | 0.034128 | 0 | 2.174 | 0 | 2.174 | 0 | 1.4598e-10 | 1.3138e-10 | 0 | 2.174 | 0 | 2.174
| 0.60102 | 62.0167 |  |  | 0.60102 | 0.31008 | 0 | 0.29094 | 0 | 0.29094 | 0 | 1.4598e-11 | 1.3138e-11 | 0 | 0.29094 | 0 | 0.29094
| 1.0405 | 276.0322 |  |  | 1.0405 | 1.3802 | 0.33968 | 0 | 0.33968 | 0 | 0.30571 | 0.30571 | 0 | 0.33968 | 0 | 0.033968 | 0
| 0.24001 | 492.4422 |  |  | 0.24001 | 2.4622 | 2.2222 | 0 | 2.2222 | 0 | 2 | 2.3057 | 0 | 2.2222 | 0 | 0.22222 | 0
| 0.25921 | 652.0434 |  |  | 0.25921 | 3.2602 | 3.001 | 0 | 3.001 | 0 | 2.4249 | 4.7306 | 0 | 3.001 | 0 | 0.57612 | 0
| 0.27841 | 765.7045 |  |  | 0.27841 | 3.8285 | 3.5501 | 0 | 3.5501 | 0 | 0.24249 | 4.9731 | 0 | 3.5501 | 0 | 3.3076 | 0
| 0.23041 | 819.3627 |  |  | 0.23041 | 4.0968 | 3.8664 | 0 | 3.8664 | 0 | 0.024249 | 4.9973 | 0 | 3.8664 | 0 | 3.8422 | 0
| 0.34668 | 830.0255 |  |  | 0.34668 | 4.1501 | 3.8034 | 0 | 3.8034 | 0 | 0.0024249 | 4.9997 | 0 | 3.8034 | 0 | 3.801 | 0
| 0.25921 | 778.5773 |  |  | 0.25921 | 3.8929 | 3.6337 | 0 | 3.6337 | 0 | 0.00024249 | 5 | 0 | 3.6337 | 0 | 3.6334 | 0
| 0.27841 | 686.744 |  |  | 0.27841 | 3.4337 | 3.1553 | 0 | 3.1553 | 0 | 2.4249e-05 | 5 | 0 | 3.1553 | 0 | 3.1553 | 0
| 0.36482 | 532.4016 |  |  | 0.36482 | 2.662 | 2.2972 | 0 | 2.2972 | 0 | 2.4249e-06 | 5 | 0 | 2.2972 | 0 | 2.2972 | 0
| 2.8225 | 336.4695 |  |  | 2.8225 | 1.6823 | 0 | 1.1402 | 0 | 1.1402 | 0 | 5 | 1.0262 | 0 | 1.1402 | 0 | 0.11402
| 2.5441 | 128.1498 |  |  | 2.5441 | 0.64075 | 0 | 1.9034 | 0 | 1.9034 | 0 | 3.9738 | 1.713 | 0 | 1.9034 | 0 | 0.19034
| 2.4481 | 11.7915 |  |  | 2.4481 | 0.058957 | 0 | 2.3892 | 0 | 2.3892 | 0 | 2.2608 | 2.0347 | 0 | 2.3892 | 0 | 0.35447
| 0.52411 | 0 |  |  | 0.52411 | 0 | 0 | 0.52411 | 0 | 0.52411 | 0 | 0.22608 | 0.20347 | 0 | 0.52411 | 0 | 0.32064
| 0.53763 | 0 |  |  | 0.53763 | 0 | 0 | 0.53763 | 0 | 0.53763 | 0 | 0.022608 | 0.020347 | 0 | 0.53763 | 0 | 0.51728
| 1.0693 | 0 |  |  | 1.0693 | 0 | 0 | 1.0693 | 0 | 1.0693 | 0 | 0.0022608 | 0.0020347 | 0 | 1.0693 | 0 | 1.0672
| 0.26881 | 0 |  |  | 0.26881 | 0 | 0 | 0.26881 | 0 | 0.26881 | 0 | 0.00022608 | 0.00020347 | 0 | 0.26881 | 0 | 0.26861
| 0.26881 | 0 |  |  | 0.26881 | 0 | 0 | 0.26881 | 0 | 0.26881 | 0 | 2.2608e-05 | 2.0347e-05 | 0 | 0.26881 | 0 | 0.26879
| 0.54342 | 0 |  |  | 0.54342 | 0 | 0 | 0.54342 | 0 | 0.54342 | 0 | 2.2608e-06 | 2.0347e-06 | 0 | 0.54342 | 0 | 0.54342
| 1.0597 | 0 |  |  | 1.0597 | 0 | 0 | 1.0597 | 0 | 1.0597 | 0 | 2.2608e-07 | 2.0347e-07 | 0 | 1.0597 | 0 | 1.0597
| 0.24001 | 0 |  |  | 0.24001 | 0 | 0 | 0.24001 | 0 | 0.24001 | 0 | 2.2608e-08 | 2.0347e-08 | 0 | 0.24001 | 0 | 0.24001
| 0.26881 | 0 |  |  | 0.26881 | 0 | 0 | 0.26881 | 0 | 0.26881 | 0 | 2.2608e-09 | 2.0347e-09 | 0 | 0.26881 | 0 | 0.26881
| 0.26881 | 0 |  |  | 0.26881 | 0 | 0 | 0.26881 | 0 | 0.26881 | 0 | 2.2608e-10 | 2.0347e-10 | 0 | 0.26881 | 0 | 0.26881
| 1.8049 | 1.9873 |  |  | 1.8049 | 0.0099367 | 0 | 1.795 | 0 | 1.795 | 0 | 2.2608e-11 | 2.0347e-11 | 0 | 1.795 | 0 | 1.795
| 1.3259 | 40.5953 |  |  | 1.3259 | 0.20298 | 0 | 1.123 | 0 | 1.123 | 0 | 2.2608e-12 | 2.0347e-12 | 0 | 1.123 | 0 | 1.123
| 0.32642 | 84.8878 |  |  | 0.32642 | 0.42444 | 0.098022 | 0 | 0.098022 | 0 | 0.08822 | 0.08822 | 0 | 0.098022 | 0 | 0.0098022 | 0
| 0.42242 | 114.0002 |  |  | 0.42242 | 0.57 | 0.14758 | 0 | 0.14758 | 0 | 0.13282 | 0.22104 | 0 | 0.14758 | 0 | 0.014758 | 0
| 0.25921 | 158.0878 |  |  | 0.25921 | 0.79044 | 0.53123 | 0 | 0.53123 | 0 | 0.4781 | 0.69914 | 0 | 0.53123 | 0 | 0.053123 | 0
| 0.24001 | 198.9676 |  |  | 0.24001 | 0.99484 | 0.75483 | 0 | 0.75483 | 0 | 0.67934 | 1.3785 | 0 | 0.75483 | 0 | 0.075483 | 0
| 0.26881 | 264.5288 |  |  | 0.26881 | 1.3226 | 1.0538 | 0 | 1.0538 | 0 | 0.94845 | 2.3269 | 0 | 1.0538 | 0 | 0.10538 | 0
| 0.25921 | 293.6003 |  |  | 0.25921 | 1.468 | 1.2088 | 0 | 1.2088 | 0 | 1.0879 | 3.4148 | 0 | 1.2088 | 0 | 0.12088 | 0
| 0.3993 | 391.4992 |  |  | 0.3993 | 1.9575 | 1.5582 | 0 | 1.5582 | 0 | 1.4024 | 4.8172 | 0 | 1.5582 | 0 | 0.15582 | 0
| 0.71044 | 362.3171 |  |  | 0.71044 | 1.8116 | 1.1011 | 0 | 1.1011 | 0 | 0.1645 | 4.9817 | 0 | 1.1011 | 0 | 0.93665 | 0
| 1.1941 | 302.9329 |  |  | 1.1941 | 1.5147 | 0.32057 | 0 | 0.32057 | 0 | 0.01645 | 4.9982 | 0 | 0.32057 | 0 | 0.30412 | 0
| 2.6497 | 256.2767 |  |  | 2.6497 | 1.2814 | 0 | 1.3684 | 0 | 1.3684 | 0 | 4.9982 | 1.2315 | 0 | 1.3684 | 0 | 0.13684
| 1.5073 | 126.1063 |  |  | 1.5073 | 0.63053 | 0 | 0.87675 | 0 | 0.87675 | 0 | 3.7667 | 0.78907 | 0 | 0.87675 | 0 | 0.087675
| 2.6651 | 19.7768 |  |  | 2.6651 | 0.098884 | 0 | 2.5662 | 0 | 2.5662 | 0 | 2.9776 | 2.3096 | 0 | 2.5662 | 0 | 0.25662
| 1.5205 | 0 |  |  | 1.5205 | 0 | 0 | 1.5205 | 0 | 1.5205 | 0 | 0.66796 | 0.60116 | 0 | 1.5205 | 0 | 0.91934
| 0.33602 | 0 |  |  | 0.33602 | 0 | 0 | 0.33602 | 0 | 0.33602 | 0 | 0.066796 | 0.060116 | 0 | 0.33602 | 0 | 0.2759
| 0.27841 | 0 |  |  | 0.27841 | 0 | 0 | 0.27841 | 0 | 0.27841 | 0 | 0.0066796 | 0.0060116 | 0 | 0.27841 | 0 | 0.2724
| 0.23041 | 0 |  |  | 0.23041 | 0 | 0 | 0.23041 | 0 | 0.23041 | 0 | 0.00066796 | 0.00060116 | 0 | 0.23041 | 0 | 0.22981
| 0.26881 | 0 |  |  | 0.26881 | 0 | 0 | 0.26881 | 0 | 0.26881 | 0 | 6.6796e-05 | 6.0116e-05 | 0 | 0.26881 | 0 | 0.26875
| 0.29868 | 0 |  |  | 0.29868 | 0 | 0 | 0.29868 | 0 | 0.29868 | 0 | 6.6796e-06 | 6.0116e-06 | 0 | 0.29868 | 0 | 0.29867
| 0.26881 | 0 |  |  | 0.26881 | 0 | 0 | 0.26881 | 0 | 0.26881 | 0 | 6.6796e-07 | 6.0116e-07 | 0 | 0.26881 | 0 | 0.26881
| 0.24961 | 0 |  |  | 0.24961 | 0 | 0 | 0.24961 | 0 | 0.24961 | 0 | 6.6796e-08 | 6.0116e-08 | 0 | 0.24961 | 0 | 0.24961
| 0.24961 | 0 |  |  | 0.24961 | 0 | 0 | 0.24961 | 0 | 0.24961 | 0 | 6.6796e-09 | 6.0116e-09 | 0 | 0.24961 | 0 | 0.24961
| 0.83809 | 0 |  |  | 0.83809 | 0 | 0 | 0.83809 | 0 | 0.83809 | 0 | 6.6796e-10 | 6.0116e-10 | 0 | 0.83809 | 0 | 0.83809
| 0.67773 | 1.9201 |  |  | 0.67773 | 0.0096007 | 0 | 0.66813 | 0 | 0.66813 | 0 | 6.6796e-11 | 6.0116e-11 | 0 | 0.66813 | 0 | 0.66813
| 1.9969 | 40.7085 |  |  | 1.9969 | 0.20354 | 0 | 1.7934 | 0 | 1.7934 | 0 | 6.6796e-12 | 6.0116e-12 | 0 | 1.7934 | 0 | 1.7934
| 1.8202 | 111.9556 |  |  | 1.8202 | 0.55978 | 0 | 1.2604 | 0 | 1.2604 | 0 | 6.6796e-13 | 6.0116e-13 | 0 | 1.2604 | 0 | 1.2604
| 0.37442 | 205.3457 |  |  | 0.37442 | 1.0267 | 0.65231 | 0 | 0.65231 | 0 | 0.58708 | 0.58708 | 0 | 0.65231 | 0 | 0.065231 | 0
| 1.1749 | 292.1643 |  |  | 1.1749 | 1.4608 | 0.28593 | 0 | 0.28593 | 0 | 0.25734 | 0.84442 | 0 | 0.28593 | 0 | 0.028593 | 0
| 0.27841 | 323.5263 |  |  | 0.27841 | 1.6176 | 1.3392 | 0 | 1.3392 | 0 | 1.2053 | 2.0497 | 0 | 1.3392 | 0 | 0.13392 | 0
| 0.24001 | 406.888 |  |  | 0.24001 | 2.0344 | 1.7944 | 0 | 1.7944 | 0 | 1.615 | 3.6647 | 0 | 1.7944 | 0 | 0.17944 | 0
| 0.55302 | 415.0341 |  |  | 0.55302 | 2.0752 | 1.5222 | 0 | 1.5222 | 0 | 1.2018 | 4.8665 | 0 | 1.5222 | 0 | 0.32038 | 0
| 1.1173 | 462.0313 |  |  | 1.1173 | 2.3102 | 1.1929 | 0 | 1.1929 | 0 | 0.12018 | 4.9866 | 0 | 1.1929 | 0 | 1.0727 | 0
| 0.41282 | 480.2194 |  |  | 0.41282 | 2.4011 | 1.9883 | 0 | 1.9883 | 0 | 0.012018 | 4.9987 | 0 | 1.9883 | 0 | 1.9763 | 0
| 0.47897 | 431.5072 |  |  | 0.47897 | 2.1575 | 1.6786 | 0 | 1.6786 | 0 | 0.0012018 | 4.9999 | 0 | 1.6786 | 0 | 1.6774 | 0
| 1.4774 | 317.0795 |  |  | 1.4774 | 1.5854 | 0.10798 | 0 | 0.10798 | 0 | 0.00012018 | 5 | 0 | 0.10798 | 0 | 0.10786 | 0
| 1.2815 | 131.5356 |  |  | 1.2815 | 0.65768 | 0 | 0.62382 | 0 | 0.62382 | 0 | 5 | 0.56144 | 0 | 0.62382 | 0 | 0.062382
| 2.0495 | 21.3911 |  |  | 2.0495 | 0.10696 | 0 | 1.9426 | 0 | 1.9426 | 0 | 4.4385 | 1.7483 | 0 | 1.9426 | 0 | 0.19426
| 3.0979 | 0 |  |  | 3.0979 | 0 | 0 | 3.0979 | 0 | 3.0979 | 0 | 2.6902 | 2.4212 | 0 | 3.0979 | 0 | 0.67669
| 2.8213 | 0 |  |  | 2.8213 | 0 | 0 | 2.8213 | 0 | 2.8213 | 0 | 0.26902 | 0.24212 | 0 | 2.8213 | 0 | 2.5792
| 2.5862 | 0 |  |  | 2.5862 | 0 | 0 | 2.5862 | 0 | 2.5862 | 0 | 0.026902 | 0.024212 | 0 | 2.5862 | 0 | 2.562
| 2.6524 | 0 |  |  | 2.6524 | 0 | 0 | 2.6524 | 0 | 2.6524 | 0 | 0.0026902 | 0.0024212 | 0 | 2.6524 | 0 | 2.65
| 2.6456 | 0 |  |  | 2.6456 | 0 | 0 | 2.6456 | 0 | 2.6456 | 0 | 0.00026902 | 0.00024212 | 0 | 2.6456 | 0 | 2.6454
| 2.6389 | 0 |  |  | 2.6389 | 0 | 0 | 2.6389 | 0 | 2.6389 | 0 | 2.6902e-05 | 2.4212e-05 | 0 | 2.6389 | 0 | 2.6388
| 2.7626 | 0 |  |  | 2.7626 | 0 | 0 | 2.7626 | 0 | 2.7626 | 0 | 2.6902e-06 | 2.4212e-06 | 0 | 2.7626 | 0 | 2.7626
| 2.5898 | 0 |  |  | 2.5898 | 0 | 0 | 2.5898 | 0 | 2.5898 | 0 | 2.6902e-07 | 2.4212e-07 | 0 | 2.5898 | 0 | 2.5898
| 3.4095 | 0 |  |  | 3.4095 | 0 | 0 | 3.4095 | 0 | 3.4095 | 0 | 2.6902e-08 | 2.4212e-08 | 0 | 3.4095 | 0 | 3.4095
| 2.6407 | 0 |  |  | 2.6407 | 0 | 0 | 2.6407 | 0 | 2.6407 | 0 | 2.6902e-09 | 2.4212e-09 | 0 | 2.6407 | 0 | 2.6407
| 2.6272 | 6.4409 |  |  | 2.6272 | 0.032204 | 0 | 2.5949 | 0 | 2.5949 | 0 | 2.6902e-10 | 2.4212e-10 | 0 | 2.5949 | 0 | 2.5949
| 3.2925 | 61.4868 |  |  | 3.2925 | 0.30743 | 0 | 2.9851 | 0 | 2.9851 | 0 | 2.6902e-11 | 2.4212e-11 | 0 | 2.9851 | 0 | 2.9851
| 4.111 | 158.3551 |  |  | 4.111 | 0.79178 | 0 | 3.3193 | 0 | 3.3193 | 0 | 2.6902e-12 | 2.4212e-12 | 0 | 3.3193 | 0 | 3.3193
| 3.3049 | 182.8617 |  |  | 3.3049 | 0.91431 | 0 | 2.3906 | 0 | 2.3906 | 0 | 2.6902e-13 | 2.4212e-13 | 0 | 2.3906 | 0 | 2.3906
| 3.4574 | 262.836 |  |  | 3.4574 | 1.3142 | 0 | 2.1433 | 0 | 2.1433 | 0 | 2.6902e-14 | 2.4212e-14 | 0 | 2.1433 | 0 | 2.1433
| 2.9042 | 352.1038 |  |  | 2.9042 | 1.7605 | 0 | 1.1437 | 0 | 1.1437 | 0 | 2.6902e-15 | 2.4212e-15 | 0 | 1.1437 | 0 | 1.1437
| 3.0134 | 385.9186 |  |  | 3.0134 | 1.9296 | 0 | 1.0838 | 0 | 1.0838 | 0 | 2.6902e-16 | 2.4212e-16 | 0 | 1.0838 | 0 | 1.0838
| 2.4731 | 492.4623 |  |  | 2.4731 | 2.4623 | 0 | 0.010834 | 0 | 0.010834 | 0 | 2.6902e-17 | 2.4212e-17 | 0 | 0.010834 | 0 | 0.010834
| 2.9617 | 489.808 |  |  | 2.9617 | 2.449 | 0 | 0.51267 | 0 | 0.51267 | 0 | 2.6902e-18 | 2.4212e-18 | 0 | 0.51267 | 0 | 0.51267
| 2.7011 | 256.809 |  |  | 2.7011 | 1.284 | 0 | 1.4171 | 0 | 1.4171 | 0 | 2.6902e-19 | 2.4212e-19 | 0 | 1.4171 | 0 | 1.4171
| 2.3283 | 183.4687 |  |  | 2.3283 | 0.91734 | 0 | 1.411 | 0 | 1.411 | 0 | 2.6902e-20 | 2.4212e-20 | 0 | 1.411 | 0 | 1.411
| 0.36164 | 73.7074 |  |  | 0.36164 | 0.36854 | 0.0068933 | 0 | 0.0068933 | 0 | 0.006204 | 0.006204 | 0 | 0.0068933 | 0 | 0.00068933 | 0
| 1.1229 | 36.3175 |  |  | 1.1229 | 0.18159 | 0 | 0.94134 | 0 | 0.94134 | 0 | 0.006204 | 0.0055836 | 0 | 0.94134 | 0 | 0.93576
| 0.29835 | 0 |  |  | 0.29835 | 0 | 0 | 0.29835 | 0 | 0.29835 | 0 | 0.0006204 | 0.00055836 | 0 | 0.29835 | 0 | 0.29779
| 0.84165 | 0 |  |  | 0.84165 | 0 | 0 | 0.84165 | 0 | 0.84165 | 0 | 6.204e-05 | 5.5836e-05 | 0 | 0.84165 | 0 | 0.8416
| 0.71117 | 0 |  |  | 0.71117 | 0 | 0 | 0.71117 | 0 | 0.71117 | 0 | 6.204e-06 | 5.5836e-06 | 0 | 0.71117 | 0 | 0.71116
| 1.2236 | 0 |  |  | 1.2236 | 0 | 0 | 1.2236 | 0 | 1.2236 | 0 | 6.204e-07 | 5.5836e-07 | 0 | 1.2236 | 0 | 1.2236
| 0.26279 | 0 |  |  | 0.26279 | 0 | 0 | 0.26279 | 0 | 0.26279 | 0 | 6.204e-08 | 5.5836e-08 | 0 | 0.26279 | 0 | 0.26279
| 0.28875 | 0 |  |  | 0.28875 | 0 | 0 | 0.28875 | 0 | 0.28875 | 0 | 6.204e-09 | 5.5836e-09 | 0 | 0.28875 | 0 | 0.28875
| 0.55375 | 0 |  |  | 0.55375 | 0 | 0 | 0.55375 | 0 | 0.55375 | 0 | 6.204e-10 | 5.5836e-10 | 0 | 0.55375 | 0 | 0.55375
| 1.1113 | 0 |  |  | 1.1113 | 0 | 0 | 1.1113 | 0 | 1.1113 | 0 | 6.204e-11 | 5.5836e-11 | 0 | 1.1113 | 0 | 1.1113
| 0.28199 | 0 |  |  | 0.28199 | 0 | 0 | 0.28199 | 0 | 0.28199 | 0 | 6.204e-12 | 5.5836e-12 | 0 | 0.28199 | 0 | 0.28199
| 0.32999 | 0 |  |  | 0.32999 | 0 | 0 | 0.32999 | 0 | 0.32999 | 0 | 6.204e-13 | 5.5836e-13 | 0 | 0.32999 | 0 | 0.32999
| 0.30119 | 0 |  |  | 0.30119 | 0 | 0 | 0.30119 | 0 | 0.30119 | 0 | 6.204e-14 | 5.5836e-14 | 0 | 0.30119 | 0 | 0.30119
| 1.6025 | 9.1084 |  |  | 1.6025 | 0.045542 | 0 | 1.557 | 0 | 1.557 | 0 | 6.204e-15 | 5.5836e-15 | 0 | 1.557 | 0 | 1.557
| 0.39151 | 55.788 |  |  | 0.39151 | 0.27894 | 0 | 0.11257 | 0 | 0.11257 | 0 | 6.204e-16 | 5.5836e-16 | 0 | 0.11257 | 0 | 0.11257
| 3.0268 | 99.9448 |  |  | 3.0268 | 0.49972 | 0 | 2.527 | 0 | 2.527 | 0 | 6.204e-17 | 5.5836e-17 | 0 | 2.527 | 0 | 2.527
| 0 | 170.9171 |  |  | 0 | 0.85459 | 0.85459 | 0 | 0.85459 | 0 | 0.76913 | 0.76913 | 0 | 0.85459 | 0 | 0.085459 | 0
| 0 | 114.827 |  |  | 0 | 0.57413 | 0.57413 | 0 | 0.57413 | 0 | 0.51672 | 1.2858 | 0 | 0.57413 | 0 | 0.057413 | 0
| 0.082499 | 149.7009 |  |  | 0.082499 | 0.7485 | 0.66601 | 0 | 0.66601 | 0 | 0.59941 | 1.8853 | 0 | 0.66601 | 0 | 0.066601 | 0
| 0.4509 | 322.9124 |  |  | 0.4509 | 1.6146 | 1.1637 | 0 | 1.1637 | 0 | 1.0473 | 2.9326 | 0 | 1.1637 | 0 | 0.11637 | 0
| 0.38084 | 546.4491 |  |  | 0.38084 | 2.7322 | 2.3514 | 0 | 2.3514 | 0 | 1.8607 | 4.7933 | 0 | 2.3514 | 0 | 0.4907 | 0
| 0.52378 | 645.882 |  |  | 0.52378 | 3.2294 | 2.7056 | 0 | 2.7056 | 0 | 0.18607 | 4.9793 | 0 | 2.7056 | 0 | 2.5196 | 0
| 0.33284 | 703.5088 |  |  | 0.33284 | 3.5175 | 3.1847 | 0 | 3.1847 | 0 | 0.018607 | 4.9979 | 0 | 3.1847 | 0 | 3.1661 | 0
| 1.0594 | 617.2387 |  |  | 1.0594 | 3.0862 | 2.0268 | 0 | 2.0268 | 0 | 0.0018607 | 4.9998 | 0 | 2.0268 | 0 | 2.025 | 0
| 0.31364 | 390.3661 |  |  | 0.31364 | 1.9518 | 1.6382 | 0 | 1.6382 | 0 | 0.00018607 | 5 | 0 | 1.6382 | 0 | 1.638 | 0
| 0.27524 | 157.0649 |  |  | 0.27524 | 0.78532 | 0.51009 | 0 | 0.51009 | 0 | 1.8607e-05 | 5 | 0 | 0.51009 | 0 | 0.51007 | 0
| 0.595 | 15.9836 |  |  | 0.595 | 0.079918 | 0 | 0.51508 | 0 | 0.51508 | 0 | 5 | 0.46357 | 0 | 0.51508 | 0 | 0.051508
| 1.0441 | 0 |  |  | 1.0441 | 0 | 0 | 1.0441 | 0 | 1.0441 | 0 | 4.5364 | 0.93965 | 0 | 1.0441 | 0 | 0.10441
| 0.58921 | 0 |  |  | 0.58921 | 0 | 0 | 0.58921 | 0 | 0.58921 | 0 | 3.5968 | 0.53029 | 0 | 0.58921 | 0 | 0.058921
| 0.30795 | 0 |  |  | 0.30795 | 0 | 0 | 0.30795 | 0 | 0.30795 | 0 | 3.0665 | 0.27715 | 0 | 0.30795 | 0 | 0.030795
| 0.29444 | 0 |  |  | 0.29444 | 0 | 0 | 0.29444 | 0 | 0.29444 | 0 | 2.7893 | 0.265 | 0 | 0.29444 | 0 | 0.029444
| 0.28199 | 0 |  |  | 0.28199 | 0 | 0 | 0.28199 | 0 | 0.28199 | 0 | 2.5243 | 0.25379 | 0 | 0.28199 | 0 | 0.028199
| 0.40111 | 0 |  |  | 0.40111 | 0 | 0 | 0.40111 | 0 | 0.40111 | 0 | 2.2705 | 0.361 | 0 | 0.40111 | 0 | 0.040111
| 0.29159 | 0 |  |  | 0.29159 | 0 | 0 | 0.29159 | 0 | 0.29159 | 0 | 1.9095 | 0.26243 | 0 | 0.29159 | 0 | 0.029159
| 0.33284 | 0 |  |  | 0.33284 | 0 | 0 | 0.33284 | 0 | 0.33284 | 0 | 1.6471 | 0.29956 | 0 | 0.33284 | 0 | 0.033284
| 0.29159 | 0 |  |  | 0.29159 | 0 | 0 | 0.29159 | 0 | 0.29159 | 0 | 1.3476 | 0.26243 | 0 | 0.29159 | 0 | 0.029159
| 0.33284 | 0 |  |  | 0.33284 | 0 | 0 | 0.33284 | 0 | 0.33284 | 0 | 1.0851 | 0.29956 | 0 | 0.33284 | 0 | 0.033284
| 0.5124 | 11.1085 |  |  | 0.5124 | 0.055542 | 0 | 0.45686 | 0 | 0.45686 | 0 | 0.78556 | 0.41118 | 0 | 0.45686 | 0 | 0.045686
| 0.78407 | 76.5964 |  |  | 0.78407 | 0.38298 | 0 | 0.40108 | 0 | 0.40108 | 0 | 0.37439 | 0.33695 | 0 | 0.40108 | 0 | 0.064135
| 1.049 | 306.4011 |  |  | 1.049 | 1.532 | 0.48305 | 0 | 0.48305 | 0 | 0.43474 | 0.47218 | 0 | 0.48305 | 0 | 0.048305 | 0
| 0.33569 | 490.9788 |  |  | 0.33569 | 2.4549 | 2.1192 | 0 | 2.1192 | 0 | 1.9073 | 2.3795 | 0 | 2.1192 | 0 | 0.21192 | 0
| 1.069 | 442.4974 |  |  | 1.069 | 2.2125 | 1.1435 | 0 | 1.1435 | 0 | 1.0292 | 3.4086 | 0 | 1.1435 | 0 | 0.11435 | 0
| 0.30013 | 521.3419 |  |  | 0.30013 | 2.6067 | 2.3066 | 0 | 2.3066 | 0 | 1.4322 | 4.8409 | 0 | 2.3066 | 0 | 0.87435 | 0
| 0.27809 | 483.7343 |  |  | 0.27809 | 2.4187 | 2.1406 | 0 | 2.1406 | 0 | 0.14322 | 4.9841 | 0 | 2.1406 | 0 | 1.9974 | 0
| 0.61989 | 453.2909 |  |  | 0.61989 | 2.2665 | 1.6466 | 0 | 1.6466 | 0 | 0.014322 | 4.9984 | 0 | 1.6466 | 0 | 1.6322 | 0
| 1.1266 | 300.1786 |  |  | 1.1266 | 1.5009 | 0.37433 | 0 | 0.37433 | 0 | 0.0014322 | 4.9998 | 0 | 0.37433 | 0 | 0.3729 | 0
| 0.31934 | 284.2368 |  |  | 0.31934 | 1.4212 | 1.1018 | 0 | 1.1018 | 0 | 0.00014322 | 5 | 0 | 1.1018 | 0 | 1.1017 | 0
| 0.81082 | 262.1067 |  |  | 0.81082 | 1.3105 | 0.49971 | 0 | 0.49971 | 0 | 1.4322e-05 | 5 | 0 | 0.49971 | 0 | 0.49969 | 0
| 1.2717 | 150.2075 |  |  | 1.2717 | 0.75104 | 0 | 0.52068 | 0 | 0.52068 | 0 | 5 | 0.46862 | 0 | 0.52068 | 0 | 0.052068
| 0.49605 | 93.6689 |  |  | 0.49605 | 0.46834 | 0 | 0.027706 | 0 | 0.027706 | 0 | 4.5314 | 0.024935 | 0 | 0.027706 | 0 | 0.0027706
| 0.42422 | 17.0697 |  |  | 0.42422 | 0.085348 | 0 | 0.33887 | 0 | 0.33887 | 0 | 4.5064 | 0.30498 | 0 | 0.33887 | 0 | 0.033887
| 0.29159 | 0 |  |  | 0.29159 | 0 | 0 | 0.29159 | 0 | 0.29159 | 0 | 4.2015 | 0.26243 | 0 | 0.29159 | 0 | 0.029159
| 0.5028 | 0 |  |  | 0.5028 | 0 | 0 | 0.5028 | 0 | 0.5028 | 0 | 3.939 | 0.45252 | 0 | 0.5028 | 0 | 0.05028
| 0.4644 | 0 |  |  | 0.4644 | 0 | 0 | 0.4644 | 0 | 0.4644 | 0 | 3.4865 | 0.41796 | 0 | 0.4644 | 0 | 0.04644
| 0.32999 | 0 |  |  | 0.32999 | 0 | 0 | 0.32999 | 0 | 0.32999 | 0 | 3.0685 | 0.297 | 0 | 0.32999 | 0 | 0.032999
| 0.28484 | 0 |  |  | 0.28484 | 0 | 0 | 0.28484 | 0 | 0.28484 | 0 | 2.7716 | 0.25636 | 0 | 0.28484 | 0 | 0.028484
| 0.34244 | 0 |  |  | 0.34244 | 0 | 0 | 0.34244 | 0 | 0.34244 | 0 | 2.5152 | 0.3082 | 0 | 0.34244 | 0 | 0.034244
| 0.45088 | 0 |  |  | 0.45088 | 0 | 0 | 0.45088 | 0 | 0.45088 | 0 | 2.207 | 0.40579 | 0 | 0.45088 | 0 | 0.045088
| 0.32324 | 0 |  |  | 0.32324 | 0 | 0 | 0.32324 | 0 | 0.32324 | 0 | 1.8012 | 0.29092 | 0 | 0.32324 | 0 | 0.032324
| 1.0921 | 0 |  |  | 1.0921 | 0 | 0 | 1.0921 | 0 | 1.0921 | 0 | 1.5103 | 0.98286 | 0 | 1.0921 | 0 | 0.10921
| 0.31364 | 0 |  |  | 0.31364 | 0 | 0 | 0.31364 | 0 | 0.31364 | 0 | 0.52743 | 0.28228 | 0 | 0.31364 | 0 | 0.031364
| 0.57961 | 14.5593 |  |  | 0.57961 | 0.072796 | 0 | 0.50681 | 0 | 0.50681 | 0 | 0.24516 | 0.22064 | 0 | 0.50681 | 0 | 0.28617
| 1.7317 | 75.3851 |  |  | 1.7317 | 0.37693 | 0 | 1.3547 | 0 | 1.3547 | 0 | 0.024516 | 0.022064 | 0 | 1.3547 | 0 | 1.3327
| 3.4735 | 28.1123 |  |  | 3.4735 | 0.14056 | 0 | 3.3329 | 0 | 3.3329 | 0 | 0.0024516 | 0.0022064 | 0 | 3.3329 | 0 | 3.3307
| 3.0809 | 313.5045 |  |  | 3.0809 | 1.5675 | 0 | 1.5134 | 0 | 1.5134 | 0 | 0.00024516 | 0.00022064 | 0 | 1.5134 | 0 | 1.5132
| 3.1058 | 221.7841 |  |  | 3.1058 | 1.1089 | 0 | 1.9969 | 0 | 1.9969 | 0 | 2.4516e-05 | 2.2064e-05 | 0 | 1.9969 | 0 | 1.9968
| 2.9109 | 557.2066 |  |  | 2.9109 | 2.786 | 0 | 0.1249 | 0 | 0.1249 | 0 | 2.4516e-06 | 2.2064e-06 | 0 | 0.1249 | 0 | 0.1249
| 1.004 | 857.5595 |  |  | 1.004 | 4.2878 | 3.2838 | 0 | 3.2838 | 0 | 2.9554 | 2.9554 | 0 | 3.2838 | 0 | 0.32838 | 0
| 0.35595 | 307.1623 |  |  | 0.35595 | 1.5358 | 1.1799 | 0 | 1.1799 | 0 | 1.0619 | 4.0173 | 0 | 1.1799 | 0 | 0.11799 | 0
| 0.31649 | 308.699 |  |  | 0.31649 | 1.5435 | 1.227 | 0 | 1.227 | 0 | 0.88441 | 4.9017 | 0 | 1.227 | 0 | 0.34259 | 0
| 0.36449 | 381.0969 |  |  | 0.36449 | 1.9055 | 1.541 | 0 | 1.541 | 0 | 0.088441 | 4.9902 | 0 | 1.541 | 0 | 1.4526 | 0
| 0.31364 | 23.302 |  |  | 0.31364 | 0.11651 | 0 | 0.19713 | 0 | 0.19713 | 0 | 4.9902 | 0.17742 | 0 | 0.19713 | 0 | 0.019713
| 1.4685 | 14.0612 |  |  | 1.4685 | 0.070306 | 0 | 1.3982 | 0 | 1.3982 | 0 | 4.8128 | 1.2584 | 0 | 1.3982 | 0 | 0.13982
| 1.2804 | 4.6329 |  |  | 1.2804 | 0.023165 | 0 | 1.2573 | 0 | 1.2573 | 0 | 3.5543 | 1.1316 | 0 | 1.2573 | 0 | 0.12573
| 0.80042 | 0 |  |  | 0.80042 | 0 | 0 | 0.80042 | 0 | 0.80042 | 0 | 2.4228 | 0.72038 | 0 | 0.80042 | 0 | 0.080042
| 1.1613 | 0 |  |  | 1.1613 | 0 | 0 | 1.1613 | 0 | 1.1613 | 0 | 1.7024 | 1.0452 | 0 | 1.1613 | 0 | 0.11613
| 0.54405 | 0 |  |  | 0.54405 | 0 | 0 | 0.54405 | 0 | 0.54405 | 0 | 0.65722 | 0.48965 | 0 | 0.54405 | 0 | 0.054405
| 1.1881 | 0 |  |  | 1.1881 | 0 | 0 | 1.1881 | 0 | 1.1881 | 0 | 0.16757 | 0.15082 | 0 | 1.1881 | 0 | 1.0373
| 0.25319 | 0 |  |  | 0.25319 | 0 | 0 | 0.25319 | 0 | 0.25319 | 0 | 0.016757 | 0.015082 | 0 | 0.25319 | 0 | 0.23811
| 0.30119 | 0 |  |  | 0.30119 | 0 | 0 | 0.30119 | 0 | 0.30119 | 0 | 0.0016757 | 0.0015082 | 0 | 0.30119 | 0 | 0.29969
| 0.55944 | 0 |  |  | 0.55944 | 0 | 0 | 0.55944 | 0 | 0.55944 | 0 | 0.00016757 | 0.00015082 | 0 | 0.55944 | 0 | 0.55929
| 1.0853 | 0 |  |  | 1.0853 | 0 | 0 | 1.0853 | 0 | 1.0853 | 0 | 1.6757e-05 | 1.5082e-05 | 0 | 1.0853 | 0 | 1.0853
| 0.25319 | 0 |  |  | 0.25319 | 0 | 0 | 0.25319 | 0 | 0.25319 | 0 | 1.6757e-06 | 1.5082e-06 | 0 | 0.25319 | 0 | 0.25319
| 0.30404 | 0 |  |  | 0.30404 | 0 | 0 | 0.30404 | 0 | 0.30404 | 0 | 1.6757e-07 | 1.5082e-07 | 0 | 0.30404 | 0 | 0.30404
| 0.27524 | 0 |  |  | 0.27524 | 0 | 0 | 0.27524 | 0 | 0.27524 | 0 | 1.6757e-08 | 1.5082e-08 | 0 | 0.27524 | 0 | 0.27524
| 0.53161 | 0 |  |  | 0.53161 | 0 | 0 | 0.53161 | 0 | 0.53161 | 0 | 1.6757e-09 | 1.5082e-09 | 0 | 0.53161 | 0 | 0.53161
| 0.37231 | 55.6509 |  |  | 0.37231 | 0.27825 | 0 | 0.094052 | 0 | 0.094052 | 0 | 1.6757e-10 | 1.5082e-10 | 0 | 0.094052 | 0 | 0.094052
| 0.28199 | 88.4071 |  |  | 0.28199 | 0.44204 | 0.16004 | 0 | 0.16004 | 0 | 0.14404 | 0.14404 | 0 | 0.16004 | 0 | 0.016004 | 0
| 0.24644 | 244.9291 |  |  | 0.24644 | 1.2246 | 0.97821 | 0 | 0.97821 | 0 | 0.88039 | 1.0244 | 0 | 0.97821 | 0 | 0.097821 | 0
| 0.28484 | 324.0712 |  |  | 0.28484 | 1.6204 | 1.3355 | 0 | 1.3355 | 0 | 1.202 | 2.2264 | 0 | 1.3355 | 0 | 0.13355 | 0
| 0.24644 | 452.8073 |  |  | 0.24644 | 2.264 | 2.0176 | 0 | 2.0176 | 0 | 1.8158 | 4.0422 | 0 | 2.0176 | 0 | 0.20176 | 0
| 0.30974 | 529.987 |  |  | 0.30974 | 2.6499 | 2.3402 | 0 | 2.3402 | 0 | 0.86199 | 4.9042 | 0 | 2.3402 | 0 | 1.4782 | 0
| 0.31649 | 491.1604 |  |  | 0.31649 | 2.4558 | 2.1393 | 0 | 2.1393 | 0 | 0.086199 | 4.9904 | 0 | 2.1393 | 0 | 2.0531 | 0
| 0.51703 | 326.3247 |  |  | 0.51703 | 1.6316 | 1.1146 | 0 | 1.1146 | 0 | 0.0086199 | 4.999 | 0 | 1.1146 | 0 | 1.106 | 0
| 0.33569 | 251.5115 |  |  | 0.33569 | 1.2576 | 0.92187 | 0 | 0.92187 | 0 | 0.00086199 | 4.9999 | 0 | 0.92187 | 0 | 0.92101 | 0
| 1.1966 | 148.4735 |  |  | 1.1966 | 0.74237 | 0 | 0.45424 | 0 | 0.45424 | 0 | 4.9999 | 0.40882 | 0 | 0.45424 | 0 | 0.045424
| 0.4701 | 87.1091 |  |  | 0.4701 | 0.43555 | 0 | 0.034551 | 0 | 0.034551 | 0 | 4.5911 | 0.031096 | 0 | 0.034551 | 0 | 0.0034551
| 0.63046 | 42.9177 |  |  | 0.63046 | 0.21459 | 0 | 0.41587 | 0 | 0.41587 | 0 | 4.56 | 0.37428 | 0 | 0.41587 | 0 | 0.041587
| 0.8215 | 0 |  |  | 0.8215 | 0 | 0 | 0.8215 | 0 | 0.8215 | 0 | 4.1857 | 0.73935 | 0 | 0.8215 | 0 | 0.08215
| 1.1785 | 0 |  |  | 1.1785 | 0 | 0 | 1.1785 | 0 | 1.1785 | 0 | 3.4464 | 1.0606 | 0 | 1.1785 | 0 | 0.11785
| 0.37124 | 0 |  |  | 0.37124 | 0 | 0 | 0.37124 | 0 | 0.37124 | 0 | 2.3857 | 0.33412 | 0 | 0.37124 | 0 | 0.037124
| 0.32999 | 0 |  |  | 0.32999 | 0 | 0 | 0.32999 | 0 | 0.32999 | 0 | 2.0516 | 0.297 | 0 | 0.32999 | 0 | 0.032999
| 0.25604 | 0 |  |  | 0.25604 | 0 | 0 | 0.25604 | 0 | 0.25604 | 0 | 1.7546 | 0.23043 | 0 | 0.25604 | 0 | 0.025604
| 0.29444 | 0 |  |  | 0.29444 | 0 | 0 | 0.29444 | 0 | 0.29444 | 0 | 1.5242 | 0.265 | 0 | 0.29444 | 0 | 0.029444
| 0.33106 | 0 |  |  | 0.33106 | 0 | 0 | 0.33106 | 0 | 0.33106 | 0 | 1.2592 | 0.29795 | 0 | 0.33106 | 0 | 0.033106
| 0.29444 | 0 |  |  | 0.29444 | 0 | 0 | 0.29444 | 0 | 0.29444 | 0 | 0.96124 | 0.265 | 0 | 0.29444 | 0 | 0.029444
| 0.26279 | 0 |  |  | 0.26279 | 0 | 0 | 0.26279 | 0 | 0.26279 | 0 | 0.69624 | 0.23651 | 0 | 0.26279 | 0 | 0.026279
| 0.28484 | 0 |  |  | 0.28484 | 0 | 0 | 0.28484 | 0 | 0.28484 | 0 | 0.45973 | 0.25636 | 0 | 0.28484 | 0 | 0.028484
| 0.27524 | 0 |  |  | 0.27524 | 0 | 0 | 0.27524 | 0 | 0.27524 | 0 | 0.20337 | 0.18303 | 0 | 0.27524 | 0 | 0.092204
| 0.57001 | 10.7236 |  |  | 0.57001 | 0.053618 | 0 | 0.51639 | 0 | 0.51639 | 0 | 0.020337 | 0.018303 | 0 | 0.51639 | 0 | 0.49809
| 0.39045 | 65.077 |  |  | 0.39045 | 0.32539 | 0 | 0.06506 | 0 | 0.06506 | 0 | 0.0020337 | 0.0018303 | 0 | 0.06506 | 0 | 0.06323
| 1.5758 | 202.5328 |  |  | 1.5758 | 1.0127 | 0 | 0.56316 | 0 | 0.56316 | 0 | 0.00020337 | 0.00018303 | 0 | 0.56316 | 0 | 0.56298
| 2.5418 | 259.1348 |  |  | 2.5418 | 1.2957 | 0 | 1.2461 | 0 | 1.2461 | 0 | 2.0337e-05 | 1.8303e-05 | 0 | 1.2461 | 0 | 1.2461
| 3.3192 | 498.823 |  |  | 3.3192 | 2.4941 | 0 | 0.82505 | 0 | 0.82505 | 0 | 2.0337e-06 | 1.8303e-06 | 0 | 0.82505 | 0 | 0.82505
| 2.625 | 616.0459 |  |  | 2.625 | 3.0802 | 0.4552 | 0 | 0.4552 | 0 | 0.40968 | 0.40968 | 0 | 0.4552 | 0 | 0.04552 | 0
| 1.0566 | 714.4388 |  |  | 1.0566 | 3.5722 | 2.5156 | 0 | 2.5156 | 0 | 2.264 | 2.6737 | 0 | 2.5156 | 0 | 0.25156 | 0
| 0.57189 | 765.3762 |  |  | 0.57189 | 3.8269 | 3.255 | 0 | 3.255 | 0 | 2.0937 | 4.7674 | 0 | 3.255 | 0 | 1.1613 | 0
| 1.0786 | 655.7818 |  |  | 1.0786 | 3.2789 | 2.2004 | 0 | 2.2004 | 0 | 0.20937 | 4.9767 | 0 | 2.2004 | 0 | 1.991 | 0
| 1.1517 | 629.383 |  |  | 1.1517 | 3.1469 | 1.9952 | 0 | 1.9952 | 0 | 0.020937 | 4.9977 | 0 | 1.9952 | 0 | 1.9742 | 0
| 0.5085 | 437.9106 |  |  | 0.5085 | 2.1896 | 1.6811 | 0 | 1.6811 | 0 | 0.0020937 | 4.9998 | 0 | 1.6811 | 0 | 1.679 | 0
| 0.522 | 320.0367 |  |  | 0.522 | 1.6002 | 1.0782 | 0 | 1.0782 | 0 | 0.00020937 | 5 | 0 | 1.0782 | 0 | 1.078 | 0
| 0.97608 | 137.1864 |  |  | 0.97608 | 0.68593 | 0 | 0.29014 | 0 | 0.29014 | 0 | 5 | 0.26113 | 0 | 0.29014 | 0 | 0.029014
| 1.0319 | 14.7829 |  |  | 1.0319 | 0.073915 | 0 | 0.95798 | 0 | 0.95798 | 0 | 4.7388 | 0.86218 | 0 | 0.95798 | 0 | 0.095798
| 1.22 | 0 |  |  | 1.22 | 0 | 0 | 1.22 | 0 | 1.22 | 0 | 3.8767 | 1.098 | 0 | 1.22 | 0 | 0.122
| 0.66316 | 0 |  |  | 0.66316 | 0 | 0 | 0.66316 | 0 | 0.66316 | 0 | 2.7787 | 0.59685 | 0 | 0.66316 | 0 | 0.066316
| 0.3972 | 0 |  |  | 0.3972 | 0 | 0 | 0.3972 | 0 | 0.3972 | 0 | 2.1818 | 0.35748 | 0 | 0.3972 | 0 | 0.03972
| 0.40395 | 0 |  |  | 0.40395 | 0 | 0 | 0.40395 | 0 | 0.40395 | 0 | 1.8243 | 0.36356 | 0 | 0.40395 | 0 | 0.040395
| 0.3396 | 0 |  |  | 0.3396 | 0 | 0 | 0.3396 | 0 | 0.3396 | 0 | 1.4608 | 0.30564 | 0 | 0.3396 | 0 | 0.03396
| 0.37515 | 0 |  |  | 0.37515 | 0 | 0 | 0.37515 | 0 | 0.37515 | 0 | 1.1552 | 0.33763 | 0 | 0.37515 | 0 | 0.037515
| 0.48928 | 0 |  |  | 0.48928 | 0 | 0 | 0.48928 | 0 | 0.48928 | 0 | 0.81752 | 0.44035 | 0 | 0.48928 | 0 | 0.048928
| 0.378 | 0 |  |  | 0.378 | 0 | 0 | 0.378 | 0 | 0.378 | 0 | 0.37716 | 0.33945 | 0 | 0.378 | 0 | 0.03855
| 1.1113 | 0 |  |  | 1.1113 | 0 | 0 | 1.1113 | 0 | 1.1113 | 0 | 0.037716 | 0.033945 | 0 | 1.1113 | 0 | 1.0773
| 0.3684 | 0 |  |  | 0.3684 | 0 | 0 | 0.3684 | 0 | 0.3684 | 0 | 0.0037716 | 0.0033945 | 0 | 0.3684 | 0 | 0.365
| 0.4932 | 10.4046 |  |  | 0.4932 | 0.052023 | 0 | 0.44118 | 0 | 0.44118 | 0 | 0.00037716 | 0.00033945 | 0 | 0.44118 | 0 | 0.44084
| 0.6622 | 57.921 |  |  | 0.6622 | 0.2896 | 0 | 0.3726 | 0 | 0.3726 | 0 | 3.7716e-05 | 3.3945e-05 | 0 | 0.3726 | 0 | 0.37256
| 1.0441 | 182.9533 |  |  | 1.0441 | 0.91477 | 0 | 0.12929 | 0 | 0.12929 | 0 | 3.7716e-06 | 3.3945e-06 | 0 | 0.12929 | 0 | 0.12929
| 0.31364 | 271.0813 |  |  | 0.31364 | 1.3554 | 1.0418 | 0 | 1.0418 | 0 | 0.93759 | 0.93759 | 0 | 1.0418 | 0 | 0.10418 | 0
| 0.26279 | 201.5216 |  |  | 0.26279 | 1.0076 | 0.74482 | 0 | 0.74482 | 0 | 0.67033 | 1.6079 | 0 | 0.74482 | 0 | 0.074482 | 0
| 0.30119 | 162.0281 |  |  | 0.30119 | 0.81014 | 0.50895 | 0 | 0.50895 | 0 | 0.45805 | 2.066 | 0 | 0.50895 | 0 | 0.050895 | 0
| 0.26564 | 268.7448 |  |  | 0.26564 | 1.3437 | 1.0781 | 0 | 1.0781 | 0 | 0.97028 | 3.0363 | 0 | 1.0781 | 0 | 0.10781 | 0
| 0.44911 | 122.0795 |  |  | 0.44911 | 0.6104 | 0.16129 | 0 | 0.16129 | 0 | 0.14516 | 3.1814 | 0 | 0.16129 | 0 | 0.016129 | 0
| 0.34529 | 153.4293 |  |  | 0.34529 | 0.76715 | 0.42186 | 0 | 0.42186 | 0 | 0.37967 | 3.5611 | 0 | 0.42186 | 0 | 0.042186 | 0
| 0.41249 | 131.9043 |  |  | 0.41249 | 0.65952 | 0.24703 | 0 | 0.24703 | 0 | 0.22233 | 3.7834 | 0 | 0.24703 | 0 | 0.024703 | 0
| 0.3684 | 123.679 |  |  | 0.3684 | 0.61839 | 0.25 | 0 | 0.25 | 0 | 0.225 | 4.0084 | 0 | 0.25 | 0 | 0.025 | 0
| 1.3217 | 61.1872 |  |  | 1.3217 | 0.30594 | 0 | 1.0158 | 0 | 1.0158 | 0 | 4.0084 | 0.91418 | 0 | 1.0158 | 0 | 0.10158
| 1.8373 | 34.331 |  |  | 1.8373 | 0.17165 | 0 | 1.6656 | 0 | 1.6656 | 0 | 3.0942 | 1.4991 | 0 | 1.6656 | 0 | 0.16656
| 0.66601 | 0 |  |  | 0.66601 | 0 | 0 | 0.66601 | 0 | 0.66601 | 0 | 1.5952 | 0.59941 | 0 | 0.66601 | 0 | 0.066601
| 0.96255 | 0 |  |  | 0.96255 | 0 | 0 | 0.96255 | 0 | 0.96255 | 0 | 0.99576 | 0.8663 | 0 | 0.96255 | 0 | 0.096255
| 0.64681 | 0 |  |  | 0.64681 | 0 | 0 | 0.64681 | 0 | 0.64681 | 0 | 0.12946 | 0.11651 | 0 | 0.64681 | 0 | 0.5303
| 2.0533 | 0 |  |  | 2.0533 | 0 | 0 | 2.0533 | 0 | 2.0533 | 0 | 0.012946 | 0.011651 | 0 | 2.0533 | 0 | 2.0417
| 2.7406 | 0 |  |  | 2.7406 | 0 | 0 | 2.7406 | 0 | 2.7406 | 0 | 0.0012946 | 0.0011651 | 0 | 2.7406 | 0 | 2.7394
| 2.587 | 0 |  |  | 2.587 | 0 | 0 | 2.587 | 0 | 2.587 | 0 | 0.00012946 | 0.00011651 | 0 | 2.587 | 0 | 2.5868
| 2.8808 | 0 |  |  | 2.8808 | 0 | 0 | 2.8808 | 0 | 2.8808 | 0 | 1.2946e-05 | 1.1651e-05 | 0 | 2.8808 | 0 | 2.8808
| 3.3711 | 0 |  |  | 3.3711 | 0 | 0 | 3.3711 | 0 | 3.3711 | 0 | 1.2946e-06 | 1.1651e-06 | 0 | 3.3711 | 0 | 3.3711
| 2.6119 | 0 |  |  | 2.6119 | 0 | 0 | 2.6119 | 0 | 2.6119 | 0 | 1.2946e-07 | 1.1651e-07 | 0 | 2.6119 | 0 | 2.6119
| 2.6147 | 0 |  |  | 2.6147 | 0 | 0 | 2.6147 | 0 | 2.6147 | 0 | 1.2946e-08 | 1.1651e-08 | 0 | 2.6147 | 0 | 2.6147
| 2.6396 | 0 |  |  | 2.6396 | 0 | 0 | 2.6396 | 0 | 2.6396 | 0 | 1.2946e-09 | 1.1651e-09 | 0 | 2.6396 | 0 | 2.6396
| 2.63 | 12.3576 |  |  | 2.63 | 0.061788 | 0 | 2.5682 | 0 | 2.5682 | 0 | 1.2946e-10 | 1.1651e-10 | 0 | 2.5682 | 0 | 2.5682
| 2.8018 | 74.9931 |  |  | 2.8018 | 0.37497 | 0 | 2.4268 | 0 | 2.4268 | 0 | 1.2946e-11 | 1.1651e-11 | 0 | 2.4268 | 0 | 2.4268
| 3.1605 | 235.8274 |  |  | 3.1605 | 1.1791 | 0 | 1.9814 | 0 | 1.9814 | 0 | 1.2946e-12 | 1.1651e-12 | 0 | 1.9814 | 0 | 1.9814
| 3.1364 | 337.295 |  |  | 3.1364 | 1.6865 | 0 | 1.4499 | 0 | 1.4499 | 0 | 1.2946e-13 | 1.1651e-13 | 0 | 1.4499 | 0 | 1.4499
| 3.2138 | 570.804 |  |  | 3.2138 | 2.854 | 0 | 0.35982 | 0 | 0.35982 | 0 | 1.2946e-14 | 1.1651e-14 | 0 | 0.35982 | 0 | 0.35982
| 2.4791 | 640.3198 |  |  | 2.4791 | 3.2016 | 0.72251 | 0 | 0.72251 | 0 | 0.65026 | 0.65026 | 0 | 0.72251 | 0 | 0.072251 | 0
| 1.9201 | 735.0288 |  |  | 1.9201 | 3.6751 | 1.7551 | 0 | 1.7551 | 0 | 1.5796 | 2.2298 | 0 | 1.7551 | 0 | 0.17551 | 0
| 0.86087 | 751.3843 |  |  | 0.86087 | 3.7569 | 2.8961 | 0 | 2.8961 | 0 | 2.4932 | 4.723 | 0 | 2.8961 | 0 | 0.4029 | 0
| 0.8598 | 199.8525 |  |  | 0.8598 | 0.99926 | 0.13947 | 0 | 0.13947 | 0 | 0.12552 | 4.8485 | 0 | 0.13947 | 0 | 0.013947 | 0
| 0.4548 | 364.5846 |  |  | 0.4548 | 1.8229 | 1.3681 | 0 | 1.3681 | 0 | 0.13635 | 4.9849 | 0 | 1.3681 | 0 | 1.2318 | 0
| 1.1977 | 130.2736 |  |  | 1.1977 | 0.65137 | 0 | 0.5463 | 0 | 0.5463 | 0 | 4.9849 | 0.49167 | 0 | 0.5463 | 0 | 0.05463
| 0.49036 | 155.3381 |  |  | 0.49036 | 0.77669 | 0.28633 | 0 | 0.28633 | 0 | 0.013635 | 4.5068 | 0 | 0.28633 | 0 | 0.2727 | 0
| 2.4364 | 137.0707 |  |  | 2.4364 | 0.68535 | 0 | 1.7511 | 0 | 1.7511 | 0 | 4.5068 | 1.576 | 0 | 1.7511 | 0 | 0.17511
| 0.82647 | 20.1068 |  |  | 0.82647 | 0.10053 | 0 | 0.72593 | 0 | 0.72593 | 0 | 2.9309 | 0.65334 | 0 | 0.72593 | 0 | 0.072593
| 1.4704 | 0 |  |  | 1.4704 | 0 | 0 | 1.4704 | 0 | 1.4704 | 0 | 2.2775 | 1.3233 | 0 | 1.4704 | 0 | 0.14704
| 0.54511 | 0 |  |  | 0.54511 | 0 | 0 | 0.54511 | 0 | 0.54511 | 0 | 0.95417 | 0.4906 | 0 | 0.54511 | 0 | 0.054511
| 0.36555 | 0 |  |  | 0.36555 | 0 | 0 | 0.36555 | 0 | 0.36555 | 0 | 0.46357 | 0.32899 | 0 | 0.36555 | 0 | 0.036555
| 0.32715 | 0 |  |  | 0.32715 | 0 | 0 | 0.32715 | 0 | 0.32715 | 0 | 0.13458 | 0.12112 | 0 | 0.32715 | 0 | 0.20603
| 0.2955 | 0 |  |  | 0.2955 | 0 | 0 | 0.2955 | 0 | 0.2955 | 0 | 0.013458 | 0.012112 | 0 | 0.2955 | 0 | 0.28339
| 0.35701 | 0 |  |  | 0.35701 | 0 | 0 | 0.35701 | 0 | 0.35701 | 0 | 0.0013458 | 0.0012112 | 0 | 0.35701 | 0 | 0.3558
| 0.31079 | 0 |  |  | 0.31079 | 0 | 0 | 0.31079 | 0 | 0.31079 | 0 | 0.00013458 | 0.00012112 | 0 | 0.31079 | 0 | 0.31067
| 0.28875 | 0 |  |  | 0.28875 | 0 | 0 | 0.28875 | 0 | 0.28875 | 0 | 1.3458e-05 | 1.2112e-05 | 0 | 0.28875 | 0 | 0.28873
| 0.31755 | 0 |  |  | 0.31755 | 0 | 0 | 0.31755 | 0 | 0.31755 | 0 | 1.3458e-06 | 1.2112e-06 | 0 | 0.31755 | 0 | 0.31755
| 0.26954 | 0 |  |  | 0.26954 | 0 | 0 | 0.26954 | 0 | 0.26954 | 0 | 1.3458e-07 | 1.2112e-07 | 0 | 0.26954 | 0 | 0.26954
| 0.378 | 16.3502 |  |  | 0.378 | 0.081751 | 0 | 0.29625 | 0 | 0.29625 | 0 | 1.3458e-08 | 1.2112e-08 | 0 | 0.29625 | 0 | 0.29625
| 0.48076 | 86.6456 |  |  | 0.48076 | 0.43323 | 0 | 0.047527 | 0 | 0.047527 | 0 | 1.3458e-09 | 1.2112e-09 | 0 | 0.047527 | 0 | 0.047527
| 1.1037 | 279.747 |  |  | 1.1037 | 1.3987 | 0.29502 | 0 | 0.29502 | 0 | 0.26552 | 0.26552 | 0 | 0.29502 | 0 | 0.029502 | 0
| 1.8142 | 471.7156 |  |  | 1.8142 | 2.3586 | 0.54441 | 0 | 0.54441 | 0 | 0.48997 | 0.75549 | 0 | 0.54441 | 0 | 0.054441 | 0
| 1.3637 | 623.4082 |  |  | 1.3637 | 3.117 | 1.7533 | 0 | 1.7533 | 0 | 1.578 | 2.3335 | 0 | 1.7533 | 0 | 0.17533 | 0
| 0.58921 | 734.8634 |  |  | 0.58921 | 3.6743 | 3.0851 | 0 | 3.0851 | 0 | 2.3999 | 4.7333 | 0 | 3.0851 | 0 | 0.68524 | 0
| 0.42885 | 782.5539 |  |  | 0.42885 | 3.9128 | 3.4839 | 0 | 3.4839 | 0 | 0.23999 | 4.9733 | 0 | 3.4839 | 0 | 3.2439 | 0
| 0.81866 | 794.8537 |  |  | 0.81866 | 3.9743 | 3.1556 | 0 | 3.1556 | 0 | 0.023999 | 4.9973 | 0 | 3.1556 | 0 | 3.1316 | 0
| 1.3772 | 752.9101 |  |  | 1.3772 | 3.7646 | 2.3873 | 0 | 2.3873 | 0 | 0.0023999 | 4.9997 | 0 | 2.3873 | 0 | 2.3849 | 0
| 0.45195 | 656.0624 |  |  | 0.45195 | 3.2803 | 2.8284 | 0 | 2.8284 | 0 | 0.00023999 | 5 | 0 | 2.8284 | 0 | 2.8281 | 0
| 0.33675 | 529.1264 |  |  | 0.33675 | 2.6456 | 2.3089 | 0 | 2.3089 | 0 | 2.3999e-05 | 5 | 0 | 2.3089 | 0 | 2.3089 | 0
| 1.2488 | 342.7695 |  |  | 1.2488 | 1.7138 | 0.46505 | 0 | 0.46505 | 0 | 2.3999e-06 | 5 | 0 | 0.46505 | 0 | 0.46505 | 0
| 1.268 | 138.869 |  |  | 1.268 | 0.69435 | 0 | 0.57365 | 0 | 0.57365 | 0 | 5 | 0.51629 | 0 | 0.57365 | 0 | 0.057365
| 0.57782 | 17.3332 |  |  | 0.57782 | 0.086666 | 0 | 0.49116 | 0 | 0.49116 | 0 | 4.4837 | 0.44204 | 0 | 0.49116 | 0 | 0.049116
| 0.54511 | 0 |  |  | 0.54511 | 0 | 0 | 0.54511 | 0 | 0.54511 | 0 | 4.0417 | 0.4906 | 0 | 0.54511 | 0 | 0.054511
| 0.61801 | 0 |  |  | 0.61801 | 0 | 0 | 0.61801 | 0 | 0.61801 | 0 | 3.5511 | 0.55621 | 0 | 0.61801 | 0 | 0.061801
| 0.51916 | 0 |  |  | 0.51916 | 0 | 0 | 0.51916 | 0 | 0.51916 | 0 | 2.9949 | 0.46724 | 0 | 0.51916 | 0 | 0.051916
| 0.32715 | 0 |  |  | 0.32715 | 0 | 0 | 0.32715 | 0 | 0.32715 | 0 | 2.5276 | 0.29443 | 0 | 0.32715 | 0 | 0.032715
| 0.3876 | 0 |  |  | 0.3876 | 0 | 0 | 0.3876 | 0 | 0.3876 | 0 | 2.2332 | 0.34884 | 0 | 0.3876 | 0 | 0.03876
| 0.32715 | 0 |  |  | 0.32715 | 0 | 0 | 0.32715 | 0 | 0.32715 | 0 | 1.8844 | 0.29443 | 0 | 0.32715 | 0 | 0.032715
| 0.51808 | 0 |  |  | 0.51808 | 0 | 0 | 0.51808 | 0 | 0.51808 | 0 | 1.5899 | 0.46628 | 0 | 0.51808 | 0 | 0.051808
| 0.3492 | 0 |  |  | 0.3492 | 0 | 0 | 0.3492 | 0 | 0.3492 | 0 | 1.1236 | 0.31428 | 0 | 0.3492 | 0 | 0.03492
| 1.1209 | 0 |  |  | 1.1209 | 0 | 0 | 1.1209 | 0 | 1.1209 | 0 | 0.80937 | 0.72843 | 0 | 1.1209 | 0 | 0.39243
| 0.37124 | 0 |  |  | 0.37124 | 0 | 0 | 0.37124 | 0 | 0.37124 | 0 | 0.080937 | 0.072843 | 0 | 0.37124 | 0 | 0.2984
| 0.57001 | 4.8107 |  |  | 0.57001 | 0.024054 | 0 | 0.54595 | 0 | 0.54595 | 0 | 0.0080937 | 0.0072843 | 0 | 0.54595 | 0 | 0.53867
| 0.6238 | 32.7821 |  |  | 0.6238 | 0.16391 | 0 | 0.45989 | 0 | 0.45989 | 0 | 0.00080937 | 0.00072843 | 0 | 0.45989 | 0 | 0.45916
| 1.0729 | 82.4746 |  |  | 1.0729 | 0.41237 | 0 | 0.66049 | 0 | 0.66049 | 0 | 8.0937e-05 | 7.2843e-05 | 0 | 0.66049 | 0 | 0.66042
| 0.33569 | 137.7422 |  |  | 0.33569 | 0.68871 | 0.35302 | 0 | 0.35302 | 0 | 0.31772 | 0.31773 | 0 | 0.35302 | 0 | 0.035302 | 0
| 0.30689 | 146.4039 |  |  | 0.30689 | 0.73202 | 0.42513 | 0 | 0.42513 | 0 | 0.38262 | 0.70035 | 0 | 0.42513 | 0 | 0.042513 | 0
| 0.34529 | 202.2129 |  |  | 0.34529 | 1.0111 | 0.66577 | 0 | 0.66577 | 0 | 0.5992 | 1.2995 | 0 | 0.66577 | 0 | 0.066577 | 0
| 0.29729 | 215.4075 |  |  | 0.29729 | 1.077 | 0.77975 | 0 | 0.77975 | 0 | 0.70178 | 2.0013 | 0 | 0.77975 | 0 | 0.077975 | 0
| 0.45196 | 230.5705 |  |  | 0.45196 | 1.1529 | 0.70089 | 0 | 0.70089 | 0 | 0.6308 | 2.6321 | 0 | 0.70089 | 0 | 0.070089 | 0
| 0.33284 | 194.3559 |  |  | 0.33284 | 0.97178 | 0.63894 | 0 | 0.63894 | 0 | 0.57504 | 3.2072 | 0 | 0.63894 | 0 | 0.063894 | 0
| 0.34635 | 141.0835 |  |  | 0.34635 | 0.70542 | 0.35907 | 0 | 0.35907 | 0 | 0.32316 | 3.5303 | 0 | 0.35907 | 0 | 0.035907 | 0
| 0.4164 | 99.1409 |  |  | 0.4164 | 0.4957 | 0.079305 | 0 | 0.079305 | 0 | 0.071375 | 3.6017 | 0 | 0.079305 | 0 | 0.0079305 | 0
| 0.80717 | 54.3437 |  |  | 0.80717 | 0.27172 | 0 | 0.53545 | 0 | 0.53545 | 0 | 3.6017 | 0.48191 | 0 | 0.53545 | 0 | 0.053545
| 0.71401 | 15.346 |  |  | 0.71401 | 0.07673 | 0 | 0.63728 | 0 | 0.63728 | 0 | 3.1198 | 0.57356 | 0 | 0.63728 | 0 | 0.063728
| 1.0788 | 0 |  |  | 1.0788 | 0 | 0 | 1.0788 | 0 | 1.0788 | 0 | 2.5462 | 0.97095 | 0 | 1.0788 | 0 | 0.10788
| 0.52768 | 0 |  |  | 0.52768 | 0 | 0 | 0.52768 | 0 | 0.52768 | 0 | 1.5753 | 0.47492 | 0 | 0.52768 | 0 | 0.052768
| 0.49996 | 0 |  |  | 0.49996 | 0 | 0 | 0.49996 | 0 | 0.49996 | 0 | 1.1004 | 0.44996 | 0 | 0.49996 | 0 | 0.049996
| 1.1593 | 0 |  |  | 1.1593 | 0 | 0 | 1.1593 | 0 | 1.1593 | 0 | 0.65041 | 0.58537 | 0 | 1.1593 | 0 | 0.5739
| 0.3396 | 0 |  |  | 0.3396 | 0 | 0 | 0.3396 | 0 | 0.3396 | 0 | 0.065041 | 0.058537 | 0 | 0.3396 | 0 | 0.28106
| 0.30119 | 0 |  |  | 0.30119 | 0 | 0 | 0.30119 | 0 | 0.30119 | 0 | 0.0065041 | 0.0058537 | 0 | 0.30119 | 0 | 0.29534
| 0.6526 | 0 |  |  | 0.6526 | 0 | 0 | 0.6526 | 0 | 0.6526 | 0 | 0.00065041 | 0.00058537 | 0 | 0.6526 | 0 | 0.65202
| 1.0853 | 0 |  |  | 1.0853 | 0 | 0 | 1.0853 | 0 | 1.0853 | 0 | 6.5041e-05 | 5.8537e-05 | 0 | 1.0853 | 0 | 1.0853
| 0.3396 | 0 |  |  | 0.3396 | 0 | 0 | 0.3396 | 0 | 0.3396 | 0 | 6.5041e-06 | 5.8537e-06 | 0 | 0.3396 | 0 | 0.33959
| 0.31364 | 0 |  |  | 0.31364 | 0 | 0 | 0.31364 | 0 | 0.31364 | 0 | 6.5041e-07 | 5.8537e-07 | 0 | 0.31364 | 0 | 0.31364
| 0.33284 | 0 |  |  | 0.33284 | 0 | 0 | 0.33284 | 0 | 0.33284 | 0 | 6.5041e-08 | 5.8537e-08 | 0 | 0.33284 | 0 | 0.33284
| 0.70018 | 0 |  |  | 0.70018 | 0 | 0 | 0.70018 | 0 | 0.70018 | 0 | 6.5041e-09 | 5.8537e-09 | 0 | 0.70018 | 0 | 0.70018
| 2.8306 | 3.4753 |  |  | 2.8306 | 0.017376 | 0 | 2.8132 | 0 | 2.8132 | 0 | 6.5041e-10 | 5.8537e-10 | 0 | 2.8132 | 0 | 2.8132
| 2.7747 | 12.5826 |  |  | 2.7747 | 0.062913 | 0 | 2.7118 | 0 | 2.7118 | 0 | 6.5041e-11 | 5.8537e-11 | 0 | 2.7118 | 0 | 2.7118
| 2.8274 | 82.8363 |  |  | 2.8274 | 0.41418 | 0 | 2.4132 | 0 | 2.4132 | 0 | 6.5041e-12 | 5.8537e-12 | 0 | 2.4132 | 0 | 2.4132
| 2.7602 | 489.5921 |  |  | 2.7602 | 2.448 | 0 | 0.31221 | 0 | 0.31221 | 0 | 6.5041e-13 | 5.8537e-13 | 0 | 0.31221 | 0 | 0.31221
| 2.8377 | 782.8643 |  |  | 2.8377 | 3.9143 | 1.0766 | 0 | 1.0766 | 0 | 0.96895 | 0.96895 | 0 | 1.0766 | 0 | 0.10766 | 0
| 2.7947 | 780.3771 |  |  | 2.7947 | 3.9019 | 1.1072 | 0 | 1.1072 | 0 | 0.9965 | 1.9654 | 0 | 1.1072 | 0 | 0.11072 | 0
| 2.3896 | 558.5406 |  |  | 2.3896 | 2.7927 | 0.40312 | 0 | 0.40312 | 0 | 0.36281 | 2.3283 | 0 | 0.40312 | 0 | 0.040312 | 0
| 1.1166 | 55.0172 |  |  | 1.1166 | 0.27509 | 0 | 0.84155 | 0 | 0.84155 | 0 | 2.3283 | 0.7574 | 0 | 0.84155 | 0 | 0.084155
| 0.34635 | 69.219 |  |  | 0.34635 | 0.34609 | 0 | 0.0002535 | 0 | 0.0002535 | 0 | 1.5709 | 0.00022815 | 0 | 0.0002535 | 0 | 2.535e-05
| 1.2457 | 52.7532 |  |  | 1.2457 | 0.26377 | 0 | 0.98191 | 0 | 0.98191 | 0 | 1.5706 | 0.88371 | 0 | 0.98191 | 0 | 0.098191
| 1.2488 | 14.9584 |  |  | 1.2488 | 0.074792 | 0 | 1.174 | 0 | 1.174 | 0 | 0.68692 | 0.61823 | 0 | 1.174 | 0 | 0.55578
| 0.70157 | 5.8171 |  |  | 0.70157 | 0.029085 | 0 | 0.67248 | 0 | 0.67248 | 0 | 0.068692 | 0.061823 | 0 | 0.67248 | 0 | 0.61066
| 0.90221 | 0 |  |  | 0.90221 | 0 | 0 | 0.90221 | 0 | 0.90221 | 0 | 0.0068692 | 0.0061823 | 0 | 0.90221 | 0 | 0.89603
| 1.3936 | 0 |  |  | 1.3936 | 0 | 0 | 1.3936 | 0 | 1.3936 | 0 | 0.00068692 | 0.00061823 | 0 | 1.3936 | 0 | 1.393
| 0.69197 | 0 |  |  | 0.69197 | 0 | 0 | 0.69197 | 0 | 0.69197 | 0 | 6.8692e-05 | 6.1823e-05 | 0 | 0.69197 | 0 | 0.6919
| 0.37515 | 0 |  |  | 0.37515 | 0 | 0 | 0.37515 | 0 | 0.37515 | 0 | 6.8692e-06 | 6.1823e-06 | 0 | 0.37515 | 0 | 0.37514
| 0.33675 | 0 |  |  | 0.33675 | 0 | 0 | 0.33675 | 0 | 0.33675 | 0 | 6.8692e-07 | 6.1823e-07 | 0 | 0.33675 | 0 | 0.33675
| 0.29159 | 0 |  |  | 0.29159 | 0 | 0 | 0.29159 | 0 | 0.29159 | 0 | 6.8692e-08 | 6.1823e-08 | 0 | 0.29159 | 0 | 0.29159
| 0.40501 | 0 |  |  | 0.40501 | 0 | 0 | 0.40501 | 0 | 0.40501 | 0 | 6.8692e-09 | 6.1823e-09 | 0 | 0.40501 | 0 | 0.40501
| 0.29159 | 0 |  |  | 0.29159 | 0 | 0 | 0.29159 | 0 | 0.29159 | 0 | 6.8692e-10 | 6.1823e-10 | 0 | 0.29159 | 0 | 0.29159
| 0.3396 | 0 |  |  | 0.3396 | 0 | 0 | 0.3396 | 0 | 0.3396 | 0 | 6.8692e-11 | 6.1823e-11 | 0 | 0.3396 | 0 | 0.3396
| 0.29159 | 0 |  |  | 0.29159 | 0 | 0 | 0.29159 | 0 | 0.29159 | 0 | 6.8692e-12 | 6.1823e-12 | 0 | 0.29159 | 0 | 0.29159
| 0.3396 | 0 |  |  | 0.3396 | 0 | 0 | 0.3396 | 0 | 0.3396 | 0 | 6.8692e-13 | 6.1823e-13 | 0 | 0.3396 | 0 | 0.3396
| 0.69481 | 22.8202 |  |  | 0.69481 | 0.1141 | 0 | 0.58071 | 0 | 0.58071 | 0 | 6.8692e-14 | 6.1823e-14 | 0 | 0.58071 | 0 | 0.58071
| 0.78122 | 93.8026 |  |  | 0.78122 | 0.46901 | 0 | 0.3122 | 0 | 0.3122 | 0 | 6.8692e-15 | 6.1823e-15 | 0 | 0.3122 | 0 | 0.3122
| 0.7677 | 279.191 |  |  | 0.7677 | 1.396 | 0.62826 | 0 | 0.62826 | 0 | 0.56543 | 0.56543 | 0 | 0.62826 | 0 | 0.062826 | 0
| 0.34529 | 471.4366 |  |  | 0.34529 | 2.3572 | 2.0119 | 0 | 2.0119 | 0 | 1.8107 | 2.3761 | 0 | 2.0119 | 0 | 0.20119 | 0
| 1.091 | 626.2255 |  |  | 1.091 | 3.1311 | 2.0401 | 0 | 2.0401 | 0 | 1.8361 | 4.2122 | 0 | 2.0401 | 0 | 0.20401 | 0
| 0.34529 | 720.4194 |  |  | 0.34529 | 3.6021 | 3.2568 | 0 | 3.2568 | 0 | 0.70898 | 4.9212 | 0 | 3.2568 | 0 | 2.5478 | 0
| 0.30404 | 770.173 |  |  | 0.30404 | 3.8509 | 3.5468 | 0 | 3.5468 | 0 | 0.070898 | 4.9921 | 0 | 3.5468 | 0 | 3.4759 | 0
| 0.6487 | 768.3995 |  |  | 0.6487 | 3.842 | 3.1933 | 0 | 3.1933 | 0 | 0.0070898 | 4.9992 | 0 | 3.1933 | 0 | 3.1862 | 0
| 1.07 | 711.2994 |  |  | 1.07 | 3.5565 | 2.4865 | 0 | 2.4865 | 0 | 0.00070898 | 4.9999 | 0 | 2.4865 | 0 | 2.4858 | 0
| 0.85802 | 624.6732 |  |  | 0.85802 | 3.1234 | 2.2653 | 0 | 2.2653 | 0 | 7.0898e-05 | 5 | 0 | 2.2653 | 0 | 2.2653 | 0
| 0.32999 | 492.8014 |  |  | 0.32999 | 2.464 | 2.134 | 0 | 2.134 | 0 | 7.0898e-06 | 5 | 0 | 2.134 | 0 | 2.134 | 0
| 0.39045 | 315.1877 |  |  | 0.39045 | 1.5759 | 1.1855 | 0 | 1.1855 | 0 | 7.0898e-07 | 5 | 0 | 1.1855 | 0 | 1.1855 | 0
| 1.46 | 127.8932 |  |  | 1.46 | 0.63947 | 0 | 0.82054 | 0 | 0.82054 | 0 | 5 | 0.73849 | 0 | 0.82054 | 0 | 0.082054
| 0.57107 | 25.4038 |  |  | 0.57107 | 0.12702 | 0 | 0.44405 | 0 | 0.44405 | 0 | 4.2615 | 0.39965 | 0 | 0.44405 | 0 | 0.044405
| 0.4644 | 0 |  |  | 0.4644 | 0 | 0 | 0.4644 | 0 | 0.4644 | 0 | 3.8619 | 0.41796 | 0 | 0.4644 | 0 | 0.04644
| 0.53836 | 0 |  |  | 0.53836 | 0 | 0 | 0.53836 | 0 | 0.53836 | 0 | 3.4439 | 0.48452 | 0 | 0.53836 | 0 | 0.053836
| 0.3396 | 0 |  |  | 0.3396 | 0 | 0 | 0.3396 | 0 | 0.3396 | 0 | 2.9594 | 0.30564 | 0 | 0.3396 | 0 | 0.03396
| 0.32999 | 0 |  |  | 0.32999 | 0 | 0 | 0.32999 | 0 | 0.32999 | 0 | 2.6537 | 0.297 | 0 | 0.32999 | 0 | 0.032999
| 0.32039 | 0 |  |  | 0.32039 | 0 | 0 | 0.32039 | 0 | 0.32039 | 0 | 2.3568 | 0.28835 | 0 | 0.32039 | 0 | 0.032039
| 0.32039 | 0 |  |  | 0.32039 | 0 | 0 | 0.32039 | 0 | 0.32039 | 0 | 2.0684 | 0.28835 | 0 | 0.32039 | 0 | 0.032039
| 0.47968 | 0 |  |  | 0.47968 | 0 | 0 | 0.47968 | 0 | 0.47968 | 0 | 1.78 | 0.43171 | 0 | 0.47968 | 0 | 0.047968
| 0.32039 | 0 |  |  | 0.32039 | 0 | 0 | 0.32039 | 0 | 0.32039 | 0 | 1.3483 | 0.28835 | 0 | 0.32039 | 0 | 0.032039
| 1.1141 | 0 |  |  | 1.1141 | 0 | 0 | 1.1141 | 0 | 1.1141 | 0 | 1.06 | 0.95398 | 0 | 1.1141 | 0 | 0.16013
| 0.32039 | 0 |  |  | 0.32039 | 0 | 0 | 0.32039 | 0 | 0.32039 | 0 | 0.106 | 0.095398 | 0 | 0.32039 | 0 | 0.225
| 0.53445 | 16.2448 |  |  | 0.53445 | 0.081224 | 0 | 0.45323 | 0 | 0.45323 | 0 | 0.0106 | 0.0095398 | 0 | 0.45323 | 0 | 0.44369
| 0.77741 | 92.6348 |  |  | 0.77741 | 0.46317 | 0 | 0.31423 | 0 | 0.31423 | 0 | 0.00106 | 0.00095398 | 0 | 0.31423 | 0 | 0.31328
| 1.0949 | 295.1235 |  |  | 1.0949 | 1.4756 | 0.38071 | 0 | 0.38071 | 0 | 0.34264 | 0.34274 | 0 | 0.38071 | 0 | 0.038071 | 0
| 0.33284 | 486.8539 |  |  | 0.33284 | 2.4343 | 2.1014 | 0 | 2.1014 | 0 | 1.8913 | 2.234 | 0 | 2.1014 | 0 | 0.21014 | 0
| 0.32609 | 611.2297 |  |  | 0.32609 | 3.0561 | 2.7301 | 0 | 2.7301 | 0 | 2.4571 | 4.6911 | 0 | 2.7301 | 0 | 0.27301 | 0
| 0.31364 | 674.8592 |  |  | 0.31364 | 3.3743 | 3.0607 | 0 | 3.0607 | 0 | 0.27803 | 4.9691 | 0 | 3.0607 | 0 | 2.7826 | 0
| 0.32609 | 717.1353 |  |  | 0.32609 | 3.5857 | 3.2596 | 0 | 3.2596 | 0 | 0.027803 | 4.9969 | 0 | 3.2596 | 0 | 3.2318 | 0
| 0.38191 | 725.6364 |  |  | 0.38191 | 3.6282 | 3.2463 | 0 | 3.2463 | 0 | 0.0027803 | 4.9997 | 0 | 3.2463 | 0 | 3.2435 | 0
| 0.32324 | 616.1717 |  |  | 0.32324 | 3.0809 | 2.7576 | 0 | 2.7576 | 0 | 0.00027803 | 5 | 0 | 2.7576 | 0 | 2.7573 | 0
| 0.32039 | 529.6541 |  |  | 0.32039 | 2.6483 | 2.3279 | 0 | 2.3279 | 0 | 2.7803e-05 | 5 | 0 | 2.3279 | 0 | 2.3278 | 0
| 0.51525 | 383.835 |  |  | 0.51525 | 1.9192 | 1.4039 | 0 | 1.4039 | 0 | 2.7803e-06 | 5 | 0 | 1.4039 | 0 | 1.4039 | 0
| 0.47685 | 189.8663 |  |  | 0.47685 | 0.94933 | 0.47248 | 0 | 0.47248 | 0 | 2.7803e-07 | 5 | 0 | 0.47248 | 0 | 0.47248 | 0
| 0.4644 | 91.3257 |  |  | 0.4644 | 0.45663 | 0 | 0.0077734 | 0 | 0.0077734 | 0 | 5 | 0.0069961 | 0 | 0.0077734 | 0 | 0.00077734
| 0.53161 | 25.3053 |  |  | 0.53161 | 0.12653 | 0 | 0.40508 | 0 | 0.40508 | 0 | 4.993 | 0.36457 | 0 | 0.40508 | 0 | 0.040508
| 0.64289 | 0 |  |  | 0.64289 | 0 | 0 | 0.64289 | 0 | 0.64289 | 0 | 4.6284 | 0.5786 | 0 | 0.64289 | 0 | 0.064289
| 0.56325 | 0 |  |  | 0.56325 | 0 | 0 | 0.56325 | 0 | 0.56325 | 0 | 4.0498 | 0.50693 | 0 | 0.56325 | 0 | 0.056325
| 1.5932 | 0 |  |  | 1.5932 | 0 | 0 | 1.5932 | 0 | 1.5932 | 0 | 3.5429 | 1.4338 | 0 | 1.5932 | 0 | 0.15932
| 0.42885 | 0 |  |  | 0.42885 | 0 | 0 | 0.42885 | 0 | 0.42885 | 0 | 2.1091 | 0.38596 | 0 | 0.42885 | 0 | 0.042885
| 0.4068 | 0 |  |  | 0.4068 | 0 | 0 | 0.4068 | 0 | 0.4068 | 0 | 1.7231 | 0.36612 | 0 | 0.4068 | 0 | 0.04068
| 0.73901 | 0 |  |  | 0.73901 | 0 | 0 | 0.73901 | 0 | 0.73901 | 0 | 1.357 | 0.66511 | 0 | 0.73901 | 0 | 0.073901
| 1.2005 | 0 |  |  | 1.2005 | 0 | 0 | 1.2005 | 0 | 1.2005 | 0 | 0.69188 | 0.62269 | 0 | 1.2005 | 0 | 0.57782
| 0.426 | 0 |  |  | 0.426 | 0 | 0 | 0.426 | 0 | 0.426 | 0 | 0.069188 | 0.062269 | 0 | 0.426 | 0 | 0.36373
| 0.41925 | 0 |  |  | 0.41925 | 0 | 0 | 0.41925 | 0 | 0.41925 | 0 | 0.0069188 | 0.0062269 | 0 | 0.41925 | 0 | 0.41302
| 0.4164 | 0 |  |  | 0.4164 | 0 | 0 | 0.4164 | 0 | 0.4164 | 0 | 0.00069188 | 0.00062269 | 0 | 0.4164 | 0 | 0.41578
| 0.59881 | 16.1448 |  |  | 0.59881 | 0.080724 | 0 | 0.51808 | 0 | 0.51808 | 0 | 6.9188e-05 | 6.2269e-05 | 0 | 0.51808 | 0 | 0.51802
| 1.4939 | 73.8304 |  |  | 1.4939 | 0.36915 | 0 | 1.1248 | 0 | 1.1248 | 0 | 6.9188e-06 | 6.2269e-06 | 0 | 1.1248 | 0 | 1.1248
| 0.95972 | 182.2303 |  |  | 0.95972 | 0.91115 | 0 | 0.04857 | 0 | 0.04857 | 0 | 6.9188e-07 | 6.2269e-07 | 0 | 0.04857 | 0 | 0.04857
| 0.41322 | 353.7499 |  |  | 0.41322 | 1.7687 | 1.3555 | 0 | 1.3555 | 0 | 1.22 | 1.22 | 0 | 1.3555 | 0 | 0.13555 | 0
| 0.33569 | 608.31 |  |  | 0.33569 | 3.0416 | 2.7059 | 0 | 2.7059 | 0 | 2.4353 | 3.6552 | 0 | 2.7059 | 0 | 0.27059 | 0
| 0.32894 | 534.5315 |  |  | 0.32894 | 2.6727 | 2.3437 | 0 | 2.3437 | 0 | 1.2103 | 4.8655 | 0 | 2.3437 | 0 | 1.1334 | 0
| 0.32324 | 467.04 |  |  | 0.32324 | 2.3352 | 2.012 | 0 | 2.012 | 0 | 0.12103 | 4.9866 | 0 | 2.012 | 0 | 1.8909 | 0
| 0.36164 | 441.6188 |  |  | 0.36164 | 2.2081 | 1.8465 | 0 | 1.8465 | 0 | 0.012103 | 4.9987 | 0 | 1.8465 | 0 | 1.8343 | 0
| 0.51418 | 443.3479 |  |  | 0.51418 | 2.2167 | 1.7026 | 0 | 1.7026 | 0 | 0.0012103 | 4.9999 | 0 | 1.7026 | 0 | 1.7014 | 0
| 0.39329 | 432.3719 |  |  | 0.39329 | 2.1619 | 1.7686 | 0 | 1.7686 | 0 | 0.00012103 | 5 | 0 | 1.7686 | 0 | 1.7684 | 0
| 1.117 | 380.8388 |  |  | 1.117 | 1.9042 | 0.78724 | 0 | 0.78724 | 0 | 1.2103e-05 | 5 | 0 | 0.78724 | 0 | 0.78722 | 0
| 1.6357 | 327.2334 |  |  | 1.6357 | 1.6362 | 0.00050458 | 0 | 0.00050458 | 0 | 1.2103e-06 | 5 | 0 | 0.00050458 | 0 | 0.00050337 | 0
| 0.60841 | 160.3485 |  |  | 0.60841 | 0.80174 | 0.19333 | 0 | 0.19333 | 0 | 1.2103e-07 | 5 | 0 | 0.19333 | 0 | 0.19333 | 0
| 0.80621 | 24.186 |  |  | 0.80621 | 0.12093 | 0 | 0.68528 | 0 | 0.68528 | 0 | 5 | 0.61675 | 0 | 0.68528 | 0 | 0.068528
| 1.2649 | 0.96625 |  |  | 1.2649 | 0.0048312 | 0 | 1.26 | 0 | 1.26 | 0 | 4.3832 | 1.134 | 0 | 1.26 | 0 | 0.126
| 0.58921 | 0 |  |  | 0.58921 | 0 | 0 | 0.58921 | 0 | 0.58921 | 0 | 3.2492 | 0.53029 | 0 | 0.58921 | 0 | 0.058921
| 0.53161 | 0 |  |  | 0.53161 | 0 | 0 | 0.53161 | 0 | 0.53161 | 0 | 2.7189 | 0.47844 | 0 | 0.53161 | 0 | 0.053161
| 0.37124 | 0 |  |  | 0.37124 | 0 | 0 | 0.37124 | 0 | 0.37124 | 0 | 2.2405 | 0.33412 | 0 | 0.37124 | 0 | 0.037124
| 0.32999 | 0 |  |  | 0.32999 | 0 | 0 | 0.32999 | 0 | 0.32999 | 0 | 1.9064 | 0.297 | 0 | 0.32999 | 0 | 0.032999
| 0.41071 | 0 |  |  | 0.41071 | 0 | 0 | 0.41071 | 0 | 0.41071 | 0 | 1.6094 | 0.36964 | 0 | 0.41071 | 0 | 0.041071
| 0.32999 | 0 |  |  | 0.32999 | 0 | 0 | 0.32999 | 0 | 0.32999 | 0 | 1.2397 | 0.297 | 0 | 0.32999 | 0 | 0.032999
| 0.34244 | 0 |  |  | 0.34244 | 0 | 0 | 0.34244 | 0 | 0.34244 | 0 | 0.94273 | 0.3082 | 0 | 0.34244 | 0 | 0.034244
| 0.34244 | 0 |  |  | 0.34244 | 0 | 0 | 0.34244 | 0 | 0.34244 | 0 | 0.63453 | 0.3082 | 0 | 0.34244 | 0 | 0.034244
| 0.32039 | 0 |  |  | 0.32039 | 0 | 0 | 0.32039 | 0 | 0.32039 | 0 | 0.32633 | 0.28835 | 0 | 0.32039 | 0 | 0.032039
| 0.35204 | 18.0888 |  |  | 0.35204 | 0.090444 | 0 | 0.2616 | 0 | 0.2616 | 0 | 0.03798 | 0.034182 | 0 | 0.2616 | 0 | 0.22742
| 2.1377 | 95.6304 |  |  | 2.1377 | 0.47815 | 0 | 1.6596 | 0 | 1.6596 | 0 | 0.003798 | 0.0034182 | 0 | 1.6596 | 0 | 1.6562
| 1.4589 | 287.2163 |  |  | 1.4589 | 1.4361 | 0 | 0.022852 | 0 | 0.022852 | 0 | 0.0003798 | 0.00034182 | 0 | 0.022852 | 0 | 0.02251
| 1.2545 | 482.2574 |  |  | 1.2545 | 2.4113 | 1.1568 | 0 | 1.1568 | 0 | 1.0411 | 1.0412 | 0 | 1.1568 | 0 | 0.11568 | 0
| 1.4789 | 629.2328 |  |  | 1.4789 | 3.1462 | 1.6672 | 0 | 1.6672 | 0 | 1.5005 | 2.5417 | 0 | 1.6672 | 0 | 0.16672 | 0
| 1.0529 | 728.2209 |  |  | 1.0529 | 3.6411 | 2.5882 | 0 | 2.5882 | 0 | 2.2125 | 4.7542 | 0 | 2.5882 | 0 | 0.37572 | 0
| 0.53445 | 802.2812 |  |  | 0.53445 | 4.0114 | 3.477 | 0 | 3.477 | 0 | 0.22125 | 4.9754 | 0 | 3.477 | 0 | 3.2557 | 0
| 0.83786 | 803.4308 |  |  | 0.83786 | 4.0172 | 3.1793 | 0 | 3.1793 | 0 | 0.022125 | 4.9975 | 0 | 3.1793 | 0 | 3.1572 | 0
| 1.6585 | 739.8614 |  |  | 1.6585 | 3.6993 | 2.0408 | 0 | 2.0408 | 0 | 0.0022125 | 4.9998 | 0 | 2.0408 | 0 | 2.0386 | 0
| 1.1489 | 644.1945 |  |  | 1.1489 | 3.221 | 2.0721 | 0 | 2.0721 | 0 | 0.00022125 | 5 | 0 | 2.0721 | 0 | 2.0719 | 0
| 0.54121 | 476.3757 |  |  | 0.54121 | 2.3819 | 1.8407 | 0 | 1.8407 | 0 | 2.2125e-05 | 5 | 0 | 1.8407 | 0 | 1.8407 | 0
| 0.51525 | 324.2167 |  |  | 0.51525 | 1.6211 | 1.1058 | 0 | 1.1058 | 0 | 2.2125e-06 | 5 | 0 | 1.1058 | 0 | 1.1058 | 0
| 3.5047 | 138.6826 |  |  | 3.5047 | 0.69341 | 0 | 2.8113 | 0 | 2.8113 | 0 | 5 | 2.5302 | 0 | 2.8113 | 0 | 0.28113
| 3.2697 | 24.2438 |  |  | 3.2697 | 0.12122 | 0 | 3.1484 | 0 | 3.1484 | 0 | 2.4698 | 2.2229 | 0 | 3.1484 | 0 | 0.92558
| 3.0535 | 1.8848 |  |  | 3.0535 | 0.0094241 | 0 | 3.0441 | 0 | 3.0441 | 0 | 0.24698 | 0.22229 | 0 | 3.0441 | 0 | 2.8218
| 3.0755 | 0 |  |  | 3.0755 | 0 | 0 | 3.0755 | 0 | 3.0755 | 0 | 0.024698 | 0.022229 | 0 | 3.0755 | 0 | 3.0533
| 3.0016 | 0 |  |  | 3.0016 | 0 | 0 | 3.0016 | 0 | 3.0016 | 0 | 0.0024698 | 0.0022229 | 0 | 3.0016 | 0 | 2.9993
| 2.8508 | 0 |  |  | 2.8508 | 0 | 0 | 2.8508 | 0 | 2.8508 | 0 | 0.00024698 | 0.00022229 | 0 | 2.8508 | 0 | 2.8506
| 2.6876 | 0 |  |  | 2.6876 | 0 | 0 | 2.6876 | 0 | 2.6876 | 0 | 2.4698e-05 | 2.2229e-05 | 0 | 2.6876 | 0 | 2.6876
| 2.7452 | 0 |  |  | 2.7452 | 0 | 0 | 2.7452 | 0 | 2.7452 | 0 | 2.4698e-06 | 2.2229e-06 | 0 | 2.7452 | 0 | 2.7452
| 2.8689 | 0 |  |  | 2.8689 | 0 | 0 | 2.8689 | 0 | 2.8689 | 0 | 2.4698e-07 | 2.2229e-07 | 0 | 2.8689 | 0 | 2.8689
| 2.7662 | 0 |  |  | 2.7662 | 0 | 0 | 2.7662 | 0 | 2.7662 | 0 | 2.4698e-08 | 2.2229e-08 | 0 | 2.7662 | 0 | 2.7662
| 3.5407 | 0 |  |  | 3.5407 | 0 | 0 | 3.5407 | 0 | 3.5407 | 0 | 2.4698e-09 | 2.2229e-09 | 0 | 3.5407 | 0 | 3.5407
| 2.7815 | 0 |  |  | 2.7815 | 0 | 0 | 2.7815 | 0 | 2.7815 | 0 | 2.4698e-10 | 2.2229e-10 | 0 | 2.7815 | 0 | 2.7815
| 0.49003 | 12.724 |  |  | 0.49003 | 0.06362 | 0 | 0.42641 | 0 | 0.42641 | 0 | 2.4698e-11 | 2.2229e-11 | 0 | 0.42641 | 0 | 0.42641
| 0.6814 | 14.6227 |  |  | 0.6814 | 0.073113 | 0 | 0.60829 | 0 | 0.60829 | 0 | 2.4698e-12 | 2.2229e-12 | 0 | 0.60829 | 0 | 0.60829
| 1.5817 | 113.0991 |  |  | 1.5817 | 0.5655 | 0 | 1.0162 | 0 | 1.0162 | 0 | 2.4698e-13 | 2.2229e-13 | 0 | 1.0162 | 0 | 1.0162
| 0.46725 | 90.4061 |  |  | 0.46725 | 0.45203 | 0 | 0.015219 | 0 | 0.015219 | 0 | 2.4698e-14 | 2.2229e-14 | 0 | 0.015219 | 0 | 0.015219
| 0.76486 | 131.0403 |  |  | 0.76486 | 0.6552 | 0 | 0.10966 | 0 | 0.10966 | 0 | 2.4698e-15 | 2.2229e-15 | 0 | 0.10966 | 0 | 0.10966
| 1.5646 | 96.7008 |  |  | 1.5646 | 0.4835 | 0 | 1.081 | 0 | 1.081 | 0 | 2.4698e-16 | 2.2229e-16 | 0 | 1.081 | 0 | 1.081
| 0.5565 | 102.1703 |  |  | 0.5565 | 0.51085 | 0 | 0.04565 | 0 | 0.04565 | 0 | 2.4698e-17 | 2.2229e-17 | 0 | 0.04565 | 0 | 0.04565
| 0.78513 | 270.1434 |  |  | 0.78513 | 1.3507 | 0.56559 | 0 | 0.56559 | 0 | 0.50903 | 0.50903 | 0 | 0.56559 | 0 | 0.056559 | 0
| 0.44235 | 224.9601 |  |  | 0.44235 | 1.1248 | 0.68245 | 0 | 0.68245 | 0 | 0.6142 | 1.1232 | 0 | 0.68245 | 0 | 0.068245 | 0
| 0.56041 | 250.7721 |  |  | 0.56041 | 1.2539 | 0.69345 | 0 | 0.69345 | 0 | 0.62411 | 1.7473 | 0 | 0.69345 | 0 | 0.069345 | 0
| 0.69197 | 244.0876 |  |  | 0.69197 | 1.2204 | 0.52847 | 0 | 0.52847 | 0 | 0.47562 | 2.223 | 0 | 0.52847 | 0 | 0.052847 | 0
| 0.69481 | 281.5923 |  |  | 0.69481 | 1.408 | 0.71315 | 0 | 0.71315 | 0 | 0.64183 | 2.8648 | 0 | 0.71315 | 0 | 0.071315 | 0
| 1.2104 | 146.9556 |  |  | 1.2104 | 0.73478 | 0 | 0.47562 | 0 | 0.47562 | 0 | 2.8648 | 0.42805 | 0 | 0.47562 | 0 | 0.047562
| 1.124 | 40.0075 |  |  | 1.124 | 0.20004 | 0 | 0.92395 | 0 | 0.92395 | 0 | 2.4367 | 0.83156 | 0 | 0.92395 | 0 | 0.092395
| 1.2285 | 4.1731 |  |  | 1.2285 | 0.020866 | 0 | 1.2077 | 0 | 1.2077 | 0 | 1.6052 | 1.0869 | 0 | 1.2077 | 0 | 0.12077
| 0.61516 | 0 |  |  | 0.61516 | 0 | 0 | 0.61516 | 0 | 0.61516 | 0 | 0.5183 | 0.46647 | 0 | 0.61516 | 0 | 0.14869
| 1.2428 | 0 |  |  | 1.2428 | 0 | 0 | 1.2428 | 0 | 1.2428 | 0 | 0.05183 | 0.046647 | 0 | 1.2428 | 0 | 1.1962
| 0.3876 | 0 |  |  | 0.3876 | 0 | 0 | 0.3876 | 0 | 0.3876 | 0 | 0.005183 | 0.0046647 | 0 | 0.3876 | 0 | 0.38293
| 0.43275 | 0 |  |  | 0.43275 | 0 | 0 | 0.43275 | 0 | 0.43275 | 0 | 0.0005183 | 0.00046647 | 0 | 0.43275 | 0 | 0.43229
| 0.7102 | 0 |  |  | 0.7102 | 0 | 0 | 0.7102 | 0 | 0.7102 | 0 | 5.183e-05 | 4.6647e-05 | 0 | 0.7102 | 0 | 0.71016
| 1.2073 | 0 |  |  | 1.2073 | 0 | 0 | 1.2073 | 0 | 1.2073 | 0 | 5.183e-06 | 4.6647e-06 | 0 | 1.2073 | 0 | 1.2073
| 2.1093 | 0 |  |  | 2.1093 | 0 | 0 | 2.1093 | 0 | 2.1093 | 0 | 5.183e-07 | 4.6647e-07 | 0 | 2.1093 | 0 | 2.1093
| 2.8323 | 0 |  |  | 2.8323 | 0 | 0 | 2.8323 | 0 | 2.8323 | 0 | 5.183e-08 | 4.6647e-08 | 0 | 2.8323 | 0 | 2.8323
| 2.7747 | 0 |  |  | 2.7747 | 0 | 0 | 2.7747 | 0 | 2.7747 | 0 | 5.183e-09 | 4.6647e-09 | 0 | 2.7747 | 0 | 2.7747
| 0.6045 | 18.9249 |  |  | 0.6045 | 0.094625 | 0 | 0.50988 | 0 | 0.50988 | 0 | 5.183e-10 | 4.6647e-10 | 0 | 0.50988 | 0 | 0.50988
| 0.49427 | 99.1646 |  |  | 0.49427 | 0.49582 | 0.0015571 | 0 | 0.0015571 | 0 | 0.0014014 | 0.0014014 | 0 | 0.0015571 | 0 | 0.00015571 | 0
| 0.41249 | 311.6714 |  |  | 0.41249 | 1.5584 | 1.1459 | 0 | 1.1459 | 0 | 1.0313 | 1.0327 | 0 | 1.1459 | 0 | 0.11459 | 0
| 0.37409 | 510.5244 |  |  | 0.37409 | 2.5526 | 2.1785 | 0 | 2.1785 | 0 | 1.9607 | 2.9934 | 0 | 2.1785 | 0 | 0.21785 | 0
| 0.40965 | 662.52 |  |  | 0.40965 | 3.3126 | 2.903 | 0 | 2.903 | 0 | 1.806 | 4.7993 | 0 | 2.903 | 0 | 1.097 | 0
| 0.36449 | 762.233 |  |  | 0.36449 | 3.8112 | 3.4467 | 0 | 3.4467 | 0 | 0.1806 | 4.9799 | 0 | 3.4467 | 0 | 3.2661 | 0
| 0.40289 | 809.2905 |  |  | 0.40289 | 4.0465 | 3.6436 | 0 | 3.6436 | 0 | 0.01806 | 4.998 | 0 | 3.6436 | 0 | 3.6255 | 0
| 0.38084 | 812.7004 |  |  | 0.38084 | 4.0635 | 3.6827 | 0 | 3.6827 | 0 | 0.001806 | 4.9998 | 0 | 3.6827 | 0 | 3.6809 | 0
| 0.59774 | 767.0546 |  |  | 0.59774 | 3.8353 | 3.2375 | 0 | 3.2375 | 0 | 0.0001806 | 5 | 0 | 3.2375 | 0 | 3.2374 | 0
| 0.43845 | 678.7721 |  |  | 0.43845 | 3.3939 | 2.9554 | 0 | 2.9554 | 0 | 1.806e-05 | 5 | 0 | 2.9554 | 0 | 2.9554 | 0
| 1.2908 | 539.6756 |  |  | 1.2908 | 2.6984 | 1.4076 | 0 | 1.4076 | 0 | 1.806e-06 | 5 | 0 | 1.4076 | 0 | 1.4075 | 0
| 0.79472 | 356.5242 |  |  | 0.79472 | 1.7826 | 0.9879 | 0 | 0.9879 | 0 | 1.806e-07 | 5 | 0 | 0.9879 | 0 | 0.9879 | 0
| 0.44341 | 148.7118 |  |  | 0.44341 | 0.74356 | 0.30015 | 0 | 0.30015 | 0 | 1.806e-08 | 5 | 0 | 0.30015 | 0 | 0.30015 | 0
| 0.69206 | 21.352 |  |  | 0.69206 | 0.10676 | 0 | 0.5853 | 0 | 0.5853 | 0 | 5 | 0.52677 | 0 | 0.5853 | 0 | 0.05853
| 1.1575 | 6.0678 |  |  | 1.1575 | 0.030339 | 0 | 1.1271 | 0 | 1.1271 | 0 | 4.4732 | 1.0144 | 0 | 1.1271 | 0 | 0.11271
| 0.54902 | 0 |  |  | 0.54902 | 0 | 0 | 0.54902 | 0 | 0.54902 | 0 | 3.4588 | 0.49412 | 0 | 0.54902 | 0 | 0.054902
| 0.35701 | 0 |  |  | 0.35701 | 0 | 0 | 0.35701 | 0 | 0.35701 | 0 | 2.9647 | 0.32131 | 0 | 0.35701 | 0 | 0.035701
| 0.2898 | 0 |  |  | 0.2898 | 0 | 0 | 0.2898 | 0 | 0.2898 | 0 | 2.6434 | 0.26082 | 0 | 0.2898 | 0 | 0.02898
| 0.31185 | 0 |  |  | 0.31185 | 0 | 0 | 0.31185 | 0 | 0.31185 | 0 | 2.3826 | 0.28067 | 0 | 0.31185 | 0 | 0.031185
| 0.38687 | 0 |  |  | 0.38687 | 0 | 0 | 0.38687 | 0 | 0.38687 | 0 | 2.1019 | 0.34818 | 0 | 0.38687 | 0 | 0.038687
| 0.30795 | 0 |  |  | 0.30795 | 0 | 0 | 0.30795 | 0 | 0.30795 | 0 | 1.7537 | 0.27715 | 0 | 0.30795 | 0 | 0.030795
| 0.3435 | 0 |  |  | 0.3435 | 0 | 0 | 0.3435 | 0 | 0.3435 | 0 | 1.4766 | 0.30915 | 0 | 0.3435 | 0 | 0.03435
| 0.30795 | 0 |  |  | 0.30795 | 0 | 0 | 0.30795 | 0 | 0.30795 | 0 | 1.1674 | 0.27715 | 0 | 0.30795 | 0 | 0.030795
| 0.42991 | 0 |  |  | 0.42991 | 0 | 0 | 0.42991 | 0 | 0.42991 | 0 | 0.89025 | 0.38691 | 0 | 0.42991 | 0 | 0.042991
| 0.61516 | 0 |  |  | 0.61516 | 0 | 0 | 0.61516 | 0 | 0.61516 | 0 | 0.50334 | 0.453 | 0 | 0.61516 | 0 | 0.16216
| 0.81677 | 11.2637 |  |  | 0.81677 | 0.056318 | 0 | 0.76045 | 0 | 0.76045 | 0 | 0.050334 | 0.0453 | 0 | 0.76045 | 0 | 0.71515
| 0.98176 | 23.3146 |  |  | 0.98176 | 0.11657 | 0 | 0.86518 | 0 | 0.86518 | 0 | 0.0050334 | 0.00453 | 0 | 0.86518 | 0 | 0.86065
| 0.40005 | 40.792 |  |  | 0.40005 | 0.20396 | 0 | 0.19609 | 0 | 0.19609 | 0 | 0.00050334 | 0.000453 | 0 | 0.19609 | 0 | 0.19563
| 1.1141 | 48.9405 |  |  | 1.1141 | 0.2447 | 0 | 0.86941 | 0 | 0.86941 | 0 | 5.0334e-05 | 4.53e-05 | 0 | 0.86941 | 0 | 0.86936
| 0.37124 | 57.0787 |  |  | 0.37124 | 0.28539 | 0 | 0.085851 | 0 | 0.085851 | 0 | 5.0334e-06 | 4.53e-06 | 0 | 0.085851 | 0 | 0.085846
| 0.4548 | 61.2355 |  |  | 0.4548 | 0.30618 | 0 | 0.14862 | 0 | 0.14862 | 0 | 5.0334e-07 | 4.53e-07 | 0 | 0.14862 | 0 | 0.14862
| 0.63625 | 62.0101 |  |  | 0.63625 | 0.31005 | 0 | 0.3262 | 0 | 0.3262 | 0 | 5.0334e-08 | 4.53e-08 | 0 | 0.3262 | 0 | 0.3262
| 1.1813 | 55.6752 |  |  | 1.1813 | 0.27838 | 0 | 0.90294 | 0 | 0.90294 | 0 | 5.0334e-09 | 4.53e-09 | 0 | 0.90294 | 0 | 0.90294
| 0.33675 | 48.2744 |  |  | 0.33675 | 0.24137 | 0 | 0.095376 | 0 | 0.095376 | 0 | 5.0334e-10 | 4.53e-10 | 0 | 0.095376 | 0 | 0.095376
| 0.48751 | 39.8418 |  |  | 0.48751 | 0.19921 | 0 | 0.2883 | 0 | 0.2883 | 0 | 5.0334e-11 | 4.53e-11 | 0 | 0.2883 | 0 | 0.2883
| 1.6424 | 25.3106 |  |  | 1.6424 | 0.12655 | 0 | 1.5159 | 0 | 1.5159 | 0 | 5.0334e-12 | 4.53e-12 | 0 | 1.5159 | 0 | 1.5159
| 0.74672 | 12.2536 |  |  | 0.74672 | 0.061268 | 0 | 0.68545 | 0 | 0.68545 | 0 | 5.0334e-13 | 4.53e-13 | 0 | 0.68545 | 0 | 0.68545
| 0.66138 | 0.83953 |  |  | 0.66138 | 0.0041976 | 0 | 0.65718 | 0 | 0.65718 | 0 | 5.0334e-14 | 4.53e-14 | 0 | 0.65718 | 0 | 0.65718
| 0.59311 | 0 |  |  | 0.59311 | 0 | 0 | 0.59311 | 0 | 0.59311 | 0 | 5.0334e-15 | 4.53e-15 | 0 | 0.59311 | 0 | 0.59311
| 0.46261 | 0 |  |  | 0.46261 | 0 | 0 | 0.46261 | 0 | 0.46261 | 0 | 5.0334e-16 | 4.53e-16 | 0 | 0.46261 | 0 | 0.46261
| 0.4107 | 0 |  |  | 0.4107 | 0 | 0 | 0.4107 | 0 | 0.4107 | 0 | 5.0334e-17 | 4.53e-17 | 0 | 0.4107 | 0 | 0.4107
| 0.34635 | 0 |  |  | 0.34635 | 0 | 0 | 0.34635 | 0 | 0.34635 | 0 | 5.0334e-18 | 4.53e-18 | 0 | 0.34635 | 0 | 0.34635
| 0.35595 | 0 |  |  | 0.35595 | 0 | 0 | 0.35595 | 0 | 0.35595 | 0 | 5.0334e-19 | 4.53e-19 | 0 | 0.35595 | 0 | 0.35595
| 0.33675 | 0 |  |  | 0.33675 | 0 | 0 | 0.33675 | 0 | 0.33675 | 0 | 5.0334e-20 | 4.53e-20 | 0 | 0.33675 | 0 | 0.33675
| 0.52484 | 0 |  |  | 0.52484 | 0 | 0 | 0.52484 | 0 | 0.52484 | 0 | 5.0334e-21 | 4.53e-21 | 0 | 0.52484 | 0 | 0.52484
| 0.32715 | 0 |  |  | 0.32715 | 0 | 0 | 0.32715 | 0 | 0.32715 | 0 | 5.0334e-22 | 4.53e-22 | 0 | 0.32715 | 0 | 0.32715
| 1.1468 | 0 |  |  | 1.1468 | 0 | 0 | 1.1468 | 0 | 1.1468 | 0 | 5.0334e-23 | 4.53e-23 | 0 | 1.1468 | 0 | 1.1468
| 0.32715 | 0 |  |  | 0.32715 | 0 | 0 | 0.32715 | 0 | 0.32715 | 0 | 5.0334e-24 | 4.53e-24 | 0 | 0.32715 | 0 | 0.32715
| 0.60556 | 1.5018 |  |  | 0.60556 | 0.0075091 | 0 | 0.59805 | 0 | 0.59805 | 0 | 5.0334e-25 | 4.53e-25 | 0 | 0.59805 | 0 | 0.59805
| 0.6526 | 16.3066 |  |  | 0.6526 | 0.081533 | 0 | 0.57107 | 0 | 0.57107 | 0 | 5.0334e-26 | 4.53e-26 | 0 | 0.57107 | 0 | 0.57107
| 1.1141 | 30.7766 |  |  | 1.1141 | 0.15388 | 0 | 0.96023 | 0 | 0.96023 | 0 | 5.0334e-27 | 4.53e-27 | 0 | 0.96023 | 0 | 0.96023
| 0.69091 | 47.2177 |  |  | 0.69091 | 0.23609 | 0 | 0.45482 | 0 | 0.45482 | 0 | 5.0334e-28 | 4.53e-28 | 0 | 0.45482 | 0 | 0.45482
| 0.77447 | 57.4816 |  |  | 0.77447 | 0.28741 | 0 | 0.48706 | 0 | 0.48706 | 0 | 5.0334e-29 | 4.53e-29 | 0 | 0.48706 | 0 | 0.48706
| 0.4989 | 61.3357 |  |  | 0.4989 | 0.30668 | 0 | 0.19222 | 0 | 0.19222 | 0 | 5.0334e-30 | 4.53e-30 | 0 | 0.19222 | 0 | 0.19222
| 0.41925 | 71.7757 |  |  | 0.41925 | 0.35888 | 0 | 0.060368 | 0 | 0.060368 | 0 | 5.0334e-31 | 4.53e-31 | 0 | 0.060368 | 0 | 0.060368
| 0.41071 | 80.3298 |  |  | 0.41071 | 0.40165 | 0 | 0.0090597 | 0 | 0.0090597 | 0 | 5.0334e-32 | 4.53e-32 | 0 | 0.0090597 | 0 | 0.0090597
| 0.34244 | 80.3491 |  |  | 0.34244 | 0.40175 | 0.059303 | 0 | 0.059303 | 0 | 0.053372 | 0.053372 | 0 | 0.059303 | 0 | 0.0059303 | 0
| 0.3684 | 73.6396 |  |  | 0.3684 | 0.3682 | 0 | 0.00019881 | 0 | 0.00019881 | 0 | 0.053372 | 0.00017893 | 0 | 0.00019881 | 0 | 1.9881e-05
| 0.4644 | 59.4959 |  |  | 0.4644 | 0.29748 | 0 | 0.16692 | 0 | 0.16692 | 0 | 0.053193 | 0.047874 | 0 | 0.16692 | 0 | 0.11905
| 1.3036 | 36.4043 |  |  | 1.3036 | 0.18202 | 0 | 1.1215 | 0 | 1.1215 | 0 | 0.0053193 | 0.0047874 | 0 | 1.1215 | 0 | 1.1167
| 0.87438 | 19.5815 |  |  | 0.87438 | 0.097907 | 0 | 0.77647 | 0 | 0.77647 | 0 | 0.00053193 | 0.00047874 | 0 | 0.77647 | 0 | 0.77599
| 0.84557 | 4.635 |  |  | 0.84557 | 0.023175 | 0 | 0.8224 | 0 | 0.8224 | 0 | 5.3193e-05 | 4.7874e-05 | 0 | 0.8224 | 0 | 0.82235
| 1.3188 | 0 |  |  | 1.3188 | 0 | 0 | 1.3188 | 0 | 1.3188 | 0 | 5.3193e-06 | 4.7874e-06 | 0 | 1.3188 | 0 | 1.3188
| 0.51916 | 0 |  |  | 0.51916 | 0 | 0 | 0.51916 | 0 | 0.51916 | 0 | 5.3193e-07 | 4.7874e-07 | 0 | 0.51916 | 0 | 0.51916
| 1.2332 | 0 |  |  | 1.2332 | 0 | 0 | 1.2332 | 0 | 1.2332 | 0 | 5.3193e-08 | 4.7874e-08 | 0 | 1.2332 | 0 | 1.2332
| 0.30795 | 0 |  |  | 0.30795 | 0 | 0 | 0.30795 | 0 | 0.30795 | 0 | 5.3193e-09 | 4.7874e-09 | 0 | 0.30795 | 0 | 0.30795
| 0.3531 | 0 |  |  | 0.3531 | 0 | 0 | 0.3531 | 0 | 0.3531 | 0 | 5.3193e-10 | 4.7874e-10 | 0 | 0.3531 | 0 | 0.3531
| 0.63055 | 0 |  |  | 0.63055 | 0 | 0 | 0.63055 | 0 | 0.63055 | 0 | 5.3193e-11 | 4.7874e-11 | 0 | 0.63055 | 0 | 0.63055
| 1.1305 | 0 |  |  | 1.1305 | 0 | 0 | 1.1305 | 0 | 1.1305 | 0 | 5.3193e-12 | 4.7874e-12 | 0 | 1.1305 | 0 | 1.1305
| 0.32715 | 0 |  |  | 0.32715 | 0 | 0 | 0.32715 | 0 | 0.32715 | 0 | 5.3193e-13 | 4.7874e-13 | 0 | 0.32715 | 0 | 0.32715
| 0.33675 | 0 |  |  | 0.33675 | 0 | 0 | 0.33675 | 0 | 0.33675 | 0 | 5.3193e-14 | 4.7874e-14 | 0 | 0.33675 | 0 | 0.33675
| 0.33675 | 0 |  |  | 0.33675 | 0 | 0 | 0.33675 | 0 | 0.33675 | 0 | 5.3193e-15 | 4.7874e-15 | 0 | 0.33675 | 0 | 0.33675
| 0.45195 | 3.407 |  |  | 0.45195 | 0.017035 | 0 | 0.43492 | 0 | 0.43492 | 0 | 5.3193e-16 | 4.7874e-16 | 0 | 0.43492 | 0 | 0.43492
| 0.44911 | 17.5055 |  |  | 0.44911 | 0.087528 | 0 | 0.36158 | 0 | 0.36158 | 0 | 5.3193e-17 | 4.7874e-17 | 0 | 0.36158 | 0 | 0.36158
| 0.32609 | 36.8974 |  |  | 0.32609 | 0.18449 | 0 | 0.1416 | 0 | 0.1416 | 0 | 5.3193e-18 | 4.7874e-18 | 0 | 0.1416 | 0 | 0.1416
| 0.37409 | 50.2546 |  |  | 0.37409 | 0.25127 | 0 | 0.12282 | 0 | 0.12282 | 0 | 5.3193e-19 | 4.7874e-19 | 0 | 0.12282 | 0 | 0.12282
| 0.32324 | 68.3363 |  |  | 0.32324 | 0.34168 | 0.01844 | 0 | 0.01844 | 0 | 0.016596 | 0.016596 | 0 | 0.01844 | 0 | 0.001844 | 0
| 0.36449 | 80.673 |  |  | 0.36449 | 0.40337 | 0.038874 | 0 | 0.038874 | 0 | 0.034987 | 0.051583 | 0 | 0.038874 | 0 | 0.0038874 | 0
| 0.32324 | 83.4177 |  |  | 0.32324 | 0.41709 | 0.093847 | 0 | 0.093847 | 0 | 0.084462 | 0.13604 | 0 | 0.093847 | 0 | 0.0093847 | 0
| 0.34244 | 73.9047 |  |  | 0.34244 | 0.36952 | 0.027081 | 0 | 0.027081 | 0 | 0.024373 | 0.16042 | 0 | 0.027081 | 0 | 0.0027081 | 0
| 0.50173 | 76.7919 |  |  | 0.50173 | 0.38396 | 0 | 0.11777 | 0 | 0.11777 | 0 | 0.16042 | 0.10599 | 0 | 0.11777 | 0 | 0.011777
| 0.3876 | 64.0216 |  |  | 0.3876 | 0.32011 | 0 | 0.06749 | 0 | 0.06749 | 0 | 0.054424 | 0.048981 | 0 | 0.06749 | 0 | 0.018509
| 1.2467 | 56.2268 |  |  | 1.2467 | 0.28113 | 0 | 0.9656 | 0 | 0.9656 | 0 | 0.0054424 | 0.0048981 | 0 | 0.9656 | 0 | 0.9607
| 0.43666 | 40.0307 |  |  | 0.43666 | 0.20015 | 0 | 0.2365 | 0 | 0.2365 | 0 | 0.00054424 | 0.00048981 | 0 | 0.2365 | 0 | 0.23602
| 0.41461 | 22.4076 |  |  | 0.41461 | 0.11204 | 0 | 0.30257 | 0 | 0.30257 | 0 | 5.4424e-05 | 4.8981e-05 | 0 | 0.30257 | 0 | 0.30252
| 0.67961 | 6.2917 |  |  | 0.67961 | 0.031458 | 0 | 0.64816 | 0 | 0.64816 | 0 | 5.4424e-06 | 4.8981e-06 | 0 | 0.64816 | 0 | 0.64815
| 1.1603 | 0 |  |  | 1.1603 | 0 | 0 | 1.1603 | 0 | 1.1603 | 0 | 5.4424e-07 | 4.8981e-07 | 0 | 1.1603 | 0 | 1.1603
| 0.51062 | 0 |  |  | 0.51062 | 0 | 0 | 0.51062 | 0 | 0.51062 | 0 | 5.4424e-08 | 4.8981e-08 | 0 | 0.51062 | 0 | 0.51062
| 0.52022 | 0 |  |  | 0.52022 | 0 | 0 | 0.52022 | 0 | 0.52022 | 0 | 5.4424e-09 | 4.8981e-09 | 0 | 0.52022 | 0 | 0.52022
| 0.39541 | 0 |  |  | 0.39541 | 0 | 0 | 0.39541 | 0 | 0.39541 | 0 | 5.4424e-10 | 4.8981e-10 | 0 | 0.39541 | 0 | 0.39541
| 0.2898 | 0 |  |  | 0.2898 | 0 | 0 | 0.2898 | 0 | 0.2898 | 0 | 5.4424e-11 | 4.8981e-11 | 0 | 0.2898 | 0 | 0.2898
| 0.39932 | 0 |  |  | 0.39932 | 0 | 0 | 0.39932 | 0 | 0.39932 | 0 | 5.4424e-12 | 4.8981e-12 | 0 | 0.39932 | 0 | 0.39932
| 0.2898 | 0 |  |  | 0.2898 | 0 | 0 | 0.2898 | 0 | 0.2898 | 0 | 5.4424e-13 | 4.8981e-13 | 0 | 0.2898 | 0 | 0.2898
| 0.309 | 0 |  |  | 0.309 | 0 | 0 | 0.309 | 0 | 0.309 | 0 | 5.4424e-14 | 4.8981e-14 | 0 | 0.309 | 0 | 0.309
| 0.3147 | 0 |  |  | 0.3147 | 0 | 0 | 0.3147 | 0 | 0.3147 | 0 | 5.4424e-15 | 4.8981e-15 | 0 | 0.3147 | 0 | 0.3147
| 0.33675 | 0 |  |  | 0.33675 | 0 | 0 | 0.33675 | 0 | 0.33675 | 0 | 5.4424e-16 | 4.8981e-16 | 0 | 0.33675 | 0 | 0.33675
| 0.29835 | 19.5411 |  |  | 0.29835 | 0.097706 | 0 | 0.20064 | 0 | 0.20064 | 0 | 5.4424e-17 | 4.8981e-17 | 0 | 0.20064 | 0 | 0.20064
| 0.39435 | 38.1003 |  |  | 0.39435 | 0.1905 | 0 | 0.20385 | 0 | 0.20385 | 0 | 5.4424e-18 | 4.8981e-18 | 0 | 0.20385 | 0 | 0.20385
| 1.8593 | 102.9835 |  |  | 1.8593 | 0.51492 | 0 | 1.3444 | 0 | 1.3444 | 0 | 5.4424e-19 | 4.8981e-19 | 0 | 1.3444 | 0 | 1.3444
| 1.0472 | 106.038 |  |  | 1.0472 | 0.53019 | 0 | 0.517 | 0 | 0.517 | 0 | 5.4424e-20 | 4.8981e-20 | 0 | 0.517 | 0 | 0.517
| 2.2153 | 123.4886 |  |  | 2.2153 | 0.61744 | 0 | 1.5979 | 0 | 1.5979 | 0 | 5.4424e-21 | 4.8981e-21 | 0 | 1.5979 | 0 | 1.5979
| 0.66886 | 205.2071 |  |  | 0.66886 | 1.026 | 0.35718 | 0 | 0.35718 | 0 | 0.32146 | 0.32146 | 0 | 0.35718 | 0 | 0.035718 | 0
| 0.3876 | 194.1957 |  |  | 0.3876 | 0.97098 | 0.58338 | 0 | 0.58338 | 0 | 0.52504 | 0.8465 | 0 | 0.58338 | 0 | 0.058338 | 0
| 0.74861 | 151.9624 |  |  | 0.74861 | 0.75981 | 0.011205 | 0 | 0.011205 | 0 | 0.010085 | 0.85659 | 0 | 0.011205 | 0 | 0.0011205 | 0
| 1.3225 | 163.1917 |  |  | 1.3225 | 0.81596 | 0 | 0.50652 | 0 | 0.50652 | 0 | 0.85659 | 0.45586 | 0 | 0.50652 | 0 | 0.050652
| 0.80042 | 117.7128 |  |  | 0.80042 | 0.58856 | 0 | 0.21185 | 0 | 0.21185 | 0 | 0.40072 | 0.19067 | 0 | 0.21185 | 0 | 0.021185
| 0.64681 | 109.4235 |  |  | 0.64681 | 0.54712 | 0 | 0.099694 | 0 | 0.099694 | 0 | 0.21005 | 0.089724 | 0 | 0.099694 | 0 | 0.0099694
| 0.46155 | 122.1311 |  |  | 0.46155 | 0.61066 | 0.1491 | 0 | 0.1491 | 0 | 0.13419 | 0.25452 | 0 | 0.1491 | 0 | 0.01491 | 0
| 0.4452 | 57.0446 |  |  | 0.4452 | 0.28522 | 0 | 0.15998 | 0 | 0.15998 | 0 | 0.25452 | 0.14398 | 0 | 0.15998 | 0 | 0.015998
| 0.67383 | 28.0543 |  |  | 0.67383 | 0.14027 | 0 | 0.53356 | 0 | 0.53356 | 0 | 0.11054 | 0.099484 | 0 | 0.53356 | 0 | 0.43407
| 0.68521 | 0 |  |  | 0.68521 | 0 | 0 | 0.68521 | 0 | 0.68521 | 0 | 0.011054 | 0.0099484 | 0 | 0.68521 | 0 | 0.67526
| 0.64396 | 0 |  |  | 0.64396 | 0 | 0 | 0.64396 | 0 | 0.64396 | 0 | 0.0011054 | 0.00099484 | 0 | 0.64396 | 0 | 0.64297
| 0.73037 | 0 |  |  | 0.73037 | 0 | 0 | 0.73037 | 0 | 0.73037 | 0 | 0.00011054 | 9.9484e-05 | 0 | 0.73037 | 0 | 0.73027
| 0.4644 | 0 |  |  | 0.4644 | 0 | 0 | 0.4644 | 0 | 0.4644 | 0 | 1.1054e-05 | 9.9484e-06 | 0 | 0.4644 | 0 | 0.46439
| 0.39435 | 0 |  |  | 0.39435 | 0 | 0 | 0.39435 | 0 | 0.39435 | 0 | 1.1054e-06 | 9.9484e-07 | 0 | 0.39435 | 0 | 0.39435
| 0.3396 | 0 |  |  | 0.3396 | 0 | 0 | 0.3396 | 0 | 0.3396 | 0 | 1.1054e-07 | 9.9484e-08 | 0 | 0.3396 | 0 | 0.3396
| 0.54689 | 0 |  |  | 0.54689 | 0 | 0 | 0.54689 | 0 | 0.54689 | 0 | 1.1054e-08 | 9.9484e-09 | 0 | 0.54689 | 0 | 0.54689
| 0.34244 | 0 |  |  | 0.34244 | 0 | 0 | 0.34244 | 0 | 0.34244 | 0 | 1.1054e-09 | 9.9484e-10 | 0 | 0.34244 | 0 | 0.34244
| 1.1593 | 0 |  |  | 1.1593 | 0 | 0 | 1.1593 | 0 | 1.1593 | 0 | 1.1054e-10 | 9.9484e-11 | 0 | 1.1593 | 0 | 1.1593
| 1.3162 | 0 |  |  | 1.3162 | 0 | 0 | 1.3162 | 0 | 1.3162 | 0 | 1.1054e-11 | 9.9484e-12 | 0 | 1.3162 | 0 | 1.3162
| 0.378 | 29.96 |  |  | 0.378 | 0.1498 | 0 | 0.2282 | 0 | 0.2282 | 0 | 1.1054e-12 | 9.9484e-13 | 0 | 0.2282 | 0 | 0.2282
| 0.82826 | 88.2116 |  |  | 0.82826 | 0.44106 | 0 | 0.3872 | 0 | 0.3872 | 0 | 1.1054e-13 | 9.9484e-14 | 0 | 0.3872 | 0 | 0.3872
| 1.331 | 140.607 |  |  | 1.331 | 0.70303 | 0 | 0.62798 | 0 | 0.62798 | 0 | 1.1054e-14 | 9.9484e-15 | 0 | 0.62798 | 0 | 0.62798
| 0.92139 | 160.9001 |  |  | 0.92139 | 0.8045 | 0 | 0.11689 | 0 | 0.11689 | 0 | 1.1054e-15 | 9.9484e-16 | 0 | 0.11689 | 0 | 0.11689
| 0.68415 | 182.9672 |  |  | 0.68415 | 0.91484 | 0.23068 | 0 | 0.23068 | 0 | 0.20761 | 0.20761 | 0 | 0.23068 | 0 | 0.023068 | 0
| 0.65251 | 219.5913 |  |  | 0.65251 | 1.098 | 0.44545 | 0 | 0.44545 | 0 | 0.40091 | 0.60852 | 0 | 0.44545 | 0 | 0.044545 | 0
| 0.71011 | 190.3814 |  |  | 0.71011 | 0.95191 | 0.2418 | 0 | 0.2418 | 0 | 0.21762 | 0.82614 | 0 | 0.2418 | 0 | 0.02418 | 0
| 1.7288 | 247.751 |  |  | 1.7288 | 1.2388 | 0 | 0.49007 | 0 | 0.49007 | 0 | 0.82614 | 0.44106 | 0 | 0.49007 | 0 | 0.049007
| 2.3998 | 261.2454 |  |  | 2.3998 | 1.3062 | 0 | 1.0936 | 0 | 1.0936 | 0 | 0.38507 | 0.34657 | 0 | 1.0936 | 0 | 0.747
| 2.131 | 219.1614 |  |  | 2.131 | 1.0958 | 0 | 1.0352 | 0 | 1.0352 | 0 | 0.038507 | 0.034657 | 0 | 1.0352 | 0 | 1.0005
| 1.3025 | 223.5151 |  |  | 1.3025 | 1.1176 | 0 | 0.18492 | 0 | 0.18492 | 0 | 0.0038507 | 0.0034657 | 0 | 0.18492 | 0 | 0.18145
| 1.4849 | 148.865 |  |  | 1.4849 | 0.74432 | 0 | 0.74058 | 0 | 0.74058 | 0 | 0.00038507 | 0.00034657 | 0 | 0.74058 | 0 | 0.74023
| 0.69091 | 86.9134 |  |  | 0.69091 | 0.43457 | 0 | 0.25634 | 0 | 0.25634 | 0 | 3.8507e-05 | 3.4657e-05 | 0 | 0.25634 | 0 | 0.25631
| 0.78407 | 25.6755 |  |  | 0.78407 | 0.12838 | 0 | 0.65569 | 0 | 0.65569 | 0 | 3.8507e-06 | 3.4657e-06 | 0 | 0.65569 | 0 | 0.65568
| 1.0518 | 0 |  |  | 1.0518 | 0 | 0 | 1.0518 | 0 | 1.0518 | 0 | 3.8507e-07 | 3.4657e-07 | 0 | 1.0518 | 0 | 1.0518
| 0.92807 | 0 |  |  | 0.92807 | 0 | 0 | 0.92807 | 0 | 0.92807 | 0 | 3.8507e-08 | 3.4657e-08 | 0 | 0.92807 | 0 | 0.92807
| 2.1894 | 0 |  |  | 2.1894 | 0 | 0 | 2.1894 | 0 | 2.1894 | 0 | 3.8507e-09 | 3.4657e-09 | 0 | 2.1894 | 0 | 2.1894
| 0.93767 | 0 |  |  | 0.93767 | 0 | 0 | 0.93767 | 0 | 0.93767 | 0 | 3.8507e-10 | 3.4657e-10 | 0 | 0.93767 | 0 | 0.93767
| 0.85517 | 0 |  |  | 0.85517 | 0 | 0 | 0.85517 | 0 | 0.85517 | 0 | 3.8507e-11 | 3.4657e-11 | 0 | 0.85517 | 0 | 0.85517
| 1.1134 | 0 |  |  | 1.1134 | 0 | 0 | 1.1134 | 0 | 1.1134 | 0 | 3.8507e-12 | 3.4657e-12 | 0 | 1.1134 | 0 | 1.1134
| 1.6844 | 0 |  |  | 1.6844 | 0 | 0 | 1.6844 | 0 | 1.6844 | 0 | 3.8507e-13 | 3.4657e-13 | 0 | 1.6844 | 0 | 1.6844
| 0.95118 | 0 |  |  | 0.95118 | 0 | 0 | 0.95118 | 0 | 0.95118 | 0 | 3.8507e-14 | 3.4657e-14 | 0 | 0.95118 | 0 | 0.95118
| 0.3876 | 0 |  |  | 0.3876 | 0 | 0 | 0.3876 | 0 | 0.3876 | 0 | 3.8507e-15 | 3.4657e-15 | 0 | 0.3876 | 0 | 0.3876
| 1.0196 | 3.0625 |  |  | 1.0196 | 0.015312 | 0 | 1.0043 | 0 | 1.0043 | 0 | 3.8507e-16 | 3.4657e-16 | 0 | 1.0043 | 0 | 1.0043
| 0.426 | 33.3827 |  |  | 0.426 | 0.16691 | 0 | 0.25909 | 0 | 0.25909 | 0 | 3.8507e-17 | 3.4657e-17 | 0 | 0.25909 | 0 | 0.25909
| 1.0803 | 107.3367 |  |  | 1.0803 | 0.53668 | 0 | 0.54362 | 0 | 0.54362 | 0 | 3.8507e-18 | 3.4657e-18 | 0 | 0.54362 | 0 | 0.54362
| 2.0702 | 308.2051 |  |  | 2.0702 | 1.541 | 0 | 0.52918 | 0 | 0.52918 | 0 | 3.8507e-19 | 3.4657e-19 | 0 | 0.52918 | 0 | 0.52918
| 1.1517 | 484.9309 |  |  | 1.1517 | 2.4247 | 1.2729 | 0 | 1.2729 | 0 | 1.1456 | 1.1456 | 0 | 1.2729 | 0 | 0.12729 | 0
| 1.5831 | 675.3474 |  |  | 1.5831 | 3.3767 | 1.7936 | 0 | 1.7936 | 0 | 1.6143 | 2.7599 | 0 | 1.7936 | 0 | 0.17936 | 0
| 0.75811 | 690.8417 |  |  | 0.75811 | 3.4542 | 2.6961 | 0 | 2.6961 | 0 | 2.0161 | 4.776 | 0 | 2.6961 | 0 | 0.68001 | 0
| 2.1529 | 749.9042 |  |  | 2.1529 | 3.7495 | 1.5967 | 0 | 1.5967 | 0 | 0.20161 | 4.9776 | 0 | 1.5967 | 0 | 1.3951 | 0
| 3.1897 | 589.237 |  |  | 3.1897 | 2.9462 | 0 | 0.24349 | 0 | 0.24349 | 0 | 4.9776 | 0.21914 | 0 | 0.24349 | 0 | 0.024349
| 3.2491 | 559.4754 |  |  | 3.2491 | 2.7974 | 0 | 0.45167 | 0 | 0.45167 | 0 | 4.7585 | 0.40651 | 0 | 0.45167 | 0 | 0.045167
| 3.1982 | 413.7516 |  |  | 3.1982 | 2.0688 | 0 | 1.1295 | 0 | 1.1295 | 0 | 4.352 | 1.0165 | 0 | 1.1295 | 0 | 0.11295
| 4.1761 | 381.8659 |  |  | 4.1761 | 1.9093 | 0 | 2.2668 | 0 | 2.2668 | 0 | 3.3354 | 2.0401 | 0 | 2.2668 | 0 | 0.22668
| 4.5363 | 208.3454 |  |  | 4.5363 | 1.0417 | 0 | 3.4945 | 0 | 3.4945 | 0 | 1.2953 | 1.1658 | 0 | 3.4945 | 0 | 2.3288
| 4.0243 | 93.8085 |  |  | 4.0243 | 0.46904 | 0 | 3.5552 | 0 | 3.5552 | 0 | 0.12953 | 0.11658 | 0 | 3.5552 | 0 | 3.4386
| 3.1574 | 33.7845 |  |  | 3.1574 | 0.16892 | 0 | 2.9885 | 0 | 2.9885 | 0 | 0.012953 | 0.011658 | 0 | 2.9885 | 0 | 2.9768
| 1.9477 | 0 |  |  | 1.9477 | 0 | 0 | 1.9477 | 0 | 1.9477 | 0 | 0.0012953 | 0.0011658 | 0 | 1.9477 | 0 | 1.9465
| 0.3972 | 0 |  |  | 0.3972 | 0 | 0 | 0.3972 | 0 | 0.3972 | 0 | 0.00012953 | 0.00011658 | 0 | 0.3972 | 0 | 0.39708
| 0.4068 | 0 |  |  | 0.4068 | 0 | 0 | 0.4068 | 0 | 0.4068 | 0 | 1.2953e-05 | 1.1658e-05 | 0 | 0.4068 | 0 | 0.40679
| 0.34635 | 0 |  |  | 0.34635 | 0 | 0 | 0.34635 | 0 | 0.34635 | 0 | 1.2953e-06 | 1.1658e-06 | 0 | 0.34635 | 0 | 0.34635
| 0.3972 | 0 |  |  | 0.3972 | 0 | 0 | 0.3972 | 0 | 0.3972 | 0 | 1.2953e-07 | 1.1658e-07 | 0 | 0.3972 | 0 | 0.3972
| 0.38581 | 0 |  |  | 0.38581 | 0 | 0 | 0.38581 | 0 | 0.38581 | 0 | 1.2953e-08 | 1.1658e-08 | 0 | 0.38581 | 0 | 0.38581
| 0.378 | 0 |  |  | 0.378 | 0 | 0 | 0.378 | 0 | 0.378 | 0 | 1.2953e-09 | 1.1658e-09 | 0 | 0.378 | 0 | 0.378
| 0.3396 | 0 |  |  | 0.3396 | 0 | 0 | 0.3396 | 0 | 0.3396 | 0 | 1.2953e-10 | 1.1658e-10 | 0 | 0.3396 | 0 | 0.3396
| 0.37124 | 0 |  |  | 0.37124 | 0 | 0 | 0.37124 | 0 | 0.37124 | 0 | 1.2953e-11 | 1.1658e-11 | 0 | 0.37124 | 0 | 0.37124
| 0.3492 | 1.4196 |  |  | 0.3492 | 0.0070978 | 0 | 0.3421 | 0 | 0.3421 | 0 | 1.2953e-12 | 1.1658e-12 | 0 | 0.3421 | 0 | 0.3421
| 0.522 | 34.1982 |  |  | 0.522 | 0.17099 | 0 | 0.35101 | 0 | 0.35101 | 0 | 1.2953e-13 | 1.1658e-13 | 0 | 0.35101 | 0 | 0.35101
| 0.46725 | 107.3134 |  |  | 0.46725 | 0.53657 | 0.069318 | 0 | 0.069318 | 0 | 0.062386 | 0.062386 | 0 | 0.069318 | 0 | 0.0069318 | 0
| 0.50173 | 237.8044 |  |  | 0.50173 | 1.189 | 0.68729 | 0 | 0.68729 | 0 | 0.61856 | 0.68095 | 0 | 0.68729 | 0 | 0.068729 | 0
| 0.38654 | 384.6401 |  |  | 0.38654 | 1.9232 | 1.5367 | 0 | 1.5367 | 0 | 1.383 | 2.0639 | 0 | 1.5367 | 0 | 0.15367 | 0
| 1.117 | 399.9533 |  |  | 1.117 | 1.9998 | 0.88281 | 0 | 0.88281 | 0 | 0.79453 | 2.8585 | 0 | 0.88281 | 0 | 0.088281 | 0
| 0.76096 | 479.7811 |  |  | 0.76096 | 2.3989 | 1.6379 | 0 | 1.6379 | 0 | 1.4742 | 4.3326 | 0 | 1.6379 | 0 | 0.16379 | 0
| 0.70051 | 492.0912 |  |  | 0.70051 | 2.4605 | 1.7599 | 0 | 1.7599 | 0 | 0.60064 | 4.9333 | 0 | 1.7599 | 0 | 1.1593 | 0
| 0.84746 | 559.7312 |  |  | 0.84746 | 2.7987 | 1.9512 | 0 | 1.9512 | 0 | 0.060064 | 4.9933 | 0 | 1.9512 | 0 | 1.8911 | 0
| 1.1842 | 567.5348 |  |  | 1.1842 | 2.8377 | 1.6535 | 0 | 1.6535 | 0 | 0.0060064 | 4.9993 | 0 | 1.6535 | 0 | 1.6475 | 0
| 0.36164 | 326.8134 |  |  | 0.36164 | 1.6341 | 1.2724 | 0 | 1.2724 | 0 | 0.00060064 | 4.9999 | 0 | 1.2724 | 0 | 1.2718 | 0
| 0.37515 | 206.8742 |  |  | 0.37515 | 1.0344 | 0.65922 | 0 | 0.65922 | 0 | 6.0064e-05 | 5 | 0 | 0.65922 | 0 | 0.65916 | 0
| 0.3588 | 129.4874 |  |  | 0.3588 | 0.64744 | 0.28864 | 0 | 0.28864 | 0 | 6.0064e-06 | 5 | 0 | 0.28864 | 0 | 0.28864 | 0
| 0.47115 | 90.1529 |  |  | 0.47115 | 0.45076 | 0 | 0.02039 | 0 | 0.02039 | 0 | 5 | 0.018351 | 0 | 0.02039 | 0 | 0.002039
| 0.69303 | 26.7231 |  |  | 0.69303 | 0.13362 | 0 | 0.55941 | 0 | 0.55941 | 0 | 4.9816 | 0.50347 | 0 | 0.55941 | 0 | 0.055941
| 0.50956 | 0 |  |  | 0.50956 | 0 | 0 | 0.50956 | 0 | 0.50956 | 0 | 4.4782 | 0.4586 | 0 | 0.50956 | 0 | 0.050956
| 0.56041 | 0 |  |  | 0.56041 | 0 | 0 | 0.56041 | 0 | 0.56041 | 0 | 4.0196 | 0.50437 | 0 | 0.56041 | 0 | 0.056041
| 0.3492 | 0 |  |  | 0.3492 | 0 | 0 | 0.3492 | 0 | 0.3492 | 0 | 3.5152 | 0.31428 | 0 | 0.3492 | 0 | 0.03492
| 0.3684 | 0 |  |  | 0.3684 | 0 | 0 | 0.3684 | 0 | 0.3684 | 0 | 3.2009 | 0.33156 | 0 | 0.3684 | 0 | 0.03684
| 0.3492 | 0 |  |  | 0.3492 | 0 | 0 | 0.3492 | 0 | 0.3492 | 0 | 2.8694 | 0.31428 | 0 | 0.3492 | 0 | 0.03492
| 0.3588 | 0 |  |  | 0.3588 | 0 | 0 | 0.3588 | 0 | 0.3588 | 0 | 2.5551 | 0.32292 | 0 | 0.3588 | 0 | 0.03588
| 0.51808 | 0 |  |  | 0.51808 | 0 | 0 | 0.51808 | 0 | 0.51808 | 0 | 2.2322 | 0.46628 | 0 | 0.51808 | 0 | 0.051808
| 0.33284 | 0 |  |  | 0.33284 | 0 | 0 | 0.33284 | 0 | 0.33284 | 0 | 1.7659 | 0.29956 | 0 | 0.33284 | 0 | 0.033284
| 1.1593 | 0 |  |  | 1.1593 | 0 | 0 | 1.1593 | 0 | 1.1593 | 0 | 1.4663 | 1.0433 | 0 | 1.1593 | 0 | 0.11593
| 2.088 | 5.9736 |  |  | 2.088 | 0.029868 | 0 | 2.0581 | 0 | 2.0581 | 0 | 0.42301 | 0.38071 | 0 | 2.0581 | 0 | 1.6774
| 0.5181 | 33.8807 |  |  | 0.5181 | 0.1694 | 0 | 0.3487 | 0 | 0.3487 | 0 | 0.042301 | 0.038071 | 0 | 0.3487 | 0 | 0.31062
| 0.74185 | 115.7482 |  |  | 0.74185 | 0.57874 | 0 | 0.16311 | 0 | 0.16311 | 0 | 0.0042301 | 0.0038071 | 0 | 0.16311 | 0 | 0.1593
| 1.2034 | 289.0312 |  |  | 1.2034 | 1.4452 | 0.24179 | 0 | 0.24179 | 0 | 0.21761 | 0.21804 | 0 | 0.24179 | 0 | 0.024179 | 0
| 0.4605 | 439.9541 |  |  | 0.4605 | 2.1998 | 1.7393 | 0 | 1.7393 | 0 | 1.5653 | 1.7834 | 0 | 1.7393 | 0 | 0.17393 | 0
| 0.36734 | 604.5243 |  |  | 0.36734 | 3.0226 | 2.6553 | 0 | 2.6553 | 0 | 2.3898 | 4.1731 | 0 | 2.6553 | 0 | 0.26553 | 0
| 0.35489 | 668.9794 |  |  | 0.35489 | 3.3449 | 2.99 | 0 | 2.99 | 0 | 0.74418 | 4.9173 | 0 | 2.99 | 0 | 2.2458 | 0
| 0.38654 | 731.2925 |  |  | 0.38654 | 3.6565 | 3.2699 | 0 | 3.2699 | 0 | 0.074418 | 4.9917 | 0 | 3.2699 | 0 | 3.1955 | 0
| 0.41071 | 746.1276 |  |  | 0.41071 | 3.7306 | 3.3199 | 0 | 3.3199 | 0 | 0.0074418 | 4.9992 | 0 | 3.3199 | 0 | 3.3125 | 0
| 0.3684 | 718.6348 |  |  | 0.3684 | 3.5932 | 3.2248 | 0 | 3.2248 | 0 | 0.00074418 | 4.9999 | 0 | 3.2248 | 0 | 3.224 | 0
| 0.3972 | 632.9868 |  |  | 0.3972 | 3.1649 | 2.7677 | 0 | 2.7677 | 0 | 7.4418e-05 | 5 | 0 | 2.7677 | 0 | 2.7677 | 0
| 0.426 | 511.6665 |  |  | 0.426 | 2.5583 | 2.1323 | 0 | 2.1323 | 0 | 7.4418e-06 | 5 | 0 | 2.1323 | 0 | 2.1323 | 0
| 1.6645 | 335.8605 |  |  | 1.6645 | 1.6793 | 0.014839 | 0 | 0.014839 | 0 | 7.4418e-07 | 5 | 0 | 0.014839 | 0 | 0.014838 | 0
| 0.98958 | 146.3008 |  |  | 0.98958 | 0.7315 | 0 | 0.25808 | 0 | 0.25808 | 0 | 5 | 0.23227 | 0 | 0.25808 | 0 | 0.025808
| 1.3025 | 33.1559 |  |  | 1.3025 | 0.16578 | 0 | 1.1367 | 0 | 1.1367 | 0 | 4.7677 | 1.023 | 0 | 1.1367 | 0 | 0.11367
| 0.70049 | 9.8582 |  |  | 0.70049 | 0.049291 | 0 | 0.6512 | 0 | 0.6512 | 0 | 3.7447 | 0.58608 | 0 | 0.6512 | 0 | 0.06512
| 0.49996 | 0 |  |  | 0.49996 | 0 | 0 | 0.49996 | 0 | 0.49996 | 0 | 3.1586 | 0.44996 | 0 | 0.49996 | 0 | 0.049996
| 1.1785 | 0 |  |  | 1.1785 | 0 | 0 | 1.1785 | 0 | 1.1785 | 0 | 2.7086 | 1.0606 | 0 | 1.1785 | 0 | 0.11785
| 0.3588 | 0 |  |  | 0.3588 | 0 | 0 | 0.3588 | 0 | 0.3588 | 0 | 1.648 | 0.32292 | 0 | 0.3588 | 0 | 0.03588
| 0.3588 | 0 |  |  | 0.3588 | 0 | 0 | 0.3588 | 0 | 0.3588 | 0 | 1.3251 | 0.32292 | 0 | 0.3588 | 0 | 0.03588
| 0.643 | 0 |  |  | 0.643 | 0 | 0 | 0.643 | 0 | 0.643 | 0 | 1.0022 | 0.5787 | 0 | 0.643 | 0 | 0.0643
| 1.1497 | 0 |  |  | 1.1497 | 0 | 0 | 1.1497 | 0 | 1.1497 | 0 | 0.42349 | 0.38114 | 0 | 1.1497 | 0 | 0.76853
| 0.32999 | 0 |  |  | 0.32999 | 0 | 0 | 0.32999 | 0 | 0.32999 | 0 | 0.042349 | 0.038114 | 0 | 0.32999 | 0 | 0.29188
| 0.40005 | 0 |  |  | 0.40005 | 0 | 0 | 0.40005 | 0 | 0.40005 | 0 | 0.0042349 | 0.0038114 | 0 | 0.40005 | 0 | 0.39623
| 0.4164 | 7.1479 |  |  | 0.4164 | 0.035739 | 0 | 0.38066 | 0 | 0.38066 | 0 | 0.00042349 | 0.00038114 | 0 | 0.38066 | 0 | 0.38028
| 0.522 | 33.5514 |  |  | 0.522 | 0.16776 | 0 | 0.35425 | 0 | 0.35425 | 0 | 4.2349e-05 | 3.8114e-05 | 0 | 0.35425 | 0 | 0.35421
| 0.49036 | 112.8998 |  |  | 0.49036 | 0.5645 | 0.074139 | 0 | 0.074139 | 0 | 0.066725 | 0.066729 | 0 | 0.074139 | 0 | 0.0074139 | 0
| 4.2351 | 313.8877 |  |  | 4.2351 | 1.5694 | 0 | 2.6657 | 0 | 2.6657 | 0 | 0.066729 | 0.060056 | 0 | 2.6657 | 0 | 2.6056
| 0 | 499.7306 |  |  | 0 | 2.4987 | 2.4987 | 0 | 2.4987 | 0 | 2.2488 | 2.2555 | 0 | 2.4987 | 0 | 0.24987 | 0
| 0 | 633.3795 |  |  | 0 | 3.1669 | 3.1669 | 0 | 3.1669 | 0 | 2.4701 | 4.7255 | 0 | 3.1669 | 0 | 0.69681 | 0
| 0 | 729.5068 |  |  | 0 | 3.6475 | 3.6475 | 0 | 3.6475 | 0 | 0.24701 | 4.9726 | 0 | 3.6475 | 0 | 3.4005 | 0
| 0 | 757.6731 |  |  | 0 | 3.7884 | 3.7884 | 0 | 3.7884 | 0 | 0.024701 | 4.9973 | 0 | 3.7884 | 0 | 3.7637 | 0
| 0 | 733.916 |  |  | 0 | 3.6696 | 3.6696 | 0 | 3.6696 | 0 | 0.0024701 | 4.9997 | 0 | 3.6696 | 0 | 3.6671 | 0
| 0.15929 | 671.2855 |  |  | 0.15929 | 3.3564 | 3.1971 | 0 | 3.1971 | 0 | 0.00024701 | 5 | 0 | 3.1971 | 0 | 3.1969 | 0
| 0 | 599.4189 |  |  | 0 | 2.9971 | 2.9971 | 0 | 2.9971 | 0 | 2.4701e-05 | 5 | 0 | 2.9971 | 0 | 2.9971 | 0
| 1.0355 | 493.3573 |  |  | 1.0355 | 2.4668 | 1.4313 | 0 | 1.4313 | 0 | 2.4701e-06 | 5 | 0 | 1.4313 | 0 | 1.4313 | 0
| 0.75526 | 316.2578 |  |  | 0.75526 | 1.5813 | 0.82602 | 0 | 0.82602 | 0 | 2.4701e-07 | 5 | 0 | 0.82602 | 0 | 0.82602 | 0
| 1.3092 | 143.9065 |  |  | 1.3092 | 0.71953 | 0 | 0.58971 | 0 | 0.58971 | 0 | 5 | 0.53074 | 0 | 0.58971 | 0 | 0.058971
| 0.98187 | 38.559 |  |  | 0.98187 | 0.1928 | 0 | 0.78907 | 0 | 0.78907 | 0 | 4.4693 | 0.71016 | 0 | 0.78907 | 0 | 0.078907
| 1.2649 | 8.8641 |  |  | 1.2649 | 0.044321 | 0 | 1.2206 | 0 | 1.2206 | 0 | 3.7591 | 1.0985 | 0 | 1.2206 | 0 | 0.12206
| 0.54121 | 0 |  |  | 0.54121 | 0 | 0 | 0.54121 | 0 | 0.54121 | 0 | 2.6606 | 0.48709 | 0 | 0.54121 | 0 | 0.054121
| 0.3972 | 0 |  |  | 0.3972 | 0 | 0 | 0.3972 | 0 | 0.3972 | 0 | 2.1735 | 0.35748 | 0 | 0.3972 | 0 | 0.03972
| 0.30119 | 0 |  |  | 0.30119 | 0 | 0 | 0.30119 | 0 | 0.30119 | 0 | 1.816 | 0.27107 | 0 | 0.30119 | 0 | 0.030119
| 0.37515 | 0 |  |  | 0.37515 | 0 | 0 | 0.37515 | 0 | 0.37515 | 0 | 1.545 | 0.33763 | 0 | 0.37515 | 0 | 0.037515
| 0.36946 | 0 |  |  | 0.36946 | 0 | 0 | 0.36946 | 0 | 0.36946 | 0 | 1.2073 | 0.33251 | 0 | 0.36946 | 0 | 0.036946
| 0.37124 | 0 |  |  | 0.37124 | 0 | 0 | 0.37124 | 0 | 0.37124 | 0 | 0.87481 | 0.33412 | 0 | 0.37124 | 0 | 0.037124
| 0.31079 | 0 |  |  | 0.31079 | 0 | 0 | 0.31079 | 0 | 0.31079 | 0 | 0.54069 | 0.27971 | 0 | 0.31079 | 0 | 0.031079
| 0.3588 | 0 |  |  | 0.3588 | 0 | 0 | 0.3588 | 0 | 0.3588 | 0 | 0.26098 | 0.23488 | 0 | 0.3588 | 0 | 0.12392
| 2.3618 | 9.2306 |  |  | 2.3618 | 0.046153 | 0 | 2.3157 | 0 | 2.3157 | 0 | 0.026098 | 0.023488 | 0 | 2.3157 | 0 | 2.2922
| 0.61126 | 27.9958 |  |  | 0.61126 | 0.13998 | 0 | 0.47128 | 0 | 0.47128 | 0 | 0.0026098 | 0.0023488 | 0 | 0.47128 | 0 | 0.46893
| 0.32039 | 118.0473 |  |  | 0.32039 | 0.59024 | 0.26984 | 0 | 0.26984 | 0 | 0.24286 | 0.24312 | 0 | 0.26984 | 0 | 0.026984 | 0
| 0.47293 | 329.6043 |  |  | 0.47293 | 1.648 | 1.1751 | 0 | 1.1751 | 0 | 1.0576 | 1.3007 | 0 | 1.1751 | 0 | 0.11751 | 0
| 0.96932 | 522.2241 |  |  | 0.96932 | 2.6111 | 1.6418 | 0 | 1.6418 | 0 | 1.4776 | 2.7783 | 0 | 1.6418 | 0 | 0.16418 | 0
| 1.2226 | 670.4345 |  |  | 1.2226 | 3.3522 | 2.1296 | 0 | 2.1296 | 0 | 1.9166 | 4.695 | 0 | 2.1296 | 0 | 0.21296 | 0
| 0.474 | 768.891 |  |  | 0.474 | 3.8445 | 3.3705 | 0 | 3.3705 | 0 | 0.27453 | 4.9695 | 0 | 3.3705 | 0 | 3.0959 | 0
| 0.30404 | 812.7808 |  |  | 0.30404 | 4.0639 | 3.7599 | 0 | 3.7599 | 0 | 0.027453 | 4.9969 | 0 | 3.7599 | 0 | 3.7324 | 0
| 0.61705 | 813.8865 |  |  | 0.61705 | 4.0694 | 3.4524 | 0 | 3.4524 | 0 | 0.0027453 | 4.9997 | 0 | 3.4524 | 0 | 3.4496 | 0
| 1.0949 | 774.0106 |  |  | 1.0949 | 3.8701 | 2.7751 | 0 | 2.7751 | 0 | 0.00027453 | 5 | 0 | 2.7751 | 0 | 2.7749 | 0
| 0.37124 | 682.5955 |  |  | 0.37124 | 3.413 | 3.0417 | 0 | 3.0417 | 0 | 2.7453e-05 | 5 | 0 | 3.0417 | 0 | 3.0417 | 0
| 0.3876 | 546.8579 |  |  | 0.3876 | 2.7343 | 2.3467 | 0 | 2.3467 | 0 | 2.7453e-06 | 5 | 0 | 2.3467 | 0 | 2.3467 | 0
| 0.45765 | 366.0992 |  |  | 0.45765 | 1.8305 | 1.3728 | 0 | 1.3728 | 0 | 2.7453e-07 | 5 | 0 | 1.3728 | 0 | 1.3728 | 0
| 0.83882 | 161.2806 |  |  | 0.83882 | 0.8064 | 0 | 0.032418 | 0 | 0.032418 | 0 | 5 | 0.029176 | 0 | 0.032418 | 0 | 0.0032418
| 2.8346 | 31.772 |  |  | 2.8346 | 0.15886 | 0 | 2.6758 | 0 | 2.6758 | 0 | 4.9708 | 2.4082 | 0 | 2.6758 | 0 | 0.26758
| 2.9063 | 11.7014 |  |  | 2.9063 | 0.058507 | 0 | 2.8478 | 0 | 2.8478 | 0 | 2.5626 | 2.3064 | 0 | 2.8478 | 0 | 0.54143
| 2.8017 | 0 |  |  | 2.8017 | 0 | 0 | 2.8017 | 0 | 2.8017 | 0 | 0.25626 | 0.23064 | 0 | 2.8017 | 0 | 2.5711
| 2.8803 | 0 |  |  | 2.8803 | 0 | 0 | 2.8803 | 0 | 2.8803 | 0 | 0.025626 | 0.023064 | 0 | 2.8803 | 0 | 2.8573
| 2.7794 | 0 |  |  | 2.7794 | 0 | 0 | 2.7794 | 0 | 2.7794 | 0 | 0.0025626 | 0.0023064 | 0 | 2.7794 | 0 | 2.7771
| 2.8857 | 0 |  |  | 2.8857 | 0 | 0 | 2.8857 | 0 | 2.8857 | 0 | 0.00025626 | 0.00023064 | 0 | 2.8857 | 0 | 2.8855
| 2.5859 | 0 |  |  | 2.5859 | 0 | 0 | 2.5859 | 0 | 2.5859 | 0 | 2.5626e-05 | 2.3064e-05 | 0 | 2.5859 | 0 | 2.5859
| 2.5787 | 0 |  |  | 2.5787 | 0 | 0 | 2.5787 | 0 | 2.5787 | 0 | 2.5626e-06 | 2.3064e-06 | 0 | 2.5787 | 0 | 2.5787
| 2.5265 | 0 |  |  | 2.5265 | 0 | 0 | 2.5265 | 0 | 2.5265 | 0 | 2.5626e-07 | 2.3064e-07 | 0 | 2.5265 | 0 | 2.5265
| 1.9396 | 0 |  |  | 1.9396 | 0 | 0 | 1.9396 | 0 | 1.9396 | 0 | 2.5626e-08 | 2.3064e-08 | 0 | 1.9396 | 0 | 1.9396
| 1.1256 | 10.2102 |  |  | 1.1256 | 0.051051 | 0 | 1.0745 | 0 | 1.0745 | 0 | 2.5626e-09 | 2.3064e-09 | 0 | 1.0745 | 0 | 1.0745
| 0.82718 | 31.4039 |  |  | 0.82718 | 0.15702 | 0 | 0.67016 | 0 | 0.67016 | 0 | 2.5626e-10 | 2.3064e-10 | 0 | 0.67016 | 0 | 0.67016
| 0.73331 | 114.1989 |  |  | 0.73331 | 0.57099 | 0 | 0.16232 | 0 | 0.16232 | 0 | 2.5626e-11 | 2.3064e-11 | 0 | 0.16232 | 0 | 0.16232
| 1.1689 | 316.1503 |  |  | 1.1689 | 1.5808 | 0.41188 | 0 | 0.41188 | 0 | 0.3707 | 0.3707 | 0 | 0.41188 | 0 | 0.041188 | 0
| 0.3492 | 524.9342 |  |  | 0.3492 | 2.6247 | 2.2755 | 0 | 2.2755 | 0 | 2.0479 | 2.4186 | 0 | 2.2755 | 0 | 0.22755 | 0
| 0.31364 | 717.6981 |  |  | 0.31364 | 3.5885 | 3.2748 | 0 | 3.2748 | 0 | 2.3232 | 4.7419 | 0 | 3.2748 | 0 | 0.95161 | 0
| 0.30119 | 814.8823 |  |  | 0.30119 | 4.0744 | 3.7732 | 0 | 3.7732 | 0 | 0.23232 | 4.9742 | 0 | 3.7732 | 0 | 3.5409 | 0
| 0.28875 | 542.7994 |  |  | 0.28875 | 2.714 | 2.4253 | 0 | 2.4253 | 0 | 0.023232 | 4.9974 | 0 | 2.4253 | 0 | 2.402 | 0
| 0.37337 | 460.4172 |  |  | 0.37337 | 2.3021 | 1.9287 | 0 | 1.9287 | 0 | 0.0023232 | 4.9997 | 0 | 1.9287 | 0 | 1.9264 | 0
| 0.33105 | 403.5154 |  |  | 0.33105 | 2.0176 | 1.6865 | 0 | 1.6865 | 0 | 0.00023232 | 5 | 0 | 1.6865 | 0 | 1.6863 | 0
| 0.3051 | 266.6927 |  |  | 0.3051 | 1.3335 | 1.0284 | 0 | 1.0284 | 0 | 2.3232e-05 | 5 | 0 | 1.0284 | 0 | 1.0283 | 0
| 0.31755 | 224.4243 |  |  | 0.31755 | 1.1221 | 0.80457 | 0 | 0.80457 | 0 | 2.3232e-06 | 5 | 0 | 0.80457 | 0 | 0.80457 | 0
| 0.2475 | 160.0145 |  |  | 0.2475 | 0.80007 | 0.55258 | 0 | 0.55258 | 0 | 2.3232e-07 | 5 | 0 | 0.55258 | 0 | 0.55258 | 0
| 0.31755 | 82.1474 |  |  | 0.31755 | 0.41074 | 0.09319 | 0 | 0.09319 | 0 | 2.3232e-08 | 5 | 0 | 0.09319 | 0 | 0.09319 | 0
| 0.2571 | 29.1644 |  |  | 0.2571 | 0.14582 | 0 | 0.11127 | 0 | 0.11127 | 0 | 5 | 0.10015 | 0 | 0.11127 | 0 | 0.011127
| 0.46723 | 4.2931 |  |  | 0.46723 | 0.021465 | 0 | 0.44577 | 0 | 0.44577 | 0 | 4.8999 | 0.40119 | 0 | 0.44577 | 0 | 0.044577
| 0.2763 | 0 |  |  | 0.2763 | 0 | 0 | 0.2763 | 0 | 0.2763 | 0 | 4.4987 | 0.24867 | 0 | 0.2763 | 0 | 0.02763
| 1.1372 | 0 |  |  | 1.1372 | 0 | 0 | 1.1372 | 0 | 1.1372 | 0 | 4.25 | 1.0235 | 0 | 1.1372 | 0 | 0.11372
| 0.27914 | 0 |  |  | 0.27914 | 0 | 0 | 0.27914 | 0 | 0.27914 | 0 | 3.2265 | 0.25123 | 0 | 0.27914 | 0 | 0.027914
| 0.32715 | 0 |  |  | 0.32715 | 0 | 0 | 0.32715 | 0 | 0.32715 | 0 | 2.9753 | 0.29443 | 0 | 0.32715 | 0 | 0.032715
| 0.58255 | 0 |  |  | 0.58255 | 0 | 0 | 0.58255 | 0 | 0.58255 | 0 | 2.6808 | 0.5243 | 0 | 0.58255 | 0 | 0.058255
| 1.1113 | 0 |  |  | 1.1113 | 0 | 0 | 1.1113 | 0 | 1.1113 | 0 | 2.1565 | 1.0001 | 0 | 1.1113 | 0 | 0.11113
| 0.27914 | 0 |  |  | 0.27914 | 0 | 0 | 0.27914 | 0 | 0.27914 | 0 | 1.1564 | 0.25123 | 0 | 0.27914 | 0 | 0.027914
| 0.34244 | 0 |  |  | 0.34244 | 0 | 0 | 0.34244 | 0 | 0.34244 | 0 | 0.90517 | 0.3082 | 0 | 0.34244 | 0 | 0.034244
| 0.28199 | 8.8479 |  |  | 0.28199 | 0.044239 | 0 | 0.23775 | 0 | 0.23775 | 0 | 0.59697 | 0.21398 | 0 | 0.23775 | 0 | 0.023775
| 0.32999 | 29.5355 |  |  | 0.32999 | 0.14768 | 0 | 0.18232 | 0 | 0.18232 | 0 | 0.38299 | 0.16409 | 0 | 0.18232 | 0 | 0.018232
| 0.34351 | 114.3405 |  |  | 0.34351 | 0.5717 | 0.2282 | 0 | 0.2282 | 0 | 0.20538 | 0.42429 | 0 | 0.2282 | 0 | 0.02282 | 0
| 0.33284 | 299.8664 |  |  | 0.33284 | 1.4993 | 1.1665 | 0 | 1.1665 | 0 | 1.0498 | 1.4741 | 0 | 1.1665 | 0 | 0.11665 | 0
| 0.29729 | 480.4455 |  |  | 0.29729 | 2.4022 | 2.1049 | 0 | 2.1049 | 0 | 1.8944 | 3.3686 | 0 | 2.1049 | 0 | 0.21049 | 0
| 1.0365 | 600.3649 |  |  | 1.0365 | 3.0018 | 1.9653 | 0 | 1.9653 | 0 | 1.4683 | 4.8369 | 0 | 1.9653 | 0 | 0.49701 | 0
| 0.39045 | 662.402 |  |  | 0.39045 | 3.312 | 2.9216 | 0 | 2.9216 | 0 | 0.14683 | 4.9837 | 0 | 2.9216 | 0 | 2.7747 | 0
| 0.63046 | 722.4712 |  |  | 0.63046 | 3.6124 | 2.9819 | 0 | 2.9819 | 0 | 0.014683 | 4.9984 | 0 | 2.9819 | 0 | 2.9672 | 0
| 0.46725 | 709.989 |  |  | 0.46725 | 3.5499 | 3.0827 | 0 | 3.0827 | 0 | 0.0014683 | 4.9998 | 0 | 3.0827 | 0 | 3.0812 | 0
| 0.7869 | 702.8578 |  |  | 0.7869 | 3.5143 | 2.7274 | 0 | 2.7274 | 0 | 0.00014683 | 5 | 0 | 2.7274 | 0 | 2.7272 | 0
| 0.53445 | 638.3952 |  |  | 0.53445 | 3.192 | 2.6575 | 0 | 2.6575 | 0 | 1.4683e-05 | 5 | 0 | 2.6575 | 0 | 2.6575 | 0
| 2.3017 | 486.6071 |  |  | 2.3017 | 2.433 | 0.13131 | 0 | 0.13131 | 0 | 1.4683e-06 | 5 | 0 | 0.13131 | 0 | 0.13131 | 0
| 1.2708 | 309.7729 |  |  | 1.2708 | 1.5489 | 0.27802 | 0 | 0.27802 | 0 | 1.4683e-07 | 5 | 0 | 0.27802 | 0 | 0.27802 | 0
| 1.7192 | 148.4347 |  |  | 1.7192 | 0.74217 | 0 | 0.97705 | 0 | 0.97705 | 0 | 5 | 0.87934 | 0 | 0.97705 | 0 | 0.097705
| 0.73901 | 36.3115 |  |  | 0.73901 | 0.18156 | 0 | 0.55745 | 0 | 0.55745 | 0 | 4.1207 | 0.5017 | 0 | 0.55745 | 0 | 0.055745
| 1.3733 | 10.2205 |  |  | 1.3733 | 0.051102 | 0 | 1.3222 | 0 | 1.3222 | 0 | 3.619 | 1.19 | 0 | 1.3222 | 0 | 0.13222
| 0.3396 | 0 |  |  | 0.3396 | 0 | 0 | 0.3396 | 0 | 0.3396 | 0 | 2.429 | 0.30564 | 0 | 0.3396 | 0 | 0.03396
| 0.3492 | 0 |  |  | 0.3492 | 0 | 0 | 0.3492 | 0 | 0.3492 | 0 | 2.1233 | 0.31428 | 0 | 0.3492 | 0 | 0.03492
| 0.32999 | 0 |  |  | 0.32999 | 0 | 0 | 0.32999 | 0 | 0.32999 | 0 | 1.809 | 0.297 | 0 | 0.32999 | 0 | 0.032999
| 0.32039 | 0 |  |  | 0.32039 | 0 | 0 | 0.32039 | 0 | 0.32039 | 0 | 1.512 | 0.28835 | 0 | 0.32039 | 0 | 0.032039
| 0.40786 | 0 |  |  | 0.40786 | 0 | 0 | 0.40786 | 0 | 0.40786 | 0 | 1.2237 | 0.36708 | 0 | 0.40786 | 0 | 0.040786
| 0.30404 | 0 |  |  | 0.30404 | 0 | 0 | 0.30404 | 0 | 0.30404 | 0 | 0.85662 | 0.27364 | 0 | 0.30404 | 0 | 0.030404
| 0.35204 | 0 |  |  | 0.35204 | 0 | 0 | 0.35204 | 0 | 0.35204 | 0 | 0.58298 | 0.31684 | 0 | 0.35204 | 0 | 0.035204
| 0.29159 | 0 |  |  | 0.29159 | 0 | 0 | 0.29159 | 0 | 0.29159 | 0 | 0.26614 | 0.23953 | 0 | 0.29159 | 0 | 0.052065
| 1.3479 | 10.4842 |  |  | 1.3479 | 0.052421 | 0 | 1.2954 | 0 | 1.2954 | 0 | 0.026614 | 0.023953 | 0 | 1.2954 | 0 | 1.2715
| 0.30404 | 35.3266 |  |  | 0.30404 | 0.17663 | 0 | 0.12741 | 0 | 0.12741 | 0 | 0.0026614 | 0.0023953 | 0 | 0.12741 | 0 | 0.12501
| 0.45765 | 119.5154 |  |  | 0.45765 | 0.59758 | 0.13993 | 0 | 0.13993 | 0 | 0.12594 | 0.1262 | 0 | 0.13993 | 0 | 0.013993 | 0
| 1.0614 | 345.3472 |  |  | 1.0614 | 1.7267 | 0.66533 | 0 | 0.66533 | 0 | 0.5988 | 0.725 | 0 | 0.66533 | 0 | 0.066533 | 0
| 1.6634 | 509.2024 |  |  | 1.6634 | 2.546 | 0.88261 | 0 | 0.88261 | 0 | 0.79435 | 1.5193 | 0 | 0.88261 | 0 | 0.088261 | 0
| 1.5806 | 714.167 |  |  | 1.5806 | 3.5708 | 1.9902 | 0 | 1.9902 | 0 | 1.7912 | 3.3105 | 0 | 1.9902 | 0 | 0.19902 | 0
| 0.5661 | 642.7162 |  |  | 0.5661 | 3.2136 | 2.6475 | 0 | 2.6475 | 0 | 1.5205 | 4.8311 | 0 | 2.6475 | 0 | 1.127 | 0
| 0.41249 | 276.9062 |  |  | 0.41249 | 1.3845 | 0.97204 | 0 | 0.97204 | 0 | 0.15205 | 4.9831 | 0 | 0.97204 | 0 | 0.81999 | 0
| 0.77065 | 243.0726 |  |  | 0.77065 | 1.2154 | 0.44471 | 0 | 0.44471 | 0 | 0.015205 | 4.9983 | 0 | 0.44471 | 0 | 0.4295 | 0
| 1.261 | 39.3515 |  |  | 1.261 | 0.19676 | 0 | 1.0642 | 0 | 1.0642 | 0 | 4.9983 | 0.95779 | 0 | 1.0642 | 0 | 0.10642
| 0.39045 | 34.4406 |  |  | 0.39045 | 0.1722 | 0 | 0.21824 | 0 | 0.21824 | 0 | 4.0405 | 0.19642 | 0 | 0.21824 | 0 | 0.021824
| 0.36164 | 27.3967 |  |  | 0.36164 | 0.13698 | 0 | 0.22466 | 0 | 0.22466 | 0 | 3.8441 | 0.20219 | 0 | 0.22466 | 0 | 0.022466
| 1.0884 | 19.0495 |  |  | 1.0884 | 0.095248 | 0 | 0.99319 | 0 | 0.99319 | 0 | 3.6419 | 0.89387 | 0 | 0.99319 | 0 | 0.099319
| 0.88682 | 10.3087 |  |  | 0.88682 | 0.051543 | 0 | 0.83528 | 0 | 0.83528 | 0 | 2.748 | 0.75175 | 0 | 0.83528 | 0 | 0.083528
| 0.67668 | 1.5006 |  |  | 0.67668 | 0.0075028 | 0 | 0.66917 | 0 | 0.66917 | 0 | 1.9963 | 0.60226 | 0 | 0.66917 | 0 | 0.066917
| 0.4452 | 0 |  |  | 0.4452 | 0 | 0 | 0.4452 | 0 | 0.4452 | 0 | 1.394 | 0.40068 | 0 | 0.4452 | 0 | 0.04452
| 0.426 | 0 |  |  | 0.426 | 0 | 0 | 0.426 | 0 | 0.426 | 0 | 0.99335 | 0.3834 | 0 | 0.426 | 0 | 0.0426
| 0.31079 | 0 |  |  | 0.31079 | 0 | 0 | 0.31079 | 0 | 0.31079 | 0 | 0.60995 | 0.27971 | 0 | 0.31079 | 0 | 0.031079
| 0.3396 | 0 |  |  | 0.3396 | 0 | 0 | 0.3396 | 0 | 0.3396 | 0 | 0.33024 | 0.29722 | 0 | 0.3396 | 0 | 0.042379
| 0.29444 | 0 |  |  | 0.29444 | 0 | 0 | 0.29444 | 0 | 0.29444 | 0 | 0.033024 | 0.029722 | 0 | 0.29444 | 0 | 0.26472
| 0.3396 | 0 |  |  | 0.3396 | 0 | 0 | 0.3396 | 0 | 0.3396 | 0 | 0.0033024 | 0.0029722 | 0 | 0.3396 | 0 | 0.33662
| 0.46333 | 0 |  |  | 0.46333 | 0 | 0 | 0.46333 | 0 | 0.46333 | 0 | 0.00033024 | 0.00029722 | 0 | 0.46333 | 0 | 0.46303
| 0.3396 | 0 |  |  | 0.3396 | 0 | 0 | 0.3396 | 0 | 0.3396 | 0 | 3.3024e-05 | 2.9722e-05 | 0 | 0.3396 | 0 | 0.33957
| 1.0853 | 0 |  |  | 1.0853 | 0 | 0 | 1.0853 | 0 | 1.0853 | 0 | 3.3024e-06 | 2.9722e-06 | 0 | 1.0853 | 0 | 1.0853
| 1.9635 | 10.2157 |  |  | 1.9635 | 0.051079 | 0 | 1.9124 | 0 | 1.9124 | 0 | 3.3024e-07 | 2.9722e-07 | 0 | 1.9124 | 0 | 1.9124
| 0.49605 | 26.4856 |  |  | 0.49605 | 0.13243 | 0 | 0.36362 | 0 | 0.36362 | 0 | 3.3024e-08 | 2.9722e-08 | 0 | 0.36362 | 0 | 0.36362
| 0.64585 | 117.8624 |  |  | 0.64585 | 0.58931 | 0 | 0.056536 | 0 | 0.056536 | 0 | 3.3024e-09 | 2.9722e-09 | 0 | 0.056536 | 0 | 0.056536
| 1.0633 | 322.4323 |  |  | 1.0633 | 1.6122 | 0.5489 | 0 | 0.5489 | 0 | 0.49401 | 0.49401 | 0 | 0.5489 | 0 | 0.05489 | 0
| 0.34529 | 514.7415 |  |  | 0.34529 | 2.5737 | 2.2284 | 0 | 2.2284 | 0 | 2.0056 | 2.4996 | 0 | 2.2284 | 0 | 0.22284 | 0
| 0.28484 | 662.9727 |  |  | 0.28484 | 3.3149 | 3.03 | 0 | 3.03 | 0 | 2.2504 | 4.75 | 0 | 3.03 | 0 | 0.77965 | 0
| 0.34529 | 755.6326 |  |  | 0.34529 | 3.7782 | 3.4329 | 0 | 3.4329 | 0 | 0.22504 | 4.975 | 0 | 3.4329 | 0 | 3.2078 | 0
| 0.29729 | 804.1592 |  |  | 0.29729 | 4.0208 | 3.7235 | 0 | 3.7235 | 0 | 0.022504 | 4.9975 | 0 | 3.7235 | 0 | 3.701 | 0
| 0.45196 | 795.6691 |  |  | 0.45196 | 3.9783 | 3.5264 | 0 | 3.5264 | 0 | 0.0022504 | 4.9997 | 0 | 3.5264 | 0 | 3.5241 | 0
| 0.33569 | 747.0331 |  |  | 0.33569 | 3.7352 | 3.3995 | 0 | 3.3995 | 0 | 0.00022504 | 5 | 0 | 3.3995 | 0 | 3.3993 | 0
| 0.3972 | 661.8966 |  |  | 0.3972 | 3.3095 | 2.9123 | 0 | 2.9123 | 0 | 2.2504e-05 | 5 | 0 | 2.9123 | 0 | 2.9123 | 0
| 0.82247 | 524.6548 |  |  | 0.82247 | 2.6233 | 1.8008 | 0 | 1.8008 | 0 | 2.2504e-06 | 5 | 0 | 1.8008 | 0 | 1.8008 | 0
| 1.1076 | 354.0923 |  |  | 1.1076 | 1.7705 | 0.66283 | 0 | 0.66283 | 0 | 2.2504e-07 | 5 | 0 | 0.66283 | 0 | 0.66283 | 0
| 1.1201 | 157.2143 |  |  | 1.1201 | 0.78607 | 0 | 0.33401 | 0 | 0.33401 | 0 | 5 | 0.30061 | 0 | 0.33401 | 0 | 0.033401
| 0.3972 | 32.9367 |  |  | 0.3972 | 0.16468 | 0 | 0.23251 | 0 | 0.23251 | 0 | 4.6994 | 0.20926 | 0 | 0.23251 | 0 | 0.023251
| 0.52093 | 14.4895 |  |  | 0.52093 | 0.072448 | 0 | 0.44848 | 0 | 0.44848 | 0 | 4.4901 | 0.40364 | 0 | 0.44848 | 0 | 0.044848
| 0.5028 | 0 |  |  | 0.5028 | 0 | 0 | 0.5028 | 0 | 0.5028 | 0 | 4.0865 | 0.45252 | 0 | 0.5028 | 0 | 0.05028
| 1.1909 | 0 |  |  | 1.1909 | 0 | 0 | 1.1909 | 0 | 1.1909 | 0 | 3.634 | 1.0718 | 0 | 1.1909 | 0 | 0.11909
| 0.32324 | 0 |  |  | 0.32324 | 0 | 0 | 0.32324 | 0 | 0.32324 | 0 | 2.5621 | 0.29092 | 0 | 0.32324 | 0 | 0.032324
| 0.3492 | 0 |  |  | 0.3492 | 0 | 0 | 0.3492 | 0 | 0.3492 | 0 | 2.2712 | 0.31428 | 0 | 0.3492 | 0 | 0.03492
| 0.62665 | 0 |  |  | 0.62665 | 0 | 0 | 0.62665 | 0 | 0.62665 | 0 | 1.957 | 0.56398 | 0 | 0.62665 | 0 | 0.062665
| 1.1305 | 0 |  |  | 1.1305 | 0 | 0 | 1.1305 | 0 | 1.1305 | 0 | 1.393 | 1.0174 | 0 | 1.1305 | 0 | 0.11305
| 0.32324 | 0 |  |  | 0.32324 | 0 | 0 | 0.32324 | 0 | 0.32324 | 0 | 0.37555 | 0.29092 | 0 | 0.32324 | 0 | 0.032324
| 0.3396 | 0 |  |  | 0.3396 | 0 | 0 | 0.3396 | 0 | 0.3396 | 0 | 0.084632 | 0.076169 | 0 | 0.3396 | 0 | 0.26343
| 1.1199 | 11.3977 |  |  | 1.1199 | 0.056988 | 0 | 1.0629 | 0 | 1.0629 | 0 | 0.0084632 | 0.0076169 | 0 | 1.0629 | 0 | 1.0553
| 0.69766 | 24.4958 |  |  | 0.69766 | 0.12248 | 0 | 0.57518 | 0 | 0.57518 | 0 | 0.00084632 | 0.00076169 | 0 | 0.57518 | 0 | 0.57442
| 0.45586 | 134.9282 |  |  | 0.45586 | 0.67464 | 0.21878 | 0 | 0.21878 | 0 | 0.1969 | 0.19698 | 0 | 0.21878 | 0 | 0.021878 | 0
| 0.38369 | 268.1378 |  |  | 0.38369 | 1.3407 | 0.957 | 0 | 0.957 | 0 | 0.8613 | 1.0583 | 0 | 0.957 | 0 | 0.0957 | 0
| 0.41534 | 210.479 |  |  | 0.41534 | 1.0524 | 0.63705 | 0 | 0.63705 | 0 | 0.57335 | 1.6316 | 0 | 0.63705 | 0 | 0.063705 | 0
| 0.34529 | 390.9629 |  |  | 0.34529 | 1.9548 | 1.6095 | 0 | 1.6095 | 0 | 1.4486 | 3.0802 | 0 | 1.6095 | 0 | 0.16095 | 0
| 0.30119 | 514.1697 |  |  | 0.30119 | 2.5708 | 2.2697 | 0 | 2.2697 | 0 | 1.7278 | 4.808 | 0 | 2.2697 | 0 | 0.54184 | 0
| 0.32609 | 676.3974 |  |  | 0.32609 | 3.382 | 3.0559 | 0 | 3.0559 | 0 | 0.17278 | 4.9808 | 0 | 3.0559 | 0 | 2.8831 | 0
| 0.35489 | 632.4096 |  |  | 0.35489 | 3.162 | 2.8072 | 0 | 2.8072 | 0 | 0.017278 | 4.9981 | 0 | 2.8072 | 0 | 2.7899 | 0
| 0.52663 | 778.9953 |  |  | 0.52663 | 3.895 | 3.3684 | 0 | 3.3684 | 0 | 0.0017278 | 4.9998 | 0 | 3.3684 | 0 | 3.3666 | 0
| 0.3684 | 599.5786 |  |  | 0.3684 | 2.9979 | 2.6295 | 0 | 2.6295 | 0 | 0.00017278 | 5 | 0 | 2.6295 | 0 | 2.6293 | 0
| 1.1525 | 334.0371 |  |  | 1.1525 | 1.6702 | 0.51767 | 0 | 0.51767 | 0 | 1.7278e-05 | 5 | 0 | 0.51767 | 0 | 0.51765 | 0
| 0.45765 | 195.2049 |  |  | 0.45765 | 0.97602 | 0.51838 | 0 | 0.51838 | 0 | 1.7278e-06 | 5 | 0 | 0.51838 | 0 | 0.51837 | 0
| 1.3092 | 91.9219 |  |  | 1.3092 | 0.45961 | 0 | 0.84964 | 0 | 0.84964 | 0 | 5 | 0.76467 | 0 | 0.84964 | 0 | 0.084964
| 0.80906 | 31.5414 |  |  | 0.80906 | 0.15771 | 0 | 0.65135 | 0 | 0.65135 | 0 | 4.2353 | 0.58621 | 0 | 0.65135 | 0 | 0.065135
| 1.2649 | 0 |  |  | 1.2649 | 0 | 0 | 1.2649 | 0 | 1.2649 | 0 | 3.6491 | 1.1384 | 0 | 1.2649 | 0 | 0.12649
| 0.55365 | 0 |  |  | 0.55365 | 0 | 0 | 0.55365 | 0 | 0.55365 | 0 | 2.5107 | 0.49829 | 0 | 0.55365 | 0 | 0.055365
| 0.53445 | 0 |  |  | 0.53445 | 0 | 0 | 0.53445 | 0 | 0.53445 | 0 | 2.0124 | 0.48101 | 0 | 0.53445 | 0 | 0.053445
| 0.3684 | 0 |  |  | 0.3684 | 0 | 0 | 0.3684 | 0 | 0.3684 | 0 | 1.5314 | 0.33156 | 0 | 0.3684 | 0 | 0.03684
| 0.34244 | 0 |  |  | 0.34244 | 0 | 0 | 0.34244 | 0 | 0.34244 | 0 | 1.1999 | 0.3082 | 0 | 0.34244 | 0 | 0.034244
| 0.35986 | 0 |  |  | 0.35986 | 0 | 0 | 0.35986 | 0 | 0.35986 | 0 | 0.89168 | 0.32387 | 0 | 0.35986 | 0 | 0.035986
| 0.34244 | 0 |  |  | 0.34244 | 0 | 0 | 0.34244 | 0 | 0.34244 | 0 | 0.5678 | 0.3082 | 0 | 0.34244 | 0 | 0.034244
| 0.30119 | 0 |  |  | 0.30119 | 0 | 0 | 0.30119 | 0 | 0.30119 | 0 | 0.25961 | 0.23364 | 0 | 0.30119 | 0 | 0.067548
| 0.34244 | 0 |  |  | 0.34244 | 0 | 0 | 0.34244 | 0 | 0.34244 | 0 | 0.025961 | 0.023364 | 0 | 0.34244 | 0 | 0.31908
| 1.6858 | 10.862 |  |  | 1.6858 | 0.05431 | 0 | 1.6314 | 0 | 1.6314 | 0 | 0.0025961 | 0.0023364 | 0 | 1.6314 | 0 | 1.6291
| 0.42209 | 27.6453 |  |  | 0.42209 | 0.13823 | 0 | 0.28387 | 0 | 0.28387 | 0 | 0.00025961 | 0.00023364 | 0 | 0.28387 | 0 | 0.28363
| 0.29159 | 120.2323 |  |  | 0.29159 | 0.60116 | 0.30957 | 0 | 0.30957 | 0 | 0.27861 | 0.27864 | 0 | 0.30957 | 0 | 0.030957 | 0
| 0.48253 | 329.6077 |  |  | 0.48253 | 1.648 | 1.1655 | 0 | 1.1655 | 0 | 1.049 | 1.3276 | 0 | 1.1655 | 0 | 0.11655 | 0
| 0.71686 | 517.471 |  |  | 0.71686 | 2.5874 | 1.8705 | 0 | 1.8705 | 0 | 1.6834 | 3.011 | 0 | 1.8705 | 0 | 0.18705 | 0
| 1.6901 | 654.7195 |  |  | 1.6901 | 3.2736 | 1.5835 | 0 | 1.5835 | 0 | 1.4251 | 4.4361 | 0 | 1.5835 | 0 | 0.15835 | 0
| 0.42885 | 747.2455 |  |  | 0.42885 | 3.7362 | 3.3074 | 0 | 3.3074 | 0 | 0.50747 | 4.9436 | 0 | 3.3074 | 0 | 2.7999 | 0
| 0.41925 | 793.2474 |  |  | 0.41925 | 3.9662 | 3.547 | 0 | 3.547 | 0 | 0.050747 | 4.9944 | 0 | 3.547 | 0 | 3.4962 | 0
| 0.58825 | 792.1796 |  |  | 0.58825 | 3.9609 | 3.3727 | 0 | 3.3727 | 0 | 0.0050747 | 4.9994 | 0 | 3.3727 | 0 | 3.3676 | 0
| 1.1266 | 752.6831 |  |  | 1.1266 | 3.7634 | 2.6369 | 0 | 2.6369 | 0 | 0.00050747 | 4.9999 | 0 | 2.6369 | 0 | 2.6363 | 0
| 0.39614 | 663.211 |  |  | 0.39614 | 3.3161 | 2.9199 | 0 | 2.9199 | 0 | 5.0747e-05 | 5 | 0 | 2.9199 | 0 | 2.9199 | 0
| 0.62086 | 533.118 |  |  | 0.62086 | 2.6656 | 2.0447 | 0 | 2.0447 | 0 | 5.0747e-06 | 5 | 0 | 2.0447 | 0 | 2.0447 | 0
| 2.6534 | 356.4914 |  |  | 2.6534 | 1.7825 | 0 | 0.87093 | 0 | 0.87093 | 0 | 5 | 0.78384 | 0 | 0.87093 | 0 | 0.087093
| 3.4805 | 161.8298 |  |  | 3.4805 | 0.80915 | 0 | 2.6714 | 0 | 2.6714 | 0 | 4.2162 | 2.4042 | 0 | 2.6714 | 0 | 0.26714
| 2.7157 | 35.2728 |  |  | 2.7157 | 0.17636 | 0 | 2.5393 | 0 | 2.5393 | 0 | 1.8119 | 1.6307 | 0 | 2.5393 | 0 | 0.90859
| 2.87 | 13.1556 |  |  | 2.87 | 0.065778 | 0 | 2.8042 | 0 | 2.8042 | 0 | 0.18119 | 0.16307 | 0 | 2.8042 | 0 | 2.6412
| 2.8604 | 0 |  |  | 2.8604 | 0 | 0 | 2.8604 | 0 | 2.8604 | 0 | 0.018119 | 0.016307 | 0 | 2.8604 | 0 | 2.8441
| 2.9113 | 0 |  |  | 2.9113 | 0 | 0 | 2.9113 | 0 | 2.9113 | 0 | 0.0018119 | 0.0016307 | 0 | 2.9113 | 0 | 2.9096
| 2.7893 | 0 |  |  | 2.7893 | 0 | 0 | 2.7893 | 0 | 2.7893 | 0 | 0.00018119 | 0.00016307 | 0 | 2.7893 | 0 | 2.7891
| 2.6616 | 0 |  |  | 2.6616 | 0 | 0 | 2.6616 | 0 | 2.6616 | 0 | 1.8119e-05 | 1.6307e-05 | 0 | 2.6616 | 0 | 2.6616
| 2.6933 | 0 |  |  | 2.6933 | 0 | 0 | 2.6933 | 0 | 2.6933 | 0 | 1.8119e-06 | 1.6307e-06 | 0 | 2.6933 | 0 | 2.6933
| 2.8074 | 0 |  |  | 2.8074 | 0 | 0 | 2.8074 | 0 | 2.8074 | 0 | 1.8119e-07 | 1.6307e-07 | 0 | 2.8074 | 0 | 2.8074
| 2.7018 | 0 |  |  | 2.7018 | 0 | 0 | 2.7018 | 0 | 2.7018 | 0 | 1.8119e-08 | 1.6307e-08 | 0 | 2.7018 | 0 | 2.7018
| 3.4984 | 0 |  |  | 3.4984 | 0 | 0 | 3.4984 | 0 | 3.4984 | 0 | 1.8119e-09 | 1.6307e-09 | 0 | 3.4984 | 0 | 3.4984
| 2.6883 | 9.8721 |  |  | 2.6883 | 0.049361 | 0 | 2.639 | 0 | 2.639 | 0 | 1.8119e-10 | 1.6307e-10 | 0 | 2.639 | 0 | 2.639
| 2.7545 | 44.0423 |  |  | 2.7545 | 0.22021 | 0 | 2.5343 | 0 | 2.5343 | 0 | 1.8119e-11 | 1.6307e-11 | 0 | 2.5343 | 0 | 2.5343
| 3.0568 | 135.4366 |  |  | 3.0568 | 0.67718 | 0 | 2.3796 | 0 | 2.3796 | 0 | 1.8119e-12 | 1.6307e-12 | 0 | 2.3796 | 0 | 2.3796
| 3.625 | 276.7721 |  |  | 3.625 | 1.3839 | 0 | 2.2411 | 0 | 2.2411 | 0 | 1.8119e-13 | 1.6307e-13 | 0 | 2.2411 | 0 | 2.2411
| 2.8632 | 552.3236 |  |  | 2.8632 | 2.7616 | 0 | 0.10157 | 0 | 0.10157 | 0 | 1.8119e-14 | 1.6307e-14 | 0 | 0.10157 | 0 | 0.10157
| 1.1483 | 570.6409 |  |  | 1.1483 | 2.8532 | 1.7049 | 0 | 1.7049 | 0 | 1.5344 | 1.5344 | 0 | 1.7049 | 0 | 0.17049 | 0
| 0.50565 | 600.4634 |  |  | 0.50565 | 3.0023 | 2.4967 | 0 | 2.4967 | 0 | 2.247 | 3.7814 | 0 | 2.4967 | 0 | 0.24967 | 0
| 0.5853 | 651.4027 |  |  | 0.5853 | 3.257 | 2.6717 | 0 | 2.6717 | 0 | 1.0967 | 4.8781 | 0 | 2.6717 | 0 | 1.575 | 0
| 0.80433 | 146.5528 |  |  | 0.80433 | 0.73276 | 0 | 0.071565 | 0 | 0.071565 | 0 | 4.8781 | 0.064409 | 0 | 0.071565 | 0 | 0.0071565
| 0.58921 | 167.7357 |  |  | 0.58921 | 0.83868 | 0.24947 | 0 | 0.24947 | 0 | 0.10967 | 4.9234 | 0 | 0.24947 | 0 | 0.1398 | 0
| 0.27914 | 212.1834 |  |  | 0.27914 | 1.0609 | 0.78177 | 0 | 0.78177 | 0 | 0.068935 | 4.9923 | 0 | 0.78177 | 0 | 0.71284 | 0
| 0.30795 | 208.6469 |  |  | 0.30795 | 1.0432 | 0.73529 | 0 | 0.73529 | 0 | 0.0068935 | 4.9992 | 0 | 0.73529 | 0 | 0.72839 | 0
| 0.27914 | 182.505 |  |  | 0.27914 | 0.91253 | 0.63338 | 0 | 0.63338 | 0 | 0.00068935 | 4.9999 | 0 | 0.63338 | 0 | 0.63269 | 0
| 0.29835 | 186.3804 |  |  | 0.29835 | 0.9319 | 0.63356 | 0 | 0.63356 | 0 | 6.8935e-05 | 5 | 0 | 0.63356 | 0 | 0.63349 | 0
| 0.2859 | 38.0577 |  |  | 0.2859 | 0.19029 | 0 | 0.095609 | 0 | 0.095609 | 0 | 5 | 0.086048 | 0 | 0.095609 | 0 | 0.0095609
| 0.56324 | 13.1658 |  |  | 0.56324 | 0.065829 | 0 | 0.49741 | 0 | 0.49741 | 0 | 4.9139 | 0.44767 | 0 | 0.49741 | 0 | 0.049741
| 0.37515 | 0 |  |  | 0.37515 | 0 | 0 | 0.37515 | 0 | 0.37515 | 0 | 4.4663 | 0.33763 | 0 | 0.37515 | 0 | 0.037515
| 1.1372 | 0 |  |  | 1.1372 | 0 | 0 | 1.1372 | 0 | 1.1372 | 0 | 4.1286 | 1.0235 | 0 | 1.1372 | 0 | 0.11372
| 0.37515 | 0 |  |  | 0.37515 | 0 | 0 | 0.37515 | 0 | 0.37515 | 0 | 3.1051 | 0.33763 | 0 | 0.37515 | 0 | 0.037515
| 0.36555 | 0 |  |  | 0.36555 | 0 | 0 | 0.36555 | 0 | 0.36555 | 0 | 2.7675 | 0.32899 | 0 | 0.36555 | 0 | 0.036555
| 0.63055 | 0 |  |  | 0.63055 | 0 | 0 | 0.63055 | 0 | 0.63055 | 0 | 2.4385 | 0.5675 | 0 | 0.63055 | 0 | 0.063055
| 1.07 | 0 |  |  | 1.07 | 0 | 0 | 1.07 | 0 | 1.07 | 0 | 1.871 | 0.96301 | 0 | 1.07 | 0 | 0.107
| 0.31755 | 0 |  |  | 0.31755 | 0 | 0 | 0.31755 | 0 | 0.31755 | 0 | 0.908 | 0.28579 | 0 | 0.31755 | 0 | 0.031755
| 0.29835 | 0 |  |  | 0.29835 | 0 | 0 | 0.29835 | 0 | 0.29835 | 0 | 0.62221 | 0.26851 | 0 | 0.29835 | 0 | 0.029835
| 0.30119 | 14.8782 |  |  | 0.30119 | 0.074391 | 0 | 0.2268 | 0 | 0.2268 | 0 | 0.3537 | 0.20412 | 0 | 0.2268 | 0 | 0.02268
| 0.47115 | 44.2551 |  |  | 0.47115 | 0.22128 | 0 | 0.24988 | 0 | 0.24988 | 0 | 0.14958 | 0.13462 | 0 | 0.24988 | 0 | 0.11526
| 0.41746 | 25.2243 |  |  | 0.41746 | 0.12612 | 0 | 0.29134 | 0 | 0.29134 | 0 | 0.014958 | 0.013462 | 0 | 0.29134 | 0 | 0.27788
| 0.40965 | 304.1033 |  |  | 0.40965 | 1.5205 | 1.1109 | 0 | 1.1109 | 0 | 0.99978 | 1.0013 | 0 | 1.1109 | 0 | 0.11109 | 0
| 1.3217 | 470.5791 |  |  | 1.3217 | 2.3529 | 1.0312 | 0 | 1.0312 | 0 | 0.92808 | 1.9294 | 0 | 1.0312 | 0 | 0.10312 | 0
| 0.97323 | 334.2886 |  |  | 0.97323 | 1.6714 | 0.69821 | 0 | 0.69821 | 0 | 0.62839 | 2.5578 | 0 | 0.69821 | 0 | 0.069821 | 0
| 1.3889 | 185.4359 |  |  | 1.3889 | 0.92718 | 0 | 0.46172 | 0 | 0.46172 | 0 | 2.5578 | 0.41555 | 0 | 0.46172 | 0 | 0.046172
| 0.4509 | 97.1782 |  |  | 0.4509 | 0.48589 | 0.034995 | 0 | 0.034995 | 0 | 0.031496 | 2.1737 | 0 | 0.034995 | 0 | 0.0034995 | 0
| 0.88007 | 352.3509 |  |  | 0.88007 | 1.7618 | 0.88168 | 0 | 0.88168 | 0 | 0.79352 | 2.9672 | 0 | 0.88168 | 0 | 0.088168 | 0
| 0.71294 | 547.4977 |  |  | 0.71294 | 2.7375 | 2.0245 | 0 | 2.0245 | 0 | 1.8221 | 4.7893 | 0 | 2.0245 | 0 | 0.20245 | 0
| 0.67846 | 322.5748 |  |  | 0.67846 | 1.6129 | 0.93441 | 0 | 0.93441 | 0 | 0.18962 | 4.9789 | 0 | 0.93441 | 0 | 0.7448 | 0
| 1.406 | 592.3549 |  |  | 1.406 | 2.9618 | 1.5557 | 0 | 1.5557 | 0 | 0.018962 | 4.9979 | 0 | 1.5557 | 0 | 1.5368 | 0
| 1.7096 | 338.0336 |  |  | 1.7096 | 1.6902 | 0 | 0.019451 | 0 | 0.019451 | 0 | 4.9979 | 0.017506 | 0 | 0.019451 | 0 | 0.0019451
| 2.0389 | 117.973 |  |  | 2.0389 | 0.58987 | 0 | 1.449 | 0 | 1.449 | 0 | 4.9804 | 1.3041 | 0 | 1.449 | 0 | 0.1449
| 1.1682 | 15.8785 |  |  | 1.1682 | 0.079392 | 0 | 1.0888 | 0 | 1.0888 | 0 | 3.6763 | 0.97991 | 0 | 1.0888 | 0 | 0.10888
| 1.5692 | 0.88507 |  |  | 1.5692 | 0.0044254 | 0 | 1.5648 | 0 | 1.5648 | 0 | 2.6964 | 1.4083 | 0 | 1.5648 | 0 | 0.15648
| 0.73997 | 0 |  |  | 0.73997 | 0 | 0 | 0.73997 | 0 | 0.73997 | 0 | 1.288 | 0.66597 | 0 | 0.73997 | 0 | 0.073997
| 0.65072 | 0 |  |  | 0.65072 | 0 | 0 | 0.65072 | 0 | 0.65072 | 0 | 0.62206 | 0.55985 | 0 | 0.65072 | 0 | 0.090867
| 0.65356 | 0 |  |  | 0.65356 | 0 | 0 | 0.65356 | 0 | 0.65356 | 0 | 0.062206 | 0.055985 | 0 | 0.65356 | 0 | 0.59758
| 0.60556 | 0 |  |  | 0.60556 | 0 | 0 | 0.60556 | 0 | 0.60556 | 0 | 0.0062206 | 0.0055985 | 0 | 0.60556 | 0 | 0.59996
| 0.67383 | 0 |  |  | 0.67383 | 0 | 0 | 0.67383 | 0 | 0.67383 | 0 | 0.00062206 | 0.00055985 | 0 | 0.67383 | 0 | 0.67327
| 0.59881 | 0 |  |  | 0.59881 | 0 | 0 | 0.59881 | 0 | 0.59881 | 0 | 6.2206e-05 | 5.5985e-05 | 0 | 0.59881 | 0 | 0.59875
| 0.61516 | 0 |  |  | 0.61516 | 0 | 0 | 0.61516 | 0 | 0.61516 | 0 | 6.2206e-06 | 5.5985e-06 | 0 | 0.61516 | 0 | 0.61516
| 0.42315 | 0 |  |  | 0.42315 | 0 | 0 | 0.42315 | 0 | 0.42315 | 0 | 6.2206e-07 | 5.5985e-07 | 0 | 0.42315 | 0 | 0.42315
| 0.32039 | 13.4968 |  |  | 0.32039 | 0.067484 | 0 | 0.25291 | 0 | 0.25291 | 0 | 6.2206e-08 | 5.5985e-08 | 0 | 0.25291 | 0 | 0.25291
| 0.27914 | 29.317 |  |  | 0.27914 | 0.14658 | 0 | 0.13256 | 0 | 0.13256 | 0 | 6.2206e-09 | 5.5985e-09 | 0 | 0.13256 | 0 | 0.13256
| 0.32039 | 123.1577 |  |  | 0.32039 | 0.61579 | 0.29539 | 0 | 0.29539 | 0 | 0.26585 | 0.26585 | 0 | 0.29539 | 0 | 0.029539 | 0
| 0.42883 | 327.8598 |  |  | 0.42883 | 1.6393 | 1.2105 | 0 | 1.2105 | 0 | 1.0894 | 1.3553 | 0 | 1.2105 | 0 | 0.12105 | 0
| 0.69481 | 513.8279 |  |  | 0.69481 | 2.5691 | 1.8743 | 0 | 1.8743 | 0 | 1.6869 | 3.0422 | 0 | 1.8743 | 0 | 0.18743 | 0
| 1.1525 | 660.7581 |  |  | 1.1525 | 3.3038 | 2.1513 | 0 | 2.1513 | 0 | 1.762 | 4.8042 | 0 | 2.1513 | 0 | 0.38923 | 0
| 0.4164 | 757.398 |  |  | 0.4164 | 3.787 | 3.3706 | 0 | 3.3706 | 0 | 0.1762 | 4.9804 | 0 | 3.3706 | 0 | 3.1944 | 0
| 0.378 | 794.5117 |  |  | 0.378 | 3.9726 | 3.5946 | 0 | 3.5946 | 0 | 0.01762 | 4.998 | 0 | 3.5946 | 0 | 3.5769 | 0
| 0.96551 | 804.585 |  |  | 0.96551 | 4.0229 | 3.0574 | 0 | 3.0574 | 0 | 0.001762 | 4.9998 | 0 | 3.0574 | 0 | 3.0557 | 0
| 1.7957 | 761.7633 |  |  | 1.7957 | 3.8088 | 2.0131 | 0 | 2.0131 | 0 | 0.0001762 | 5 | 0 | 2.0131 | 0 | 2.0129 | 0
| 0.73997 | 686.3733 |  |  | 0.73997 | 3.4319 | 2.6919 | 0 | 2.6919 | 0 | 1.762e-05 | 5 | 0 | 2.6919 | 0 | 2.6919 | 0
| 0.82922 | 544.6468 |  |  | 0.82922 | 2.7232 | 1.894 | 0 | 1.894 | 0 | 1.762e-06 | 5 | 0 | 1.894 | 0 | 1.894 | 0
| 1.8536 | 367.1502 |  |  | 1.8536 | 1.8358 | 0 | 0.017876 | 0 | 0.017876 | 0 | 5 | 0.016088 | 0 | 0.017876 | 0 | 0.0017876
| 1.4216 | 164.8953 |  |  | 1.4216 | 0.82448 | 0 | 0.59713 | 0 | 0.59713 | 0 | 4.9839 | 0.53741 | 0 | 0.59713 | 0 | 0.059713
| 1.3583 | 34.2691 |  |  | 1.3583 | 0.17135 | 0 | 1.187 | 0 | 1.187 | 0 | 4.4465 | 1.0683 | 0 | 1.187 | 0 | 0.1187
| 0.55756 | 13.9717 |  |  | 0.55756 | 0.069859 | 0 | 0.4877 | 0 | 0.4877 | 0 | 3.3782 | 0.43893 | 0 | 0.4877 | 0 | 0.04877
| 0.47115 | 0 |  |  | 0.47115 | 0 | 0 | 0.47115 | 0 | 0.47115 | 0 | 2.9393 | 0.42404 | 0 | 0.47115 | 0 | 0.047115
| 0.39435 | 0 |  |  | 0.39435 | 0 | 0 | 0.39435 | 0 | 0.39435 | 0 | 2.5153 | 0.35492 | 0 | 0.39435 | 0 | 0.039435
| 0.33675 | 0 |  |  | 0.33675 | 0 | 0 | 0.33675 | 0 | 0.33675 | 0 | 2.1603 | 0.30307 | 0 | 0.33675 | 0 | 0.033675
| 0.32715 | 0 |  |  | 0.32715 | 0 | 0 | 0.32715 | 0 | 0.32715 | 0 | 1.8573 | 0.29443 | 0 | 0.32715 | 0 | 0.032715
| 0.30119 | 0 |  |  | 0.30119 | 0 | 0 | 0.30119 | 0 | 0.30119 | 0 | 1.5628 | 0.27107 | 0 | 0.30119 | 0 | 0.030119
| 0.48644 | 0 |  |  | 0.48644 | 0 | 0 | 0.48644 | 0 | 0.48644 | 0 | 1.2918 | 0.43779 | 0 | 0.48644 | 0 | 0.048644
| 0.29159 | 0 |  |  | 0.29159 | 0 | 0 | 0.29159 | 0 | 0.29159 | 0 | 0.85397 | 0.26243 | 0 | 0.29159 | 0 | 0.029159
| 1.1084 | 0 |  |  | 1.1084 | 0 | 0 | 1.1084 | 0 | 1.1084 | 0 | 0.59154 | 0.53238 | 0 | 1.1084 | 0 | 0.57603
| 0.28199 | 9.7938 |  |  | 0.28199 | 0.048969 | 0 | 0.23302 | 0 | 0.23302 | 0 | 0.059154 | 0.053238 | 0 | 0.23302 | 0 | 0.17978
| 0.32715 | 39.751 |  |  | 0.32715 | 0.19875 | 0 | 0.12839 | 0 | 0.12839 | 0 | 0.0059154 | 0.0053238 | 0 | 0.12839 | 0 | 0.12307
| 0.58825 | 122.9225 |  |  | 0.58825 | 0.61461 | 0.026367 | 0 | 0.026367 | 0 | 0.02373 | 0.024322 | 0 | 0.026367 | 0 | 0.0026367 | 0
| 1.1525 | 305.9197 |  |  | 1.1525 | 1.5296 | 0.37708 | 0 | 0.37708 | 0 | 0.33938 | 0.3637 | 0 | 0.37708 | 0 | 0.037708 | 0
| 0.65251 | 487.7031 |  |  | 0.65251 | 2.4385 | 1.786 | 0 | 1.786 | 0 | 1.6074 | 1.9711 | 0 | 1.786 | 0 | 0.1786 | 0
| 0.49605 | 602.088 |  |  | 0.49605 | 3.0104 | 2.5144 | 0 | 2.5144 | 0 | 2.263 | 4.2341 | 0 | 2.5144 | 0 | 0.25144 | 0
| 0.5373 | 690.763 |  |  | 0.5373 | 3.4538 | 2.9165 | 0 | 2.9165 | 0 | 0.68935 | 4.9234 | 0 | 2.9165 | 0 | 2.2272 | 0
| 0.66886 | 700.5459 |  |  | 0.66886 | 3.5027 | 2.8339 | 0 | 2.8339 | 0 | 0.068935 | 4.9923 | 0 | 2.8339 | 0 | 2.7649 | 0
| 0.53836 | 672.4438 |  |  | 0.53836 | 3.3622 | 2.8239 | 0 | 2.8239 | 0 | 0.0068935 | 4.9992 | 0 | 2.8239 | 0 | 2.817 | 0
| 1.0625 | 660.7762 |  |  | 1.0625 | 3.3039 | 2.2414 | 0 | 2.2414 | 0 | 0.00068935 | 4.9999 | 0 | 2.2414 | 0 | 2.2407 | 0
| 0.61516 | 587.8642 |  |  | 0.61516 | 2.9393 | 2.3242 | 0 | 2.3242 | 0 | 6.8935e-05 | 5 | 0 | 2.3242 | 0 | 2.3241 | 0
| 0.7695 | 483.4677 |  |  | 0.7695 | 2.4173 | 1.6478 | 0 | 1.6478 | 0 | 6.8935e-06 | 5 | 0 | 1.6478 | 0 | 1.6478 | 0
| 1.8191 | 326.5001 |  |  | 1.8191 | 1.6325 | 0 | 0.18663 | 0 | 0.18663 | 0 | 5 | 0.16797 | 0 | 0.18663 | 0 | 0.018663
| 0.82068 | 161.5685 |  |  | 0.82068 | 0.80784 | 0 | 0.012836 | 0 | 0.012836 | 0 | 4.832 | 0.011552 | 0 | 0.012836 | 0 | 0.0012836
| 1.0578 | 43.8265 |  |  | 1.0578 | 0.21913 | 0 | 0.83871 | 0 | 0.83871 | 0 | 4.8205 | 0.75484 | 0 | 0.83871 | 0 | 0.083871
| 0.6987 | 15.7878 |  |  | 0.6987 | 0.078939 | 0 | 0.61977 | 0 | 0.61977 | 0 | 4.0656 | 0.55779 | 0 | 0.61977 | 0 | 0.061977
| 0.49426 | 0 |  |  | 0.49426 | 0 | 0 | 0.49426 | 0 | 0.49426 | 0 | 3.5079 | 0.44484 | 0 | 0.49426 | 0 | 0.049426
| 1.1671 | 0 |  |  | 1.1671 | 0 | 0 | 1.1671 | 0 | 1.1671 | 0 | 3.063 | 1.0504 | 0 | 1.1671 | 0 | 0.11671
| 0.35985 | 0 |  |  | 0.35985 | 0 | 0 | 0.35985 | 0 | 0.35985 | 0 | 2.0126 | 0.32387 | 0 | 0.35985 | 0 | 0.035985
| 0.3051 | 0 |  |  | 0.3051 | 0 | 0 | 0.3051 | 0 | 0.3051 | 0 | 1.6888 | 0.27459 | 0 | 0.3051 | 0 | 0.03051
| 0.66895 | 0 |  |  | 0.66895 | 0 | 0 | 0.66895 | 0 | 0.66895 | 0 | 1.4142 | 0.60206 | 0 | 0.66895 | 0 | 0.066895
| 1.1056 | 0 |  |  | 1.1056 | 0 | 0 | 1.1056 | 0 | 1.1056 | 0 | 0.81213 | 0.73091 | 0 | 1.1056 | 0 | 0.37466
| 0.35595 | 0 |  |  | 0.35595 | 0 | 0 | 0.35595 | 0 | 0.35595 | 0 | 0.081213 | 0.073091 | 0 | 0.35595 | 0 | 0.28286
| 0.33675 | 0 |  |  | 0.33675 | 0 | 0 | 0.33675 | 0 | 0.33675 | 0 | 0.0081213 | 0.0073091 | 0 | 0.33675 | 0 | 0.32944
| 0.3396 | 0 |  |  | 0.3396 | 0 | 0 | 0.3396 | 0 | 0.3396 | 0 | 0.00081213 | 0.00073091 | 0 | 0.3396 | 0 | 0.33886
| 0.51916 | 38.5351 |  |  | 0.51916 | 0.19268 | 0 | 0.32648 | 0 | 0.32648 | 0 | 8.1213e-05 | 7.3091e-05 | 0 | 0.32648 | 0 | 0.32641
| 0.46546 | 118.9204 |  |  | 0.46546 | 0.5946 | 0.12914 | 0 | 0.12914 | 0 | 0.11622 | 0.11623 | 0 | 0.12914 | 0 | 0.012914 | 0
| 0.33284 | 194.2406 |  |  | 0.33284 | 0.9712 | 0.63836 | 0 | 0.63836 | 0 | 0.57452 | 0.69076 | 0 | 0.63836 | 0 | 0.063836 | 0
| 0.37124 | 275.7947 |  |  | 0.37124 | 1.379 | 1.0077 | 0 | 1.0077 | 0 | 0.90696 | 1.5977 | 0 | 1.0077 | 0 | 0.10077 | 0
| 0.32324 | 204.5861 |  |  | 0.32324 | 1.0229 | 0.69969 | 0 | 0.69969 | 0 | 0.62972 | 2.2274 | 0 | 0.69969 | 0 | 0.069969 | 0
| 0.38084 | 213.5232 |  |  | 0.38084 | 1.0676 | 0.68677 | 0 | 0.68677 | 0 | 0.61809 | 2.8455 | 0 | 0.68677 | 0 | 0.068677 | 0
| 0.36164 | 136.4989 |  |  | 0.36164 | 0.68249 | 0.32085 | 0 | 0.32085 | 0 | 0.28877 | 3.1343 | 0 | 0.32085 | 0 | 0.032085 | 0
| 0.39435 | 93.5419 |  |  | 0.39435 | 0.46771 | 0.073359 | 0 | 0.073359 | 0 | 0.066023 | 3.2003 | 0 | 0.073359 | 0 | 0.0073359 | 0
| 0.50279 | 364.6153 |  |  | 0.50279 | 1.8231 | 1.3203 | 0 | 1.3203 | 0 | 1.1883 | 4.3886 | 0 | 1.3203 | 0 | 0.13203 | 0
| 0.35025 | 553.185 |  |  | 0.35025 | 2.7659 | 2.4157 | 0 | 2.4157 | 0 | 0.55028 | 4.9389 | 0 | 2.4157 | 0 | 1.8654 | 0
| 1.1891 | 442.169 |  |  | 1.1891 | 2.2108 | 1.0217 | 0 | 1.0217 | 0 | 0.055028 | 4.9939 | 0 | 1.0217 | 0 | 0.96669 | 0
| 1.1827 | 400.5788 |  |  | 1.1827 | 2.0029 | 0.82024 | 0 | 0.82024 | 0 | 0.0055028 | 4.9994 | 0 | 0.82024 | 0 | 0.81474 | 0
| 0.43381 | 180.2404 |  |  | 0.43381 | 0.9012 | 0.46739 | 0 | 0.46739 | 0 | 0.00055028 | 4.9999 | 0 | 0.46739 | 0 | 0.46684 | 0
| 0.65366 | 49.2534 |  |  | 0.65366 | 0.24627 | 0 | 0.40739 | 0 | 0.40739 | 0 | 4.9999 | 0.36665 | 0 | 0.40739 | 0 | 0.040739
| 1.1575 | 17.0609 |  |  | 1.1575 | 0.085305 | 0 | 1.0722 | 0 | 1.0722 | 0 | 4.6333 | 0.96496 | 0 | 1.0722 | 0 | 0.10722
| 1.1058 | 0 |  |  | 1.1058 | 0 | 0 | 1.1058 | 0 | 1.1058 | 0 | 3.6683 | 0.99526 | 0 | 1.1058 | 0 | 0.11058
| 0.45301 | 0 |  |  | 0.45301 | 0 | 0 | 0.45301 | 0 | 0.45301 | 0 | 2.6731 | 0.40771 | 0 | 0.45301 | 0 | 0.045301
| 0.309 | 0 |  |  | 0.309 | 0 | 0 | 0.309 | 0 | 0.309 | 0 | 2.2654 | 0.2781 | 0 | 0.309 | 0 | 0.0309
| 0.35985 | 0 |  |  | 0.35985 | 0 | 0 | 0.35985 | 0 | 0.35985 | 0 | 1.9873 | 0.32387 | 0 | 0.35985 | 0 | 0.035985
| 0.36767 | 0 |  |  | 0.36767 | 0 | 0 | 0.36767 | 0 | 0.36767 | 0 | 1.6634 | 0.3309 | 0 | 0.36767 | 0 | 0.036767
| 0.34741 | 0 |  |  | 0.34741 | 0 | 0 | 0.34741 | 0 | 0.34741 | 0 | 1.3325 | 0.31267 | 0 | 0.34741 | 0 | 0.034741
| 0.2994 | 0 |  |  | 0.2994 | 0 | 0 | 0.2994 | 0 | 0.2994 | 0 | 1.0198 | 0.26946 | 0 | 0.2994 | 0 | 0.02994
| 0.34741 | 0 |  |  | 0.34741 | 0 | 0 | 0.34741 | 0 | 0.34741 | 0 | 0.75035 | 0.31267 | 0 | 0.34741 | 0 | 0.034741
| 0.2898 | 10.473 |  |  | 0.2898 | 0.052365 | 0 | 0.23744 | 0 | 0.23744 | 0 | 0.43768 | 0.21369 | 0 | 0.23744 | 0 | 0.023744
| 0.47221 | 48.8481 |  |  | 0.47221 | 0.24424 | 0 | 0.22797 | 0 | 0.22797 | 0 | 0.22399 | 0.20159 | 0 | 0.22797 | 0 | 0.026383
| 0.34065 | 113.7707 |  |  | 0.34065 | 0.56885 | 0.2282 | 0 | 0.2282 | 0 | 0.20538 | 0.22778 | 0 | 0.2282 | 0 | 0.02282 | 0
| 0.46439 | 184.0211 |  |  | 0.46439 | 0.92011 | 0.45572 | 0 | 0.45572 | 0 | 0.41015 | 0.63793 | 0 | 0.45572 | 0 | 0.045572 | 0
| 0.35595 | 157.251 |  |  | 0.35595 | 0.78626 | 0.43031 | 0 | 0.43031 | 0 | 0.38728 | 1.0252 | 0 | 0.43031 | 0 | 0.043031 | 0
| 1.0768 | 222.2699 |  |  | 1.0768 | 1.1113 | 0.034581 | 0 | 0.034581 | 0 | 0.031123 | 1.0563 | 0 | 0.034581 | 0 | 0.0034581 | 0
| 0.3531 | 279.6153 |  |  | 0.3531 | 1.3981 | 1.045 | 0 | 1.045 | 0 | 0.94048 | 1.9968 | 0 | 1.045 | 0 | 0.1045 | 0
| 0.3051 | 300.1559 |  |  | 0.3051 | 1.5008 | 1.1957 | 0 | 1.1957 | 0 | 1.0761 | 3.0729 | 0 | 1.1957 | 0 | 0.11957 | 0
| 0.65651 | 277.0883 |  |  | 0.65651 | 1.3854 | 0.72893 | 0 | 0.72893 | 0 | 0.65604 | 3.729 | 0 | 0.72893 | 0 | 0.072893 | 0
| 1.1027 | 343.4819 |  |  | 1.1027 | 1.7174 | 0.61469 | 0 | 0.61469 | 0 | 0.55322 | 4.2822 | 0 | 0.61469 | 0 | 0.061469 | 0
| 0.35025 | 421.042 |  |  | 0.35025 | 2.1052 | 1.755 | 0 | 1.755 | 0 | 0.64604 | 4.9282 | 0 | 1.755 | 0 | 1.1089 | 0
| 0.34065 | 428.6521 |  |  | 0.34065 | 2.1433 | 1.8026 | 0 | 1.8026 | 0 | 0.064604 | 4.9928 | 0 | 1.8026 | 0 | 1.738 | 0
| 0.2706 | 332.5536 |  |  | 0.2706 | 1.6628 | 1.3922 | 0 | 1.3922 | 0 | 0.0064604 | 4.9993 | 0 | 1.3922 | 0 | 1.3857 | 0
| 0.34741 | 168.6136 |  |  | 0.34741 | 0.84307 | 0.49566 | 0 | 0.49566 | 0 | 0.00064604 | 4.9999 | 0 | 0.49566 | 0 | 0.49502 | 0
| 0.33887 | 49.8711 |  |  | 0.33887 | 0.24936 | 0 | 0.089514 | 0 | 0.089514 | 0 | 4.9999 | 0.080562 | 0 | 0.089514 | 0 | 0.0089514
| 0.33781 | 18.8207 |  |  | 0.33781 | 0.094103 | 0 | 0.2437 | 0 | 0.2437 | 0 | 4.9194 | 0.21933 | 0 | 0.2437 | 0 | 0.02437
| 0.56822 | 0 |  |  | 0.56822 | 0 | 0 | 0.56822 | 0 | 0.56822 | 0 | 4.7 | 0.5114 | 0 | 0.56822 | 0 | 0.056822
| 0.87543 | 0 |  |  | 0.87543 | 0 | 0 | 0.87543 | 0 | 0.87543 | 0 | 4.1886 | 0.78789 | 0 | 0.87543 | 0 | 0.087543
| 0.58742 | 0 |  |  | 0.58742 | 0 | 0 | 0.58742 | 0 | 0.58742 | 0 | 3.4007 | 0.52868 | 0 | 0.58742 | 0 | 0.058742
| 0.34741 | 0 |  |  | 0.34741 | 0 | 0 | 0.34741 | 0 | 0.34741 | 0 | 2.8721 | 0.31267 | 0 | 0.34741 | 0 | 0.034741
| 0.28305 | 0 |  |  | 0.28305 | 0 | 0 | 0.28305 | 0 | 0.28305 | 0 | 2.5594 | 0.25475 | 0 | 0.28305 | 0 | 0.028305
| 0.49709 | 0 |  |  | 0.49709 | 0 | 0 | 0.49709 | 0 | 0.49709 | 0 | 2.3047 | 0.44738 | 0 | 0.49709 | 0 | 0.049709
| 0.2898 | 0 |  |  | 0.2898 | 0 | 0 | 0.2898 | 0 | 0.2898 | 0 | 1.8573 | 0.26082 | 0 | 0.2898 | 0 | 0.02898
| 1.1191 | 0 |  |  | 1.1191 | 0 | 0 | 1.1191 | 0 | 1.1191 | 0 | 1.5964 | 1.0072 | 0 | 1.1191 | 0 | 0.11191
| 0.37621 | 0 |  |  | 0.37621 | 0 | 0 | 0.37621 | 0 | 0.37621 | 0 | 0.58928 | 0.33859 | 0 | 0.37621 | 0 | 0.037621
| 0.41461 | 40.344 |  |  | 0.41461 | 0.20172 | 0 | 0.21289 | 0 | 0.21289 | 0 | 0.25069 | 0.1916 | 0 | 0.21289 | 0 | 0.021289
| 0.65366 | 48.013 |  |  | 0.65366 | 0.24007 | 0 | 0.41359 | 0 | 0.41359 | 0 | 0.059092 | 0.053182 | 0 | 0.41359 | 0 | 0.36041
| 1.144 | 126.615 |  |  | 1.144 | 0.63308 | 0 | 0.5109 | 0 | 0.5109 | 0 | 0.0059092 | 0.0053182 | 0 | 0.5109 | 0 | 0.50558
| 0.3147 | 169.3908 |  |  | 0.3147 | 0.84695 | 0.53225 | 0 | 0.53225 | 0 | 0.47903 | 0.47962 | 0 | 0.53225 | 0 | 0.053225 | 0
| 1.3132 | 330.2937 |  |  | 1.3132 | 1.6515 | 0.33832 | 0 | 0.33832 | 0 | 0.30449 | 0.7841 | 0 | 0.33832 | 0 | 0.033832 | 0
| 0.42031 | 432.5848 |  |  | 0.42031 | 2.1629 | 1.7426 | 0 | 1.7426 | 0 | 1.5684 | 2.3525 | 0 | 1.7426 | 0 | 0.17426 | 0
| 0.51916 | 392.9965 |  |  | 0.51916 | 1.965 | 1.4458 | 0 | 1.4458 | 0 | 1.3012 | 3.6537 | 0 | 1.4458 | 0 | 0.14458 | 0
| 0.45977 | 122.0347 |  |  | 0.45977 | 0.61017 | 0.1504 | 0 | 0.1504 | 0 | 0.13536 | 3.7891 | 0 | 0.1504 | 0 | 0.01504 | 0
| 0.35985 | 297.6606 |  |  | 0.35985 | 1.4883 | 1.1284 | 0 | 1.1284 | 0 | 1.0156 | 4.8047 | 0 | 1.1284 | 0 | 0.11284 | 0
| 0.37906 | 319.734 |  |  | 0.37906 | 1.5987 | 1.2196 | 0 | 1.2196 | 0 | 0.1758 | 4.9805 | 0 | 1.2196 | 0 | 1.0438 | 0
| 0.88788 | 290.3659 |  |  | 0.88788 | 1.4518 | 0.56395 | 0 | 0.56395 | 0 | 0.01758 | 4.998 | 0 | 0.56395 | 0 | 0.54637 | 0
| 0.74103 | 290.0214 |  |  | 0.74103 | 1.4501 | 0.70908 | 0 | 0.70908 | 0 | 0.001758 | 4.9998 | 0 | 0.70908 | 0 | 0.70732 | 0
| 0.74103 | 162.2606 |  |  | 0.74103 | 0.8113 | 0.070276 | 0 | 0.070276 | 0 | 0.0001758 | 5 | 0 | 0.070276 | 0 | 0.0701 | 0
| 0.44341 | 57.8083 |  |  | 0.44341 | 0.28904 | 0 | 0.15437 | 0 | 0.15437 | 0 | 5 | 0.13893 | 0 | 0.15437 | 0 | 0.015437
| 0.69374 | 10.2142 |  |  | 0.69374 | 0.051071 | 0 | 0.64267 | 0 | 0.64267 | 0 | 4.861 | 0.5784 | 0 | 0.64267 | 0 | 0.064267
| 0.51525 | 0 |  |  | 0.51525 | 0 | 0 | 0.51525 | 0 | 0.51525 | 0 | 4.2826 | 0.46373 | 0 | 0.51525 | 0 | 0.051525
| 1.2706 | 0 |  |  | 1.2706 | 0 | 0 | 1.2706 | 0 | 1.2706 | 0 | 3.8189 | 1.1435 | 0 | 1.2706 | 0 | 0.12706
| 0.47294 | 0 |  |  | 0.47294 | 0 | 0 | 0.47294 | 0 | 0.47294 | 0 | 2.6754 | 0.42565 | 0 | 0.47294 | 0 | 0.047294
| 0.40574 | 0 |  |  | 0.40574 | 0 | 0 | 0.40574 | 0 | 0.40574 | 0 | 2.2498 | 0.36517 | 0 | 0.40574 | 0 | 0.040574
| 0.6583 | 0 |  |  | 0.6583 | 0 | 0 | 0.6583 | 0 | 0.6583 | 0 | 1.8846 | 0.59247 | 0 | 0.6583 | 0 | 0.06583
| 1.0835 | 0 |  |  | 1.0835 | 0 | 0 | 1.0835 | 0 | 1.0835 | 0 | 1.2921 | 0.97517 | 0 | 1.0835 | 0 | 0.10835
| 0.261 | 0 |  |  | 0.261 | 0 | 0 | 0.261 | 0 | 0.261 | 0 | 0.31696 | 0.2349 | 0 | 0.261 | 0 | 0.0261
| 0.29265 | 0 |  |  | 0.29265 | 0 | 0 | 0.29265 | 0 | 0.29265 | 0 | 0.082055 | 0.07385 | 0 | 0.29265 | 0 | 0.2188
| 0.2322 | 12.9615 |  |  | 0.2322 | 0.064807 | 0 | 0.16739 | 0 | 0.16739 | 0 | 0.0082055 | 0.007385 | 0 | 0.16739 | 0 | 0.16001
| 0.31861 | 43.5347 |  |  | 0.31861 | 0.21767 | 0 | 0.10093 | 0 | 0.10093 | 0 | 0.00082055 | 0.0007385 | 0 | 0.10093 | 0 | 0.10019
| 0.34847 | 121.0608 |  |  | 0.34847 | 0.6053 | 0.25683 | 0 | 0.25683 | 0 | 0.23115 | 0.23123 | 0 | 0.25683 | 0 | 0.025683 | 0
| 0.2859 | 270.9195 |  |  | 0.2859 | 1.3546 | 1.0687 | 0 | 1.0687 | 0 | 0.96183 | 1.1931 | 0 | 1.0687 | 0 | 0.10687 | 0
| 0.2955 | 407.8859 |  |  | 0.2955 | 2.0394 | 1.7439 | 0 | 1.7439 | 0 | 1.5695 | 2.7626 | 0 | 1.7439 | 0 | 0.17439 | 0
| 0.26954 | 426.0523 |  |  | 0.26954 | 2.1303 | 1.8607 | 0 | 1.8607 | 0 | 1.6746 | 4.4372 | 0 | 1.8607 | 0 | 0.18607 | 0
| 0.30795 | 521.4769 |  |  | 0.30795 | 2.6074 | 2.2994 | 0 | 2.2994 | 0 | 0.50648 | 4.9437 | 0 | 2.2994 | 0 | 1.793 | 0
| 0.31649 | 575.5886 |  |  | 0.31649 | 2.8779 | 2.5615 | 0 | 2.5615 | 0 | 0.050648 | 4.9944 | 0 | 2.5615 | 0 | 2.5108 | 0
| 0.35774 | 505.5512 |  |  | 0.35774 | 2.5278 | 2.17 | 0 | 2.17 | 0 | 0.0050648 | 4.9994 | 0 | 2.17 | 0 | 2.165 | 0
| 0.46618 | 591.5743 |  |  | 0.46618 | 2.9579 | 2.4917 | 0 | 2.4917 | 0 | 0.00050648 | 4.9999 | 0 | 2.4917 | 0 | 2.4912 | 0
| 0.37124 | 492.7413 |  |  | 0.37124 | 2.4637 | 2.0925 | 0 | 2.0925 | 0 | 5.0648e-05 | 5 | 0 | 2.0925 | 0 | 2.0924 | 0
| 1.1333 | 411.86 |  |  | 1.1333 | 2.0593 | 0.92599 | 0 | 0.92599 | 0 | 5.0648e-06 | 5 | 0 | 0.92599 | 0 | 0.92598 | 0
| 0.3396 | 320.8997 |  |  | 0.3396 | 1.6045 | 1.2649 | 0 | 1.2649 | 0 | 5.0648e-07 | 5 | 0 | 1.2649 | 0 | 1.2649 | 0
| 0.70726 | 166.6724 |  |  | 0.70726 | 0.83336 | 0.1261 | 0 | 0.1261 | 0 | 5.0648e-08 | 5 | 0 | 0.1261 | 0 | 0.1261 | 0
| 1.4974 | 50.3384 |  |  | 1.4974 | 0.25169 | 0 | 1.2458 | 0 | 1.2458 | 0 | 5 | 1.1212 | 0 | 1.2458 | 0 | 0.12458
| 1.8132 | 17.3314 |  |  | 1.8132 | 0.086657 | 0 | 1.7265 | 0 | 1.7265 | 0 | 3.8788 | 1.5539 | 0 | 1.7265 | 0 | 0.17265
| 0.86583 | 0 |  |  | 0.86583 | 0 | 0 | 0.86583 | 0 | 0.86583 | 0 | 2.325 | 0.77925 | 0 | 0.86583 | 0 | 0.086583
| 0.35985 | 0 |  |  | 0.35985 | 0 | 0 | 0.35985 | 0 | 0.35985 | 0 | 1.5457 | 0.32387 | 0 | 0.35985 | 0 | 0.035985
| 0.32821 | 0 |  |  | 0.32821 | 0 | 0 | 0.32821 | 0 | 0.32821 | 0 | 1.2219 | 0.29539 | 0 | 0.32821 | 0 | 0.032821
| 0.32821 | 0 |  |  | 0.32821 | 0 | 0 | 0.32821 | 0 | 0.32821 | 0 | 0.92647 | 0.29539 | 0 | 0.32821 | 0 | 0.032821
| 0.31007 | 0 |  |  | 0.31007 | 0 | 0 | 0.31007 | 0 | 0.31007 | 0 | 0.63108 | 0.27906 | 0 | 0.31007 | 0 | 0.031007
| 0.309 | 0 |  |  | 0.309 | 0 | 0 | 0.309 | 0 | 0.309 | 0 | 0.35202 | 0.2781 | 0 | 0.309 | 0 | 0.0309
| 0.2802 | 0 |  |  | 0.2802 | 0 | 0 | 0.2802 | 0 | 0.2802 | 0 | 0.073915 | 0.066523 | 0 | 0.2802 | 0 | 0.21368
| 0.2898 | 0 |  |  | 0.2898 | 0 | 0 | 0.2898 | 0 | 0.2898 | 0 | 0.0073915 | 0.0066523 | 0 | 0.2898 | 0 | 0.28315
| 0.25425 | 12.2926 |  |  | 0.25425 | 0.061463 | 0 | 0.19279 | 0 | 0.19279 | 0 | 0.00073915 | 0.00066523 | 0 | 0.19279 | 0 | 0.19212
| 0.38581 | 29.6743 |  |  | 0.38581 | 0.14837 | 0 | 0.23744 | 0 | 0.23744 | 0 | 7.3915e-05 | 6.6523e-05 | 0 | 0.23744 | 0 | 0.23737
| 0.33781 | 121.5603 |  |  | 0.33781 | 0.6078 | 0.27 | 0 | 0.27 | 0 | 0.243 | 0.243 | 0 | 0.27 | 0 | 0.027 | 0
| 0.42598 | 318.5844 |  |  | 0.42598 | 1.5929 | 1.1669 | 0 | 1.1669 | 0 | 1.0502 | 1.2932 | 0 | 1.1669 | 0 | 0.11669 | 0
| 0.31755 | 495.4181 |  |  | 0.31755 | 2.4771 | 2.1595 | 0 | 2.1595 | 0 | 1.9436 | 3.2368 | 0 | 2.1595 | 0 | 0.21595 | 0
| 1.0384 | 629.4098 |  |  | 1.0384 | 3.147 | 2.1087 | 0 | 2.1087 | 0 | 1.5868 | 4.8237 | 0 | 2.1087 | 0 | 0.52183 | 0
| 0.40005 | 718.3226 |  |  | 0.40005 | 3.5916 | 3.1916 | 0 | 3.1916 | 0 | 0.15868 | 4.9824 | 0 | 3.1916 | 0 | 3.0329 | 0
| 0.92417 | 774.4182 |  |  | 0.92417 | 3.8721 | 2.9479 | 0 | 2.9479 | 0 | 0.015868 | 4.9982 | 0 | 2.9479 | 0 | 2.9321 | 0
| 0.89156 | 778.0993 |  |  | 0.89156 | 3.8905 | 2.9989 | 0 | 2.9989 | 0 | 0.0015868 | 4.9998 | 0 | 2.9989 | 0 | 2.9974 | 0
| 1.261 | 738.9583 |  |  | 1.261 | 3.6948 | 2.4338 | 0 | 2.4338 | 0 | 0.00015868 | 5 | 0 | 2.4338 | 0 | 2.4337 | 0
| 0.60166 | 658.3066 |  |  | 0.60166 | 3.2915 | 2.6899 | 0 | 2.6899 | 0 | 1.5868e-05 | 5 | 0 | 2.6899 | 0 | 2.6899 | 0
| 0.91563 | 536.035 |  |  | 0.91563 | 2.6802 | 1.7645 | 0 | 1.7645 | 0 | 1.5868e-06 | 5 | 0 | 1.7645 | 0 | 1.7645 | 0
| 2.2145 | 364.4342 |  |  | 2.2145 | 1.8222 | 0 | 0.39237 | 0 | 0.39237 | 0 | 5 | 0.35313 | 0 | 0.39237 | 0 | 0.039237
| 1.2708 | 168.811 |  |  | 1.2708 | 0.84405 | 0 | 0.42679 | 0 | 0.42679 | 0 | 4.6469 | 0.38411 | 0 | 0.42679 | 0 | 0.042679
| 1.9756 | 36.3942 |  |  | 1.9756 | 0.18197 | 0 | 1.7936 | 0 | 1.7936 | 0 | 4.2628 | 1.6143 | 0 | 1.7936 | 0 | 0.17936
| 0.61801 | 16.4666 |  |  | 0.61801 | 0.082333 | 0 | 0.53568 | 0 | 0.53568 | 0 | 2.6485 | 0.48211 | 0 | 0.53568 | 0 | 0.053568
| 0.58246 | 0 |  |  | 0.58246 | 0 | 0 | 0.58246 | 0 | 0.58246 | 0 | 2.1664 | 0.52421 | 0 | 0.58246 | 0 | 0.058246
| 1.1844 | 0 |  |  | 1.1844 | 0 | 0 | 1.1844 | 0 | 1.1844 | 0 | 1.6422 | 1.066 | 0 | 1.1844 | 0 | 0.11844
| 1.1777 | 0 |  |  | 1.1777 | 0 | 0 | 1.1777 | 0 | 1.1777 | 0 | 0.57619 | 0.51857 | 0 | 1.1777 | 0 | 0.65912
| 0.81002 | 0 |  |  | 0.81002 | 0 | 0 | 0.81002 | 0 | 0.81002 | 0 | 0.057619 | 0.051857 | 0 | 0.81002 | 0 | 0.75816
| 0.61232 | 0 |  |  | 0.61232 | 0 | 0 | 0.61232 | 0 | 0.61232 | 0 | 0.0057619 | 0.0051857 | 0 | 0.61232 | 0 | 0.60713
| 0.89071 | 0 |  |  | 0.89071 | 0 | 0 | 0.89071 | 0 | 0.89071 | 0 | 0.00057619 | 0.00051857 | 0 | 0.89071 | 0 | 0.8902
| 0.53266 | 0 |  |  | 0.53266 | 0 | 0 | 0.53266 | 0 | 0.53266 | 0 | 5.7619e-05 | 5.1857e-05 | 0 | 0.53266 | 0 | 0.53261
| 1.5127 | 0 |  |  | 1.5127 | 0 | 0 | 1.5127 | 0 | 1.5127 | 0 | 5.7619e-06 | 5.1857e-06 | 0 | 1.5127 | 0 | 1.5127
| 0.2514 | 12.6048 |  |  | 0.2514 | 0.063024 | 0 | 0.18838 | 0 | 0.18838 | 0 | 5.7619e-07 | 5.1857e-07 | 0 | 0.18838 | 0 | 0.18838
| 0.2898 | 31.2097 |  |  | 0.2898 | 0.15605 | 0 | 0.13376 | 0 | 0.13376 | 0 | 5.7619e-08 | 5.1857e-08 | 0 | 0.13376 | 0 | 0.13376
| 0.55481 | 123.5446 |  |  | 0.55481 | 0.61772 | 0.062916 | 0 | 0.062916 | 0 | 0.056624 | 0.056624 | 0 | 0.062916 | 0 | 0.0062916 | 0
| 1.096 | 323.3094 |  |  | 1.096 | 1.6165 | 0.52058 | 0 | 0.52058 | 0 | 0.46852 | 0.52514 | 0 | 0.52058 | 0 | 0.052058 | 0
| 0.29835 | 494.332 |  |  | 0.29835 | 2.4717 | 2.1733 | 0 | 2.1733 | 0 | 1.956 | 2.4811 | 0 | 2.1733 | 0 | 0.21733 | 0
| 0.3051 | 611.4011 |  |  | 0.3051 | 3.057 | 2.7519 | 0 | 2.7519 | 0 | 2.267 | 4.7481 | 0 | 2.7519 | 0 | 0.48492 | 0
| 0.3819 | 680.0873 |  |  | 0.3819 | 3.4004 | 3.0185 | 0 | 3.0185 | 0 | 0.2267 | 4.9748 | 0 | 3.0185 | 0 | 2.7918 | 0
| 0.38084 | 710.3887 |  |  | 0.38084 | 3.5519 | 3.1711 | 0 | 3.1711 | 0 | 0.02267 | 4.9975 | 0 | 3.1711 | 0 | 3.1484 | 0
| 0.39436 | 699.6757 |  |  | 0.39436 | 3.4984 | 3.104 | 0 | 3.104 | 0 | 0.002267 | 4.9997 | 0 | 3.104 | 0 | 3.1018 | 0
| 0.37694 | 672.8464 |  |  | 0.37694 | 3.3642 | 2.9873 | 0 | 2.9873 | 0 | 0.0002267 | 5 | 0 | 2.9873 | 0 | 2.9871 | 0
| 0.30404 | 577.692 |  |  | 0.30404 | 2.8885 | 2.5844 | 0 | 2.5844 | 0 | 2.267e-05 | 5 | 0 | 2.5844 | 0 | 2.5844 | 0
| 0.40005 | 470.7319 |  |  | 0.40005 | 2.3537 | 1.9536 | 0 | 1.9536 | 0 | 2.267e-06 | 5 | 0 | 1.9536 | 0 | 1.9536 | 0
| 0.4836 | 321.6708 |  |  | 0.4836 | 1.6084 | 1.1248 | 0 | 1.1248 | 0 | 2.267e-07 | 5 | 0 | 1.1248 | 0 | 1.1248 | 0
| 1.3985 | 165.423 |  |  | 1.3985 | 0.82711 | 0 | 0.57138 | 0 | 0.57138 | 0 | 5 | 0.51424 | 0 | 0.57138 | 0 | 0.057138
| 0.4836 | 45.7937 |  |  | 0.4836 | 0.22897 | 0 | 0.25463 | 0 | 0.25463 | 0 | 4.4858 | 0.22917 | 0 | 0.25463 | 0 | 0.025463
| 0.58814 | 18.0545 |  |  | 0.58814 | 0.090272 | 0 | 0.49786 | 0 | 0.49786 | 0 | 4.2566 | 0.44808 | 0 | 0.49786 | 0 | 0.049786
| 0.60841 | 0 |  |  | 0.60841 | 0 | 0 | 0.60841 | 0 | 0.60841 | 0 | 3.8085 | 0.54757 | 0 | 0.60841 | 0 | 0.060841
| 1.2773 | 0 |  |  | 1.2773 | 0 | 0 | 1.2773 | 0 | 1.2773 | 0 | 3.2609 | 1.1496 | 0 | 1.2773 | 0 | 0.12773
| 0.378 | 0 |  |  | 0.378 | 0 | 0 | 0.378 | 0 | 0.378 | 0 | 2.1114 | 0.3402 | 0 | 0.378 | 0 | 0.0378
| 0.38084 | 0 |  |  | 0.38084 | 0 | 0 | 0.38084 | 0 | 0.38084 | 0 | 1.7712 | 0.34276 | 0 | 0.38084 | 0 | 0.038084
| 0.6622 | 0 |  |  | 0.6622 | 0 | 0 | 0.6622 | 0 | 0.6622 | 0 | 1.4284 | 0.59598 | 0 | 0.6622 | 0 | 0.06622
| 1.1717 | 0 |  |  | 1.1717 | 0 | 0 | 1.1717 | 0 | 1.1717 | 0 | 0.83241 | 0.74917 | 0 | 1.1717 | 0 | 0.42254
| 0.3492 | 0 |  |  | 0.3492 | 0 | 0 | 0.3492 | 0 | 0.3492 | 0 | 0.083241 | 0.074917 | 0 | 0.3492 | 0 | 0.27428
| 0.40005 | 0 |  |  | 0.40005 | 0 | 0 | 0.40005 | 0 | 0.40005 | 0 | 0.0083241 | 0.0074917 | 0 | 0.40005 | 0 | 0.39255
| 0.3396 | 17.1795 |  |  | 0.3396 | 0.085897 | 0 | 0.2537 | 0 | 0.2537 | 0 | 0.00083241 | 0.00074917 | 0 | 0.2537 | 0 | 0.25295
| 0.31861 | 23.6794 |  |  | 0.31861 | 0.1184 | 0 | 0.20021 | 0 | 0.20021 | 0 | 8.3241e-05 | 7.4917e-05 | 0 | 0.20021 | 0 | 0.20013
| 0.37052 | 125.5036 |  |  | 0.37052 | 0.62752 | 0.257 | 0 | 0.257 | 0 | 0.2313 | 0.23131 | 0 | 0.257 | 0 | 0.0257 | 0
| 0.66707 | 337.5467 |  |  | 0.66707 | 1.6877 | 1.0207 | 0 | 1.0207 | 0 | 0.9186 | 1.1499 | 0 | 1.0207 | 0 | 0.10207 | 0
| 0.47791 | 527.547 |  |  | 0.47791 | 2.6377 | 2.1598 | 0 | 2.1598 | 0 | 1.9438 | 3.0937 | 0 | 2.1598 | 0 | 0.21598 | 0
| 0.30795 | 666.4042 |  |  | 0.30795 | 3.332 | 3.0241 | 0 | 3.0241 | 0 | 1.7156 | 4.8094 | 0 | 3.0241 | 0 | 1.3084 | 0
| 0.33854 | 748.8722 |  |  | 0.33854 | 3.7444 | 3.4058 | 0 | 3.4058 | 0 | 0.17156 | 4.9809 | 0 | 3.4058 | 0 | 3.2343 | 0
| 0.35489 | 792.4464 |  |  | 0.35489 | 3.9622 | 3.6073 | 0 | 3.6073 | 0 | 0.017156 | 4.9981 | 0 | 3.6073 | 0 | 3.5902 | 0
| 0.32894 | 793.8628 |  |  | 0.32894 | 3.9693 | 3.6404 | 0 | 3.6404 | 0 | 0.0017156 | 4.9998 | 0 | 3.6404 | 0 | 3.6387 | 0
| 0.52378 | 754.162 |  |  | 0.52378 | 3.7708 | 3.247 | 0 | 3.247 | 0 | 0.00017156 | 5 | 0 | 3.247 | 0 | 3.2469 | 0
| 0.30404 | 668.0183 |  |  | 0.30404 | 3.3401 | 3.0361 | 0 | 3.0361 | 0 | 1.7156e-05 | 5 | 0 | 3.0361 | 0 | 3.036 | 0
| 1.1333 | 539.2737 |  |  | 1.1333 | 2.6964 | 1.5631 | 0 | 1.5631 | 0 | 1.7156e-06 | 5 | 0 | 1.5631 | 0 | 1.5631 | 0
| 0.29444 | 368.934 |  |  | 0.29444 | 1.8447 | 1.5502 | 0 | 1.5502 | 0 | 1.7156e-07 | 5 | 0 | 1.5502 | 0 | 1.5502 | 0
| 0.3492 | 170.2635 |  |  | 0.3492 | 0.85132 | 0.50212 | 0 | 0.50212 | 0 | 1.7156e-08 | 5 | 0 | 0.50212 | 0 | 0.50212 | 0
| 0.595 | 40.8572 |  |  | 0.595 | 0.20429 | 0 | 0.39071 | 0 | 0.39071 | 0 | 5 | 0.35164 | 0 | 0.39071 | 0 | 0.039071
| 1.1909 | 17.5642 |  |  | 1.1909 | 0.087821 | 0 | 1.1031 | 0 | 1.1031 | 0 | 4.6484 | 0.99279 | 0 | 1.1031 | 0 | 0.11031
| 0.4932 | 0 |  |  | 0.4932 | 0 | 0 | 0.4932 | 0 | 0.4932 | 0 | 3.6556 | 0.44388 | 0 | 0.4932 | 0 | 0.04932
| 0.53445 | 0 |  |  | 0.53445 | 0 | 0 | 0.53445 | 0 | 0.53445 | 0 | 3.2117 | 0.48101 | 0 | 0.53445 | 0 | 0.053445
| 0.3588 | 0 |  |  | 0.3588 | 0 | 0 | 0.3588 | 0 | 0.3588 | 0 | 2.7307 | 0.32292 | 0 | 0.3588 | 0 | 0.03588
| 0.37124 | 0 |  |  | 0.37124 | 0 | 0 | 0.37124 | 0 | 0.37124 | 0 | 2.4078 | 0.33412 | 0 | 0.37124 | 0 | 0.037124
| 0.36946 | 0 |  |  | 0.36946 | 0 | 0 | 0.36946 | 0 | 0.36946 | 0 | 2.0736 | 0.33251 | 0 | 0.36946 | 0 | 0.036946
| 0.37124 | 0 |  |  | 0.37124 | 0 | 0 | 0.37124 | 0 | 0.37124 | 0 | 1.7411 | 0.33412 | 0 | 0.37124 | 0 | 0.037124
| 0.30119 | 0 |  |  | 0.30119 | 0 | 0 | 0.30119 | 0 | 0.30119 | 0 | 1.407 | 0.27107 | 0 | 0.30119 | 0 | 0.030119
| 0.33675 | 0 |  |  | 0.33675 | 0 | 0 | 0.33675 | 0 | 0.33675 | 0 | 1.1359 | 0.30307 | 0 | 0.33675 | 0 | 0.033675
| 0.2418 | 10.1512 |  |  | 0.2418 | 0.050756 | 0 | 0.19105 | 0 | 0.19105 | 0 | 0.83287 | 0.17194 | 0 | 0.19105 | 0 | 0.019105
| 0.2898 | 34.8454 |  |  | 0.2898 | 0.17423 | 0 | 0.11558 | 0 | 0.11558 | 0 | 0.66093 | 0.10402 | 0 | 0.11558 | 0 | 0.011558
| 0.2514 | 69.7186 |  |  | 0.2514 | 0.34859 | 0.097191 | 0 | 0.097191 | 0 | 0.087472 | 0.64438 | 0 | 0.097191 | 0 | 0.0097191 | 0
| 0.46439 | 111.8666 |  |  | 0.46439 | 0.55933 | 0.094946 | 0 | 0.094946 | 0 | 0.085451 | 0.72983 | 0 | 0.094946 | 0 | 0.0094946 | 0
| 1.1307 | 169.1092 |  |  | 1.1307 | 0.84555 | 0 | 0.2852 | 0 | 0.2852 | 0 | 0.72983 | 0.25668 | 0 | 0.2852 | 0 | 0.02852
| 1.3733 | 207.2682 |  |  | 1.3733 | 1.0363 | 0 | 0.33698 | 0 | 0.33698 | 0 | 0.47315 | 0.30329 | 0 | 0.33698 | 0 | 0.033698
| 0.61695 | 174.8521 |  |  | 0.61695 | 0.87426 | 0.25731 | 0 | 0.25731 | 0 | 0.23158 | 0.40145 | 0 | 0.25731 | 0 | 0.025731 | 0
| 1.2282 | 297.3922 |  |  | 1.2282 | 1.487 | 0.25875 | 0 | 0.25875 | 0 | 0.23288 | 0.63432 | 0 | 0.25875 | 0 | 0.025875 | 0
| 1.5636 | 330.2309 |  |  | 1.5636 | 1.6512 | 0.087564 | 0 | 0.087564 | 0 | 0.078808 | 0.71313 | 0 | 0.087564 | 0 | 0.0087564 | 0
| 1.4338 | 298.2166 |  |  | 1.4338 | 1.4911 | 0.057307 | 0 | 0.057307 | 0 | 0.051577 | 0.76471 | 0 | 0.057307 | 0 | 0.0057307 | 0
| 0.5661 | 288.9843 |  |  | 0.5661 | 1.4449 | 0.87882 | 0 | 0.87882 | 0 | 0.79094 | 1.5556 | 0 | 0.87882 | 0 | 0.087882 | 0
| 0.46725 | 188.8467 |  |  | 0.46725 | 0.94423 | 0.47698 | 0 | 0.47698 | 0 | 0.42929 | 1.9849 | 0 | 0.47698 | 0 | 0.047698 | 0
| 1.1076 | 109.331 |  |  | 1.1076 | 0.54666 | 0 | 0.56098 | 0 | 0.56098 | 0 | 1.9849 | 0.50488 | 0 | 0.56098 | 0 | 0.056098
| 1.6837 | 43.3046 |  |  | 1.6837 | 0.21652 | 0 | 1.4671 | 0 | 1.4671 | 0 | 1.4801 | 1.3204 | 0 | 1.4671 | 0 | 0.14671
| 1.2442 | 4.8343 |  |  | 1.2442 | 0.024171 | 0 | 1.22 | 0 | 1.22 | 0 | 0.15962 | 0.14366 | 0 | 1.22 | 0 | 1.0763
| 0.59702 | 0 |  |  | 0.59702 | 0 | 0 | 0.59702 | 0 | 0.59702 | 0 | 0.015962 | 0.014366 | 0 | 0.59702 | 0 | 0.58265
| 0.63827 | 0 |  |  | 0.63827 | 0 | 0 | 0.63827 | 0 | 0.63827 | 0 | 0.0015962 | 0.0014366 | 0 | 0.63827 | 0 | 0.63683
| 0.38581 | 0 |  |  | 0.38581 | 0 | 0 | 0.38581 | 0 | 0.38581 | 0 | 0.00015962 | 0.00014366 | 0 | 0.38581 | 0 | 0.38567
| 0.2898 | 0 |  |  | 0.2898 | 0 | 0 | 0.2898 | 0 | 0.2898 | 0 | 1.5962e-05 | 1.4366e-05 | 0 | 0.2898 | 0 | 0.28979
| 0.34741 | 0 |  |  | 0.34741 | 0 | 0 | 0.34741 | 0 | 0.34741 | 0 | 1.5962e-06 | 1.4366e-06 | 0 | 0.34741 | 0 | 0.34741
| 0.2994 | 0 |  |  | 0.2994 | 0 | 0 | 0.2994 | 0 | 0.2994 | 0 | 1.5962e-07 | 1.4366e-07 | 0 | 0.2994 | 0 | 0.2994
| 0.50669 | 0 |  |  | 0.50669 | 0 | 0 | 0.50669 | 0 | 0.50669 | 0 | 1.5962e-08 | 1.4366e-08 | 0 | 0.50669 | 0 | 0.50669
| 0.2898 | 0 |  |  | 0.2898 | 0 | 0 | 0.2898 | 0 | 0.2898 | 0 | 1.5962e-09 | 1.4366e-09 | 0 | 0.2898 | 0 | 0.2898
| 1.1287 | 0 |  |  | 1.1287 | 0 | 0 | 1.1287 | 0 | 1.1287 | 0 | 1.5962e-10 | 1.4366e-10 | 0 | 1.1287 | 0 | 1.1287
| 0.2802 | 9.5531 |  |  | 0.2802 | 0.047765 | 0 | 0.23244 | 0 | 0.23244 | 0 | 1.5962e-11 | 1.4366e-11 | 0 | 0.23244 | 0 | 0.23244
| 0.46546 | 50.463 |  |  | 0.46546 | 0.25232 | 0 | 0.21315 | 0 | 0.21315 | 0 | 1.5962e-12 | 1.4366e-12 | 0 | 0.21315 | 0 | 0.21315
| 0.69776 | 105.3558 |  |  | 0.69776 | 0.52678 | 0 | 0.17098 | 0 | 0.17098 | 0 | 1.5962e-13 | 1.4366e-13 | 0 | 0.17098 | 0 | 0.17098
| 1.1045 | 140.4774 |  |  | 1.1045 | 0.70239 | 0 | 0.40212 | 0 | 0.40212 | 0 | 1.5962e-14 | 1.4366e-14 | 0 | 0.40212 | 0 | 0.40212
| 0.39045 | 237.2032 |  |  | 0.39045 | 1.186 | 0.79557 | 0 | 0.79557 | 0 | 0.71601 | 0.71601 | 0 | 0.79557 | 0 | 0.079557 | 0
| 0.32039 | 195.7001 |  |  | 0.32039 | 0.9785 | 0.65811 | 0 | 0.65811 | 0 | 0.5923 | 1.3083 | 0 | 0.65811 | 0 | 0.065811 | 0
| 0.37124 | 380.3308 |  |  | 0.37124 | 1.9017 | 1.5304 | 0 | 1.5304 | 0 | 1.3774 | 2.6857 | 0 | 1.5304 | 0 | 0.15304 | 0
| 0.51916 | 289.3747 |  |  | 0.51916 | 1.4469 | 0.92772 | 0 | 0.92772 | 0 | 0.83494 | 3.5206 | 0 | 0.92772 | 0 | 0.092772 | 0
| 0.70263 | 84.6058 |  |  | 0.70263 | 0.42303 | 0 | 0.2796 | 0 | 0.2796 | 0 | 3.5206 | 0.25164 | 0 | 0.2796 | 0 | 0.02796
| 0.52022 | 264.6626 |  |  | 0.52022 | 1.3233 | 0.8031 | 0 | 0.8031 | 0 | 0.72279 | 3.9918 | 0 | 0.8031 | 0 | 0.08031 | 0
| 0.64681 | 327.4152 |  |  | 0.64681 | 1.6371 | 0.99026 | 0 | 0.99026 | 0 | 0.89124 | 4.883 | 0 | 0.99026 | 0 | 0.099026 | 0
| 0.59206 | 231.5749 |  |  | 0.59206 | 1.1579 | 0.56582 | 0 | 0.56582 | 0 | 0.10529 | 4.9883 | 0 | 0.56582 | 0 | 0.46053 | 0
| 1.2843 | 44.0948 |  |  | 1.2843 | 0.22047 | 0 | 1.0639 | 0 | 1.0639 | 0 | 4.9883 | 0.95749 | 0 | 1.0639 | 0 | 0.10639
| 1.1595 | 12.4211 |  |  | 1.1595 | 0.062105 | 0 | 1.0974 | 0 | 1.0974 | 0 | 4.0308 | 0.98769 | 0 | 1.0974 | 0 | 0.10974
| 0.92238 | 20.6774 |  |  | 0.92238 | 0.10339 | 0 | 0.81899 | 0 | 0.81899 | 0 | 3.0431 | 0.73709 | 0 | 0.81899 | 0 | 0.081899
| 1.1403 | 3.2512 |  |  | 1.1403 | 0.016256 | 0 | 1.1241 | 0 | 1.1241 | 0 | 2.306 | 1.0117 | 0 | 1.1241 | 0 | 0.11241
| 0.62582 | 0 |  |  | 0.62582 | 0 | 0 | 0.62582 | 0 | 0.62582 | 0 | 1.2944 | 0.56324 | 0 | 0.62582 | 0 | 0.062582
| 1.1959 | 0 |  |  | 1.1959 | 0 | 0 | 1.1959 | 0 | 1.1959 | 0 | 0.73112 | 0.65801 | 0 | 1.1959 | 0 | 0.53787
| 0.35701 | 0 |  |  | 0.35701 | 0 | 0 | 0.35701 | 0 | 0.35701 | 0 | 0.073112 | 0.065801 | 0 | 0.35701 | 0 | 0.29121
| 0.2898 | 0 |  |  | 0.2898 | 0 | 0 | 0.2898 | 0 | 0.2898 | 0 | 0.0073112 | 0.0065801 | 0 | 0.2898 | 0 | 0.28322
| 0.68816 | 0 |  |  | 0.68816 | 0 | 0 | 0.68816 | 0 | 0.68816 | 0 | 0.00073112 | 0.00065801 | 0 | 0.68816 | 0 | 0.6875
| 1.096 | 0 |  |  | 1.096 | 0 | 0 | 1.096 | 0 | 1.096 | 0 | 7.3112e-05 | 6.5801e-05 | 0 | 1.096 | 0 | 1.0959
| 0.3723 | 0 |  |  | 0.3723 | 0 | 0 | 0.3723 | 0 | 0.3723 | 0 | 7.3112e-06 | 6.5801e-06 | 0 | 0.3723 | 0 | 0.3723
| 0.32715 | 0 |  |  | 0.32715 | 0 | 0 | 0.32715 | 0 | 0.32715 | 0 | 7.3112e-07 | 6.5801e-07 | 0 | 0.32715 | 0 | 0.32715
| 0.35595 | 22.159 |  |  | 0.35595 | 0.11079 | 0 | 0.24515 | 0 | 0.24515 | 0 | 7.3112e-08 | 6.5801e-08 | 0 | 0.24515 | 0 | 0.24515
| 0.57391 | 44.2109 |  |  | 0.57391 | 0.22105 | 0 | 0.35286 | 0 | 0.35286 | 0 | 7.3112e-09 | 6.5801e-09 | 0 | 0.35286 | 0 | 0.35286
| 0.57107 | 95.0233 |  |  | 0.57107 | 0.47512 | 0 | 0.095954 | 0 | 0.095954 | 0 | 7.3112e-10 | 6.5801e-10 | 0 | 0.095954 | 0 | 0.095954
| 0.3876 | 135.2932 |  |  | 0.3876 | 0.67647 | 0.28887 | 0 | 0.28887 | 0 | 0.25998 | 0.25998 | 0 | 0.28887 | 0 | 0.028887 | 0
| 0.48645 | 189.801 |  |  | 0.48645 | 0.949 | 0.46255 | 0 | 0.46255 | 0 | 0.4163 | 0.67628 | 0 | 0.46255 | 0 | 0.046255 | 0
| 0.4164 | 305.4208 |  |  | 0.4164 | 1.5271 | 1.1107 | 0 | 1.1107 | 0 | 0.99963 | 1.6759 | 0 | 1.1107 | 0 | 0.11107 | 0
| 0.426 | 204.7792 |  |  | 0.426 | 1.0239 | 0.5979 | 0 | 0.5979 | 0 | 0.53811 | 2.214 | 0 | 0.5979 | 0 | 0.05979 | 0
| 0.4644 | 169.2106 |  |  | 0.4644 | 0.84605 | 0.38165 | 0 | 0.38165 | 0 | 0.34349 | 2.5575 | 0 | 0.38165 | 0 | 0.038165 | 0
| 0.38084 | 91.0176 |  |  | 0.38084 | 0.45509 | 0.074243 | 0 | 0.074243 | 0 | 0.066819 | 2.6243 | 0 | 0.074243 | 0 | 0.0074243 | 0
| 0.55649 | 535.1705 |  |  | 0.55649 | 2.6759 | 2.1194 | 0 | 2.1194 | 0 | 1.9074 | 4.5318 | 0 | 2.1194 | 0 | 0.21194 | 0
| 0.66316 | 443.3553 |  |  | 0.66316 | 2.2168 | 1.5536 | 0 | 1.5536 | 0 | 0.42142 | 4.9532 | 0 | 1.5536 | 0 | 1.1322 | 0
| 1.166 | 476.6742 |  |  | 1.166 | 2.3834 | 1.2174 | 0 | 1.2174 | 0 | 0.042142 | 4.9953 | 0 | 1.2174 | 0 | 1.1752 | 0
| 0.3627 | 318.5492 |  |  | 0.3627 | 1.5927 | 1.23 | 0 | 1.23 | 0 | 0.0042142 | 4.9995 | 0 | 1.23 | 0 | 1.2258 | 0
| 0.45871 | 168.8674 |  |  | 0.45871 | 0.84434 | 0.38563 | 0 | 0.38563 | 0 | 0.00042142 | 5 | 0 | 0.38563 | 0 | 0.38521 | 0
| 1.0914 | 70.6929 |  |  | 1.0914 | 0.35346 | 0 | 0.73791 | 0 | 0.73791 | 0 | 5 | 0.66412 | 0 | 0.73791 | 0 | 0.073791
| 1.6048 | 29.086 |  |  | 1.6048 | 0.14543 | 0 | 1.4594 | 0 | 1.4594 | 0 | 4.3358 | 1.3134 | 0 | 1.4594 | 0 | 0.14594
| 0.85517 | 0 |  |  | 0.85517 | 0 | 0 | 0.85517 | 0 | 0.85517 | 0 | 3.0224 | 0.76966 | 0 | 0.85517 | 0 | 0.085517
| 0.41355 | 0 |  |  | 0.41355 | 0 | 0 | 0.41355 | 0 | 0.41355 | 0 | 2.2527 | 0.3722 | 0 | 0.41355 | 0 | 0.041355
| 0.3723 | 0 |  |  | 0.3723 | 0 | 0 | 0.3723 | 0 | 0.3723 | 0 | 1.8805 | 0.33507 | 0 | 0.3723 | 0 | 0.03723
| 0.31755 | 0 |  |  | 0.31755 | 0 | 0 | 0.31755 | 0 | 0.31755 | 0 | 1.5455 | 0.28579 | 0 | 0.31755 | 0 | 0.031755
| 0.43097 | 0 |  |  | 0.43097 | 0 | 0 | 0.43097 | 0 | 0.43097 | 0 | 1.2597 | 0.38787 | 0 | 0.43097 | 0 | 0.043097
| 0.31755 | 0 |  |  | 0.31755 | 0 | 0 | 0.31755 | 0 | 0.31755 | 0 | 0.87181 | 0.28579 | 0 | 0.31755 | 0 | 0.031755
| 0.37515 | 0 |  |  | 0.37515 | 0 | 0 | 0.37515 | 0 | 0.37515 | 0 | 0.58602 | 0.33763 | 0 | 0.37515 | 0 | 0.037515
| 0.3147 | 0 |  |  | 0.3147 | 0 | 0 | 0.3147 | 0 | 0.3147 | 0 | 0.24839 | 0.22355 | 0 | 0.3147 | 0 | 0.091152
| 0.36555 | 14.0092 |  |  | 0.36555 | 0.070046 | 0 | 0.2955 | 0 | 0.2955 | 0 | 0.024839 | 0.022355 | 0 | 0.2955 | 0 | 0.27315
| 0.44235 | 49.1448 |  |  | 0.44235 | 0.24572 | 0 | 0.19663 | 0 | 0.19663 | 0 | 0.0024839 | 0.0022355 | 0 | 0.19663 | 0 | 0.19439
| 0.41355 | 89.0973 |  |  | 0.41355 | 0.44549 | 0.031935 | 0 | 0.031935 | 0 | 0.028741 | 0.02899 | 0 | 0.031935 | 0 | 0.0031935 | 0
| 0.47683 | 173.0823 |  |  | 0.47683 | 0.86541 | 0.38858 | 0 | 0.38858 | 0 | 0.34972 | 0.37871 | 0 | 0.38858 | 0 | 0.038858 | 0
| 0.3684 | 240.9966 |  |  | 0.3684 | 1.205 | 0.83659 | 0 | 0.83659 | 0 | 0.75293 | 1.1316 | 0 | 0.83659 | 0 | 0.083659 | 0
| 1.1237 | 305.2368 |  |  | 1.1237 | 1.5262 | 0.40247 | 0 | 0.40247 | 0 | 0.36222 | 1.4939 | 0 | 0.40247 | 0 | 0.040247 | 0
| 0.37124 | 358.6507 |  |  | 0.37124 | 1.7933 | 1.422 | 0 | 1.422 | 0 | 1.2798 | 2.7737 | 0 | 1.422 | 0 | 0.1422 | 0
| 0.32039 | 376.1229 |  |  | 0.32039 | 1.8806 | 1.5602 | 0 | 1.5602 | 0 | 1.4042 | 4.1779 | 0 | 1.5602 | 0 | 0.15602 | 0
| 0.67856 | 301.7801 |  |  | 0.67856 | 1.5089 | 0.83035 | 0 | 0.83035 | 0 | 0.73992 | 4.9178 | 0 | 0.83035 | 0 | 0.090426 | 0
| 1.1017 | 421.4449 |  |  | 1.1017 | 2.1072 | 1.0056 | 0 | 1.0056 | 0 | 0.073992 | 4.9918 | 0 | 1.0056 | 0 | 0.93157 | 0
| 0.59596 | 289.8561 |  |  | 0.59596 | 1.4493 | 0.85332 | 0 | 0.85332 | 0 | 0.0073992 | 4.9992 | 0 | 0.85332 | 0 | 0.84592 | 0
| 0.52591 | 236.9258 |  |  | 0.52591 | 1.1846 | 0.65872 | 0 | 0.65872 | 0 | 0.00073992 | 4.9999 | 0 | 0.65872 | 0 | 0.65798 | 0
| 1.3256 | 265.257 |  |  | 1.3256 | 1.3263 | 0.00068591 | 0 | 0.00068591 | 0 | 7.3992e-05 | 5 | 0 | 0.00068591 | 0 | 0.00061192 | 0
| 1.8604 | 160.664 |  |  | 1.8604 | 0.80332 | 0 | 1.0571 | 0 | 1.0571 | 0 | 5 | 0.95135 | 0 | 1.0571 | 0 | 0.10571
| 1.1923 | 56.8262 |  |  | 1.1923 | 0.28413 | 0 | 0.90812 | 0 | 0.90812 | 0 | 4.0486 | 0.81731 | 0 | 0.90812 | 0 | 0.090812
| 0.75632 | 25.2924 |  |  | 0.75632 | 0.12646 | 0 | 0.62986 | 0 | 0.62986 | 0 | 3.2313 | 0.56687 | 0 | 0.62986 | 0 | 0.062986
| 0.74957 | 0 |  |  | 0.74957 | 0 | 0 | 0.74957 | 0 | 0.74957 | 0 | 2.6645 | 0.67461 | 0 | 0.74957 | 0 | 0.074957
| 0.4107 | 0 |  |  | 0.4107 | 0 | 0 | 0.4107 | 0 | 0.4107 | 0 | 1.9898 | 0.36963 | 0 | 0.4107 | 0 | 0.04107
| 0.36555 | 0 |  |  | 0.36555 | 0 | 0 | 0.36555 | 0 | 0.36555 | 0 | 1.6202 | 0.32899 | 0 | 0.36555 | 0 | 0.036555
| 0.32715 | 0 |  |  | 0.32715 | 0 | 0 | 0.32715 | 0 | 0.32715 | 0 | 1.2912 | 0.29443 | 0 | 0.32715 | 0 | 0.032715
| 0.3723 | 0 |  |  | 0.3723 | 0 | 0 | 0.3723 | 0 | 0.3723 | 0 | 0.99678 | 0.33507 | 0 | 0.3723 | 0 | 0.03723
| 0.47683 | 0 |  |  | 0.47683 | 0 | 0 | 0.47683 | 0 | 0.47683 | 0 | 0.66171 | 0.42915 | 0 | 0.47683 | 0 | 0.047683
| 0.37515 | 0 |  |  | 0.37515 | 0 | 0 | 0.37515 | 0 | 0.37515 | 0 | 0.23255 | 0.2093 | 0 | 0.37515 | 0 | 0.16585
| 1.0988 | 0 |  |  | 1.0988 | 0 | 0 | 1.0988 | 0 | 1.0988 | 0 | 0.023255 | 0.02093 | 0 | 1.0988 | 0 | 1.0779
| 0.36555 | 13.8703 |  |  | 0.36555 | 0.069351 | 0 | 0.2962 | 0 | 0.2962 | 0 | 0.0023255 | 0.002093 | 0 | 0.2962 | 0 | 0.29411
| 0.31755 | 46.0032 |  |  | 0.31755 | 0.23002 | 0 | 0.087531 | 0 | 0.087531 | 0 | 0.00023255 | 0.0002093 | 0 | 0.087531 | 0 | 0.087322
| 0.84176 | 87.4265 |  |  | 0.84176 | 0.43713 | 0 | 0.40463 | 0 | 0.40463 | 0 | 2.3255e-05 | 2.093e-05 | 0 | 0.40463 | 0 | 0.40461
| 1.1333 | 192.1482 |  |  | 1.1333 | 0.96074 | 0 | 0.17257 | 0 | 0.17257 | 0 | 2.3255e-06 | 2.093e-06 | 0 | 0.17257 | 0 | 0.17257
| 0.36164 | 245.511 |  |  | 0.36164 | 1.2276 | 0.86591 | 0 | 0.86591 | 0 | 0.77932 | 0.77932 | 0 | 0.86591 | 0 | 0.086591 | 0
| 0.35204 | 400.9997 |  |  | 0.35204 | 2.005 | 1.653 | 0 | 1.653 | 0 | 1.4877 | 2.267 | 0 | 1.653 | 0 | 0.1653 | 0
| 0.48645 | 494.9755 |  |  | 0.48645 | 2.4749 | 1.9884 | 0 | 1.9884 | 0 | 1.7896 | 4.0566 | 0 | 1.9884 | 0 | 0.19884 | 0
| 0.47685 | 674.3267 |  |  | 0.47685 | 3.3716 | 2.8948 | 0 | 2.8948 | 0 | 0.84909 | 4.9057 | 0 | 2.8948 | 0 | 2.0457 | 0
| 0.61232 | 588.0493 |  |  | 0.61232 | 2.9402 | 2.3279 | 0 | 2.3279 | 0 | 0.084909 | 4.9906 | 0 | 2.3279 | 0 | 2.243 | 0
| 0.5124 | 581.3138 |  |  | 0.5124 | 2.9066 | 2.3942 | 0 | 2.3942 | 0 | 0.0084909 | 4.9991 | 0 | 2.3942 | 0 | 2.3857 | 0
| 0.57961 | 488.7923 |  |  | 0.57961 | 2.444 | 1.8644 | 0 | 1.8644 | 0 | 0.00084909 | 4.9999 | 0 | 1.8644 | 0 | 1.8635 | 0
| 0.36555 | 575.0915 |  |  | 0.36555 | 2.8755 | 2.5099 | 0 | 2.5099 | 0 | 8.4909e-05 | 5 | 0 | 2.5099 | 0 | 2.5098 | 0
| 0.30795 | 395.6955 |  |  | 0.30795 | 1.9785 | 1.6705 | 0 | 1.6705 | 0 | 8.4909e-06 | 5 | 0 | 1.6705 | 0 | 1.6705 | 0
| 0.3435 | 187.0325 |  |  | 0.3435 | 0.93516 | 0.59166 | 0 | 0.59166 | 0 | 8.4909e-07 | 5 | 0 | 0.59166 | 0 | 0.59166 | 0
| 0.32715 | 48.2312 |  |  | 0.32715 | 0.24116 | 0 | 0.085992 | 0 | 0.085992 | 0 | 5 | 0.077392 | 0 | 0.085992 | 0 | 0.0085992
| 0.50279 | 20.539 |  |  | 0.50279 | 0.10269 | 0 | 0.40009 | 0 | 0.40009 | 0 | 4.9226 | 0.36008 | 0 | 0.40009 | 0 | 0.040009
| 0.32715 | 6.1426 |  |  | 0.32715 | 0.030713 | 0 | 0.29643 | 0 | 0.29643 | 0 | 4.5625 | 0.26679 | 0 | 0.29643 | 0 | 0.029643
| 1.1372 | 0 |  |  | 1.1372 | 0 | 0 | 1.1372 | 0 | 1.1372 | 0 | 4.2957 | 1.0235 | 0 | 1.1372 | 0 | 0.11372
| 0.35595 | 0 |  |  | 0.35595 | 0 | 0 | 0.35595 | 0 | 0.35595 | 0 | 3.2722 | 0.32035 | 0 | 0.35595 | 0 | 0.035595
| 0.33675 | 0 |  |  | 0.33675 | 0 | 0 | 0.33675 | 0 | 0.33675 | 0 | 2.9519 | 0.30307 | 0 | 0.33675 | 0 | 0.033675
| 0.66895 | 0 |  |  | 0.66895 | 0 | 0 | 0.66895 | 0 | 0.66895 | 0 | 2.6488 | 0.60206 | 0 | 0.66895 | 0 | 0.066895
| 1.1084 | 0 |  |  | 1.1084 | 0 | 0 | 1.1084 | 0 | 1.1084 | 0 | 2.0467 | 0.99758 | 0 | 1.1084 | 0 | 0.11084
| 0.3684 | 0 |  |  | 0.3684 | 0 | 0 | 0.3684 | 0 | 0.3684 | 0 | 1.0492 | 0.33156 | 0 | 0.3684 | 0 | 0.03684
| 0.31755 | 0 |  |  | 0.31755 | 0 | 0 | 0.31755 | 0 | 0.31755 | 0 | 0.71762 | 0.28579 | 0 | 0.31755 | 0 | 0.031755
| 0.3684 | 13.9568 |  |  | 0.3684 | 0.069784 | 0 | 0.29861 | 0 | 0.29861 | 0 | 0.43182 | 0.26875 | 0 | 0.29861 | 0 | 0.029861
| 0.30795 | 41.8626 |  |  | 0.30795 | 0.20931 | 0 | 0.098633 | 0 | 0.098633 | 0 | 0.16307 | 0.08877 | 0 | 0.098633 | 0 | 0.0098633
| 0.42706 | 117.7029 |  |  | 0.42706 | 0.58851 | 0.16145 | 0 | 0.16145 | 0 | 0.14531 | 0.21961 | 0 | 0.16145 | 0 | 0.016145 | 0
| 0.34244 | 251.0238 |  |  | 0.34244 | 1.2551 | 0.91268 | 0 | 0.91268 | 0 | 0.82141 | 1.041 | 0 | 0.91268 | 0 | 0.091268 | 0
| 0.38369 | 334.0497 |  |  | 0.38369 | 1.6702 | 1.2866 | 0 | 1.2866 | 0 | 1.1579 | 2.1989 | 0 | 1.2866 | 0 | 0.12866 | 0
| 0.34529 | 523.3321 |  |  | 0.34529 | 2.6167 | 2.2714 | 0 | 2.2714 | 0 | 2.0442 | 4.2432 | 0 | 2.2714 | 0 | 0.22714 | 0
| 0.36164 | 595.1681 |  |  | 0.36164 | 2.9758 | 2.6142 | 0 | 2.6142 | 0 | 0.68116 | 4.9243 | 0 | 2.6142 | 0 | 1.933 | 0
| 0.3396 | 160.2742 |  |  | 0.3396 | 0.80137 | 0.46178 | 0 | 0.46178 | 0 | 0.068116 | 4.9924 | 0 | 0.46178 | 0 | 0.39366 | 0
| 0.36164 | 296.6991 |  |  | 0.36164 | 1.4835 | 1.1219 | 0 | 1.1219 | 0 | 0.0068116 | 4.9992 | 0 | 1.1219 | 0 | 1.115 | 0
| 0.51133 | 350.5478 |  |  | 0.51133 | 1.7527 | 1.2414 | 0 | 1.2414 | 0 | 0.00068116 | 4.9999 | 0 | 1.2414 | 0 | 1.2407 | 0
| 0.3396 | 305.9905 |  |  | 0.3396 | 1.53 | 1.1904 | 0 | 1.1904 | 0 | 6.8116e-05 | 5 | 0 | 1.1904 | 0 | 1.1903 | 0
| 1.1209 | 306.3785 |  |  | 1.1209 | 1.5319 | 0.41103 | 0 | 0.41103 | 0 | 6.8116e-06 | 5 | 0 | 0.41103 | 0 | 0.41102 | 0
| 0.32715 | 221.5774 |  |  | 0.32715 | 1.1079 | 0.78074 | 0 | 0.78074 | 0 | 6.8116e-07 | 5 | 0 | 0.78074 | 0 | 0.78074 | 0
| 0.3339 | 160.8994 |  |  | 0.3339 | 0.8045 | 0.4706 | 0 | 0.4706 | 0 | 6.8116e-08 | 5 | 0 | 0.4706 | 0 | 0.4706 | 0
| 0.62095 | 51.4066 |  |  | 0.62095 | 0.25703 | 0 | 0.36392 | 0 | 0.36392 | 0 | 5 | 0.32753 | 0 | 0.36392 | 0 | 0.036392
| 1.1276 | 18.1808 |  |  | 1.1276 | 0.090904 | 0 | 1.0367 | 0 | 1.0367 | 0 | 4.6725 | 0.93304 | 0 | 1.0367 | 0 | 0.10367
| 0.31755 | 1.9765 |  |  | 0.31755 | 0.0098823 | 0 | 0.30766 | 0 | 0.30766 | 0 | 3.7394 | 0.2769 | 0 | 0.30766 | 0 | 0.030766
| 0.41355 | 0 |  |  | 0.41355 | 0 | 0 | 0.41355 | 0 | 0.41355 | 0 | 3.4625 | 0.3722 | 0 | 0.41355 | 0 | 0.041355
| 0.32715 | 0 |  |  | 0.32715 | 0 | 0 | 0.32715 | 0 | 0.32715 | 0 | 3.0903 | 0.29443 | 0 | 0.32715 | 0 | 0.032715
| 0.37515 | 0 |  |  | 0.37515 | 0 | 0 | 0.37515 | 0 | 0.37515 | 0 | 2.7959 | 0.33763 | 0 | 0.37515 | 0 | 0.037515
| 0.38581 | 0 |  |  | 0.38581 | 0 | 0 | 0.38581 | 0 | 0.38581 | 0 | 2.4583 | 0.34723 | 0 | 0.38581 | 0 | 0.038581
| 0.378 | 0 |  |  | 0.378 | 0 | 0 | 0.378 | 0 | 0.378 | 0 | 2.111 | 0.3402 | 0 | 0.378 | 0 | 0.0378
| 0.32999 | 0 |  |  | 0.32999 | 0 | 0 | 0.32999 | 0 | 0.32999 | 0 | 1.7708 | 0.297 | 0 | 0.32999 | 0 | 0.032999
| 0.3684 | 0 |  |  | 0.3684 | 0 | 0 | 0.3684 | 0 | 0.3684 | 0 | 1.4738 | 0.33156 | 0 | 0.3684 | 0 | 0.03684
| 0.32039 | 15.2702 |  |  | 0.32039 | 0.076351 | 0 | 0.24404 | 0 | 0.24404 | 0 | 1.1423 | 0.21964 | 0 | 0.24404 | 0 | 0.024404
| 0.3684 | 34.6709 |  |  | 0.3684 | 0.17335 | 0 | 0.19504 | 0 | 0.19504 | 0 | 0.92265 | 0.17554 | 0 | 0.19504 | 0 | 0.019504
| 0.378 | 119.3851 |  |  | 0.378 | 0.59693 | 0.21893 | 0 | 0.21893 | 0 | 0.19704 | 0.94414 | 0 | 0.21893 | 0 | 0.021893 | 0
| 0.82139 | 313.7515 |  |  | 0.82139 | 1.5688 | 0.74736 | 0 | 0.74736 | 0 | 0.67263 | 1.6168 | 0 | 0.74736 | 0 | 0.074736 | 0
| 1.5166 | 484.9278 |  |  | 1.5166 | 2.4246 | 0.90809 | 0 | 0.90809 | 0 | 0.81728 | 2.4341 | 0 | 0.90809 | 0 | 0.090809 | 0
| 1.309 | 583.4372 |  |  | 1.309 | 2.9172 | 1.6082 | 0 | 1.6082 | 0 | 1.4474 | 3.8814 | 0 | 1.6082 | 0 | 0.16082 | 0
| 0.65251 | 658.901 |  |  | 0.65251 | 3.2945 | 2.642 | 0 | 2.642 | 0 | 1.0067 | 4.8881 | 0 | 2.642 | 0 | 1.6353 | 0
| 1.2285 | 673.5396 |  |  | 1.2285 | 3.3677 | 2.1392 | 0 | 2.1392 | 0 | 0.10067 | 4.9888 | 0 | 2.1392 | 0 | 2.0385 | 0
| 1.0615 | 663.1265 |  |  | 1.0615 | 3.3156 | 2.2541 | 0 | 2.2541 | 0 | 0.010067 | 4.9989 | 0 | 2.2541 | 0 | 2.244 | 0
| 1.6229 | 629.0765 |  |  | 1.6229 | 3.1454 | 1.5224 | 0 | 1.5224 | 0 | 0.0010067 | 4.9999 | 0 | 1.5224 | 0 | 1.5214 | 0
| 0.47685 | 562.5904 |  |  | 0.47685 | 2.813 | 2.3361 | 0 | 2.3361 | 0 | 0.00010067 | 5 | 0 | 2.3361 | 0 | 2.336 | 0
| 1.1076 | 435.178 |  |  | 1.1076 | 2.1759 | 1.0683 | 0 | 1.0683 | 0 | 1.0067e-05 | 5 | 0 | 1.0683 | 0 | 1.0682 | 0
| 1.5397 | 269.0476 |  |  | 1.5397 | 1.3452 | 0 | 0.19442 | 0 | 0.19442 | 0 | 5 | 0.17498 | 0 | 0.19442 | 0 | 0.019442
| 0.91278 | 154.578 |  |  | 0.91278 | 0.77289 | 0 | 0.13989 | 0 | 0.13989 | 0 | 4.825 | 0.1259 | 0 | 0.13989 | 0 | 0.013989
| 1.3171 | 70.5084 |  |  | 1.3171 | 0.35254 | 0 | 0.96452 | 0 | 0.96452 | 0 | 4.6991 | 0.86807 | 0 | 0.96452 | 0 | 0.096452
| 0.79472 | 27.2062 |  |  | 0.79472 | 0.13603 | 0 | 0.65869 | 0 | 0.65869 | 0 | 3.8311 | 0.59282 | 0 | 0.65869 | 0 | 0.065869
| 0.59311 | 1.3145 |  |  | 0.59311 | 0.0065723 | 0 | 0.58654 | 0 | 0.58654 | 0 | 3.2382 | 0.52789 | 0 | 0.58654 | 0 | 0.058654
| 0.50386 | 0 |  |  | 0.50386 | 0 | 0 | 0.50386 | 0 | 0.50386 | 0 | 2.7103 | 0.45348 | 0 | 0.50386 | 0 | 0.050386
| 0.46831 | 0 |  |  | 0.46831 | 0 | 0 | 0.46831 | 0 | 0.46831 | 0 | 2.2569 | 0.42148 | 0 | 0.46831 | 0 | 0.046831
| 0.43275 | 0 |  |  | 0.43275 | 0 | 0 | 0.43275 | 0 | 0.43275 | 0 | 1.8354 | 0.38948 | 0 | 0.43275 | 0 | 0.043275
| 0.49036 | 0 |  |  | 0.49036 | 0 | 0 | 0.49036 | 0 | 0.49036 | 0 | 1.4459 | 0.44132 | 0 | 0.49036 | 0 | 0.049036
| 0.58244 | 0 |  |  | 0.58244 | 0 | 0 | 0.58244 | 0 | 0.58244 | 0 | 1.0046 | 0.5242 | 0 | 0.58244 | 0 | 0.058244
| 0.49036 | 0 |  |  | 0.49036 | 0 | 0 | 0.49036 | 0 | 0.49036 | 0 | 0.4804 | 0.43236 | 0 | 0.49036 | 0 | 0.058
| 1.2044 | 0 |  |  | 1.2044 | 0 | 0 | 1.2044 | 0 | 1.2044 | 0 | 0.04804 | 0.043236 | 0 | 1.2044 | 0 | 1.1612
| 0.48076 | 0 |  |  | 0.48076 | 0 | 0 | 0.48076 | 0 | 0.48076 | 0 | 0.004804 | 0.0043236 | 0 | 0.48076 | 0 | 0.47643
| 0.5028 | 38.4004 |  |  | 0.5028 | 0.192 | 0 | 0.3108 | 0 | 0.3108 | 0 | 0.0004804 | 0.00043236 | 0 | 0.3108 | 0 | 0.31037
| 0.88977 | 87.5196 |  |  | 0.88977 | 0.4376 | 0 | 0.45217 | 0 | 0.45217 | 0 | 4.804e-05 | 4.3236e-05 | 0 | 0.45217 | 0 | 0.45213
| 1.3033 | 86.2084 |  |  | 1.3033 | 0.43104 | 0 | 0.87223 | 0 | 0.87223 | 0 | 4.804e-06 | 4.3236e-06 | 0 | 0.87223 | 0 | 0.87223
| 0.4836 | 167.4022 |  |  | 0.4836 | 0.83701 | 0.35341 | 0 | 0.35341 | 0 | 0.31807 | 0.31807 | 0 | 0.35341 | 0 | 0.035341 | 0
| 0.45765 | 457.182 |  |  | 0.45765 | 2.2859 | 1.8283 | 0 | 1.8283 | 0 | 1.6454 | 1.9635 | 0 | 1.8283 | 0 | 0.18283 | 0
| 0.49605 | 181.5592 |  |  | 0.49605 | 0.9078 | 0.41175 | 0 | 0.41175 | 0 | 0.37057 | 2.3341 | 0 | 0.41175 | 0 | 0.041175 | 0
| 1.1748 | 359.8215 |  |  | 1.1748 | 1.7991 | 0.62427 | 0 | 0.62427 | 0 | 0.56184 | 2.8959 | 0 | 0.62427 | 0 | 0.062427 | 0
| 0.80148 | 601.5639 |  |  | 0.80148 | 3.0078 | 2.2063 | 0 | 2.2063 | 0 | 1.8937 | 4.7896 | 0 | 2.2063 | 0 | 0.31266 | 0
| 0.68521 | 569.9427 |  |  | 0.68521 | 2.8497 | 2.1645 | 0 | 2.1645 | 0 | 0.18937 | 4.979 | 0 | 2.1645 | 0 | 1.9751 | 0
| 0.76202 | 432.6212 |  |  | 0.76202 | 2.1631 | 1.4011 | 0 | 1.4011 | 0 | 0.018937 | 4.9979 | 0 | 1.4011 | 0 | 1.3822 | 0
| 0.77552 | 330.3986 |  |  | 0.77552 | 1.652 | 0.87647 | 0 | 0.87647 | 0 | 0.0018937 | 4.9998 | 0 | 0.87647 | 0 | 0.87458 | 0
| 1.6328 | 279.4127 |  |  | 1.6328 | 1.3971 | 0 | 0.23575 | 0 | 0.23575 | 0 | 4.9998 | 0.21218 | 0 | 0.23575 | 0 | 0.023575
| 0.73037 | 159.7838 |  |  | 0.73037 | 0.79892 | 0.068551 | 0 | 0.068551 | 0 | 0.00018937 | 4.7878 | 0 | 0.068551 | 0 | 0.068361 | 0
| 0.93873 | 57.2945 |  |  | 0.93873 | 0.28647 | 0 | 0.65226 | 0 | 0.65226 | 0 | 4.7878 | 0.58703 | 0 | 0.65226 | 0 | 0.065226
| 3.2981 | 24.494 |  |  | 3.2981 | 0.12247 | 0 | 3.1756 | 0 | 3.1756 | 0 | 4.2008 | 2.8581 | 0 | 3.1756 | 0 | 0.31756
| 2.5709 | 4.6041 |  |  | 2.5709 | 0.02302 | 0 | 2.5478 | 0 | 2.5478 | 0 | 1.3427 | 1.2084 | 0 | 2.5478 | 0 | 1.3394
| 1.4252 | 0 |  |  | 1.4252 | 0 | 0 | 1.4252 | 0 | 1.4252 | 0 | 0.13427 | 0.12084 | 0 | 1.4252 | 0 | 1.3044
| 0.66032 | 0 |  |  | 0.66032 | 0 | 0 | 0.66032 | 0 | 0.66032 | 0 | 0.013427 | 0.012084 | 0 | 0.66032 | 0 | 0.64823
| 0.60556 | 0 |  |  | 0.60556 | 0 | 0 | 0.60556 | 0 | 0.60556 | 0 | 0.0013427 | 0.0012084 | 0 | 0.60556 | 0 | 0.60435
| 0.78416 | 0 |  |  | 0.78416 | 0 | 0 | 0.78416 | 0 | 0.78416 | 0 | 0.00013427 | 0.00012084 | 0 | 0.78416 | 0 | 0.78404
| 1.214 | 0 |  |  | 1.214 | 0 | 0 | 1.214 | 0 | 1.214 | 0 | 1.3427e-05 | 1.2084e-05 | 0 | 1.214 | 0 | 1.214
| 0.48076 | 0 |  |  | 0.48076 | 0 | 0 | 0.48076 | 0 | 0.48076 | 0 | 1.3427e-06 | 1.2084e-06 | 0 | 0.48076 | 0 | 0.48075
| 0.43275 | 0 |  |  | 0.43275 | 0 | 0 | 0.43275 | 0 | 0.43275 | 0 | 1.3427e-07 | 1.2084e-07 | 0 | 0.43275 | 0 | 0.43275
| 0.4644 | 3.9391 |  |  | 0.4644 | 0.019695 | 0 | 0.44471 | 0 | 0.44471 | 0 | 1.3427e-08 | 1.2084e-08 | 0 | 0.44471 | 0 | 0.44471
| 0.42315 | 20.3903 |  |  | 0.42315 | 0.10195 | 0 | 0.3212 | 0 | 0.3212 | 0 | 1.3427e-09 | 1.2084e-09 | 0 | 0.3212 | 0 | 0.3212
| 0.75063 | 53.2809 |  |  | 0.75063 | 0.2664 | 0 | 0.48423 | 0 | 0.48423 | 0 | 1.3427e-10 | 1.2084e-10 | 0 | 0.48423 | 0 | 0.48423
| 1.2449 | 101.4064 |  |  | 1.2449 | 0.50703 | 0 | 0.73786 | 0 | 0.73786 | 0 | 1.3427e-11 | 1.2084e-11 | 0 | 0.73786 | 0 | 0.73786
| 0.94727 | 127.231 |  |  | 0.94727 | 0.63616 | 0 | 0.31112 | 0 | 0.31112 | 0 | 1.3427e-12 | 1.2084e-12 | 0 | 0.31112 | 0 | 0.31112
| 0.95687 | 160.7213 |  |  | 0.95687 | 0.80361 | 0 | 0.15327 | 0 | 0.15327 | 0 | 1.3427e-13 | 1.2084e-13 | 0 | 0.15327 | 0 | 0.15327
| 0.74282 | 159.3502 |  |  | 0.74282 | 0.79675 | 0.053935 | 0 | 0.053935 | 0 | 0.048542 | 0.048542 | 0 | 0.053935 | 0 | 0.0053935 | 0
| 0.71686 | 164.9383 |  |  | 0.71686 | 0.82469 | 0.10783 | 0 | 0.10783 | 0 | 0.097047 | 0.14559 | 0 | 0.10783 | 0 | 0.010783 | 0
| 0.75526 | 160.8957 |  |  | 0.75526 | 0.80448 | 0.049214 | 0 | 0.049214 | 0 | 0.044293 | 0.18988 | 0 | 0.049214 | 0 | 0.0049214 | 0
| 0.8829 | 153.8805 |  |  | 0.8829 | 0.7694 | 0 | 0.1135 | 0 | 0.1135 | 0 | 0.18988 | 0.10215 | 0 | 0.1135 | 0 | 0.01135
| 0.73322 | 141.6954 |  |  | 0.73322 | 0.70848 | 0 | 0.024739 | 0 | 0.024739 | 0 | 0.08773 | 0.022265 | 0 | 0.024739 | 0 | 0.0024739
| 1.624 | 123.1201 |  |  | 1.624 | 0.6156 | 0 | 1.0084 | 0 | 1.0084 | 0 | 0.065466 | 0.058919 | 0 | 1.0084 | 0 | 0.94948
| 1.5973 | 75.6585 |  |  | 1.5973 | 0.37829 | 0 | 1.219 | 0 | 1.219 | 0 | 0.0065466 | 0.0058919 | 0 | 1.219 | 0 | 1.2131
| 1.1019 | 40.5633 |  |  | 1.1019 | 0.20282 | 0 | 0.89912 | 0 | 0.89912 | 0 | 0.00065466 | 0.00058919 | 0 | 0.89912 | 0 | 0.89853
| 1.6866 | 23.1871 |  |  | 1.6866 | 0.11594 | 0 | 1.5707 | 0 | 1.5707 | 0 | 6.5466e-05 | 5.8919e-05 | 0 | 1.5707 | 0 | 1.5706
| 1.72 | 6.1451 |  |  | 1.72 | 0.030726 | 0 | 1.6893 | 0 | 1.6893 | 0 | 6.5466e-06 | 5.8919e-06 | 0 | 1.6893 | 0 | 1.6893
| 0.79472 | 0 |  |  | 0.79472 | 0 | 0 | 0.79472 | 0 | 0.79472 | 0 | 6.5466e-07 | 5.8919e-07 | 0 | 0.79472 | 0 | 0.79472
| 0.57676 | 0 |  |  | 0.57676 | 0 | 0 | 0.57676 | 0 | 0.57676 | 0 | 6.5466e-08 | 5.8919e-08 | 0 | 0.57676 | 0 | 0.57676
| 0.47791 | 0 |  |  | 0.47791 | 0 | 0 | 0.47791 | 0 | 0.47791 | 0 | 6.5466e-09 | 5.8919e-09 | 0 | 0.47791 | 0 | 0.47791
| 0.53836 | 0 |  |  | 0.53836 | 0 | 0 | 0.53836 | 0 | 0.53836 | 0 | 6.5466e-10 | 5.8919e-10 | 0 | 0.53836 | 0 | 0.53836
| 0.54902 | 0 |  |  | 0.54902 | 0 | 0 | 0.54902 | 0 | 0.54902 | 0 | 6.5466e-11 | 5.8919e-11 | 0 | 0.54902 | 0 | 0.54902
| 0.52876 | 0 |  |  | 0.52876 | 0 | 0 | 0.52876 | 0 | 0.52876 | 0 | 6.5466e-12 | 5.8919e-12 | 0 | 0.52876 | 0 | 0.52876
| 0.48076 | 0 |  |  | 0.48076 | 0 | 0 | 0.48076 | 0 | 0.48076 | 0 | 6.5466e-13 | 5.8919e-13 | 0 | 0.48076 | 0 | 0.48076
| 0.51916 | 0 |  |  | 0.51916 | 0 | 0 | 0.51916 | 0 | 0.51916 | 0 | 6.5466e-14 | 5.8919e-14 | 0 | 0.51916 | 0 | 0.51916
| 2.3355 | 18.6764 |  |  | 2.3355 | 0.093382 | 0 | 2.2421 | 0 | 2.2421 | 0 | 6.5466e-15 | 5.8919e-15 | 0 | 2.2421 | 0 | 2.2421
| 0.53836 | 56.641 |  |  | 0.53836 | 0.2832 | 0 | 0.25515 | 0 | 0.25515 | 0 | 6.5466e-16 | 5.8919e-16 | 0 | 0.25515 | 0 | 0.25515
| 1.2516 | 124.5439 |  |  | 1.2516 | 0.62272 | 0 | 0.62892 | 0 | 0.62892 | 0 | 6.5466e-17 | 5.8919e-17 | 0 | 0.62892 | 0 | 0.62892
| 0.82139 | 245.5939 |  |  | 0.82139 | 1.228 | 0.40658 | 0 | 0.40658 | 0 | 0.36592 | 0.36592 | 0 | 0.40658 | 0 | 0.040658 | 0
| 0.5757 | 351.2182 |  |  | 0.5757 | 1.7561 | 1.1804 | 0 | 1.1804 | 0 | 1.0624 | 1.4283 | 0 | 1.1804 | 0 | 0.11804 | 0
| 1.2869 | 417.4967 |  |  | 1.2869 | 2.0875 | 0.80056 | 0 | 0.80056 | 0 | 0.72051 | 2.1488 | 0 | 0.80056 | 0 | 0.080056 | 0
| 0.5277 | 416.967 |  |  | 0.5277 | 2.0848 | 1.5571 | 0 | 1.5571 | 0 | 1.4014 | 3.5502 | 0 | 1.5571 | 0 | 0.15571 | 0
| 0.44805 | 563.2513 |  |  | 0.44805 | 2.8163 | 2.3682 | 0 | 2.3682 | 0 | 1.3048 | 4.855 | 0 | 2.3682 | 0 | 1.0634 | 0
| 0.79946 | 577.7393 |  |  | 0.79946 | 2.8887 | 2.0892 | 0 | 2.0892 | 0 | 0.13048 | 4.9855 | 0 | 2.0892 | 0 | 1.9588 | 0
| 1.2841 | 585.5733 |  |  | 1.2841 | 2.9279 | 1.6438 | 0 | 1.6438 | 0 | 0.013048 | 4.9986 | 0 | 1.6438 | 0 | 1.6307 | 0
| 0.64006 | 566.8559 |  |  | 0.64006 | 2.8343 | 2.1942 | 0 | 2.1942 | 0 | 0.0013048 | 4.9999 | 0 | 2.1942 | 0 | 2.1929 | 0
| 0.44235 | 511.6138 |  |  | 0.44235 | 2.5581 | 2.1157 | 0 | 2.1157 | 0 | 0.00013048 | 5 | 0 | 2.1157 | 0 | 2.1156 | 0
| 0.46155 | 355.3227 |  |  | 0.46155 | 1.7766 | 1.3151 | 0 | 1.3151 | 0 | 1.3048e-05 | 5 | 0 | 1.3151 | 0 | 1.315 | 0
| 0.42031 | 178.0189 |  |  | 0.42031 | 0.89009 | 0.46979 | 0 | 0.46979 | 0 | 1.3048e-06 | 5 | 0 | 0.46979 | 0 | 0.46979 | 0
| 0.52697 | 48.3279 |  |  | 0.52697 | 0.24164 | 0 | 0.28533 | 0 | 0.28533 | 0 | 5 | 0.2568 | 0 | 0.28533 | 0 | 0.028533
| 0.43275 | 20.9833 |  |  | 0.43275 | 0.10492 | 0 | 0.32784 | 0 | 0.32784 | 0 | 4.7432 | 0.29505 | 0 | 0.32784 | 0 | 0.032784
| 0.44911 | 5.0793 |  |  | 0.44911 | 0.025397 | 0 | 0.42371 | 0 | 0.42371 | 0 | 4.4481 | 0.38134 | 0 | 0.42371 | 0 | 0.042371
| 0.3435 | 0 |  |  | 0.3435 | 0 | 0 | 0.3435 | 0 | 0.3435 | 0 | 4.0668 | 0.30915 | 0 | 0.3435 | 0 | 0.03435
| 0.37515 | 0 |  |  | 0.37515 | 0 | 0 | 0.37515 | 0 | 0.37515 | 0 | 3.7577 | 0.33763 | 0 | 0.37515 | 0 | 0.037515
| 0.3243 | 0 |  |  | 0.3243 | 0 | 0 | 0.3243 | 0 | 0.3243 | 0 | 3.42 | 0.29187 | 0 | 0.3243 | 0 | 0.03243
| 0.38475 | 0 |  |  | 0.38475 | 0 | 0 | 0.38475 | 0 | 0.38475 | 0 | 3.1282 | 0.34628 | 0 | 0.38475 | 0 | 0.038475
| 0.49604 | 0 |  |  | 0.49604 | 0 | 0 | 0.49604 | 0 | 0.49604 | 0 | 2.7819 | 0.44643 | 0 | 0.49604 | 0 | 0.049604
| 0.3876 | 0 |  |  | 0.3876 | 0 | 0 | 0.3876 | 0 | 0.3876 | 0 | 2.3354 | 0.34884 | 0 | 0.3876 | 0 | 0.03876
| 1.118 | 0 |  |  | 1.118 | 0 | 0 | 1.118 | 0 | 1.118 | 0 | 1.9866 | 1.0062 | 0 | 1.118 | 0 | 0.1118
| 0.37515 | 14.4379 |  |  | 0.37515 | 0.072189 | 0 | 0.30296 | 0 | 0.30296 | 0 | 0.98039 | 0.27266 | 0 | 0.30296 | 0 | 0.030296
| 0.4452 | 39.2524 |  |  | 0.4452 | 0.19626 | 0 | 0.24894 | 0 | 0.24894 | 0 | 0.70773 | 0.22404 | 0 | 0.24894 | 0 | 0.024894
| 0.73616 | 125.8548 |  |  | 0.73616 | 0.62927 | 0 | 0.10688 | 0 | 0.10688 | 0 | 0.48368 | 0.096196 | 0 | 0.10688 | 0 | 0.010688
| 1.1017 | 274.292 |  |  | 1.1017 | 1.3715 | 0.2698 | 0 | 0.2698 | 0 | 0.24282 | 0.6303 | 0 | 0.2698 | 0 | 0.02698 | 0
| 0.378 | 353.176 |  |  | 0.378 | 1.7659 | 1.3879 | 0 | 1.3879 | 0 | 1.2491 | 1.8794 | 0 | 1.3879 | 0 | 0.13879 | 0
| 0.34244 | 434.9385 |  |  | 0.34244 | 2.1747 | 1.8323 | 0 | 1.8323 | 0 | 1.649 | 3.5284 | 0 | 1.8323 | 0 | 0.18323 | 0
| 0.40005 | 530.9632 |  |  | 0.40005 | 2.6548 | 2.2548 | 0 | 2.2548 | 0 | 1.3244 | 4.8528 | 0 | 2.2548 | 0 | 0.93035 | 0
| 0.34529 | 571.2052 |  |  | 0.34529 | 2.856 | 2.5107 | 0 | 2.5107 | 0 | 0.13244 | 4.9853 | 0 | 2.5107 | 0 | 2.3783 | 0
| 0.49711 | 606.2122 |  |  | 0.49711 | 3.0311 | 2.5339 | 0 | 2.5339 | 0 | 0.013244 | 4.9985 | 0 | 2.5339 | 0 | 2.5207 | 0
| 0.36164 | 612.7856 |  |  | 0.36164 | 3.0639 | 2.7023 | 0 | 2.7023 | 0 | 0.0013244 | 4.9999 | 0 | 2.7023 | 0 | 2.701 | 0
| 0.53161 | 569.7977 |  |  | 0.53161 | 2.849 | 2.3174 | 0 | 2.3174 | 0 | 0.00013244 | 5 | 0 | 2.3174 | 0 | 2.3173 | 0
| 0.50671 | 530.9119 |  |  | 0.50671 | 2.6546 | 2.1479 | 0 | 2.1479 | 0 | 1.3244e-05 | 5 | 0 | 2.1479 | 0 | 2.1478 | 0
| 1.6051 | 373.2442 |  |  | 1.6051 | 1.8662 | 0.26115 | 0 | 0.26115 | 0 | 1.3244e-06 | 5 | 0 | 0.26115 | 0 | 0.26115 | 0
| 0.76983 | 199.1107 |  |  | 0.76983 | 0.99555 | 0.22572 | 0 | 0.22572 | 0 | 1.3244e-07 | 5 | 0 | 0.22572 | 0 | 0.22572 | 0
| 0.55471 | 54.3398 |  |  | 0.55471 | 0.2717 | 0 | 0.28301 | 0 | 0.28301 | 0 | 5 | 0.25471 | 0 | 0.28301 | 0 | 0.028301
| 1.1691 | 23.0011 |  |  | 1.1691 | 0.11501 | 0 | 1.0541 | 0 | 1.0541 | 0 | 4.7453 | 0.94871 | 0 | 1.0541 | 0 | 0.10541
| 0.99064 | 6.0614 |  |  | 0.99064 | 0.030307 | 0 | 0.96033 | 0 | 0.96033 | 0 | 3.7966 | 0.8643 | 0 | 0.96033 | 0 | 0.096033
| 1.1767 | 0 |  |  | 1.1767 | 0 | 0 | 1.1767 | 0 | 1.1767 | 0 | 2.9323 | 1.059 | 0 | 1.1767 | 0 | 0.11767
| 0.2994 | 0 |  |  | 0.2994 | 0 | 0 | 0.2994 | 0 | 0.2994 | 0 | 1.8733 | 0.26946 | 0 | 0.2994 | 0 | 0.02994
| 0.33781 | 0 |  |  | 0.33781 | 0 | 0 | 0.33781 | 0 | 0.33781 | 0 | 1.6038 | 0.30403 | 0 | 0.33781 | 0 | 0.033781
| 0.59321 | 0 |  |  | 0.59321 | 0 | 0 | 0.59321 | 0 | 0.59321 | 0 | 1.2998 | 0.53389 | 0 | 0.59321 | 0 | 0.059321
| 1.1191 | 0 |  |  | 1.1191 | 0 | 0 | 1.1191 | 0 | 1.1191 | 0 | 0.76589 | 0.6893 | 0 | 1.1191 | 0 | 0.42978
| 0.2898 | 0 |  |  | 0.2898 | 0 | 0 | 0.2898 | 0 | 0.2898 | 0 | 0.076589 | 0.06893 | 0 | 0.2898 | 0 | 0.22087
| 0.32821 | 0 |  |  | 0.32821 | 0 | 0 | 0.32821 | 0 | 0.32821 | 0 | 0.0076589 | 0.006893 | 0 | 0.32821 | 0 | 0.32131
| 0.3147 | 16.1465 |  |  | 0.3147 | 0.080732 | 0 | 0.23397 | 0 | 0.23397 | 0 | 0.00076589 | 0.0006893 | 0 | 0.23397 | 0 | 0.23328
| 0.44235 | 39.4768 |  |  | 0.44235 | 0.19738 | 0 | 0.24497 | 0 | 0.24497 | 0 | 7.6589e-05 | 6.893e-05 | 0 | 0.24497 | 0 | 0.2449
| 0.47222 | 124.6877 |  |  | 0.47222 | 0.62344 | 0.15122 | 0 | 0.15122 | 0 | 0.1361 | 0.13611 | 0 | 0.15122 | 0 | 0.015122 | 0
| 0.31755 | 286.8258 |  |  | 0.31755 | 1.4341 | 1.1166 | 0 | 1.1166 | 0 | 1.0049 | 1.141 | 0 | 1.1166 | 0 | 0.11166 | 0
| 0.3435 | 433.8043 |  |  | 0.3435 | 2.169 | 1.8255 | 0 | 1.8255 | 0 | 1.643 | 2.784 | 0 | 1.8255 | 0 | 0.18255 | 0
| 0.31755 | 538.4701 |  |  | 0.31755 | 2.6924 | 2.3748 | 0 | 2.3748 | 0 | 1.9944 | 4.7784 | 0 | 2.3748 | 0 | 0.3804 | 0
| 0.51916 | 718.5517 |  |  | 0.51916 | 3.5928 | 3.0736 | 0 | 3.0736 | 0 | 0.19944 | 4.9778 | 0 | 3.0736 | 0 | 2.8742 | 0
| 0.54405 | 739.6211 |  |  | 0.54405 | 3.6981 | 3.1541 | 0 | 3.1541 | 0 | 0.019944 | 4.9978 | 0 | 3.1541 | 0 | 3.1341 | 0
| 0.56325 | 719.8651 |  |  | 0.56325 | 3.5993 | 3.0361 | 0 | 3.0361 | 0 | 0.0019944 | 4.9998 | 0 | 3.0361 | 0 | 3.0341 | 0
| 0.8829 | 571.9254 |  |  | 0.8829 | 2.8596 | 1.9767 | 0 | 1.9767 | 0 | 0.00019944 | 5 | 0 | 1.9767 | 0 | 1.9765 | 0
| 0.57107 | 525.3309 |  |  | 0.57107 | 2.6267 | 2.0556 | 0 | 2.0556 | 0 | 1.9944e-05 | 5 | 0 | 2.0556 | 0 | 2.0556 | 0
| 1.2247 | 408.2975 |  |  | 1.2247 | 2.0415 | 0.81681 | 0 | 0.81681 | 0 | 1.9944e-06 | 5 | 0 | 0.81681 | 0 | 0.8168 | 0
| 1.0319 | 264.2117 |  |  | 1.0319 | 1.3211 | 0.28917 | 0 | 0.28917 | 0 | 1.9944e-07 | 5 | 0 | 0.28917 | 0 | 0.28917 | 0
| 0.54226 | 116.4215 |  |  | 0.54226 | 0.58211 | 0.039843 | 0 | 0.039843 | 0 | 1.9944e-08 | 5 | 0 | 0.039843 | 0 | 0.039843 | 0
| 0.78237 | 46.6435 |  |  | 0.78237 | 0.23322 | 0 | 0.54915 | 0 | 0.54915 | 0 | 5 | 0.49424 | 0 | 0.54915 | 0 | 0.054915
| 1.2247 | 0 |  |  | 1.2247 | 0 | 0 | 1.2247 | 0 | 1.2247 | 0 | 4.5058 | 1.1022 | 0 | 1.2247 | 0 | 0.12247
| 0.32821 | 0 |  |  | 0.32821 | 0 | 0 | 0.32821 | 0 | 0.32821 | 0 | 3.4035 | 0.29539 | 0 | 0.32821 | 0 | 0.032821
| 0.31861 | 0 |  |  | 0.31861 | 0 | 0 | 0.31861 | 0 | 0.31861 | 0 | 3.1082 | 0.28674 | 0 | 0.31861 | 0 | 0.031861
| 0.309 | 0 |  |  | 0.309 | 0 | 0 | 0.309 | 0 | 0.309 | 0 | 2.8214 | 0.2781 | 0 | 0.309 | 0 | 0.0309
| 0.31861 | 0 |  |  | 0.31861 | 0 | 0 | 0.31861 | 0 | 0.31861 | 0 | 2.5433 | 0.28674 | 0 | 0.31861 | 0 | 0.031861
| 0.37727 | 0 |  |  | 0.37727 | 0 | 0 | 0.37727 | 0 | 0.37727 | 0 | 2.2566 | 0.33954 | 0 | 0.37727 | 0 | 0.037727
| 0.309 | 0 |  |  | 0.309 | 0 | 0 | 0.309 | 0 | 0.309 | 0 | 1.917 | 0.2781 | 0 | 0.309 | 0 | 0.0309
| 0.3339 | 0 |  |  | 0.3339 | 0 | 0 | 0.3339 | 0 | 0.3339 | 0 | 1.6389 | 0.30051 | 0 | 0.3339 | 0 | 0.03339
| 0.37515 | 0 |  |  | 0.37515 | 0 | 0 | 0.37515 | 0 | 0.37515 | 0 | 1.3384 | 0.33763 | 0 | 0.37515 | 0 | 0.037515
| 0.33675 | 10.0157 |  |  | 0.33675 | 0.050079 | 0 | 0.28667 | 0 | 0.28667 | 0 | 1.0008 | 0.258 | 0 | 0.28667 | 0 | 0.028667
| 0.31755 | 24.0572 |  |  | 0.31755 | 0.12029 | 0 | 0.19726 | 0 | 0.19726 | 0 | 0.74277 | 0.17753 | 0 | 0.19726 | 0 | 0.019726
| 0.3684 | 62.871 |  |  | 0.3684 | 0.31435 | 0 | 0.054042 | 0 | 0.054042 | 0 | 0.56524 | 0.048638 | 0 | 0.054042 | 0 | 0.0054042
| 1.1997 | 111.2494 |  |  | 1.1997 | 0.55625 | 0 | 0.64347 | 0 | 0.64347 | 0 | 0.5166 | 0.46494 | 0 | 0.64347 | 0 | 0.17853
| 0.94727 | 130.7286 |  |  | 0.94727 | 0.65364 | 0 | 0.29363 | 0 | 0.29363 | 0 | 0.05166 | 0.046494 | 0 | 0.29363 | 0 | 0.24714
| 1.5269 | 113.2583 |  |  | 1.5269 | 0.56629 | 0 | 0.96064 | 0 | 0.96064 | 0 | 0.005166 | 0.0046494 | 0 | 0.96064 | 0 | 0.95599
| 0.74282 | 117.358 |  |  | 0.74282 | 0.58679 | 0 | 0.15603 | 0 | 0.15603 | 0 | 0.0005166 | 0.00046494 | 0 | 0.15603 | 0 | 0.15556
| 1.1691 | 184.6304 |  |  | 1.1691 | 0.92315 | 0 | 0.24599 | 0 | 0.24599 | 0 | 5.166e-05 | 4.6494e-05 | 0 | 0.24599 | 0 | 0.24595
| 1.3698 | 201.6661 |  |  | 1.3698 | 1.0083 | 0 | 0.36146 | 0 | 0.36146 | 0 | 5.166e-06 | 4.6494e-06 | 0 | 0.36146 | 0 | 0.36146
| 1.336 | 219.0968 |  |  | 1.336 | 1.0955 | 0 | 0.2405 | 0 | 0.2405 | 0 | 5.166e-07 | 4.6494e-07 | 0 | 0.2405 | 0 | 0.2405
| 0.67277 | 193.3418 |  |  | 0.67277 | 0.96671 | 0.29394 | 0 | 0.29394 | 0 | 0.26455 | 0.26455 | 0 | 0.29394 | 0 | 0.029394 | 0
| 0.75917 | 114.2766 |  |  | 0.75917 | 0.57138 | 0 | 0.18779 | 0 | 0.18779 | 0 | 0.26455 | 0.16901 | 0 | 0.18779 | 0 | 0.018779
| 0.88398 | 85.8283 |  |  | 0.88398 | 0.42914 | 0 | 0.45483 | 0 | 0.45483 | 0 | 0.095541 | 0.085987 | 0 | 0.45483 | 0 | 0.36885
| 2.372 | 71.4502 |  |  | 2.372 | 0.35725 | 0 | 2.0148 | 0 | 2.0148 | 0 | 0.0095541 | 0.0085987 | 0 | 2.0148 | 0 | 2.0062
| 2.5484 | 47.7465 |  |  | 2.5484 | 0.23873 | 0 | 2.3097 | 0 | 2.3097 | 0 | 0.00095541 | 0.00085987 | 0 | 2.3097 | 0 | 2.3088
| 3.1361 | 10.339 |  |  | 3.1361 | 0.051695 | 0 | 3.0844 | 0 | 3.0844 | 0 | 9.5541e-05 | 8.5987e-05 | 0 | 3.0844 | 0 | 3.0843
| 1.5038 | 0 |  |  | 1.5038 | 0 | 0 | 1.5038 | 0 | 1.5038 | 0 | 9.5541e-06 | 8.5987e-06 | 0 | 1.5038 | 0 | 1.5038
| 1.3541 | 0 |  |  | 1.3541 | 0 | 0 | 1.3541 | 0 | 1.3541 | 0 | 9.5541e-07 | 8.5987e-07 | 0 | 1.3541 | 0 | 1.3541
| 1.2172 | 0 |  |  | 1.2172 | 0 | 0 | 1.2172 | 0 | 1.2172 | 0 | 9.5541e-08 | 8.5987e-08 | 0 | 1.2172 | 0 | 1.2172
| 1.1194 | 0 |  |  | 1.1194 | 0 | 0 | 1.1194 | 0 | 1.1194 | 0 | 9.5541e-09 | 8.5987e-09 | 0 | 1.1194 | 0 | 1.1194
| 0.89756 | 0 |  |  | 0.89756 | 0 | 0 | 0.89756 | 0 | 0.89756 | 0 | 9.5541e-10 | 8.5987e-10 | 0 | 0.89756 | 0 | 0.89756
| 0.83709 | 0 |  |  | 0.83709 | 0 | 0 | 0.83709 | 0 | 0.83709 | 0 | 9.5541e-11 | 8.5987e-11 | 0 | 0.83709 | 0 | 0.83709
| 0.62695 | 0 |  |  | 0.62695 | 0 | 0 | 0.62695 | 0 | 0.62695 | 0 | 9.5541e-12 | 8.5987e-12 | 0 | 0.62695 | 0 | 0.62695
| 1.4868 | 0 |  |  | 1.4868 | 0 | 0 | 1.4868 | 0 | 1.4868 | 0 | 9.5541e-13 | 8.5987e-13 | 0 | 1.4868 | 0 | 1.4868
| 0.61735 | 20.6077 |  |  | 0.61735 | 0.10304 | 0 | 0.51432 | 0 | 0.51432 | 0 | 9.5541e-14 | 8.5987e-14 | 0 | 0.51432 | 0 | 0.51432
| 0.3972 | 29.1779 |  |  | 0.3972 | 0.14589 | 0 | 0.25131 | 0 | 0.25131 | 0 | 9.5541e-15 | 8.5987e-15 | 0 | 0.25131 | 0 | 0.25131
| 0.65935 | 76.7483 |  |  | 0.65935 | 0.38374 | 0 | 0.27561 | 0 | 0.27561 | 0 | 9.5541e-16 | 8.5987e-16 | 0 | 0.27561 | 0 | 0.27561
| 1.7545 | 103.2588 |  |  | 1.7545 | 0.51629 | 0 | 1.2382 | 0 | 1.2382 | 0 | 9.5541e-17 | 8.5987e-17 | 0 | 1.2382 | 0 | 1.2382
| 0.63721 | 33.0587 |  |  | 0.63721 | 0.16529 | 0 | 0.47192 | 0 | 0.47192 | 0 | 9.5541e-18 | 8.5987e-18 | 0 | 0.47192 | 0 | 0.47192
| 0.71011 | 40.8594 |  |  | 0.71011 | 0.2043 | 0 | 0.50581 | 0 | 0.50581 | 0 | 9.5541e-19 | 8.5987e-19 | 0 | 0.50581 | 0 | 0.50581
| 0.70441 | 268.2284 |  |  | 0.70441 | 1.3411 | 0.63673 | 0 | 0.63673 | 0 | 0.57305 | 0.57305 | 0 | 0.63673 | 0 | 0.063673 | 0
| 1.05 | 610.3654 |  |  | 1.05 | 3.0518 | 2.0018 | 0 | 2.0018 | 0 | 1.8016 | 2.3747 | 0 | 2.0018 | 0 | 0.20018 | 0
| 0.86193 | 515.7884 |  |  | 0.86193 | 2.5789 | 1.717 | 0 | 1.717 | 0 | 1.5453 | 3.92 | 0 | 1.717 | 0 | 0.1717 | 0
| 1.028 | 378.2339 |  |  | 1.028 | 1.8912 | 0.86319 | 0 | 0.86319 | 0 | 0.77687 | 4.6968 | 0 | 0.86319 | 0 | 0.086319 | 0
| 0.71686 | 344.34 |  |  | 0.71686 | 1.7217 | 1.0048 | 0 | 1.0048 | 0 | 0.27284 | 4.9697 | 0 | 1.0048 | 0 | 0.732 | 0
| 1.2584 | 253.5057 |  |  | 1.2584 | 1.2675 | 0.0091328 | 0 | 0.0091328 | 0 | 0.0082195 | 4.9779 | 0 | 0.0091328 | 0 | 0.00091328 | 0
| 2.0965 | 87.2895 |  |  | 2.0965 | 0.43645 | 0 | 1.66 | 0 | 1.66 | 0 | 4.9779 | 1.494 | 0 | 1.66 | 0 | 0.166
| 1.7768 | 14.0498 |  |  | 1.7768 | 0.070249 | 0 | 1.7066 | 0 | 1.7066 | 0 | 3.4839 | 1.5359 | 0 | 1.7066 | 0 | 0.17066
| 1.268 | 23.7976 |  |  | 1.268 | 0.11899 | 0 | 1.149 | 0 | 1.149 | 0 | 1.948 | 1.0341 | 0 | 1.149 | 0 | 0.1149
| 1.5617 | 2.7309 |  |  | 1.5617 | 0.013654 | 0 | 1.548 | 0 | 1.548 | 0 | 0.91385 | 0.82246 | 0 | 1.548 | 0 | 0.72558
| 0.79757 | 0 |  |  | 0.79757 | 0 | 0 | 0.79757 | 0 | 0.79757 | 0 | 0.091385 | 0.082246 | 0 | 0.79757 | 0 | 0.71533
| 1.2976 | 0 |  |  | 1.2976 | 0 | 0 | 1.2976 | 0 | 1.2976 | 0 | 0.0091385 | 0.0082246 | 0 | 1.2976 | 0 | 1.2894
| 0.49036 | 0 |  |  | 0.49036 | 0 | 0 | 0.49036 | 0 | 0.49036 | 0 | 0.00091385 | 0.00082246 | 0 | 0.49036 | 0 | 0.48953
| 0.4836 | 0 |  |  | 0.4836 | 0 | 0 | 0.4836 | 0 | 0.4836 | 0 | 9.1385e-05 | 8.2246e-05 | 0 | 0.4836 | 0 | 0.48352
| 0.79376 | 0 |  |  | 0.79376 | 0 | 0 | 0.79376 | 0 | 0.79376 | 0 | 9.1385e-06 | 8.2246e-06 | 0 | 0.79376 | 0 | 0.79375
| 1.2716 | 0 |  |  | 1.2716 | 0 | 0 | 1.2716 | 0 | 1.2716 | 0 | 9.1385e-07 | 8.2246e-07 | 0 | 1.2716 | 0 | 1.2716
| 0.49996 | 0 |  |  | 0.49996 | 0 | 0 | 0.49996 | 0 | 0.49996 | 0 | 9.1385e-08 | 8.2246e-08 | 0 | 0.49996 | 0 | 0.49996
| 0.4836 | 0 |  |  | 0.4836 | 0 | 0 | 0.4836 | 0 | 0.4836 | 0 | 9.1385e-09 | 8.2246e-09 | 0 | 0.4836 | 0 | 0.4836
| 0.4836 | 15.0578 |  |  | 0.4836 | 0.075289 | 0 | 0.40831 | 0 | 0.40831 | 0 | 9.1385e-10 | 8.2246e-10 | 0 | 0.40831 | 0 | 0.40831
| 0.66601 | 53.3549 |  |  | 0.66601 | 0.26677 | 0 | 0.39924 | 0 | 0.39924 | 0 | 9.1385e-11 | 8.2246e-11 | 0 | 0.39924 | 0 | 0.39924
| 0.59027 | 109.8613 |  |  | 0.59027 | 0.54931 | 0 | 0.040965 | 0 | 0.040965 | 0 | 9.1385e-12 | 8.2246e-12 | 0 | 0.040965 | 0 | 0.040965
| 0.34244 | 169.8505 |  |  | 0.34244 | 0.84925 | 0.50681 | 0 | 0.50681 | 0 | 0.45613 | 0.45613 | 0 | 0.50681 | 0 | 0.050681 | 0
| 0.40289 | 278.4666 |  |  | 0.40289 | 1.3923 | 0.98944 | 0 | 0.98944 | 0 | 0.8905 | 1.3466 | 0 | 0.98944 | 0 | 0.098944 | 0
| 0.34244 | 295.2835 |  |  | 0.34244 | 1.4764 | 1.134 | 0 | 1.134 | 0 | 1.0206 | 2.3672 | 0 | 1.134 | 0 | 0.1134 | 0
| 0.40005 | 372.1746 |  |  | 0.40005 | 1.8609 | 1.4608 | 0 | 1.4608 | 0 | 1.3147 | 3.6819 | 0 | 1.4608 | 0 | 0.14608 | 0
| 0.34529 | 350.0359 |  |  | 0.34529 | 1.7502 | 1.4049 | 0 | 1.4049 | 0 | 1.1862 | 4.8682 | 0 | 1.4049 | 0 | 0.21864 | 0
| 0.5181 | 389.1753 |  |  | 0.5181 | 1.9459 | 1.4278 | 0 | 1.4278 | 0 | 0.11862 | 4.9868 | 0 | 1.4278 | 0 | 1.3092 | 0
| 0.69374 | 432.7128 |  |  | 0.69374 | 2.1636 | 1.4698 | 0 | 1.4698 | 0 | 0.011862 | 4.9987 | 0 | 1.4698 | 0 | 1.458 | 0
| 0.60166 | 379.2393 |  |  | 0.60166 | 1.8962 | 1.2945 | 0 | 1.2945 | 0 | 0.0011862 | 4.9999 | 0 | 1.2945 | 0 | 1.2934 | 0
| 1.1429 | 270.211 |  |  | 1.1429 | 1.3511 | 0.20814 | 0 | 0.20814 | 0 | 0.00011862 | 5 | 0 | 0.20814 | 0 | 0.20802 | 0
| 1.1105 | 266.7176 |  |  | 1.1105 | 1.3336 | 0.22311 | 0 | 0.22311 | 0 | 1.1862e-05 | 5 | 0 | 0.22311 | 0 | 0.22309 | 0
| 0.82922 | 180.5062 |  |  | 0.82922 | 0.90253 | 0.07331 | 0 | 0.07331 | 0 | 1.1862e-06 | 5 | 0 | 0.07331 | 0 | 0.073309 | 0
| 2.8366 | 66.924 |  |  | 2.8366 | 0.33462 | 0 | 2.502 | 0 | 2.502 | 0 | 5 | 2.2518 | 0 | 2.502 | 0 | 0.2502
| 1.5149 | 29.5379 |  |  | 1.5149 | 0.14769 | 0 | 1.3672 | 0 | 1.3672 | 0 | 2.7482 | 1.2305 | 0 | 1.3672 | 0 | 0.13672
| 0.60271 | 4.1944 |  |  | 0.60271 | 0.020972 | 0 | 0.58174 | 0 | 0.58174 | 0 | 1.5177 | 0.52357 | 0 | 0.58174 | 0 | 0.058174
| 0.4107 | 0 |  |  | 0.4107 | 0 | 0 | 0.4107 | 0 | 0.4107 | 0 | 0.99418 | 0.36963 | 0 | 0.4107 | 0 | 0.04107
| 0.35595 | 0 |  |  | 0.35595 | 0 | 0 | 0.35595 | 0 | 0.35595 | 0 | 0.62454 | 0.32035 | 0 | 0.35595 | 0 | 0.035595
| 0.3339 | 0 |  |  | 0.3339 | 0 | 0 | 0.3339 | 0 | 0.3339 | 0 | 0.30419 | 0.27377 | 0 | 0.3339 | 0 | 0.060131
| 0.42422 | 0 |  |  | 0.42422 | 0 | 0 | 0.42422 | 0 | 0.42422 | 0 | 0.030419 | 0.027377 | 0 | 0.42422 | 0 | 0.39684
| 0.3339 | 0 |  |  | 0.3339 | 0 | 0 | 0.3339 | 0 | 0.3339 | 0 | 0.0030419 | 0.0027377 | 0 | 0.3339 | 0 | 0.33116
| 0.35595 | 0 |  |  | 0.35595 | 0 | 0 | 0.35595 | 0 | 0.35595 | 0 | 0.00030419 | 0.00027377 | 0 | 0.35595 | 0 | 0.35568
| 0.32715 | 0 |  |  | 0.32715 | 0 | 0 | 0.32715 | 0 | 0.32715 | 0 | 3.0419e-05 | 2.7377e-05 | 0 | 0.32715 | 0 | 0.32712
| 0.48076 | 15.8697 |  |  | 0.48076 | 0.079348 | 0 | 0.40141 | 0 | 0.40141 | 0 | 3.0419e-06 | 2.7377e-06 | 0 | 0.40141 | 0 | 0.4014
| 0.34635 | 31.9321 |  |  | 0.34635 | 0.15966 | 0 | 0.18669 | 0 | 0.18669 | 0 | 3.0419e-07 | 2.7377e-07 | 0 | 0.18669 | 0 | 0.18669
| 0.41355 | 122.5745 |  |  | 0.41355 | 0.61287 | 0.19932 | 0 | 0.19932 | 0 | 0.17939 | 0.17939 | 0 | 0.19932 | 0 | 0.019932 | 0
| 0.50173 | 310.9478 |  |  | 0.50173 | 1.5547 | 1.053 | 0 | 1.053 | 0 | 0.94771 | 1.1271 | 0 | 1.053 | 0 | 0.1053 | 0
| 0.36164 | 489.0344 |  |  | 0.36164 | 2.4452 | 2.0835 | 0 | 2.0835 | 0 | 1.8752 | 3.0023 | 0 | 2.0835 | 0 | 0.20835 | 0
| 1.1333 | 641.4885 |  |  | 1.1333 | 3.2074 | 2.0741 | 0 | 2.0741 | 0 | 1.798 | 4.8002 | 0 | 2.0741 | 0 | 0.27617 | 0
| 0.35204 | 730.4671 |  |  | 0.35204 | 3.6523 | 3.3003 | 0 | 3.3003 | 0 | 0.1798 | 4.98 | 0 | 3.3003 | 0 | 3.1205 | 0
| 0.36164 | 772.8902 |  |  | 0.36164 | 3.8645 | 3.5028 | 0 | 3.5028 | 0 | 0.01798 | 4.998 | 0 | 3.5028 | 0 | 3.4848 | 0
| 0.64585 | 772.5251 |  |  | 0.64585 | 3.8626 | 3.2168 | 0 | 3.2168 | 0 | 0.001798 | 4.9998 | 0 | 3.2168 | 0 | 3.215 | 0
| 1.1276 | 727.3228 |  |  | 1.1276 | 3.6366 | 2.509 | 0 | 2.509 | 0 | 0.0001798 | 5 | 0 | 2.509 | 0 | 2.5088 | 0
| 0.32039 | 646.7461 |  |  | 0.32039 | 3.2337 | 2.9133 | 0 | 2.9133 | 0 | 1.798e-05 | 5 | 0 | 2.9133 | 0 | 2.9133 | 0
| 0.4836 | 518.0909 |  |  | 0.4836 | 2.5905 | 2.1069 | 0 | 2.1069 | 0 | 1.798e-06 | 5 | 0 | 2.1069 | 0 | 2.1069 | 0
| 0.33675 | 360.4084 |  |  | 0.33675 | 1.802 | 1.4653 | 0 | 1.4653 | 0 | 1.798e-07 | 5 | 0 | 1.4653 | 0 | 1.4653 | 0
| 0.3435 | 180.4894 |  |  | 0.3435 | 0.90245 | 0.55895 | 0 | 0.55895 | 0 | 1.798e-08 | 5 | 0 | 0.55895 | 0 | 0.55895 | 0
| 0.36376 | 61.565 |  |  | 0.36376 | 0.30782 | 0 | 0.05594 | 0 | 0.05594 | 0 | 5 | 0.050346 | 0 | 0.05594 | 0 | 0.005594
| 0.88113 | 27.3526 |  |  | 0.88113 | 0.13676 | 0 | 0.74437 | 0 | 0.74437 | 0 | 4.9497 | 0.66993 | 0 | 0.74437 | 0 | 0.074437
| 0.81393 | 6.0478 |  |  | 0.81393 | 0.030239 | 0 | 0.78369 | 0 | 0.78369 | 0 | 4.2797 | 0.70532 | 0 | 0.78369 | 0 | 0.078369
| 0.82353 | 0 |  |  | 0.82353 | 0 | 0 | 0.82353 | 0 | 0.82353 | 0 | 3.5744 | 0.74117 | 0 | 0.82353 | 0 | 0.082353
| 0.63436 | 0 |  |  | 0.63436 | 0 | 0 | 0.63436 | 0 | 0.63436 | 0 | 2.8332 | 0.57093 | 0 | 0.63436 | 0 | 0.063436
| 0.3531 | 0 |  |  | 0.3531 | 0 | 0 | 0.3531 | 0 | 0.3531 | 0 | 2.2623 | 0.31779 | 0 | 0.3531 | 0 | 0.03531
| 0.35595 | 0 |  |  | 0.35595 | 0 | 0 | 0.35595 | 0 | 0.35595 | 0 | 1.9445 | 0.32035 | 0 | 0.35595 | 0 | 0.035595
| 0.49319 | 0 |  |  | 0.49319 | 0 | 0 | 0.49319 | 0 | 0.49319 | 0 | 1.6242 | 0.44387 | 0 | 0.49319 | 0 | 0.049319
| 0.36555 | 0 |  |  | 0.36555 | 0 | 0 | 0.36555 | 0 | 0.36555 | 0 | 1.1803 | 0.32899 | 0 | 0.36555 | 0 | 0.036555
| 1.096 | 0 |  |  | 1.096 | 0 | 0 | 1.096 | 0 | 1.096 | 0 | 0.8513 | 0.76617 | 0 | 1.096 | 0 | 0.3298
| 0.36555 | 17.9436 |  |  | 0.36555 | 0.089718 | 0 | 0.27583 | 0 | 0.27583 | 0 | 0.08513 | 0.076617 | 0 | 0.27583 | 0 | 0.19921
| 0.38475 | 33.7093 |  |  | 0.38475 | 0.16855 | 0 | 0.2162 | 0 | 0.2162 | 0 | 0.008513 | 0.0076617 | 0 | 0.2162 | 0 | 0.20854
| 0.80621 | 119.5302 |  |  | 0.80621 | 0.59765 | 0 | 0.20856 | 0 | 0.20856 | 0 | 0.0008513 | 0.00076617 | 0 | 0.20856 | 0 | 0.20779
| 1.1237 | 296.701 |  |  | 1.1237 | 1.4835 | 0.35979 | 0 | 0.35979 | 0 | 0.32381 | 0.3239 | 0 | 0.35979 | 0 | 0.035979 | 0
| 0.38084 | 473.2477 |  |  | 0.38084 | 2.3662 | 1.9854 | 0 | 1.9854 | 0 | 1.7869 | 2.1108 | 0 | 1.9854 | 0 | 0.19854 | 0
| 0.32999 | 573.3044 |  |  | 0.32999 | 2.8665 | 2.5365 | 0 | 2.5365 | 0 | 2.2829 | 4.3936 | 0 | 2.5365 | 0 | 0.25365 | 0
| 0.3684 | 668.0939 |  |  | 0.3684 | 3.3405 | 2.9721 | 0 | 2.9721 | 0 | 0.54573 | 4.9394 | 0 | 2.9721 | 0 | 2.4263 | 0
| 0.32039 | 702.7882 |  |  | 0.32039 | 3.5139 | 3.1935 | 0 | 3.1935 | 0 | 0.054573 | 4.9939 | 0 | 3.1935 | 0 | 3.139 | 0
| 0.54902 | 717.9084 |  |  | 0.54902 | 3.5895 | 3.0405 | 0 | 3.0405 | 0 | 0.0054573 | 4.9994 | 0 | 3.0405 | 0 | 3.0351 | 0
| 0.4932 | 674.2587 |  |  | 0.4932 | 3.3713 | 2.8781 | 0 | 2.8781 | 0 | 0.00054573 | 4.9999 | 0 | 2.8781 | 0 | 2.8775 | 0
| 0.52591 | 626.437 |  |  | 0.52591 | 3.1322 | 2.6063 | 0 | 2.6063 | 0 | 5.4573e-05 | 5 | 0 | 2.6063 | 0 | 2.6062 | 0
| 0.49996 | 501.4154 |  |  | 0.49996 | 2.5071 | 2.0071 | 0 | 2.0071 | 0 | 5.4573e-06 | 5 | 0 | 2.0071 | 0 | 2.0071 | 0
| 0.82353 | 349.0986 |  |  | 0.82353 | 1.7455 | 0.92197 | 0 | 0.92197 | 0 | 5.4573e-07 | 5 | 0 | 0.92197 | 0 | 0.92197 | 0
| 0.78797 | 172.3951 |  |  | 0.78797 | 0.86198 | 0.074004 | 0 | 0.074004 | 0 | 5.4573e-08 | 5 | 0 | 0.074004 | 0 | 0.074004 | 0
| 0.59596 | 64.2372 |  |  | 0.59596 | 0.32119 | 0 | 0.27478 | 0 | 0.27478 | 0 | 5 | 0.2473 | 0 | 0.27478 | 0 | 0.027478
| 0.6276 | 28.1352 |  |  | 0.6276 | 0.14068 | 0 | 0.48692 | 0 | 0.48692 | 0 | 4.7527 | 0.43823 | 0 | 0.48692 | 0 | 0.048692
| 0.62476 | 4.8047 |  |  | 0.62476 | 0.024023 | 0 | 0.60074 | 0 | 0.60074 | 0 | 4.3145 | 0.54067 | 0 | 0.60074 | 0 | 0.060074
| 1.096 | 0 |  |  | 1.096 | 0 | 0 | 1.096 | 0 | 1.096 | 0 | 3.7738 | 0.98637 | 0 | 1.096 | 0 | 0.1096
| 0.37515 | 0 |  |  | 0.37515 | 0 | 0 | 0.37515 | 0 | 0.37515 | 0 | 2.7874 | 0.33763 | 0 | 0.37515 | 0 | 0.037515
| 0.32715 | 0 |  |  | 0.32715 | 0 | 0 | 0.32715 | 0 | 0.32715 | 0 | 2.4498 | 0.29443 | 0 | 0.32715 | 0 | 0.032715
| 0.67856 | 0 |  |  | 0.67856 | 0 | 0 | 0.67856 | 0 | 0.67856 | 0 | 2.1554 | 0.6107 | 0 | 0.67856 | 0 | 0.067856
| 1.0988 | 0 |  |  | 1.0988 | 0 | 0 | 1.0988 | 0 | 1.0988 | 0 | 1.5447 | 0.98893 | 0 | 1.0988 | 0 | 0.10988
| 0.3876 | 0 |  |  | 0.3876 | 0 | 0 | 0.3876 | 0 | 0.3876 | 0 | 0.55573 | 0.34884 | 0 | 0.3876 | 0 | 0.03876
| 0.31755 | 0 |  |  | 0.31755 | 0 | 0 | 0.31755 | 0 | 0.31755 | 0 | 0.2069 | 0.18621 | 0 | 0.31755 | 0 | 0.13134
| 0.3876 | 16.0399 |  |  | 0.3876 | 0.080199 | 0 | 0.3074 | 0 | 0.3074 | 0 | 0.02069 | 0.018621 | 0 | 0.3074 | 0 | 0.28878
| 0.77837 | 43.8989 |  |  | 0.77837 | 0.21949 | 0 | 0.55888 | 0 | 0.55888 | 0 | 0.002069 | 0.0018621 | 0 | 0.55888 | 0 | 0.55701
| 0.45871 | 121.7138 |  |  | 0.45871 | 0.60857 | 0.14986 | 0 | 0.14986 | 0 | 0.13487 | 0.13508 | 0 | 0.14986 | 0 | 0.014986 | 0
| 0.33284 | 259.0318 |  |  | 0.33284 | 1.2952 | 0.96232 | 0 | 0.96232 | 0 | 0.86609 | 1.0012 | 0 | 0.96232 | 0 | 0.096232 | 0
| 0.38084 | 366.7891 |  |  | 0.38084 | 1.8339 | 1.4531 | 0 | 1.4531 | 0 | 1.3078 | 2.309 | 0 | 1.4531 | 0 | 0.14531 | 0
| 0.34529 | 436.9392 |  |  | 0.34529 | 2.1847 | 1.8394 | 0 | 1.8394 | 0 | 1.6555 | 3.9644 | 0 | 1.8394 | 0 | 0.18394 | 0
| 0.3684 | 504.6793 |  |  | 0.3684 | 2.5234 | 2.155 | 0 | 2.155 | 0 | 0.93202 | 4.8964 | 0 | 2.155 | 0 | 1.223 | 0
| 0.33284 | 485.7554 |  |  | 0.33284 | 2.4288 | 2.0959 | 0 | 2.0959 | 0 | 0.093202 | 4.9896 | 0 | 2.0959 | 0 | 2.0027 | 0
| 0.3684 | 449.4906 |  |  | 0.3684 | 2.2475 | 1.8791 | 0 | 1.8791 | 0 | 0.0093202 | 4.999 | 0 | 1.8791 | 0 | 1.8697 | 0
| 0.55364 | 522.8847 |  |  | 0.55364 | 2.6144 | 2.0608 | 0 | 2.0608 | 0 | 0.00093202 | 4.9999 | 0 | 2.0608 | 0 | 2.0599 | 0
| 0.56041 | 478.5609 |  |  | 0.56041 | 2.3928 | 1.8324 | 0 | 1.8324 | 0 | 9.3202e-05 | 5 | 0 | 1.8324 | 0 | 1.8323 | 0
| 1.2841 | 422.3688 |  |  | 1.2841 | 2.1118 | 0.82777 | 0 | 0.82777 | 0 | 9.3202e-06 | 5 | 0 | 0.82777 | 0 | 0.82776 | 0
| 1.6837 | 341.1116 |  |  | 1.6837 | 1.7056 | 0.021893 | 0 | 0.021893 | 0 | 9.3202e-07 | 5 | 0 | 0.021893 | 0 | 0.021892 | 0
| 2.4585 | 180.1092 |  |  | 2.4585 | 0.90055 | 0 | 1.5579 | 0 | 1.5579 | 0 | 5 | 1.4021 | 0 | 1.5579 | 0 | 0.15579
| 1.9515 | 55.7621 |  |  | 1.9515 | 0.27881 | 0 | 1.6727 | 0 | 1.6727 | 0 | 3.5979 | 1.5054 | 0 | 1.6727 | 0 | 0.16727
| 1.5404 | 30.0904 |  |  | 1.5404 | 0.15045 | 0 | 1.39 | 0 | 1.39 | 0 | 2.0924 | 1.251 | 0 | 1.39 | 0 | 0.139
| 0.74957 | 8.2653 |  |  | 0.74957 | 0.041326 | 0 | 0.70824 | 0 | 0.70824 | 0 | 0.84146 | 0.63742 | 0 | 0.70824 | 0 | 0.070824
| 0.62476 | 0 |  |  | 0.62476 | 0 | 0 | 0.62476 | 0 | 0.62476 | 0 | 0.20404 | 0.18363 | 0 | 0.62476 | 0 | 0.44113
| 0.37515 | 0 |  |  | 0.37515 | 0 | 0 | 0.37515 | 0 | 0.37515 | 0 | 0.020404 | 0.018363 | 0 | 0.37515 | 0 | 0.35679
| 0.37515 | 0 |  |  | 0.37515 | 0 | 0 | 0.37515 | 0 | 0.37515 | 0 | 0.0020404 | 0.0018363 | 0 | 0.37515 | 0 | 0.37331
| 0.39541 | 0 |  |  | 0.39541 | 0 | 0 | 0.39541 | 0 | 0.39541 | 0 | 0.00020404 | 0.00018363 | 0 | 0.39541 | 0 | 0.39523
| 0.378 | 0 |  |  | 0.378 | 0 | 0 | 0.378 | 0 | 0.378 | 0 | 2.0404e-05 | 1.8363e-05 | 0 | 0.378 | 0 | 0.37798
| 0.32715 | 0 |  |  | 0.32715 | 0 | 0 | 0.32715 | 0 | 0.32715 | 0 | 2.0404e-06 | 1.8363e-06 | 0 | 0.32715 | 0 | 0.32715
| 0.378 | 0 |  |  | 0.378 | 0 | 0 | 0.378 | 0 | 0.378 | 0 | 2.0404e-07 | 1.8363e-07 | 0 | 0.378 | 0 | 0.378
| 0.32039 | 16.9325 |  |  | 0.32039 | 0.084662 | 0 | 0.23573 | 0 | 0.23573 | 0 | 2.0404e-08 | 1.8363e-08 | 0 | 0.23573 | 0 | 0.23573
| 0.58921 | 50.477 |  |  | 0.58921 | 0.25238 | 0 | 0.33682 | 0 | 0.33682 | 0 | 2.0404e-09 | 1.8363e-09 | 0 | 0.33682 | 0 | 0.33682
| 0.42885 | 57.5392 |  |  | 0.42885 | 0.2877 | 0 | 0.14115 | 0 | 0.14115 | 0 | 2.0404e-10 | 1.8363e-10 | 0 | 0.14115 | 0 | 0.14115
| 0.52093 | 36.0307 |  |  | 0.52093 | 0.18015 | 0 | 0.34078 | 0 | 0.34078 | 0 | 2.0404e-11 | 1.8363e-11 | 0 | 0.34078 | 0 | 0.34078
| 0.37409 | 97.7358 |  |  | 0.37409 | 0.48868 | 0.11459 | 0 | 0.11459 | 0 | 0.10313 | 0.10313 | 0 | 0.11459 | 0 | 0.011459 | 0
| 1.1362 | 65.3491 |  |  | 1.1362 | 0.32675 | 0 | 0.80941 | 0 | 0.80941 | 0 | 0.10313 | 0.092816 | 0 | 0.80941 | 0 | 0.7166
| 0.5565 | 242.6101 |  |  | 0.5565 | 1.2131 | 0.65655 | 0 | 0.65655 | 0 | 0.59089 | 0.60121 | 0 | 0.65655 | 0 | 0.065655 | 0
| 0.38369 | 688.3072 |  |  | 0.38369 | 3.4415 | 3.0578 | 0 | 3.0578 | 0 | 2.7521 | 3.3533 | 0 | 3.0578 | 0 | 0.30578 | 0
| 0.6775 | 730.6302 |  |  | 0.6775 | 3.6532 | 2.9757 | 0 | 2.9757 | 0 | 1.4821 | 4.8353 | 0 | 2.9757 | 0 | 1.4936 | 0
| 1.1237 | 638.3327 |  |  | 1.1237 | 3.1917 | 2.068 | 0 | 2.068 | 0 | 0.14821 | 4.9835 | 0 | 2.068 | 0 | 1.9197 | 0
| 0.3588 | 692.2592 |  |  | 0.3588 | 3.4613 | 3.1025 | 0 | 3.1025 | 0 | 0.014821 | 4.9984 | 0 | 3.1025 | 0 | 3.0877 | 0
| 0.30795 | 609.2344 |  |  | 0.30795 | 3.0462 | 2.7382 | 0 | 2.7382 | 0 | 0.0014821 | 4.9998 | 0 | 2.7382 | 0 | 2.7367 | 0
| 0.40395 | 314.3234 |  |  | 0.40395 | 1.5716 | 1.1677 | 0 | 1.1677 | 0 | 0.00014821 | 5 | 0 | 1.1677 | 0 | 1.1675 | 0
| 1.1912 | 168.4856 |  |  | 1.1912 | 0.84243 | 0 | 0.34876 | 0 | 0.34876 | 0 | 5 | 0.31389 | 0 | 0.34876 | 0 | 0.034876
| 0.72183 | 70.6883 |  |  | 0.72183 | 0.35344 | 0 | 0.36839 | 0 | 0.36839 | 0 | 4.6861 | 0.33155 | 0 | 0.36839 | 0 | 0.036839
| 0.57961 | 17.8872 |  |  | 0.57961 | 0.089436 | 0 | 0.49017 | 0 | 0.49017 | 0 | 4.3545 | 0.44115 | 0 | 0.49017 | 0 | 0.049017
| 0.61516 | 4.765 |  |  | 0.61516 | 0.023825 | 0 | 0.59134 | 0 | 0.59134 | 0 | 3.9134 | 0.5322 | 0 | 0.59134 | 0 | 0.059134
| 0.59596 | 0 |  |  | 0.59596 | 0 | 0 | 0.59596 | 0 | 0.59596 | 0 | 3.3812 | 0.53637 | 0 | 0.59596 | 0 | 0.059596
| 0.42315 | 0 |  |  | 0.42315 | 0 | 0 | 0.42315 | 0 | 0.42315 | 0 | 2.8448 | 0.38084 | 0 | 0.42315 | 0 | 0.042315
| 0.3588 | 0 |  |  | 0.3588 | 0 | 0 | 0.3588 | 0 | 0.3588 | 0 | 2.464 | 0.32292 | 0 | 0.3588 | 0 | 0.03588
| 0.35595 | 0 |  |  | 0.35595 | 0 | 0 | 0.35595 | 0 | 0.35595 | 0 | 2.1411 | 0.32035 | 0 | 0.35595 | 0 | 0.035595
| 0.50564 | 0 |  |  | 0.50564 | 0 | 0 | 0.50564 | 0 | 0.50564 | 0 | 1.8207 | 0.45507 | 0 | 0.50564 | 0 | 0.050564
| 0.35595 | 0 |  |  | 0.35595 | 0 | 0 | 0.35595 | 0 | 0.35595 | 0 | 1.3656 | 0.32035 | 0 | 0.35595 | 0 | 0.035595
| 1.1305 | 0 |  |  | 1.1305 | 0 | 0 | 1.1305 | 0 | 1.1305 | 0 | 1.0453 | 0.94076 | 0 | 1.1305 | 0 | 0.18971
| 0.34635 | 14.9346 |  |  | 0.34635 | 0.074673 | 0 | 0.27168 | 0 | 0.27168 | 0 | 0.10453 | 0.094076 | 0 | 0.27168 | 0 | 0.1776
| 0.32999 | 23.8249 |  |  | 0.32999 | 0.11912 | 0 | 0.21087 | 0 | 0.21087 | 0 | 0.010453 | 0.0094076 | 0 | 0.21087 | 0 | 0.20146
| 0.80336 | 121.1078 |  |  | 0.80336 | 0.60554 | 0 | 0.19782 | 0 | 0.19782 | 0 | 0.0010453 | 0.00094076 | 0 | 0.19782 | 0 | 0.19688
| 2.1385 | 332.5945 |  |  | 2.1385 | 1.663 | 0 | 0.47555 | 0 | 0.47555 | 0 | 0.00010453 | 9.4076e-05 | 0 | 0.47555 | 0 | 0.47545
| 1.242 | 525.0722 |  |  | 1.242 | 2.6254 | 1.3833 | 0 | 1.3833 | 0 | 1.245 | 1.245 | 0 | 1.3833 | 0 | 0.13833 | 0
| 1.2804 | 670.0634 |  |  | 1.2804 | 3.3503 | 2.0699 | 0 | 2.0699 | 0 | 1.8629 | 3.1079 | 0 | 2.0699 | 0 | 0.20699 | 0
| 0.72362 | 765.7729 |  |  | 0.72362 | 3.8289 | 3.1052 | 0 | 3.1052 | 0 | 1.7029 | 4.8108 | 0 | 3.1052 | 0 | 1.4023 | 0
| 1.3121 | 812.851 |  |  | 1.3121 | 4.0643 | 2.7522 | 0 | 2.7522 | 0 | 0.17029 | 4.9811 | 0 | 2.7522 | 0 | 2.5819 | 0
| 0.73428 | 814.751 |  |  | 0.73428 | 4.0738 | 3.3395 | 0 | 3.3395 | 0 | 0.017029 | 4.9981 | 0 | 3.3395 | 0 | 3.3224 | 0
| 0.4644 | 777.4219 |  |  | 0.4644 | 3.8871 | 3.4227 | 0 | 3.4227 | 0 | 0.0017029 | 4.9998 | 0 | 3.4227 | 0 | 3.421 | 0
| 0.48076 | 701.7987 |  |  | 0.48076 | 3.509 | 3.0282 | 0 | 3.0282 | 0 | 0.00017029 | 5 | 0 | 3.0282 | 0 | 3.0281 | 0
| 0.54121 | 569.7878 |  |  | 0.54121 | 2.8489 | 2.3077 | 0 | 2.3077 | 0 | 1.7029e-05 | 5 | 0 | 2.3077 | 0 | 2.3077 | 0
| 0.3435 | 395.134 |  |  | 0.3435 | 1.9757 | 1.6322 | 0 | 1.6322 | 0 | 1.7029e-06 | 5 | 0 | 1.6322 | 0 | 1.6322 | 0
| 0.35595 | 191.3771 |  |  | 0.35595 | 0.95689 | 0.60094 | 0 | 0.60094 | 0 | 1.7029e-07 | 5 | 0 | 0.60094 | 0 | 0.60094 | 0
| 0.2955 | 51.2325 |  |  | 0.2955 | 0.25616 | 0 | 0.039336 | 0 | 0.039336 | 0 | 5 | 0.035402 | 0 | 0.039336 | 0 | 0.0039336
| 0.50279 | 22.1532 |  |  | 0.50279 | 0.11077 | 0 | 0.39202 | 0 | 0.39202 | 0 | 4.9646 | 0.35282 | 0 | 0.39202 | 0 | 0.039202
| 0.3051 | 7.4369 |  |  | 0.3051 | 0.037185 | 0 | 0.26791 | 0 | 0.26791 | 0 | 4.6118 | 0.24112 | 0 | 0.26791 | 0 | 0.026791
| 1.1372 | 0 |  |  | 1.1372 | 0 | 0 | 1.1372 | 0 | 1.1372 | 0 | 4.3707 | 1.0235 | 0 | 1.1372 | 0 | 0.11372
| 0.32715 | 0 |  |  | 0.32715 | 0 | 0 | 0.32715 | 0 | 0.32715 | 0 | 3.3472 | 0.29443 | 0 | 0.32715 | 0 | 0.032715
| 0.35595 | 0 |  |  | 0.35595 | 0 | 0 | 0.35595 | 0 | 0.35595 | 0 | 3.0527 | 0.32035 | 0 | 0.35595 | 0 | 0.035595
| 0.63731 | 0 |  |  | 0.63731 | 0 | 0 | 0.63731 | 0 | 0.63731 | 0 | 2.7324 | 0.57358 | 0 | 0.63731 | 0 | 0.063731
| 1.1276 | 0 |  |  | 1.1276 | 0 | 0 | 1.1276 | 0 | 1.1276 | 0 | 2.1588 | 1.0149 | 0 | 1.1276 | 0 | 0.11276
| 0.3492 | 0 |  |  | 0.3492 | 0 | 0 | 0.3492 | 0 | 0.3492 | 0 | 1.1439 | 0.31428 | 0 | 0.3492 | 0 | 0.03492
| 0.34635 | 0 |  |  | 0.34635 | 0 | 0 | 0.34635 | 0 | 0.34635 | 0 | 0.82966 | 0.31171 | 0 | 0.34635 | 0 | 0.034635
| 1.7875 | 15.8919 |  |  | 1.7875 | 0.07946 | 0 | 1.708 | 0 | 1.708 | 0 | 0.51795 | 0.46615 | 0 | 1.708 | 0 | 1.2418
| 0.32999 | 33.1278 |  |  | 0.32999 | 0.16564 | 0 | 0.16436 | 0 | 0.16436 | 0 | 0.051795 | 0.046615 | 0 | 0.16436 | 0 | 0.11774
| 0.41746 | 120.2701 |  |  | 0.41746 | 0.60135 | 0.18389 | 0 | 0.18389 | 0 | 0.1655 | 0.17068 | 0 | 0.18389 | 0 | 0.018389 | 0
| 0.32715 | 314.6372 |  |  | 0.32715 | 1.5732 | 1.246 | 0 | 1.246 | 0 | 1.1214 | 1.2921 | 0 | 1.246 | 0 | 0.1246 | 0
| 0.3396 | 452.9464 |  |  | 0.3396 | 2.2647 | 1.9251 | 0 | 1.9251 | 0 | 1.7326 | 3.0247 | 0 | 1.9251 | 0 | 0.19251 | 0
| 0.32715 | 532.2198 |  |  | 0.32715 | 2.6611 | 2.334 | 0 | 2.334 | 0 | 1.7777 | 4.8025 | 0 | 2.334 | 0 | 0.55621 | 0
| 0.3492 | 629.0366 |  |  | 0.3492 | 3.1452 | 2.796 | 0 | 2.796 | 0 | 0.17777 | 4.9802 | 0 | 2.796 | 0 | 2.6182 | 0
| 0.42885 | 619.2257 |  |  | 0.42885 | 3.0961 | 2.6673 | 0 | 2.6673 | 0 | 0.017777 | 4.998 | 0 | 2.6673 | 0 | 2.6495 | 0
| 0.522 | 623.4477 |  |  | 0.522 | 3.1172 | 2.5952 | 0 | 2.5952 | 0 | 0.0017777 | 4.9998 | 0 | 2.5952 | 0 | 2.5935 | 0
| 0.68129 | 638.5639 |  |  | 0.68129 | 3.1928 | 2.5115 | 0 | 2.5115 | 0 | 0.00017777 | 5 | 0 | 2.5115 | 0 | 2.5113 | 0
| 0.54796 | 591.5515 |  |  | 0.54796 | 2.9578 | 2.4098 | 0 | 2.4098 | 0 | 1.7777e-05 | 5 | 0 | 2.4098 | 0 | 2.4098 | 0
| 1.4348 | 469.4001 |  |  | 1.4348 | 2.347 | 0.91217 | 0 | 0.91217 | 0 | 1.7777e-06 | 5 | 0 | 0.91217 | 0 | 0.91216 | 0
| 0.82922 | 354.4499 |  |  | 0.82922 | 1.7722 | 0.94303 | 0 | 0.94303 | 0 | 1.7777e-07 | 5 | 0 | 0.94303 | 0 | 0.94303 | 0
| 1.2996 | 184.1341 |  |  | 1.2996 | 0.92067 | 0 | 0.37897 | 0 | 0.37897 | 0 | 5 | 0.34108 | 0 | 0.37897 | 0 | 0.037897
| 1.0626 | 51.3895 |  |  | 1.0626 | 0.25695 | 0 | 0.80563 | 0 | 0.80563 | 0 | 4.6589 | 0.72506 | 0 | 0.80563 | 0 | 0.080563
| 1.5596 | 22.8372 |  |  | 1.5596 | 0.11419 | 0 | 1.4455 | 0 | 1.4455 | 0 | 3.9339 | 1.3009 | 0 | 1.4455 | 0 | 0.14455
| 0.76877 | 8.6242 |  |  | 0.76877 | 0.043121 | 0 | 0.72565 | 0 | 0.72565 | 0 | 2.6329 | 0.65308 | 0 | 0.72565 | 0 | 0.072565
| 0.65356 | 0 |  |  | 0.65356 | 0 | 0 | 0.65356 | 0 | 0.65356 | 0 | 1.9799 | 0.58821 | 0 | 0.65356 | 0 | 0.065356
| 0.34635 | 0 |  |  | 0.34635 | 0 | 0 | 0.34635 | 0 | 0.34635 | 0 | 1.3917 | 0.31171 | 0 | 0.34635 | 0 | 0.034635
| 0.36555 | 0 |  |  | 0.36555 | 0 | 0 | 0.36555 | 0 | 0.36555 | 0 | 1.0799 | 0.32899 | 0 | 0.36555 | 0 | 0.036555
| 0.39541 | 0 |  |  | 0.39541 | 0 | 0 | 0.39541 | 0 | 0.39541 | 0 | 0.75095 | 0.35587 | 0 | 0.39541 | 0 | 0.039541
| 0.36555 | 0 |  |  | 0.36555 | 0 | 0 | 0.36555 | 0 | 0.36555 | 0 | 0.39508 | 0.32899 | 0 | 0.36555 | 0 | 0.036555
| 0.3396 | 0 |  |  | 0.3396 | 0 | 0 | 0.3396 | 0 | 0.3396 | 0 | 0.066082 | 0.059474 | 0 | 0.3396 | 0 | 0.28012
| 0.35595 | 0 |  |  | 0.35595 | 0 | 0 | 0.35595 | 0 | 0.35595 | 0 | 0.0066082 | 0.0059474 | 0 | 0.35595 | 0 | 0.35
| 1.9329 | 0 |  |  | 1.9329 | 0 | 0 | 1.9329 | 0 | 1.9329 | 0 | 0.00066082 | 0.00059474 | 0 | 1.9329 | 0 | 1.9323
| 0.53836 | 16.1113 |  |  | 0.53836 | 0.080557 | 0 | 0.4578 | 0 | 0.4578 | 0 | 6.6082e-05 | 5.9474e-05 | 0 | 0.4578 | 0 | 0.45774
| 0.48645 | 57.9354 |  |  | 0.48645 | 0.28968 | 0 | 0.19677 | 0 | 0.19677 | 0 | 6.6082e-06 | 5.9474e-06 | 0 | 0.19677 | 0 | 0.19677
| 0.49213 | 126.4367 |  |  | 0.49213 | 0.63218 | 0.14005 | 0 | 0.14005 | 0 | 0.12605 | 0.12605 | 0 | 0.14005 | 0 | 0.014005 | 0
| 0.38369 | 78.6641 |  |  | 0.38369 | 0.39332 | 0.0096287 | 0 | 0.0096287 | 0 | 0.0086659 | 0.13471 | 0 | 0.0096287 | 0 | 0.00096287 | 0
| 1.117 | 112.3339 |  |  | 1.117 | 0.56167 | 0 | 0.55529 | 0 | 0.55529 | 0 | 0.13471 | 0.12124 | 0 | 0.55529 | 0 | 0.43405
| 0.41925 | 207.2543 |  |  | 0.41925 | 1.0363 | 0.61702 | 0 | 0.61702 | 0 | 0.55532 | 0.56879 | 0 | 0.61702 | 0 | 0.061702 | 0
| 0.55081 | 201.703 |  |  | 0.55081 | 1.0085 | 0.45771 | 0 | 0.45771 | 0 | 0.41194 | 0.98073 | 0 | 0.45771 | 0 | 0.045771 | 0
| 0.81296 | 250.8641 |  |  | 0.81296 | 1.2543 | 0.44136 | 0 | 0.44136 | 0 | 0.39722 | 1.378 | 0 | 0.44136 | 0 | 0.044136 | 0
| 1.2524 | 287.2552 |  |  | 1.2524 | 1.4363 | 0.18385 | 0 | 0.18385 | 0 | 0.16547 | 1.5434 | 0 | 0.18385 | 0 | 0.018385 | 0
| 0.51916 | 337.07 |  |  | 0.51916 | 1.6854 | 1.1662 | 0 | 1.1662 | 0 | 1.0496 | 2.593 | 0 | 1.1662 | 0 | 0.11662 | 0
| 0.84557 | 275.7122 |  |  | 0.84557 | 1.3786 | 0.53299 | 0 | 0.53299 | 0 | 0.47969 | 3.0727 | 0 | 0.53299 | 0 | 0.053299 | 0
| 3.2553 | 241.9508 |  |  | 3.2553 | 1.2098 | 0 | 2.0455 | 0 | 2.0455 | 0 | 3.0727 | 1.841 | 0 | 2.0455 | 0 | 0.20455
| 1.2968 | 154.5198 |  |  | 1.2968 | 0.7726 | 0 | 0.5242 | 0 | 0.5242 | 0 | 1.2317 | 0.47178 | 0 | 0.5242 | 0 | 0.05242
| 1.3747 | 75.6482 |  |  | 1.3747 | 0.37824 | 0 | 0.99642 | 0 | 0.99642 | 0 | 0.75991 | 0.68392 | 0 | 0.99642 | 0 | 0.3125
| 0.41355 | 29.9599 |  |  | 0.41355 | 0.1498 | 0 | 0.26375 | 0 | 0.26375 | 0 | 0.075991 | 0.068392 | 0 | 0.26375 | 0 | 0.19536
| 1.6136 | 1.3484 |  |  | 1.6136 | 0.0067418 | 0 | 1.6069 | 0 | 1.6069 | 0 | 0.0075991 | 0.0068392 | 0 | 1.6069 | 0 | 1.6
| 0.60556 | 0 |  |  | 0.60556 | 0 | 0 | 0.60556 | 0 | 0.60556 | 0 | 0.00075991 | 0.00068392 | 0 | 0.60556 | 0 | 0.60488
| 0.59596 | 0 |  |  | 0.59596 | 0 | 0 | 0.59596 | 0 | 0.59596 | 0 | 7.5991e-05 | 6.8392e-05 | 0 | 0.59596 | 0 | 0.59589
| 0.378 | 0 |  |  | 0.378 | 0 | 0 | 0.378 | 0 | 0.378 | 0 | 7.5991e-06 | 6.8392e-06 | 0 | 0.378 | 0 | 0.37799
| 0.32715 | 0 |  |  | 0.32715 | 0 | 0 | 0.32715 | 0 | 0.32715 | 0 | 7.5991e-07 | 6.8392e-07 | 0 | 0.32715 | 0 | 0.32715
| 0.54404 | 0 |  |  | 0.54404 | 0 | 0 | 0.54404 | 0 | 0.54404 | 0 | 7.5991e-08 | 6.8392e-08 | 0 | 0.54404 | 0 | 0.54404
| 0.32999 | 0 |  |  | 0.32999 | 0 | 0 | 0.32999 | 0 | 0.32999 | 0 | 7.5991e-09 | 6.8392e-09 | 0 | 0.32999 | 0 | 0.32999
| 1.1593 | 0 |  |  | 1.1593 | 0 | 0 | 1.1593 | 0 | 1.1593 | 0 | 7.5991e-10 | 6.8392e-10 | 0 | 1.1593 | 0 | 1.1593
| 2.0105 | 3.6588 |  |  | 2.0105 | 0.018294 | 0 | 1.9922 | 0 | 1.9922 | 0 | 7.5991e-11 | 6.8392e-11 | 0 | 1.9922 | 0 | 1.9922
| 0.5028 | 26.0968 |  |  | 0.5028 | 0.13048 | 0 | 0.37232 | 0 | 0.37232 | 0 | 7.5991e-12 | 6.8392e-12 | 0 | 0.37232 | 0 | 0.37232
| 0.691 | 33.9566 |  |  | 0.691 | 0.16978 | 0 | 0.52122 | 0 | 0.52122 | 0 | 7.5991e-13 | 6.8392e-13 | 0 | 0.52122 | 0 | 0.52122
| 1.1045 | 63.9938 |  |  | 1.1045 | 0.31997 | 0 | 0.78454 | 0 | 0.78454 | 0 | 7.5991e-14 | 6.8392e-14 | 0 | 0.78454 | 0 | 0.78454
| 0.39329 | 94.7486 |  |  | 0.39329 | 0.47374 | 0.080451 | 0 | 0.080451 | 0 | 0.072406 | 0.072406 | 0 | 0.080451 | 0 | 0.0080451 | 0
| 0.32324 | 116.4105 |  |  | 0.32324 | 0.58205 | 0.25881 | 0 | 0.25881 | 0 | 0.23293 | 0.30534 | 0 | 0.25881 | 0 | 0.025881 | 0
| 0.39045 | 163.9485 |  |  | 0.39045 | 0.81974 | 0.4293 | 0 | 0.4293 | 0 | 0.38637 | 0.6917 | 0 | 0.4293 | 0 | 0.04293 | 0
| 0.33569 | 162.8739 |  |  | 0.33569 | 0.81437 | 0.47868 | 0 | 0.47868 | 0 | 0.43081 | 1.1225 | 0 | 0.47868 | 0 | 0.047868 | 0
| 0.46831 | 174.6505 |  |  | 0.46831 | 0.87325 | 0.40494 | 0 | 0.40494 | 0 | 0.36445 | 1.487 | 0 | 0.40494 | 0 | 0.040494 | 0
| 0.48645 | 185.5006 |  |  | 0.48645 | 0.9275 | 0.44105 | 0 | 0.44105 | 0 | 0.39695 | 1.8839 | 0 | 0.44105 | 0 | 0.044105 | 0
| 0.59881 | 171.574 |  |  | 0.59881 | 0.85787 | 0.25906 | 0 | 0.25906 | 0 | 0.23316 | 2.1171 | 0 | 0.25906 | 0 | 0.025906 | 0
| 0.4836 | 123.4249 |  |  | 0.4836 | 0.61712 | 0.13352 | 0 | 0.13352 | 0 | 0.12017 | 2.2372 | 0 | 0.13352 | 0 | 0.013352 | 0
| 0.67561 | 73.2159 |  |  | 0.67561 | 0.36608 | 0 | 0.30953 | 0 | 0.30953 | 0 | 2.2372 | 0.27858 | 0 | 0.30953 | 0 | 0.030953
| 1.5176 | 54.6246 |  |  | 1.5176 | 0.27312 | 0 | 1.2445 | 0 | 1.2445 | 0 | 1.9587 | 1.12 | 0 | 1.2445 | 0 | 0.12445
| 1.3036 | 26.3916 |  |  | 1.3036 | 0.13196 | 0 | 1.1716 | 0 | 1.1716 | 0 | 0.83862 | 0.75475 | 0 | 1.1716 | 0 | 0.41684
| 0.84165 | 11.9516 |  |  | 0.84165 | 0.059758 | 0 | 0.7819 | 0 | 0.7819 | 0 | 0.083862 | 0.075475 | 0 | 0.7819 | 0 | 0.70642
| 0.49996 | 0 |  |  | 0.49996 | 0 | 0 | 0.49996 | 0 | 0.49996 | 0 | 0.0083862 | 0.0075475 | 0 | 0.49996 | 0 | 0.49241
| 1.1728 | 0 |  |  | 1.1728 | 0 | 0 | 1.1728 | 0 | 1.1728 | 0 | 0.00083862 | 0.00075475 | 0 | 1.1728 | 0 | 1.172
| 0.39435 | 0 |  |  | 0.39435 | 0 | 0 | 0.39435 | 0 | 0.39435 | 0 | 8.3862e-05 | 7.5475e-05 | 0 | 0.39435 | 0 | 0.39428
| 0.3243 | 0 |  |  | 0.3243 | 0 | 0 | 0.3243 | 0 | 0.3243 | 0 | 8.3862e-06 | 7.5475e-06 | 0 | 0.3243 | 0 | 0.32429
| 0.68816 | 0 |  |  | 0.68816 | 0 | 0 | 0.68816 | 0 | 0.68816 | 0 | 8.3862e-07 | 7.5475e-07 | 0 | 0.68816 | 0 | 0.68816
| 1.0988 | 0 |  |  | 1.0988 | 0 | 0 | 1.0988 | 0 | 1.0988 | 0 | 8.3862e-08 | 7.5475e-08 | 0 | 1.0988 | 0 | 1.0988
| 0.38475 | 0 |  |  | 0.38475 | 0 | 0 | 0.38475 | 0 | 0.38475 | 0 | 8.3862e-09 | 7.5475e-09 | 0 | 0.38475 | 0 | 0.38475
| 0.30795 | 0 |  |  | 0.30795 | 0 | 0 | 0.30795 | 0 | 0.30795 | 0 | 8.3862e-10 | 7.5475e-10 | 0 | 0.30795 | 0 | 0.30795
| 0.58392 | 15.6184 |  |  | 0.58392 | 0.078092 | 0 | 0.50582 | 0 | 0.50582 | 0 | 8.3862e-11 | 7.5475e-11 | 0 | 0.50582 | 0 | 0.50582
| 0.70157 | 33.8401 |  |  | 0.70157 | 0.1692 | 0 | 0.53237 | 0 | 0.53237 | 0 | 8.3862e-12 | 7.5475e-12 | 0 | 0.53237 | 0 | 0.53237
| 0.82068 | 121.6251 |  |  | 0.82068 | 0.60813 | 0 | 0.21256 | 0 | 0.21256 | 0 | 8.3862e-13 | 7.5475e-13 | 0 | 0.21256 | 0 | 0.21256
| 0.73606 | 308.4089 |  |  | 0.73606 | 1.542 | 0.80598 | 0 | 0.80598 | 0 | 0.72538 | 0.72538 | 0 | 0.80598 | 0 | 0.080598 | 0
| 0.39045 | 490.5805 |  |  | 0.39045 | 2.4529 | 2.0625 | 0 | 2.0625 | 0 | 1.8562 | 2.5816 | 0 | 2.0625 | 0 | 0.20625 | 0
| 0.35489 | 615.2992 |  |  | 0.35489 | 3.0765 | 2.7216 | 0 | 2.7216 | 0 | 2.1766 | 4.7582 | 0 | 2.7216 | 0 | 0.54504 | 0
| 0.39045 | 700.8153 |  |  | 0.39045 | 3.5041 | 3.1136 | 0 | 3.1136 | 0 | 0.21766 | 4.9758 | 0 | 3.1136 | 0 | 2.896 | 0
| 0.34244 | 740.1514 |  |  | 0.34244 | 3.7008 | 3.3583 | 0 | 3.3583 | 0 | 0.021766 | 4.9976 | 0 | 3.3583 | 0 | 3.3365 | 0
| 0.39045 | 745.7919 |  |  | 0.39045 | 3.729 | 3.3385 | 0 | 3.3385 | 0 | 0.0021766 | 4.9998 | 0 | 3.3385 | 0 | 3.3363 | 0
| 0.53729 | 711.7577 |  |  | 0.53729 | 3.5588 | 3.0215 | 0 | 3.0215 | 0 | 0.00021766 | 5 | 0 | 3.0215 | 0 | 3.0213 | 0
| 0.60841 | 629.5677 |  |  | 0.60841 | 3.1478 | 2.5394 | 0 | 2.5394 | 0 | 2.1766e-05 | 5 | 0 | 2.5394 | 0 | 2.5394 | 0
| 1.7613 | 505.2565 |  |  | 1.7613 | 2.5263 | 0.76503 | 0 | 0.76503 | 0 | 2.1766e-06 | 5 | 0 | 0.76503 | 0 | 0.76503 | 0
| 0.74672 | 353.8823 |  |  | 0.74672 | 1.7694 | 1.0227 | 0 | 1.0227 | 0 | 2.1766e-07 | 5 | 0 | 1.0227 | 0 | 1.0227 | 0
| 0.90033 | 191.1097 |  |  | 0.90033 | 0.95555 | 0.055218 | 0 | 0.055218 | 0 | 2.1766e-08 | 5 | 0 | 0.055218 | 0 | 0.055218 | 0
| 0.98577 | 65.0932 |  |  | 0.98577 | 0.32547 | 0 | 0.66031 | 0 | 0.66031 | 0 | 5 | 0.59427 | 0 | 0.66031 | 0 | 0.066031
| 1.2976 | 29.1126 |  |  | 1.2976 | 0.14556 | 0 | 1.152 | 0 | 1.152 | 0 | 4.4057 | 1.0368 | 0 | 1.152 | 0 | 0.1152
| 0.64112 | 7.455 |  |  | 0.64112 | 0.037275 | 0 | 0.60384 | 0 | 0.60384 | 0 | 3.3689 | 0.54346 | 0 | 0.60384 | 0 | 0.060384
| 0.4011 | 0 |  |  | 0.4011 | 0 | 0 | 0.4011 | 0 | 0.4011 | 0 | 2.8255 | 0.36099 | 0 | 0.4011 | 0 | 0.04011
| 0.3243 | 0 |  |  | 0.3243 | 0 | 0 | 0.3243 | 0 | 0.3243 | 0 | 2.4645 | 0.29187 | 0 | 0.3243 | 0 | 0.03243
| 0.3819 | 0 |  |  | 0.3819 | 0 | 0 | 0.3819 | 0 | 0.3819 | 0 | 2.1726 | 0.34371 | 0 | 0.3819 | 0 | 0.03819
| 0.39541 | 0 |  |  | 0.39541 | 0 | 0 | 0.39541 | 0 | 0.39541 | 0 | 1.8289 | 0.35587 | 0 | 0.39541 | 0 | 0.039541
| 0.3819 | 0 |  |  | 0.3819 | 0 | 0 | 0.3819 | 0 | 0.3819 | 0 | 1.473 | 0.34371 | 0 | 0.3819 | 0 | 0.03819
| 0.32715 | 0 |  |  | 0.32715 | 0 | 0 | 0.32715 | 0 | 0.32715 | 0 | 1.1293 | 0.29443 | 0 | 0.32715 | 0 | 0.032715
| 0.3723 | 0 |  |  | 0.3723 | 0 | 0 | 0.3723 | 0 | 0.3723 | 0 | 0.83486 | 0.33507 | 0 | 0.3723 | 0 | 0.03723
| 0.31755 | 16.1432 |  |  | 0.31755 | 0.080716 | 0 | 0.23683 | 0 | 0.23683 | 0 | 0.49979 | 0.21315 | 0 | 0.23683 | 0 | 0.023683
| 0.53836 | 42.5402 |  |  | 0.53836 | 0.2127 | 0 | 0.32566 | 0 | 0.32566 | 0 | 0.28664 | 0.25797 | 0 | 0.32566 | 0 | 0.067682
| 0.46831 | 121.1376 |  |  | 0.46831 | 0.60569 | 0.13738 | 0 | 0.13738 | 0 | 0.12364 | 0.15231 | 0 | 0.13738 | 0 | 0.013738 | 0
| 0.51808 | 310.8697 |  |  | 0.51808 | 1.5543 | 1.0363 | 0 | 1.0363 | 0 | 0.93264 | 1.0849 | 0 | 1.0363 | 0 | 0.10363 | 0
| 0.36164 | 481.7858 |  |  | 0.36164 | 2.4089 | 2.0473 | 0 | 2.0473 | 0 | 1.8426 | 2.9275 | 0 | 2.0473 | 0 | 0.20473 | 0
| 1.1525 | 597.8632 |  |  | 1.1525 | 2.9893 | 1.8368 | 0 | 1.8368 | 0 | 1.6531 | 4.5806 | 0 | 1.8368 | 0 | 0.18368 | 0
| 0.35204 | 646.0028 |  |  | 0.35204 | 3.23 | 2.878 | 0 | 2.878 | 0 | 0.37744 | 4.9581 | 0 | 2.878 | 0 | 2.5005 | 0
| 0.38084 | 705.6448 |  |  | 0.38084 | 3.5282 | 3.1474 | 0 | 3.1474 | 0 | 0.037744 | 4.9958 | 0 | 3.1474 | 0 | 3.1096 | 0
| 0.643 | 693.3477 |  |  | 0.643 | 3.4667 | 2.8237 | 0 | 2.8237 | 0 | 0.0037744 | 4.9996 | 0 | 2.8237 | 0 | 2.82 | 0
| 1.1689 | 597.454 |  |  | 1.1689 | 2.9873 | 1.8184 | 0 | 1.8184 | 0 | 0.00037744 | 5 | 0 | 1.8184 | 0 | 1.818 | 0
| 0.49036 | 463.1811 |  |  | 0.49036 | 2.3159 | 1.8255 | 0 | 1.8255 | 0 | 3.7744e-05 | 5 | 0 | 1.8255 | 0 | 1.8255 | 0
| 0.56716 | 420.4654 |  |  | 0.56716 | 2.1023 | 1.5352 | 0 | 1.5352 | 0 | 3.7744e-06 | 5 | 0 | 1.5352 | 0 | 1.5352 | 0
| 1.1154 | 304.4541 |  |  | 1.1154 | 1.5223 | 0.40682 | 0 | 0.40682 | 0 | 3.7744e-07 | 5 | 0 | 0.40682 | 0 | 0.40682 | 0
| 1.4035 | 180.126 |  |  | 1.4035 | 0.90063 | 0 | 0.50283 | 0 | 0.50283 | 0 | 5 | 0.45255 | 0 | 0.50283 | 0 | 0.050283
| 1.1617 | 66.9251 |  |  | 1.1617 | 0.33463 | 0 | 0.82704 | 0 | 0.82704 | 0 | 4.5475 | 0.74434 | 0 | 0.82704 | 0 | 0.082704
| 1.1471 | 30.7604 |  |  | 1.1471 | 0.1538 | 0 | 0.99329 | 0 | 0.99329 | 0 | 3.8031 | 0.89396 | 0 | 0.99329 | 0 | 0.099329
| 0.48857 | 4.5956 |  |  | 0.48857 | 0.022978 | 0 | 0.46559 | 0 | 0.46559 | 0 | 2.9092 | 0.41903 | 0 | 0.46559 | 0 | 0.046559
| 0.309 | 0 |  |  | 0.309 | 0 | 0 | 0.309 | 0 | 0.309 | 0 | 2.4901 | 0.2781 | 0 | 0.309 | 0 | 0.0309
| 0.32821 | 0 |  |  | 0.32821 | 0 | 0 | 0.32821 | 0 | 0.32821 | 0 | 2.212 | 0.29539 | 0 | 0.32821 | 0 | 0.032821
| 0.31861 | 0 |  |  | 0.31861 | 0 | 0 | 0.31861 | 0 | 0.31861 | 0 | 1.9166 | 0.28674 | 0 | 0.31861 | 0 | 0.031861
| 0.3531 | 0 |  |  | 0.3531 | 0 | 0 | 0.3531 | 0 | 0.3531 | 0 | 1.6299 | 0.31779 | 0 | 0.3531 | 0 | 0.03531
| 0.50279 | 0 |  |  | 0.50279 | 0 | 0 | 0.50279 | 0 | 0.50279 | 0 | 1.3121 | 0.45251 | 0 | 0.50279 | 0 | 0.050279
| 0.3435 | 0 |  |  | 0.3435 | 0 | 0 | 0.3435 | 0 | 0.3435 | 0 | 0.85959 | 0.30915 | 0 | 0.3435 | 0 | 0.03435
| 1.1372 | 0 |  |  | 1.1372 | 0 | 0 | 1.1372 | 0 | 1.1372 | 0 | 0.55043 | 0.49539 | 0 | 1.1372 | 0 | 0.64183
| 0.42991 | 24.2732 |  |  | 0.42991 | 0.12137 | 0 | 0.30854 | 0 | 0.30854 | 0 | 0.055043 | 0.049539 | 0 | 0.30854 | 0 | 0.259
| 0.60271 | 47.7008 |  |  | 0.60271 | 0.2385 | 0 | 0.36421 | 0 | 0.36421 | 0 | 0.0055043 | 0.0049539 | 0 | 0.36421 | 0 | 0.35926
| 0.66895 | 134.256 |  |  | 0.66895 | 0.67128 | 0.0023252 | 0 | 0.0023252 | 0 | 0.0020927 | 0.0026431 | 0 | 0.0023252 | 0 | 0.00023252 | 0
| 1.5472 | 361.6424 |  |  | 1.5472 | 1.8082 | 0.26102 | 0 | 0.26102 | 0 | 0.23492 | 0.23756 | 0 | 0.26102 | 0 | 0.026102 | 0
| 0.62476 | 561.1396 |  |  | 0.62476 | 2.8057 | 2.1809 | 0 | 2.1809 | 0 | 1.9628 | 2.2004 | 0 | 2.1809 | 0 | 0.21809 | 0
| 0.45871 | 708.4402 |  |  | 0.45871 | 3.5422 | 3.0835 | 0 | 3.0835 | 0 | 2.5196 | 4.72 | 0 | 3.0835 | 0 | 0.56386 | 0
| 0.63046 | 797.0464 |  |  | 0.63046 | 3.9852 | 3.3548 | 0 | 3.3548 | 0 | 0.25196 | 4.972 | 0 | 3.3548 | 0 | 3.1028 | 0
| 0.522 | 321.0203 |  |  | 0.522 | 1.6051 | 1.0831 | 0 | 1.0831 | 0 | 0.025196 | 4.9972 | 0 | 1.0831 | 0 | 1.0579 | 0
| 0.61907 | 253.1735 |  |  | 0.61907 | 1.2659 | 0.64679 | 0 | 0.64679 | 0 | 0.0025196 | 4.9997 | 0 | 0.64679 | 0 | 0.64428 | 0
| 0.53161 | 185.6382 |  |  | 0.53161 | 0.92819 | 0.39659 | 0 | 0.39659 | 0 | 0.00025196 | 5 | 0 | 0.39659 | 0 | 0.39633 | 0
| 0.52876 | 161.0346 |  |  | 0.52876 | 0.80517 | 0.27642 | 0 | 0.27642 | 0 | 2.5196e-05 | 5 | 0 | 0.27642 | 0 | 0.27639 | 0
| 0.56716 | 113.3089 |  |  | 0.56716 | 0.56654 | 0 | 0.00061546 | 0 | 0.00061546 | 0 | 5 | 0.00055391 | 0 | 0.00061546 | 0 | 6.1546e-05
| 0.70832 | 128.0801 |  |  | 0.70832 | 0.6404 | 0 | 0.067919 | 0 | 0.067919 | 0 | 4.9994 | 0.061127 | 0 | 0.067919 | 0 | 0.0067919
| 1.5148 | 119.5338 |  |  | 1.5148 | 0.59767 | 0 | 0.91709 | 0 | 0.91709 | 0 | 4.9383 | 0.82538 | 0 | 0.91709 | 0 | 0.091709
| 0.46155 | 50.7695 |  |  | 0.46155 | 0.25385 | 0 | 0.20771 | 0 | 0.20771 | 0 | 4.1129 | 0.18694 | 0 | 0.20771 | 0 | 0.020771
| 0.78796 | 29.4837 |  |  | 0.78796 | 0.14742 | 0 | 0.64054 | 0 | 0.64054 | 0 | 3.926 | 0.57648 | 0 | 0.64054 | 0 | 0.064054
| 0.58351 | 1.2435 |  |  | 0.58351 | 0.0062173 | 0 | 0.5773 | 0 | 0.5773 | 0 | 3.3495 | 0.51957 | 0 | 0.5773 | 0 | 0.05773
| 1.3495 | 0 |  |  | 1.3495 | 0 | 0 | 1.3495 | 0 | 1.3495 | 0 | 2.8299 | 1.2145 | 0 | 1.3495 | 0 | 0.13495
| 0.46937 | 0 |  |  | 0.46937 | 0 | 0 | 0.46937 | 0 | 0.46937 | 0 | 1.6154 | 0.42243 | 0 | 0.46937 | 0 | 0.046937
| 0.34741 | 0 |  |  | 0.34741 | 0 | 0 | 0.34741 | 0 | 0.34741 | 0 | 1.193 | 0.31267 | 0 | 0.34741 | 0 | 0.034741
| 0.63731 | 0 |  |  | 0.63731 | 0 | 0 | 0.63731 | 0 | 0.63731 | 0 | 0.88031 | 0.57358 | 0 | 0.63731 | 0 | 0.063731
| 1.1536 | 0 |  |  | 1.1536 | 0 | 0 | 1.1536 | 0 | 1.1536 | 0 | 0.30674 | 0.27606 | 0 | 1.1536 | 0 | 0.87751
| 0.3243 | 0 |  |  | 0.3243 | 0 | 0 | 0.3243 | 0 | 0.3243 | 0 | 0.030674 | 0.027606 | 0 | 0.3243 | 0 | 0.29669
| 0.3627 | 0 |  |  | 0.3627 | 0 | 0 | 0.3627 | 0 | 0.3627 | 0 | 0.0030674 | 0.0027606 | 0 | 0.3627 | 0 | 0.35994
| 0.31755 | 17.5725 |  |  | 0.31755 | 0.087862 | 0 | 0.22968 | 0 | 0.22968 | 0 | 0.00030674 | 0.00027606 | 0 | 0.22968 | 0 | 0.22941
| 0.3723 | 43.084 |  |  | 0.3723 | 0.21542 | 0 | 0.15688 | 0 | 0.15688 | 0 | 3.0674e-05 | 2.7606e-05 | 0 | 0.15688 | 0 | 0.15685
| 0.40501 | 126.9801 |  |  | 0.40501 | 0.6349 | 0.22989 | 0 | 0.22989 | 0 | 0.2069 | 0.2069 | 0 | 0.22989 | 0 | 0.022989 | 0
| 0.61232 | 207.2202 |  |  | 0.61232 | 1.0361 | 0.42379 | 0 | 0.42379 | 0 | 0.38141 | 0.58831 | 0 | 0.42379 | 0 | 0.042379 | 0
| 2.0197 | 328.6222 |  |  | 2.0197 | 1.6431 | 0 | 0.37657 | 0 | 0.37657 | 0 | 0.58831 | 0.33891 | 0 | 0.37657 | 0 | 0.037657
| 1.3516 | 425.536 |  |  | 1.3516 | 2.1277 | 0.77613 | 0 | 0.77613 | 0 | 0.69851 | 0.94791 | 0 | 0.77613 | 0 | 0.077613 | 0
| 1.3736 | 494.6118 |  |  | 1.3736 | 2.4731 | 1.0995 | 0 | 1.0995 | 0 | 0.98951 | 1.9374 | 0 | 1.0995 | 0 | 0.10995 | 0
| 0.64112 | 548.3284 |  |  | 0.64112 | 2.7416 | 2.1005 | 0 | 2.1005 | 0 | 1.8905 | 3.8279 | 0 | 2.1005 | 0 | 0.21005 | 0
| 0.44911 | 606.85 |  |  | 0.44911 | 3.0342 | 2.5851 | 0 | 2.5851 | 0 | 1.0549 | 4.8828 | 0 | 2.5851 | 0 | 1.5302 | 0
| 0.59489 | 609.6193 |  |  | 0.59489 | 3.0481 | 2.4532 | 0 | 2.4532 | 0 | 0.10549 | 4.9883 | 0 | 2.4532 | 0 | 2.3477 | 0
| 0.46155 | 610.8023 |  |  | 0.46155 | 3.054 | 2.5925 | 0 | 2.5925 | 0 | 0.010549 | 4.9988 | 0 | 2.5925 | 0 | 2.5819 | 0
| 1.1948 | 542.6422 |  |  | 1.1948 | 2.7132 | 1.5184 | 0 | 1.5184 | 0 | 0.0010549 | 4.9999 | 0 | 1.5184 | 0 | 1.5173 | 0
| 0.45871 | 429.9385 |  |  | 0.45871 | 2.1497 | 1.691 | 0 | 1.691 | 0 | 0.00010549 | 5 | 0 | 1.691 | 0 | 1.6909 | 0
| 0.40395 | 207.2269 |  |  | 0.40395 | 1.0361 | 0.63218 | 0 | 0.63218 | 0 | 1.0549e-05 | 5 | 0 | 0.63218 | 0 | 0.63217 | 0
| 0.77171 | 56.1762 |  |  | 0.77171 | 0.28088 | 0 | 0.49083 | 0 | 0.49083 | 0 | 5 | 0.44175 | 0 | 0.49083 | 0 | 0.049083
| 1.1824 | 17.9279 |  |  | 1.1824 | 0.089639 | 0 | 1.0927 | 0 | 1.0927 | 0 | 4.5582 | 0.98346 | 0 | 1.0927 | 0 | 0.10927
| 0.45871 | 9.1549 |  |  | 0.45871 | 0.045774 | 0 | 0.41293 | 0 | 0.41293 | 0 | 3.5748 | 0.37164 | 0 | 0.41293 | 0 | 0.041293
| 0.45871 | 0 |  |  | 0.45871 | 0 | 0 | 0.45871 | 0 | 0.45871 | 0 | 3.2031 | 0.41284 | 0 | 0.45871 | 0 | 0.045871
| 0.3435 | 0 |  |  | 0.3435 | 0 | 0 | 0.3435 | 0 | 0.3435 | 0 | 2.7903 | 0.30915 | 0 | 0.3435 | 0 | 0.03435
| 0.33675 | 0 |  |  | 0.33675 | 0 | 0 | 0.33675 | 0 | 0.33675 | 0 | 2.4812 | 0.30307 | 0 | 0.33675 | 0 | 0.033675
| 0.41177 | 0 |  |  | 0.41177 | 0 | 0 | 0.41177 | 0 | 0.41177 | 0 | 2.1781 | 0.37059 | 0 | 0.41177 | 0 | 0.041177
| 0.3435 | 0 |  |  | 0.3435 | 0 | 0 | 0.3435 | 0 | 0.3435 | 0 | 1.8075 | 0.30915 | 0 | 0.3435 | 0 | 0.03435
| 0.34635 | 0 |  |  | 0.34635 | 0 | 0 | 0.34635 | 0 | 0.34635 | 0 | 1.4983 | 0.31171 | 0 | 0.34635 | 0 | 0.034635
| 0.34635 | 0 |  |  | 0.34635 | 0 | 0 | 0.34635 | 0 | 0.34635 | 0 | 1.1866 | 0.31171 | 0 | 0.34635 | 0 | 0.034635
| 0.3147 | 9.9214 |  |  | 0.3147 | 0.049607 | 0 | 0.26509 | 0 | 0.26509 | 0 | 0.87492 | 0.23858 | 0 | 0.26509 | 0 | 0.026509
| 0.34635 | 30.5019 |  |  | 0.34635 | 0.15251 | 0 | 0.19384 | 0 | 0.19384 | 0 | 0.63634 | 0.17446 | 0 | 0.19384 | 0 | 0.019384
| 0.3051 | 54.27 |  |  | 0.3051 | 0.27135 | 0 | 0.033749 | 0 | 0.033749 | 0 | 0.46188 | 0.030374 | 0 | 0.033749 | 0 | 0.0033749
| 0.68805 | 102.7527 |  |  | 0.68805 | 0.51376 | 0 | 0.17428 | 0 | 0.17428 | 0 | 0.43151 | 0.15685 | 0 | 0.17428 | 0 | 0.017428
| 1.39 | 151.1271 |  |  | 1.39 | 0.75564 | 0 | 0.63432 | 0 | 0.63432 | 0 | 0.27465 | 0.24719 | 0 | 0.63432 | 0 | 0.38713
| 1.6172 | 212.5026 |  |  | 1.6172 | 1.0625 | 0 | 0.55473 | 0 | 0.55473 | 0 | 0.027465 | 0.024719 | 0 | 0.55473 | 0 | 0.53001
| 0.92238 | 268.7301 |  |  | 0.92238 | 1.3437 | 0.42127 | 0 | 0.42127 | 0 | 0.37915 | 0.38189 | 0 | 0.42127 | 0 | 0.042127 | 0
| 1.0155 | 299.5671 |  |  | 1.0155 | 1.4978 | 0.4823 | 0 | 0.4823 | 0 | 0.43407 | 0.81596 | 0 | 0.4823 | 0 | 0.04823 | 0
| 1.6866 | 255.3944 |  |  | 1.6866 | 1.277 | 0 | 0.40964 | 0 | 0.40964 | 0 | 0.81596 | 0.36867 | 0 | 0.40964 | 0 | 0.040964
| 2.7789 | 310.8064 |  |  | 2.7789 | 1.554 | 0 | 1.2249 | 0 | 1.2249 | 0 | 0.44729 | 0.40256 | 0 | 1.2249 | 0 | 0.82231
| 1.5916 | 118.1925 |  |  | 1.5916 | 0.59096 | 0 | 1.0006 | 0 | 1.0006 | 0 | 0.044729 | 0.040256 | 0 | 1.0006 | 0 | 0.96035
| 1.1528 | 168.7269 |  |  | 1.1528 | 0.84363 | 0 | 0.30916 | 0 | 0.30916 | 0 | 0.0044729 | 0.0040256 | 0 | 0.30916 | 0 | 0.30513
| 1.1624 | 81.647 |  |  | 1.1624 | 0.40824 | 0 | 0.75416 | 0 | 0.75416 | 0 | 0.00044729 | 0.00040256 | 0 | 0.75416 | 0 | 0.75375
| 1.342 | 60.4178 |  |  | 1.342 | 0.30209 | 0 | 1.0399 | 0 | 1.0399 | 0 | 4.4729e-05 | 4.0256e-05 | 0 | 1.0399 | 0 | 1.0398
| 1.2719 | 10.0611 |  |  | 1.2719 | 0.050305 | 0 | 1.2216 | 0 | 1.2216 | 0 | 4.4729e-06 | 4.0256e-06 | 0 | 1.2216 | 0 | 1.2216
| 1.1883 | 4.3141 |  |  | 1.1883 | 0.021571 | 0 | 1.1668 | 0 | 1.1668 | 0 | 4.4729e-07 | 4.0256e-07 | 0 | 1.1668 | 0 | 1.1668
| 0.67277 | 0 |  |  | 0.67277 | 0 | 0 | 0.67277 | 0 | 0.67277 | 0 | 4.4729e-08 | 4.0256e-08 | 0 | 0.67277 | 0 | 0.67277
| 0.42031 | 0 |  |  | 0.42031 | 0 | 0 | 0.42031 | 0 | 0.42031 | 0 | 4.4729e-09 | 4.0256e-09 | 0 | 0.42031 | 0 | 0.42031
| 0.44235 | 0 |  |  | 0.44235 | 0 | 0 | 0.44235 | 0 | 0.44235 | 0 | 4.4729e-10 | 4.0256e-10 | 0 | 0.44235 | 0 | 0.44235
| 0.3819 | 0 |  |  | 0.3819 | 0 | 0 | 0.3819 | 0 | 0.3819 | 0 | 4.4729e-11 | 4.0256e-11 | 0 | 0.3819 | 0 | 0.3819
| 0.43275 | 0 |  |  | 0.43275 | 0 | 0 | 0.43275 | 0 | 0.43275 | 0 | 4.4729e-12 | 4.0256e-12 | 0 | 0.43275 | 0 | 0.43275
| 0.54404 | 0 |  |  | 0.54404 | 0 | 0 | 0.54404 | 0 | 0.54404 | 0 | 4.4729e-13 | 4.0256e-13 | 0 | 0.54404 | 0 | 0.54404
| 0.42991 | 0 |  |  | 0.42991 | 0 | 0 | 0.42991 | 0 | 0.42991 | 0 | 4.4729e-14 | 4.0256e-14 | 0 | 0.42991 | 0 | 0.42991
| 1.1372 | 0 |  |  | 1.1372 | 0 | 0 | 1.1372 | 0 | 1.1372 | 0 | 4.4729e-15 | 4.0256e-15 | 0 | 1.1372 | 0 | 1.1372
| 0.40395 | 0 |  |  | 0.40395 | 0 | 0 | 0.40395 | 0 | 0.40395 | 0 | 4.4729e-16 | 4.0256e-16 | 0 | 0.40395 | 0 | 0.40395
| 0.60556 | 12.7524 |  |  | 0.60556 | 0.063762 | 0 | 0.5418 | 0 | 0.5418 | 0 | 4.4729e-17 | 4.0256e-17 | 0 | 0.5418 | 0 | 0.5418
| 0.79376 | 35.52 |  |  | 0.79376 | 0.1776 | 0 | 0.61616 | 0 | 0.61616 | 0 | 4.4729e-18 | 4.0256e-18 | 0 | 0.61616 | 0 | 0.61616
| 1.1497 | 54.4579 |  |  | 1.1497 | 0.27229 | 0 | 0.87738 | 0 | 0.87738 | 0 | 4.4729e-19 | 4.0256e-19 | 0 | 0.87738 | 0 | 0.87738
| 0.40965 | 73.0064 |  |  | 0.40965 | 0.36503 | 0 | 0.044614 | 0 | 0.044614 | 0 | 4.4729e-20 | 4.0256e-20 | 0 | 0.044614 | 0 | 0.044614
| 0.3492 | 87.3237 |  |  | 0.3492 | 0.43662 | 0.087423 | 0 | 0.087423 | 0 | 0.07868 | 0.07868 | 0 | 0.087423 | 0 | 0.0087423 | 0
| 0.40965 | 82.2308 |  |  | 0.40965 | 0.41115 | 0.0015079 | 0 | 0.0015079 | 0 | 0.0013571 | 0.080038 | 0 | 0.0015079 | 0 | 0.00015079 | 0
| 0.35204 | 89.6462 |  |  | 0.35204 | 0.44823 | 0.096188 | 0 | 0.096188 | 0 | 0.086569 | 0.16661 | 0 | 0.096188 | 0 | 0.0096188 | 0
| 0.49427 | 100.7671 |  |  | 0.49427 | 0.50384 | 0.0095694 | 0 | 0.0095694 | 0 | 0.0086125 | 0.17522 | 0 | 0.0095694 | 0 | 0.00095694 | 0
| 0.50565 | 96.2933 |  |  | 0.50565 | 0.48147 | 0 | 0.024185 | 0 | 0.024185 | 0 | 0.17522 | 0.021766 | 0 | 0.024185 | 0 | 0.0024185
| 0.56041 | 84.1442 |  |  | 0.56041 | 0.42072 | 0 | 0.13969 | 0 | 0.13969 | 0 | 0.15345 | 0.12572 | 0 | 0.13969 | 0 | 0.013969
| 0.66601 | 67.2013 |  |  | 0.66601 | 0.33601 | 0 | 0.33001 | 0 | 0.33001 | 0 | 0.027736 | 0.024962 | 0 | 0.33001 | 0 | 0.30504
| 0.96363 | 47.3661 |  |  | 0.96363 | 0.23683 | 0 | 0.7268 | 0 | 0.7268 | 0 | 0.0027736 | 0.0024962 | 0 | 0.7268 | 0 | 0.7243
| 0.66032 | 30.7745 |  |  | 0.66032 | 0.15387 | 0 | 0.50644 | 0 | 0.50644 | 0 | 0.00027736 | 0.00024962 | 0 | 0.50644 | 0 | 0.5062
| 0.71117 | 14.7352 |  |  | 0.71117 | 0.073676 | 0 | 0.63749 | 0 | 0.63749 | 0 | 2.7736e-05 | 2.4962e-05 | 0 | 0.63749 | 0 | 0.63747
| 0.91561 | 2.9963 |  |  | 0.91561 | 0.014982 | 0 | 0.90063 | 0 | 0.90063 | 0 | 2.7736e-06 | 2.4962e-06 | 0 | 0.90063 | 0 | 0.90063
| 0.73037 | 0 |  |  | 0.73037 | 0 | 0 | 0.73037 | 0 | 0.73037 | 0 | 2.7736e-07 | 2.4962e-07 | 0 | 0.73037 | 0 | 0.73037
| 1.2304 | 0 |  |  | 1.2304 | 0 | 0 | 1.2304 | 0 | 1.2304 | 0 | 2.7736e-08 | 2.4962e-08 | 0 | 1.2304 | 0 | 1.2304
| 0.3531 | 0 |  |  | 0.3531 | 0 | 0 | 0.3531 | 0 | 0.3531 | 0 | 2.7736e-09 | 2.4962e-09 | 0 | 0.3531 | 0 | 0.3531
| 0.37515 | 0 |  |  | 0.37515 | 0 | 0 | 0.37515 | 0 | 0.37515 | 0 | 2.7736e-10 | 2.4962e-10 | 0 | 0.37515 | 0 | 0.37515
| 0.65651 | 0 |  |  | 0.65651 | 0 | 0 | 0.65651 | 0 | 0.65651 | 0 | 2.7736e-11 | 2.4962e-11 | 0 | 0.65651 | 0 | 0.65651
| 1.1564 | 0 |  |  | 1.1564 | 0 | 0 | 1.1564 | 0 | 1.1564 | 0 | 2.7736e-12 | 2.4962e-12 | 0 | 1.1564 | 0 | 1.1564
| 0.3435 | 0 |  |  | 0.3435 | 0 | 0 | 0.3435 | 0 | 0.3435 | 0 | 2.7736e-13 | 2.4962e-13 | 0 | 0.3435 | 0 | 0.3435
| 0.37515 | 0 |  |  | 0.37515 | 0 | 0 | 0.37515 | 0 | 0.37515 | 0 | 2.7736e-14 | 2.4962e-14 | 0 | 0.37515 | 0 | 0.37515
| 2.046 | 9.7143 |  |  | 2.046 | 0.048572 | 0 | 1.9974 | 0 | 1.9974 | 0 | 2.7736e-15 | 2.4962e-15 | 0 | 1.9974 | 0 | 1.9974
| 0.96078 | 27.817 |  |  | 0.96078 | 0.13908 | 0 | 0.8217 | 0 | 0.8217 | 0 | 2.7736e-16 | 2.4962e-16 | 0 | 0.8217 | 0 | 0.8217
| 1.029 | 28.0185 |  |  | 1.029 | 0.14009 | 0 | 0.88895 | 0 | 0.88895 | 0 | 2.7736e-17 | 2.4962e-17 | 0 | 0.88895 | 0 | 0.88895
| 0.41355 | 20.1257 |  |  | 0.41355 | 0.10063 | 0 | 0.31292 | 0 | 0.31292 | 0 | 2.7736e-18 | 2.4962e-18 | 0 | 0.31292 | 0 | 0.31292
| 0.3876 | 34.8986 |  |  | 0.3876 | 0.17449 | 0 | 0.2131 | 0 | 0.2131 | 0 | 2.7736e-19 | 2.4962e-19 | 0 | 0.2131 | 0 | 0.2131
| 0.53161 | 235.9156 |  |  | 0.53161 | 1.1796 | 0.64797 | 0 | 0.64797 | 0 | 0.58318 | 0.58318 | 0 | 0.64797 | 0 | 0.064797 | 0
| 0.38475 | 325.3186 |  |  | 0.38475 | 1.6266 | 1.2418 | 0 | 1.2418 | 0 | 1.1177 | 1.7008 | 0 | 1.2418 | 0 | 0.12418 | 0
| 0.474 | 382.769 |  |  | 0.474 | 1.9138 | 1.4398 | 0 | 1.4398 | 0 | 1.2959 | 2.9967 | 0 | 1.4398 | 0 | 0.14398 | 0
| 0.4164 | 440.4634 |  |  | 0.4164 | 2.2023 | 1.7859 | 0 | 1.7859 | 0 | 1.6073 | 4.604 | 0 | 1.7859 | 0 | 0.17859 | 0
| 0.78975 | 398.7915 |  |  | 0.78975 | 1.994 | 1.2042 | 0 | 1.2042 | 0 | 0.35638 | 4.9604 | 0 | 1.2042 | 0 | 0.84783 | 0
| 0.5028 | 356.9691 |  |  | 0.5028 | 1.7848 | 1.282 | 0 | 1.282 | 0 | 0.035638 | 4.996 | 0 | 1.282 | 0 | 1.2464 | 0
| 1.3541 | 294.4908 |  |  | 1.3541 | 1.4725 | 0.11833 | 0 | 0.11833 | 0 | 0.0035638 | 4.9996 | 0 | 0.11833 | 0 | 0.11477 | 0
| 1.3544 | 212.9881 |  |  | 1.3544 | 1.0649 | 0 | 0.28946 | 0 | 0.28946 | 0 | 4.9996 | 0.26051 | 0 | 0.28946 | 0 | 0.028946
| 0.93873 | 174.1292 |  |  | 0.93873 | 0.87065 | 0 | 0.068086 | 0 | 0.068086 | 0 | 4.7391 | 0.061277 | 0 | 0.068086 | 0 | 0.0068086
| 1.1682 | 56.3957 |  |  | 1.1682 | 0.28198 | 0 | 0.8862 | 0 | 0.8862 | 0 | 4.6778 | 0.79758 | 0 | 0.8862 | 0 | 0.08862
| 1.528 | 29.7114 |  |  | 1.528 | 0.14856 | 0 | 1.3794 | 0 | 1.3794 | 0 | 3.8802 | 1.2415 | 0 | 1.3794 | 0 | 0.13794
| 0.65072 | 2.8501 |  |  | 0.65072 | 0.01425 | 0 | 0.63647 | 0 | 0.63647 | 0 | 2.6387 | 0.57282 | 0 | 0.63647 | 0 | 0.063647
| 0.37515 | 0 |  |  | 0.37515 | 0 | 0 | 0.37515 | 0 | 0.37515 | 0 | 2.0659 | 0.33763 | 0 | 0.37515 | 0 | 0.037515
| 0.4107 | 0 |  |  | 0.4107 | 0 | 0 | 0.4107 | 0 | 0.4107 | 0 | 1.7283 | 0.36963 | 0 | 0.4107 | 0 | 0.04107
| 0.3531 | 0 |  |  | 0.3531 | 0 | 0 | 0.3531 | 0 | 0.3531 | 0 | 1.3587 | 0.31779 | 0 | 0.3531 | 0 | 0.03531
| 0.47222 | 0 |  |  | 0.47222 | 0 | 0 | 0.47222 | 0 | 0.47222 | 0 | 1.0409 | 0.425 | 0 | 0.47222 | 0 | 0.047222
| 0.3531 | 0 |  |  | 0.3531 | 0 | 0 | 0.3531 | 0 | 0.3531 | 0 | 0.61586 | 0.31779 | 0 | 0.3531 | 0 | 0.03531
| 0.40395 | 0 |  |  | 0.40395 | 0 | 0 | 0.40395 | 0 | 0.40395 | 0 | 0.29807 | 0.26826 | 0 | 0.40395 | 0 | 0.13569
| 0.34635 | 0 |  |  | 0.34635 | 0 | 0 | 0.34635 | 0 | 0.34635 | 0 | 0.029807 | 0.026826 | 0 | 0.34635 | 0 | 0.31952
| 0.79944 | 14.8653 |  |  | 0.79944 | 0.074326 | 0 | 0.72511 | 0 | 0.72511 | 0 | 0.0029807 | 0.0026826 | 0 | 0.72511 | 0 | 0.72243
| 0.58636 | 33.1256 |  |  | 0.58636 | 0.16563 | 0 | 0.42073 | 0 | 0.42073 | 0 | 0.00029807 | 0.00026826 | 0 | 0.42073 | 0 | 0.42046
| 0.4836 | 119.8442 |  |  | 0.4836 | 0.59922 | 0.11562 | 0 | 0.11562 | 0 | 0.10406 | 0.10409 | 0 | 0.11562 | 0 | 0.011562 | 0
| 0.52093 | 287.4946 |  |  | 0.52093 | 1.4375 | 0.91654 | 0 | 0.91654 | 0 | 0.82489 | 0.92897 | 0 | 0.91654 | 0 | 0.091654 | 0
| 0.4164 | 468.9366 |  |  | 0.4164 | 2.3447 | 1.9283 | 0 | 1.9283 | 0 | 1.7355 | 2.6644 | 0 | 1.9283 | 0 | 0.19283 | 0
| 1.1909 | 582.2463 |  |  | 1.1909 | 2.9112 | 1.7203 | 0 | 1.7203 | 0 | 1.5483 | 4.2127 | 0 | 1.7203 | 0 | 0.17203 | 0
| 1.1364 | 689.1907 |  |  | 1.1364 | 3.446 | 2.3095 | 0 | 2.3095 | 0 | 0.70856 | 4.9213 | 0 | 2.3095 | 0 | 1.601 | 0
| 0.83207 | 721.0993 |  |  | 0.83207 | 3.6055 | 2.7734 | 0 | 2.7734 | 0 | 0.070856 | 4.9921 | 0 | 2.7734 | 0 | 2.7026 | 0
| 1.4523 | 673.1315 |  |  | 1.4523 | 3.3657 | 1.9134 | 0 | 1.9134 | 0 | 0.0070856 | 4.9992 | 0 | 1.9134 | 0 | 1.9063 | 0
| 1.1977 | 561.8822 |  |  | 1.1977 | 2.8094 | 1.6117 | 0 | 1.6117 | 0 | 0.00070856 | 4.9999 | 0 | 1.6117 | 0 | 1.611 | 0
| 0.60166 | 555.2071 |  |  | 0.60166 | 2.776 | 2.1744 | 0 | 2.1744 | 0 | 7.0856e-05 | 5 | 0 | 2.1744 | 0 | 2.1743 | 0
| 1.4849 | 451.8969 |  |  | 1.4849 | 2.2595 | 0.77458 | 0 | 0.77458 | 0 | 7.0856e-06 | 5 | 0 | 0.77458 | 0 | 0.77458 | 0
| 1.486 | 326.2512 |  |  | 1.486 | 1.6313 | 0.1453 | 0 | 0.1453 | 0 | 7.0856e-07 | 5 | 0 | 0.1453 | 0 | 0.14529 | 0
| 0.54796 | 176.8552 |  |  | 0.54796 | 0.88428 | 0.33632 | 0 | 0.33632 | 0 | 7.0856e-08 | 5 | 0 | 0.33632 | 0 | 0.33632 | 0
| 0.43097 | 73.2532 |  |  | 0.43097 | 0.36627 | 0 | 0.064702 | 0 | 0.064702 | 0 | 5 | 0.058232 | 0 | 0.064702 | 0 | 0.0064702
| 0.46155 | 29.6124 |  |  | 0.46155 | 0.14806 | 0 | 0.31349 | 0 | 0.31349 | 0 | 4.9418 | 0.28214 | 0 | 0.31349 | 0 | 0.031349
| 0.60271 | 1.8244 |  |  | 0.60271 | 0.0091218 | 0 | 0.59359 | 0 | 0.59359 | 0 | 4.6596 | 0.53423 | 0 | 0.59359 | 0 | 0.059359
| 0.48076 | 0 |  |  | 0.48076 | 0 | 0 | 0.48076 | 0 | 0.48076 | 0 | 4.1254 | 0.43268 | 0 | 0.48076 | 0 | 0.048076
| 0.4011 | 0 |  |  | 0.4011 | 0 | 0 | 0.4011 | 0 | 0.4011 | 0 | 3.6927 | 0.36099 | 0 | 0.4011 | 0 | 0.04011
| 0.3627 | 0 |  |  | 0.3627 | 0 | 0 | 0.3627 | 0 | 0.3627 | 0 | 3.3317 | 0.32643 | 0 | 0.3627 | 0 | 0.03627
| 0.39435 | 0 |  |  | 0.39435 | 0 | 0 | 0.39435 | 0 | 0.39435 | 0 | 3.0053 | 0.35492 | 0 | 0.39435 | 0 | 0.039435
| 0.52199 | 0 |  |  | 0.52199 | 0 | 0 | 0.52199 | 0 | 0.52199 | 0 | 2.6504 | 0.46979 | 0 | 0.52199 | 0 | 0.052199
| 0.38475 | 0 |  |  | 0.38475 | 0 | 0 | 0.38475 | 0 | 0.38475 | 0 | 2.1806 | 0.34628 | 0 | 0.38475 | 0 | 0.038475
| 1.1468 | 0 |  |  | 1.1468 | 0 | 0 | 1.1468 | 0 | 1.1468 | 0 | 1.8343 | 1.0321 | 0 | 1.1468 | 0 | 0.11468
| 0.58676 | 1.1475 |  |  | 0.58676 | 0.0057376 | 0 | 0.58103 | 0 | 0.58103 | 0 | 0.80217 | 0.52292 | 0 | 0.58103 | 0 | 0.058103
| 0.49996 | 35.6659 |  |  | 0.49996 | 0.17833 | 0 | 0.32163 | 0 | 0.32163 | 0 | 0.27924 | 0.25132 | 0 | 0.32163 | 0 | 0.070307
| 0.82256 | 52.6768 |  |  | 0.82256 | 0.26338 | 0 | 0.55918 | 0 | 0.55918 | 0 | 0.027924 | 0.025132 | 0 | 0.55918 | 0 | 0.53405
| 1.1305 | 166.133 |  |  | 1.1305 | 0.83067 | 0 | 0.2998 | 0 | 0.2998 | 0 | 0.0027924 | 0.0025132 | 0 | 0.2998 | 0 | 0.29729
| 0.40005 | 151.7414 |  |  | 0.40005 | 0.75871 | 0.35866 | 0 | 0.35866 | 0 | 0.3228 | 0.32307 | 0 | 0.35866 | 0 | 0.035866 | 0
| 0.36164 | 191.5869 |  |  | 0.36164 | 0.95793 | 0.59629 | 0 | 0.59629 | 0 | 0.53666 | 0.85974 | 0 | 0.59629 | 0 | 0.059629 | 0
| 0.39045 | 145.6923 |  |  | 0.39045 | 0.72846 | 0.33802 | 0 | 0.33802 | 0 | 0.30421 | 1.164 | 0 | 0.33802 | 0 | 0.033802 | 0
| 0.36164 | 221.811 |  |  | 0.36164 | 1.1091 | 0.74741 | 0 | 0.74741 | 0 | 0.67267 | 1.8366 | 0 | 0.74741 | 0 | 0.074741 | 0
| 0.45586 | 180.5737 |  |  | 0.45586 | 0.90287 | 0.447 | 0 | 0.447 | 0 | 0.4023 | 2.2389 | 0 | 0.447 | 0 | 0.0447 | 0
| 0.51525 | 234.5744 |  |  | 0.51525 | 1.1729 | 0.65762 | 0 | 0.65762 | 0 | 0.59186 | 2.8308 | 0 | 0.65762 | 0 | 0.065762 | 0
| 0.67561 | 209.0411 |  |  | 0.67561 | 1.0452 | 0.36959 | 0 | 0.36959 | 0 | 0.33263 | 3.1634 | 0 | 0.36959 | 0 | 0.036959 | 0
| 0.49711 | 147.209 |  |  | 0.49711 | 0.73604 | 0.23894 | 0 | 0.23894 | 0 | 0.21504 | 3.3785 | 0 | 0.23894 | 0 | 0.023894 | 0
| 0.59596 | 180.1065 |  |  | 0.59596 | 0.90053 | 0.30457 | 0 | 0.30457 | 0 | 0.27411 | 3.6526 | 0 | 0.30457 | 0 | 0.030457 | 0
| 0.95793 | 107.775 |  |  | 0.95793 | 0.53888 | 0 | 0.41906 | 0 | 0.41906 | 0 | 3.6526 | 0.37715 | 0 | 0.41906 | 0 | 0.041906
| 1.7 | 36.9256 |  |  | 1.7 | 0.18463 | 0 | 1.5154 | 0 | 1.5154 | 0 | 3.2754 | 1.3639 | 0 | 1.5154 | 0 | 0.15154
| 1.8949 | 6.6114 |  |  | 1.8949 | 0.033057 | 0 | 1.8618 | 0 | 1.8618 | 0 | 1.9116 | 1.6756 | 0 | 1.8618 | 0 | 0.18618
| 0.87438 | 0 |  |  | 0.87438 | 0 | 0 | 0.87438 | 0 | 0.87438 | 0 | 0.23595 | 0.21235 | 0 | 0.87438 | 0 | 0.66202
| 1.384 | 0 |  |  | 1.384 | 0 | 0 | 1.384 | 0 | 1.384 | 0 | 0.023595 | 0.021235 | 0 | 1.384 | 0 | 1.3627
| 0.50671 | 0 |  |  | 0.50671 | 0 | 0 | 0.50671 | 0 | 0.50671 | 0 | 0.0023595 | 0.0021235 | 0 | 0.50671 | 0 | 0.50459
| 0.38475 | 0 |  |  | 0.38475 | 0 | 0 | 0.38475 | 0 | 0.38475 | 0 | 0.00023595 | 0.00021235 | 0 | 0.38475 | 0 | 0.38454
| 0.65651 | 0 |  |  | 0.65651 | 0 | 0 | 0.65651 | 0 | 0.65651 | 0 | 2.3595e-05 | 2.1235e-05 | 0 | 0.65651 | 0 | 0.65649
| 1.1852 | 0 |  |  | 1.1852 | 0 | 0 | 1.1852 | 0 | 1.1852 | 0 | 2.3595e-06 | 2.1235e-06 | 0 | 1.1852 | 0 | 1.1852
| 0.3339 | 0 |  |  | 0.3339 | 0 | 0 | 0.3339 | 0 | 0.3339 | 0 | 2.3595e-07 | 2.1235e-07 | 0 | 0.3339 | 0 | 0.3339
| 0.40395 | 0 |  |  | 0.40395 | 0 | 0 | 0.40395 | 0 | 0.40395 | 0 | 2.3595e-08 | 2.1235e-08 | 0 | 0.40395 | 0 | 0.40395
| 0.3339 | 9.2719 |  |  | 0.3339 | 0.046359 | 0 | 0.28754 | 0 | 0.28754 | 0 | 2.3595e-09 | 2.1235e-09 | 0 | 0.28754 | 0 | 0.28754
| 1.1979 | 38.9412 |  |  | 1.1979 | 0.19471 | 0 | 1.0032 | 0 | 1.0032 | 0 | 2.3595e-10 | 2.1235e-10 | 0 | 1.0032 | 0 | 1.0032
| 0.60662 | 83.8976 |  |  | 0.60662 | 0.41949 | 0 | 0.18714 | 0 | 0.18714 | 0 | 2.3595e-11 | 2.1235e-11 | 0 | 0.18714 | 0 | 0.18714
| 0.88113 | 118.3962 |  |  | 0.88113 | 0.59198 | 0 | 0.28915 | 0 | 0.28915 | 0 | 2.3595e-12 | 2.1235e-12 | 0 | 0.28915 | 0 | 0.28915
| 0.51916 | 161.7963 |  |  | 0.51916 | 0.80898 | 0.28982 | 0 | 0.28982 | 0 | 0.26084 | 0.26084 | 0 | 0.28982 | 0 | 0.028982 | 0
| 0.55081 | 208.4746 |  |  | 0.55081 | 1.0424 | 0.49157 | 0 | 0.49157 | 0 | 0.44241 | 0.70325 | 0 | 0.49157 | 0 | 0.049157 | 0
| 0.3876 | 213.8263 |  |  | 0.3876 | 1.0691 | 0.68153 | 0 | 0.68153 | 0 | 0.61338 | 1.3166 | 0 | 0.68153 | 0 | 0.068153 | 0
| 0.55365 | 233.2086 |  |  | 0.55365 | 1.166 | 0.61239 | 0 | 0.61239 | 0 | 0.55115 | 1.8678 | 0 | 0.61239 | 0 | 0.061239 | 0
| 0.55756 | 147.3794 |  |  | 0.55756 | 0.7369 | 0.17934 | 0 | 0.17934 | 0 | 0.1614 | 2.0292 | 0 | 0.17934 | 0 | 0.017934 | 0
| 0.7236 | 128.1367 |  |  | 0.7236 | 0.64068 | 0 | 0.082917 | 0 | 0.082917 | 0 | 2.0292 | 0.074625 | 0 | 0.082917 | 0 | 0.0082917
| 0.60377 | 113.6492 |  |  | 0.60377 | 0.56825 | 0 | 0.035527 | 0 | 0.035527 | 0 | 1.9546 | 0.031974 | 0 | 0.035527 | 0 | 0.0035527
| 1.9063 | 118.5607 |  |  | 1.9063 | 0.5928 | 0 | 1.3135 | 0 | 1.3135 | 0 | 1.9226 | 1.1822 | 0 | 1.3135 | 0 | 0.13135
| 0.64502 | 78.9552 |  |  | 0.64502 | 0.39478 | 0 | 0.25025 | 0 | 0.25025 | 0 | 0.74043 | 0.22522 | 0 | 0.25025 | 0 | 0.025025
| 2.2675 | 61.9732 |  |  | 2.2675 | 0.30987 | 0 | 1.9576 | 0 | 1.9576 | 0 | 0.5152 | 0.46368 | 0 | 1.9576 | 0 | 1.494
| 0.98398 | 31.6459 |  |  | 0.98398 | 0.15823 | 0 | 0.82575 | 0 | 0.82575 | 0 | 0.05152 | 0.046368 | 0 | 0.82575 | 0 | 0.77938
| 1.8295 | 10.7114 |  |  | 1.8295 | 0.053557 | 0 | 1.776 | 0 | 1.776 | 0 | 0.005152 | 0.0046368 | 0 | 1.776 | 0 | 1.7713
| 1.3363 | 0 |  |  | 1.3363 | 0 | 0 | 1.3363 | 0 | 1.3363 | 0 | 0.0005152 | 0.00046368 | 0 | 1.3363 | 0 | 1.3358
| 0.69302 | 0 |  |  | 0.69302 | 0 | 0 | 0.69302 | 0 | 0.69302 | 0 | 5.152e-05 | 4.6368e-05 | 0 | 0.69302 | 0 | 0.69298
| 0.71223 | 0 |  |  | 0.71223 | 0 | 0 | 0.71223 | 0 | 0.71223 | 0 | 5.152e-06 | 4.6368e-06 | 0 | 0.71223 | 0 | 0.71222
| 0.75632 | 0 |  |  | 0.75632 | 0 | 0 | 0.75632 | 0 | 0.75632 | 0 | 5.152e-07 | 4.6368e-07 | 0 | 0.75632 | 0 | 0.75632
| 0.79579 | 0 |  |  | 0.79579 | 0 | 0 | 0.79579 | 0 | 0.79579 | 0 | 5.152e-08 | 4.6368e-08 | 0 | 0.79579 | 0 | 0.79579
| 0.67952 | 0 |  |  | 0.67952 | 0 | 0 | 0.67952 | 0 | 0.67952 | 0 | 5.152e-09 | 4.6368e-09 | 0 | 0.67952 | 0 | 0.67952
| 0.73712 | 0 |  |  | 0.73712 | 0 | 0 | 0.73712 | 0 | 0.73712 | 0 | 5.152e-10 | 4.6368e-10 | 0 | 0.73712 | 0 | 0.73712
| 0.66316 | 0 |  |  | 0.66316 | 0 | 0 | 0.66316 | 0 | 0.66316 | 0 | 5.152e-11 | 4.6368e-11 | 0 | 0.66316 | 0 | 0.66316
| 0.72752 | 14.6589 |  |  | 0.72752 | 0.073294 | 0 | 0.65423 | 0 | 0.65423 | 0 | 5.152e-12 | 4.6368e-12 | 0 | 0.65423 | 0 | 0.65423
| 0.47115 | 33.1872 |  |  | 0.47115 | 0.16594 | 0 | 0.30522 | 0 | 0.30522 | 0 | 5.152e-13 | 4.6368e-13 | 0 | 0.30522 | 0 | 0.30522
| 1.0251 | 130.3011 |  |  | 1.0251 | 0.65151 | 0 | 0.37363 | 0 | 0.37363 | 0 | 5.152e-14 | 4.6368e-14 | 0 | 0.37363 | 0 | 0.37363
| 0.82921 | 330.8077 |  |  | 0.82921 | 1.654 | 0.82483 | 0 | 0.82483 | 0 | 0.74235 | 0.74235 | 0 | 0.82483 | 0 | 0.082483 | 0
| 0.5028 | 527.2337 |  |  | 0.5028 | 2.6362 | 2.1334 | 0 | 2.1334 | 0 | 1.92 | 2.6624 | 0 | 2.1334 | 0 | 0.21334 | 0
| 1.166 | 681.0937 |  |  | 1.166 | 3.4055 | 2.2394 | 0 | 2.2394 | 0 | 2.0155 | 4.6779 | 0 | 2.2394 | 0 | 0.22394 | 0
| 0.54796 | 780.107 |  |  | 0.54796 | 3.9005 | 3.3526 | 0 | 3.3526 | 0 | 0.28991 | 4.9678 | 0 | 3.3526 | 0 | 3.0627 | 0
| 0.79082 | 281.7648 |  |  | 0.79082 | 1.4088 | 0.61801 | 0 | 0.61801 | 0 | 0.028991 | 4.9968 | 0 | 0.61801 | 0 | 0.58901 | 0
| 1.0146 | 291.2082 |  |  | 1.0146 | 1.456 | 0.44147 | 0 | 0.44147 | 0 | 0.0028991 | 4.9997 | 0 | 0.44147 | 0 | 0.43857 | 0
| 1.3772 | 345.8894 |  |  | 1.3772 | 1.7294 | 0.35222 | 0 | 0.35222 | 0 | 0.00028991 | 5 | 0 | 0.35222 | 0 | 0.35193 | 0
| 0.69481 | 344.2897 |  |  | 0.69481 | 1.7214 | 1.0266 | 0 | 1.0266 | 0 | 2.8991e-05 | 5 | 0 | 1.0266 | 0 | 1.0266 | 0
| 1.6222 | 235.3435 |  |  | 1.6222 | 1.1767 | 0 | 0.44544 | 0 | 0.44544 | 0 | 5 | 0.40089 | 0 | 0.44544 | 0 | 0.044544
| 1.0674 | 185.1396 |  |  | 1.0674 | 0.9257 | 0 | 0.14175 | 0 | 0.14175 | 0 | 4.5991 | 0.12757 | 0 | 0.14175 | 0 | 0.014175
| 1.8028 | 97.7653 |  |  | 1.8028 | 0.48883 | 0 | 1.314 | 0 | 1.314 | 0 | 4.4715 | 1.1826 | 0 | 1.314 | 0 | 0.1314
| 0.79294 | 52.8142 |  |  | 0.79294 | 0.26407 | 0 | 0.52887 | 0 | 0.52887 | 0 | 3.289 | 0.47598 | 0 | 0.52887 | 0 | 0.052887
| 0.53942 | 15.4475 |  |  | 0.53942 | 0.077238 | 0 | 0.46218 | 0 | 0.46218 | 0 | 2.813 | 0.41596 | 0 | 0.46218 | 0 | 0.046218
| 0.54902 | 0 |  |  | 0.54902 | 0 | 0 | 0.54902 | 0 | 0.54902 | 0 | 2.397 | 0.49412 | 0 | 0.54902 | 0 | 0.054902
| 0.53657 | 0 |  |  | 0.53657 | 0 | 0 | 0.53657 | 0 | 0.53657 | 0 | 1.9029 | 0.48291 | 0 | 0.53657 | 0 | 0.053657
| 0.43381 | 0 |  |  | 0.43381 | 0 | 0 | 0.43381 | 0 | 0.43381 | 0 | 1.42 | 0.39043 | 0 | 0.43381 | 0 | 0.043381
| 0.32821 | 0 |  |  | 0.32821 | 0 | 0 | 0.32821 | 0 | 0.32821 | 0 | 1.0296 | 0.29539 | 0 | 0.32821 | 0 | 0.032821
| 0.39541 | 0 |  |  | 0.39541 | 0 | 0 | 0.39541 | 0 | 0.39541 | 0 | 0.73419 | 0.35587 | 0 | 0.39541 | 0 | 0.039541
| 0.5259 | 0 |  |  | 0.5259 | 0 | 0 | 0.5259 | 0 | 0.5259 | 0 | 0.37832 | 0.34049 | 0 | 0.5259 | 0 | 0.18541
| 0.3819 | 0 |  |  | 0.3819 | 0 | 0 | 0.3819 | 0 | 0.3819 | 0 | 0.037832 | 0.034049 | 0 | 0.3819 | 0 | 0.34785
| 1.1852 | 0 |  |  | 1.1852 | 0 | 0 | 1.1852 | 0 | 1.1852 | 0 | 0.0037832 | 0.0034049 | 0 | 1.1852 | 0 | 1.1818
| 0.3627 | 14.6096 |  |  | 0.3627 | 0.073048 | 0 | 0.28965 | 0 | 0.28965 | 0 | 0.00037832 | 0.00034049 | 0 | 0.28965 | 0 | 0.28931
| 2.2747 | 23.137 |  |  | 2.2747 | 0.11569 | 0 | 2.159 | 0 | 2.159 | 0 | 3.7832e-05 | 3.4049e-05 | 0 | 2.159 | 0 | 2.1589
| 0.30341 | 109.5515 |  |  | 0.30341 | 0.54776 | 0.24435 | 0 | 0.24435 | 0 | 0.21992 | 0.21992 | 0 | 0.24435 | 0 | 0.024435 | 0
| 0.78127 | 316.4202 |  |  | 0.78127 | 1.5821 | 0.80083 | 0 | 0.80083 | 0 | 0.72075 | 0.94067 | 0 | 0.80083 | 0 | 0.080083 | 0
| 1.9745 | 508.463 |  |  | 1.9745 | 2.5423 | 0.56779 | 0 | 0.56779 | 0 | 0.51101 | 1.4517 | 0 | 0.56779 | 0 | 0.056779 | 0
| 0.86762 | 654.4099 |  |  | 0.86762 | 3.272 | 2.4044 | 0 | 2.4044 | 0 | 2.164 | 3.6157 | 0 | 2.4044 | 0 | 0.24044 | 0
| 0.56041 | 757.3621 |  |  | 0.56041 | 3.7868 | 3.2264 | 0 | 3.2264 | 0 | 1.2459 | 4.8616 | 0 | 3.2264 | 0 | 1.9805 | 0
| 0.64681 | 805.0845 |  |  | 0.64681 | 4.0254 | 3.3786 | 0 | 3.3786 | 0 | 0.12459 | 4.9862 | 0 | 3.3786 | 0 | 3.254 | 0
| 0.66707 | 812.159 |  |  | 0.66707 | 4.0608 | 3.3937 | 0 | 3.3937 | 0 | 0.012459 | 4.9986 | 0 | 3.3937 | 0 | 3.3813 | 0
| 0.72077 | 772.2201 |  |  | 0.72077 | 3.8611 | 3.1403 | 0 | 3.1403 | 0 | 0.0012459 | 4.9999 | 0 | 3.1403 | 0 | 3.1391 | 0
| 0.51916 | 691.4946 |  |  | 0.51916 | 3.4575 | 2.9383 | 0 | 2.9383 | 0 | 0.00012459 | 5 | 0 | 2.9383 | 0 | 2.9382 | 0
| 0.3435 | 565.1723 |  |  | 0.3435 | 2.8259 | 2.4824 | 0 | 2.4824 | 0 | 1.2459e-05 | 5 | 0 | 2.4824 | 0 | 2.4823 | 0
| 1.2335 | 394.8601 |  |  | 1.2335 | 1.9743 | 0.7408 | 0 | 0.7408 | 0 | 1.2459e-06 | 5 | 0 | 0.7408 | 0 | 0.7408 | 0
| 0.59987 | 197.9263 |  |  | 0.59987 | 0.98963 | 0.38976 | 0 | 0.38976 | 0 | 1.2459e-07 | 5 | 0 | 0.38976 | 0 | 0.38976 | 0
| 0.52697 | 54.5473 |  |  | 0.52697 | 0.27274 | 0 | 0.25423 | 0 | 0.25423 | 0 | 5 | 0.22881 | 0 | 0.25423 | 0 | 0.025423
| 0.6795 | 25.1286 |  |  | 0.6795 | 0.12564 | 0 | 0.55386 | 0 | 0.55386 | 0 | 4.7712 | 0.49847 | 0 | 0.55386 | 0 | 0.055386
| 0.51062 | 7.0231 |  |  | 0.51062 | 0.035115 | 0 | 0.4755 | 0 | 0.4755 | 0 | 4.2727 | 0.42795 | 0 | 0.4755 | 0 | 0.04755
| 1.2343 | 0 |  |  | 1.2343 | 0 | 0 | 1.2343 | 0 | 1.2343 | 0 | 3.8448 | 1.1109 | 0 | 1.2343 | 0 | 0.12343
| 0.31861 | 0 |  |  | 0.31861 | 0 | 0 | 0.31861 | 0 | 0.31861 | 0 | 2.7339 | 0.28674 | 0 | 0.31861 | 0 | 0.031861
| 0.37336 | 0 |  |  | 0.37336 | 0 | 0 | 0.37336 | 0 | 0.37336 | 0 | 2.4472 | 0.33602 | 0 | 0.37336 | 0 | 0.037336
| 0.62201 | 0 |  |  | 0.62201 | 0 | 0 | 0.62201 | 0 | 0.62201 | 0 | 2.1111 | 0.55981 | 0 | 0.62201 | 0 | 0.062201
| 1.1603 | 0 |  |  | 1.1603 | 0 | 0 | 1.1603 | 0 | 1.1603 | 0 | 1.5513 | 1.0443 | 0 | 1.1603 | 0 | 0.11603
| 0.3531 | 0 |  |  | 0.3531 | 0 | 0 | 0.3531 | 0 | 0.3531 | 0 | 0.50704 | 0.31779 | 0 | 0.3531 | 0 | 0.03531
| 0.3819 | 0 |  |  | 0.3819 | 0 | 0 | 0.3819 | 0 | 0.3819 | 0 | 0.18925 | 0.17032 | 0 | 0.3819 | 0 | 0.21158
| 0.34635 | 13.0003 |  |  | 0.34635 | 0.065001 | 0 | 0.28135 | 0 | 0.28135 | 0 | 0.018925 | 0.017032 | 0 | 0.28135 | 0 | 0.26431
| 0.65072 | 28.9038 |  |  | 0.65072 | 0.14452 | 0 | 0.5062 | 0 | 0.5062 | 0 | 0.0018925 | 0.0017032 | 0 | 0.5062 | 0 | 0.5045
| 0.47897 | 111.6123 |  |  | 0.47897 | 0.55806 | 0.079091 | 0 | 0.079091 | 0 | 0.071182 | 0.071371 | 0 | 0.079091 | 0 | 0.0079091 | 0
| 0.32715 | 298.2507 |  |  | 0.32715 | 1.4913 | 1.1641 | 0 | 1.1641 | 0 | 1.0477 | 1.1191 | 0 | 1.1641 | 0 | 0.11641 | 0
| 0.3972 | 476.947 |  |  | 0.3972 | 2.3847 | 1.9875 | 0 | 1.9875 | 0 | 1.7888 | 2.9078 | 0 | 1.9875 | 0 | 0.19875 | 0
| 0.34635 | 622.9577 |  |  | 0.34635 | 3.1148 | 2.7684 | 0 | 2.7684 | 0 | 1.8829 | 4.7908 | 0 | 2.7684 | 0 | 0.8855 | 0
| 0.3627 | 721.8029 |  |  | 0.3627 | 3.609 | 3.2463 | 0 | 3.2463 | 0 | 0.18829 | 4.9791 | 0 | 3.2463 | 0 | 3.058 | 0
| 0.3588 | 776.5922 |  |  | 0.3588 | 3.883 | 3.5242 | 0 | 3.5242 | 0 | 0.018829 | 4.9979 | 0 | 3.5242 | 0 | 3.5053 | 0
| 0.36555 | 780.5268 |  |  | 0.36555 | 3.9026 | 3.5371 | 0 | 3.5371 | 0 | 0.0018829 | 4.9998 | 0 | 3.5371 | 0 | 3.5352 | 0
| 0.50564 | 747.7907 |  |  | 0.50564 | 3.739 | 3.2333 | 0 | 3.2333 | 0 | 0.00018829 | 5 | 0 | 3.2333 | 0 | 3.2331 | 0
| 0.378 | 669.8501 |  |  | 0.378 | 3.3493 | 2.9713 | 0 | 2.9713 | 0 | 1.8829e-05 | 5 | 0 | 2.9713 | 0 | 2.9712 | 0
| 1.1824 | 549.1956 |  |  | 1.1824 | 2.746 | 1.5636 | 0 | 1.5636 | 0 | 1.8829e-06 | 5 | 0 | 1.5636 | 0 | 1.5636 | 0
| 1.3843 | 390.1009 |  |  | 1.3843 | 1.9505 | 0.56624 | 0 | 0.56624 | 0 | 1.8829e-07 | 5 | 0 | 0.56624 | 0 | 0.56624 | 0
| 1.2019 | 196.9834 |  |  | 1.2019 | 0.98492 | 0 | 0.21693 | 0 | 0.21693 | 0 | 5 | 0.19524 | 0 | 0.21693 | 0 | 0.021693
| 0.72477 | 53.7995 |  |  | 0.72477 | 0.269 | 0 | 0.45577 | 0 | 0.45577 | 0 | 4.8048 | 0.41019 | 0 | 0.45577 | 0 | 0.045577
| 1.4867 | 20.3486 |  |  | 1.4867 | 0.10174 | 0 | 1.385 | 0 | 1.385 | 0 | 4.3946 | 1.2465 | 0 | 1.385 | 0 | 0.1385
| 0.99064 | 7.6356 |  |  | 0.99064 | 0.038178 | 0 | 0.95246 | 0 | 0.95246 | 0 | 3.1481 | 0.85722 | 0 | 0.95246 | 0 | 0.095246
| 0.32536 | 0 |  |  | 0.32536 | 0 | 0 | 0.32536 | 0 | 0.32536 | 0 | 2.2908 | 0.29282 | 0 | 0.32536 | 0 | 0.032536
| 0.36661 | 0 |  |  | 0.36661 | 0 | 0 | 0.36661 | 0 | 0.36661 | 0 | 1.998 | 0.32995 | 0 | 0.36661 | 0 | 0.036661
| 0.31861 | 0 |  |  | 0.31861 | 0 | 0 | 0.31861 | 0 | 0.31861 | 0 | 1.6681 | 0.28674 | 0 | 0.31861 | 0 | 0.031861
| 0.42527 | 0 |  |  | 0.42527 | 0 | 0 | 0.42527 | 0 | 0.42527 | 0 | 1.3813 | 0.38275 | 0 | 0.42527 | 0 | 0.042527
| 0.309 | 0 |  |  | 0.309 | 0 | 0 | 0.309 | 0 | 0.309 | 0 | 0.99859 | 0.2781 | 0 | 0.309 | 0 | 0.0309
| 0.35416 | 0 |  |  | 0.35416 | 0 | 0 | 0.35416 | 0 | 0.35416 | 0 | 0.72048 | 0.31874 | 0 | 0.35416 | 0 | 0.035416
| 0.32145 | 0 |  |  | 0.32145 | 0 | 0 | 0.32145 | 0 | 0.32145 | 0 | 0.40174 | 0.28931 | 0 | 0.32145 | 0 | 0.032145
| 0.3915 | 13.522 |  |  | 0.3915 | 0.06761 | 0 | 0.32389 | 0 | 0.32389 | 0 | 0.11243 | 0.10119 | 0 | 0.32389 | 0 | 0.2227
| 0.57391 | 48.3268 |  |  | 0.57391 | 0.24163 | 0 | 0.33228 | 0 | 0.33228 | 0 | 0.011243 | 0.010119 | 0 | 0.33228 | 0 | 0.32216
| 0.46831 | 70.5814 |  |  | 0.46831 | 0.35291 | 0 | 0.1154 | 0 | 0.1154 | 0 | 0.0011243 | 0.0010119 | 0 | 0.1154 | 0 | 0.11439
| 0.50848 | 22.4996 |  |  | 0.50848 | 0.1125 | 0 | 0.39599 | 0 | 0.39599 | 0 | 0.00011243 | 0.00010119 | 0 | 0.39599 | 0 | 0.39588
| 0.39045 | 157.4025 |  |  | 0.39045 | 0.78701 | 0.39657 | 0 | 0.39657 | 0 | 0.35691 | 0.35692 | 0 | 0.39657 | 0 | 0.039657 | 0
| 1.1401 | 132.7204 |  |  | 1.1401 | 0.6636 | 0 | 0.47646 | 0 | 0.47646 | 0 | 0.35692 | 0.32123 | 0 | 0.47646 | 0 | 0.15523
| 0.36555 | 484.7001 |  |  | 0.36555 | 2.4235 | 2.058 | 0 | 2.058 | 0 | 1.8522 | 1.8878 | 0 | 2.058 | 0 | 0.2058 | 0
| 0.3684 | 394.575 |  |  | 0.3684 | 1.9729 | 1.6045 | 0 | 1.6045 | 0 | 1.444 | 3.3319 | 0 | 1.6045 | 0 | 0.16045 | 0
| 0.69385 | 393.3222 |  |  | 0.69385 | 1.9666 | 1.2728 | 0 | 1.2728 | 0 | 1.1455 | 4.4774 | 0 | 1.2728 | 0 | 0.12728 | 0
| 1.1525 | 354.1753 |  |  | 1.1525 | 1.7709 | 0.61836 | 0 | 0.61836 | 0 | 0.47037 | 4.9477 | 0 | 0.61836 | 0 | 0.14799 | 0
| 0.39045 | 303.6088 |  |  | 0.39045 | 1.518 | 1.1276 | 0 | 1.1276 | 0 | 0.047037 | 4.9948 | 0 | 1.1276 | 0 | 1.0806 | 0
| 0.44805 | 338.357 |  |  | 0.44805 | 1.6918 | 1.2437 | 0 | 1.2437 | 0 | 0.0047037 | 4.9995 | 0 | 1.2437 | 0 | 1.239 | 0
| 0.94443 | 239.6689 |  |  | 0.94443 | 1.1983 | 0.25392 | 0 | 0.25392 | 0 | 0.00047037 | 4.9999 | 0 | 0.25392 | 0 | 0.25345 | 0
| 0.85802 | 128.9311 |  |  | 0.85802 | 0.64466 | 0 | 0.21337 | 0 | 0.21337 | 0 | 4.9999 | 0.19203 | 0 | 0.21337 | 0 | 0.021337
| 0.68628 | 56.4198 |  |  | 0.68628 | 0.2821 | 0 | 0.40418 | 0 | 0.40418 | 0 | 4.8079 | 0.36376 | 0 | 0.40418 | 0 | 0.040418
| 0.57001 | 38.6338 |  |  | 0.57001 | 0.19317 | 0 | 0.37684 | 0 | 0.37684 | 0 | 4.4442 | 0.33915 | 0 | 0.37684 | 0 | 0.037684
| 0.5124 | 5.4052 |  |  | 0.5124 | 0.027026 | 0 | 0.48538 | 0 | 0.48538 | 0 | 4.105 | 0.43684 | 0 | 0.48538 | 0 | 0.048538
| 0.4644 | 0 |  |  | 0.4644 | 0 | 0 | 0.4644 | 0 | 0.4644 | 0 | 3.6682 | 0.41796 | 0 | 0.4644 | 0 | 0.04644
| 0.3684 | 0 |  |  | 0.3684 | 0 | 0 | 0.3684 | 0 | 0.3684 | 0 | 3.2502 | 0.33156 | 0 | 0.3684 | 0 | 0.03684
| 0.4068 | 0 |  |  | 0.4068 | 0 | 0 | 0.4068 | 0 | 0.4068 | 0 | 2.9186 | 0.36612 | 0 | 0.4068 | 0 | 0.04068
| 0.36555 | 0 |  |  | 0.36555 | 0 | 0 | 0.36555 | 0 | 0.36555 | 0 | 2.5525 | 0.32899 | 0 | 0.36555 | 0 | 0.036555
| 0.5163 | 0 |  |  | 0.5163 | 0 | 0 | 0.5163 | 0 | 0.5163 | 0 | 2.2235 | 0.46467 | 0 | 0.5163 | 0 | 0.05163
| 0.31861 | 0 |  |  | 0.31861 | 0 | 0 | 0.31861 | 0 | 0.31861 | 0 | 1.7589 | 0.28674 | 0 | 0.31861 | 0 | 0.031861
| 1.1258 | 0 |  |  | 1.1258 | 0 | 0 | 1.1258 | 0 | 1.1258 | 0 | 1.4721 | 1.0132 | 0 | 1.1258 | 0 | 0.11258
| 0.2994 | 13.798 |  |  | 0.2994 | 0.06899 | 0 | 0.23041 | 0 | 0.23041 | 0 | 0.45888 | 0.20737 | 0 | 0.23041 | 0 | 0.023041
| 0.48181 | 38.7418 |  |  | 0.48181 | 0.19371 | 0 | 0.2881 | 0 | 0.2881 | 0 | 0.2515 | 0.22635 | 0 | 0.2881 | 0 | 0.061753
| 0.65081 | 116.9552 |  |  | 0.65081 | 0.58478 | 0 | 0.066036 | 0 | 0.066036 | 0 | 0.02515 | 0.022635 | 0 | 0.066036 | 0 | 0.043401
| 1.0999 | 339.4863 |  |  | 1.0999 | 1.6974 | 0.59756 | 0 | 0.59756 | 0 | 0.5378 | 0.54032 | 0 | 0.59756 | 0 | 0.059756 | 0
| 0.3531 | 305.6823 |  |  | 0.3531 | 1.5284 | 1.1753 | 0 | 1.1753 | 0 | 1.0578 | 1.5981 | 0 | 1.1753 | 0 | 0.11753 | 0
| 0.3339 | 383.0981 |  |  | 0.3339 | 1.9155 | 1.5816 | 0 | 1.5816 | 0 | 1.4234 | 3.0215 | 0 | 1.5816 | 0 | 0.15816 | 0
| 0.40005 | 390.9437 |  |  | 0.40005 | 1.9547 | 1.5547 | 0 | 1.5547 | 0 | 1.3992 | 4.4207 | 0 | 1.5547 | 0 | 0.15547 | 0
| 0.37409 | 123.4068 |  |  | 0.37409 | 0.61703 | 0.24294 | 0 | 0.24294 | 0 | 0.21865 | 4.6394 | 0 | 0.24294 | 0 | 0.024294 | 0
| 0.49036 | 162.0173 |  |  | 0.49036 | 0.81009 | 0.31973 | 0 | 0.31973 | 0 | 0.28775 | 4.9271 | 0 | 0.31973 | 0 | 0.031973 | 0
| 0.35204 | 427.5761 |  |  | 0.35204 | 2.1379 | 1.7858 | 0 | 1.7858 | 0 | 0.065579 | 4.9927 | 0 | 1.7858 | 0 | 1.7203 | 0
| 0.4068 | 256.0419 |  |  | 0.4068 | 1.2802 | 0.87341 | 0 | 0.87341 | 0 | 0.0065579 | 4.9993 | 0 | 0.87341 | 0 | 0.86685 | 0
| 0.38084 | 134.4223 |  |  | 0.38084 | 0.67211 | 0.29127 | 0 | 0.29127 | 0 | 0.00065579 | 4.9999 | 0 | 0.29127 | 0 | 0.29061 | 0
| 2.1733 | 48.8426 |  |  | 2.1733 | 0.24421 | 0 | 1.9291 | 0 | 1.9291 | 0 | 4.9999 | 1.7362 | 0 | 1.9291 | 0 | 0.19291
| 1.3764 | 101.5315 |  |  | 1.3764 | 0.50766 | 0 | 0.86879 | 0 | 0.86879 | 0 | 3.2638 | 0.78191 | 0 | 0.86879 | 0 | 0.086879
| 1.4657 | 75.4316 |  |  | 1.4657 | 0.37716 | 0 | 1.0885 | 0 | 1.0885 | 0 | 2.4818 | 0.97969 | 0 | 1.0885 | 0 | 0.10885
| 0.7293 | 31.2814 |  |  | 0.7293 | 0.15641 | 0 | 0.57289 | 0 | 0.57289 | 0 | 1.5022 | 0.5156 | 0 | 0.57289 | 0 | 0.057289
| 0.4356 | 0 |  |  | 0.4356 | 0 | 0 | 0.4356 | 0 | 0.4356 | 0 | 0.98656 | 0.39204 | 0 | 0.4356 | 0 | 0.04356
| 1.2649 | 0 |  |  | 1.2649 | 0 | 0 | 1.2649 | 0 | 1.2649 | 0 | 0.59452 | 0.53506 | 0 | 1.2649 | 0 | 0.72981
| 0.4356 | 0 |  |  | 0.4356 | 0 | 0 | 0.4356 | 0 | 0.4356 | 0 | 0.059452 | 0.053506 | 0 | 0.4356 | 0 | 0.38209
| 0.4932 | 0 |  |  | 0.4932 | 0 | 0 | 0.4932 | 0 | 0.4932 | 0 | 0.0059452 | 0.0053506 | 0 | 0.4932 | 0 | 0.48785
| 0.71305 | 0 |  |  | 0.71305 | 0 | 0 | 0.71305 | 0 | 0.71305 | 0 | 0.00059452 | 0.00053506 | 0 | 0.71305 | 0 | 0.71252
| 1.2361 | 0 |  |  | 1.2361 | 0 | 0 | 1.2361 | 0 | 1.2361 | 0 | 5.9452e-05 | 5.3506e-05 | 0 | 1.2361 | 0 | 1.236
| 0.4068 | 0 |  |  | 0.4068 | 0 | 0 | 0.4068 | 0 | 0.4068 | 0 | 5.9452e-06 | 5.3506e-06 | 0 | 0.4068 | 0 | 0.40679
| 0.4011 | 0 |  |  | 0.4011 | 0 | 0 | 0.4011 | 0 | 0.4011 | 0 | 5.9452e-07 | 5.3506e-07 | 0 | 0.4011 | 0 | 0.4011
| 0.38296 | 12.2525 |  |  | 0.38296 | 0.061263 | 0 | 0.3217 | 0 | 0.3217 | 0 | 5.9452e-08 | 5.3506e-08 | 0 | 0.3217 | 0 | 0.3217
| 0.63542 | 16.8025 |  |  | 0.63542 | 0.084013 | 0 | 0.55141 | 0 | 0.55141 | 0 | 5.9452e-09 | 5.3506e-09 | 0 | 0.55141 | 0 | 0.55141
| 0.42527 | 44.3642 |  |  | 0.42527 | 0.22182 | 0 | 0.20345 | 0 | 0.20345 | 0 | 5.9452e-10 | 5.3506e-10 | 0 | 0.20345 | 0 | 0.20345
| 0.32145 | 178.1617 |  |  | 0.32145 | 0.89081 | 0.56936 | 0 | 0.56936 | 0 | 0.51242 | 0.51242 | 0 | 0.56936 | 0 | 0.056936 | 0
| 0.3915 | 195.7692 |  |  | 0.3915 | 0.97885 | 0.58734 | 0 | 0.58734 | 0 | 0.52861 | 1.041 | 0 | 0.58734 | 0 | 0.058734 | 0
| 0.3492 | 211.2742 |  |  | 0.3492 | 1.0564 | 0.70718 | 0 | 0.70718 | 0 | 0.63646 | 1.6775 | 0 | 0.70718 | 0 | 0.070718 | 0
| 0.44129 | 277.2095 |  |  | 0.44129 | 1.386 | 0.94475 | 0 | 0.94475 | 0 | 0.85028 | 2.5278 | 0 | 0.94475 | 0 | 0.094475 | 0
| 0.37409 | 281.901 |  |  | 0.37409 | 1.4095 | 1.0354 | 0 | 1.0354 | 0 | 0.93187 | 3.4596 | 0 | 1.0354 | 0 | 0.10354 | 0
| 0.42885 | 471.0345 |  |  | 0.42885 | 2.3552 | 1.9263 | 0 | 1.9263 | 0 | 1.3863 | 4.846 | 0 | 1.9263 | 0 | 0.54 | 0
| 0.52093 | 666.592 |  |  | 0.52093 | 3.333 | 2.812 | 0 | 2.812 | 0 | 0.13863 | 4.9846 | 0 | 2.812 | 0 | 2.6734 | 0
| 0.4932 | 539.0982 |  |  | 0.4932 | 2.6955 | 2.2023 | 0 | 2.2023 | 0 | 0.013863 | 4.9985 | 0 | 2.2023 | 0 | 2.1884 | 0
| 1.3417 | 324.7772 |  |  | 1.3417 | 1.6239 | 0.28221 | 0 | 0.28221 | 0 | 0.0013863 | 4.9998 | 0 | 0.28221 | 0 | 0.28082 | 0
| 0.3684 | 277.9827 |  |  | 0.3684 | 1.3899 | 1.0215 | 0 | 1.0215 | 0 | 0.00013863 | 5 | 0 | 1.0215 | 0 | 1.0214 | 0
| 0.4164 | 189.6727 |  |  | 0.4164 | 0.94836 | 0.53196 | 0 | 0.53196 | 0 | 1.3863e-05 | 5 | 0 | 0.53196 | 0 | 0.53195 | 0
| 0.6718 | 78.1755 |  |  | 0.6718 | 0.39088 | 0 | 0.28093 | 0 | 0.28093 | 0 | 5 | 0.25283 | 0 | 0.28093 | 0 | 0.028093
| 1.1977 | 30.9202 |  |  | 1.1977 | 0.1546 | 0 | 1.0431 | 0 | 1.0431 | 0 | 4.7472 | 0.93876 | 0 | 1.0431 | 0 | 0.10431
| 0.38084 | 6.2732 |  |  | 0.38084 | 0.031366 | 0 | 0.34948 | 0 | 0.34948 | 0 | 3.8084 | 0.31453 | 0 | 0.34948 | 0 | 0.034948
| 0.4644 | 0 |  |  | 0.4644 | 0 | 0 | 0.4644 | 0 | 0.4644 | 0 | 3.4939 | 0.41796 | 0 | 0.4644 | 0 | 0.04644
| 0.378 | 0 |  |  | 0.378 | 0 | 0 | 0.378 | 0 | 0.378 | 0 | 3.0759 | 0.3402 | 0 | 0.378 | 0 | 0.0378
| 0.4452 | 0 |  |  | 0.4452 | 0 | 0 | 0.4452 | 0 | 0.4452 | 0 | 2.7357 | 0.40068 | 0 | 0.4452 | 0 | 0.04452
| 0.43666 | 0 |  |  | 0.43666 | 0 | 0 | 0.43666 | 0 | 0.43666 | 0 | 2.335 | 0.393 | 0 | 0.43666 | 0 | 0.043666
| 0.4356 | 0 |  |  | 0.4356 | 0 | 0 | 0.4356 | 0 | 0.4356 | 0 | 1.942 | 0.39204 | 0 | 0.4356 | 0 | 0.04356
| 0.3684 | 0 |  |  | 0.3684 | 0 | 0 | 0.3684 | 0 | 0.3684 | 0 | 1.55 | 0.33156 | 0 | 0.3684 | 0 | 0.03684
| 0.38866 | 0 |  |  | 0.38866 | 0 | 0 | 0.38866 | 0 | 0.38866 | 0 | 1.2184 | 0.34979 | 0 | 0.38866 | 0 | 0.038866
| 0.59173 | 3.0807 |  |  | 0.59173 | 0.015403 | 0 | 0.57632 | 0 | 0.57632 | 0 | 0.86865 | 0.51869 | 0 | 0.57632 | 0 | 0.057632
| 0.52697 | 29.8941 |  |  | 0.52697 | 0.14947 | 0 | 0.3775 | 0 | 0.3775 | 0 | 0.34996 | 0.31496 | 0 | 0.3775 | 0 | 0.062536
| 0.41461 | 92.7198 |  |  | 0.41461 | 0.4636 | 0.048988 | 0 | 0.048988 | 0 | 0.04409 | 0.079085 | 0 | 0.048988 | 0 | 0.0048988 | 0
| 0.44909 | 192.0502 |  |  | 0.44909 | 0.96025 | 0.51116 | 0 | 0.51116 | 0 | 0.46004 | 0.53913 | 0 | 0.51116 | 0 | 0.051116 | 0
| 0.33781 | 194.7192 |  |  | 0.33781 | 0.9736 | 0.63579 | 0 | 0.63579 | 0 | 0.57221 | 1.1113 | 0 | 0.63579 | 0 | 0.063579 | 0
| 1.0874 | 147.5955 |  |  | 1.0874 | 0.73798 | 0 | 0.34945 | 0 | 0.34945 | 0 | 1.1113 | 0.3145 | 0 | 0.34945 | 0 | 0.034945
| 0.32821 | 146.2635 |  |  | 0.32821 | 0.73132 | 0.40311 | 0 | 0.40311 | 0 | 0.3628 | 1.1596 | 0 | 0.40311 | 0 | 0.040311 | 0
| 0.309 | 108.1884 |  |  | 0.309 | 0.54094 | 0.23194 | 0 | 0.23194 | 0 | 0.20874 | 1.3684 | 0 | 0.23194 | 0 | 0.023194 | 0
| 0.691 | 149.5841 |  |  | 0.691 | 0.74792 | 0.056917 | 0 | 0.056917 | 0 | 0.051225 | 1.4196 | 0 | 0.056917 | 0 | 0.0056917 | 0
| 1.1497 | 236.7797 |  |  | 1.1497 | 1.1839 | 0.034232 | 0 | 0.034232 | 0 | 0.030809 | 1.4504 | 0 | 0.034232 | 0 | 0.0034232 | 0
| 0.4068 | 237.8332 |  |  | 0.4068 | 1.1892 | 0.78237 | 0 | 0.78237 | 0 | 0.70413 | 2.1545 | 0 | 0.78237 | 0 | 0.078237 | 0
| 1.1172 | 176.9614 |  |  | 1.1172 | 0.88481 | 0 | 0.23243 | 0 | 0.23243 | 0 | 2.1545 | 0.20919 | 0 | 0.23243 | 0 | 0.023243
| 1.5425 | 131.2274 |  |  | 1.5425 | 0.65614 | 0 | 0.88637 | 0 | 0.88637 | 0 | 1.9454 | 0.79773 | 0 | 0.88637 | 0 | 0.088637
| 1.8661 | 79.0265 |  |  | 1.8661 | 0.39513 | 0 | 1.4709 | 0 | 1.4709 | 0 | 1.1476 | 1.0329 | 0 | 1.4709 | 0 | 0.43808
| 1.0703 | 33.3792 |  |  | 1.0703 | 0.1669 | 0 | 0.9034 | 0 | 0.9034 | 0 | 0.11476 | 0.10329 | 0 | 0.9034 | 0 | 0.80011
| 1.1652 | 19.4991 |  |  | 1.1652 | 0.097496 | 0 | 1.0677 | 0 | 1.0677 | 0 | 0.011476 | 0.010329 | 0 | 1.0677 | 0 | 1.0574
| 0.65641 | 0 |  |  | 0.65641 | 0 | 0 | 0.65641 | 0 | 0.65641 | 0 | 0.0011476 | 0.0010329 | 0 | 0.65641 | 0 | 0.65538
| 0.57961 | 0 |  |  | 0.57961 | 0 | 0 | 0.57961 | 0 | 0.57961 | 0 | 0.00011476 | 0.00010329 | 0 | 0.57961 | 0 | 0.5795
| 0.42885 | 0 |  |  | 0.42885 | 0 | 0 | 0.42885 | 0 | 0.42885 | 0 | 1.1476e-05 | 1.0329e-05 | 0 | 0.42885 | 0 | 0.42884
| 0.4068 | 0 |  |  | 0.4068 | 0 | 0 | 0.4068 | 0 | 0.4068 | 0 | 1.1476e-06 | 1.0329e-06 | 0 | 0.4068 | 0 | 0.4068
| 0.4164 | 0 |  |  | 0.4164 | 0 | 0 | 0.4164 | 0 | 0.4164 | 0 | 1.1476e-07 | 1.0329e-07 | 0 | 0.4164 | 0 | 0.4164
| 0.56609 | 0 |  |  | 0.56609 | 0 | 0 | 0.56609 | 0 | 0.56609 | 0 | 1.1476e-08 | 1.0329e-08 | 0 | 0.56609 | 0 | 0.56609
| 0.36946 | 0 |  |  | 0.36946 | 0 | 0 | 0.36946 | 0 | 0.36946 | 0 | 1.1476e-09 | 1.0329e-09 | 0 | 0.36946 | 0 | 0.36946
| 1.1383 | 0 |  |  | 1.1383 | 0 | 0 | 1.1383 | 0 | 1.1383 | 0 | 1.1476e-10 | 1.0329e-10 | 0 | 1.1383 | 0 | 1.1383
| 0.33781 | 0 |  |  | 0.33781 | 0 | 0 | 0.33781 | 0 | 0.33781 | 0 | 1.1476e-11 | 1.0329e-11 | 0 | 0.33781 | 0 | 0.33781
| 0.34741 | 10.0238 |  |  | 0.34741 | 0.050119 | 0 | 0.29729 | 0 | 0.29729 | 0 | 1.1476e-12 | 1.0329e-12 | 0 | 0.29729 | 0 | 0.29729
| 0.62876 | 29.9648 |  |  | 0.62876 | 0.14982 | 0 | 0.47894 | 0 | 0.47894 | 0 | 1.1476e-13 | 1.0329e-13 | 0 | 0.47894 | 0 | 0.47894
| 2.1463 | 51.8093 |  |  | 2.1463 | 0.25905 | 0 | 1.8873 | 0 | 1.8873 | 0 | 1.1476e-14 | 1.0329e-14 | 0 | 1.8873 | 0 | 1.8873
| 1.1691 | 71.6133 |  |  | 1.1691 | 0.35807 | 0 | 0.81108 | 0 | 0.81108 | 0 | 1.1476e-15 | 1.0329e-15 | 0 | 0.81108 | 0 | 0.81108
| 0.72752 | 105.0247 |  |  | 0.72752 | 0.52512 | 0 | 0.2024 | 0 | 0.2024 | 0 | 1.1476e-16 | 1.0329e-16 | 0 | 0.2024 | 0 | 0.2024
| 1.0941 | 124.704 |  |  | 1.0941 | 0.62352 | 0 | 0.47061 | 0 | 0.47061 | 0 | 1.1476e-17 | 1.0329e-17 | 0 | 0.47061 | 0 | 0.47061
| 0.83207 | 125.8563 |  |  | 0.83207 | 0.62928 | 0 | 0.20279 | 0 | 0.20279 | 0 | 1.1476e-18 | 1.0329e-18 | 0 | 0.20279 | 0 | 0.20279
| 0.62761 | 131.5939 |  |  | 0.62761 | 0.65797 | 0.030355 | 0 | 0.030355 | 0 | 0.027319 | 0.027319 | 0 | 0.030355 | 0 | 0.0030355 | 0
| 0.47685 | 121.4166 |  |  | 0.47685 | 0.60708 | 0.13023 | 0 | 0.13023 | 0 | 0.11721 | 0.14453 | 0 | 0.13023 | 0 | 0.013023 | 0
| 0.65926 | 125.3059 |  |  | 0.65926 | 0.62653 | 0 | 0.03273 | 0 | 0.03273 | 0 | 0.14453 | 0.029457 | 0 | 0.03273 | 0 | 0.003273
| 0.86087 | 114.5837 |  |  | 0.86087 | 0.57292 | 0 | 0.28795 | 0 | 0.28795 | 0 | 0.11507 | 0.10357 | 0 | 0.28795 | 0 | 0.18439
| 0.5124 | 83.8896 |  |  | 0.5124 | 0.41945 | 0 | 0.092956 | 0 | 0.092956 | 0 | 0.011507 | 0.010357 | 0 | 0.092956 | 0 | 0.0826
| 0.474 | 55.8733 |  |  | 0.474 | 0.27937 | 0 | 0.19464 | 0 | 0.19464 | 0 | 0.0011507 | 0.0010357 | 0 | 0.19464 | 0 | 0.1936
| 0.96363 | 31.7847 |  |  | 0.96363 | 0.15892 | 0 | 0.8047 | 0 | 0.8047 | 0 | 0.00011507 | 0.00010357 | 0 | 0.8047 | 0 | 0.8046
| 1.2314 | 4.7686 |  |  | 1.2314 | 0.023843 | 0 | 1.2075 | 0 | 1.2075 | 0 | 1.1507e-05 | 1.0357e-05 | 0 | 1.2075 | 0 | 1.2075
| 1.098 | 0 |  |  | 1.098 | 0 | 0 | 1.098 | 0 | 1.098 | 0 | 1.1507e-06 | 1.0357e-06 | 0 | 1.098 | 0 | 1.098
| 1.5049 | 0 |  |  | 1.5049 | 0 | 0 | 1.5049 | 0 | 1.5049 | 0 | 1.1507e-07 | 1.0357e-07 | 0 | 1.5049 | 0 | 1.5049
| 0.522 | 0 |  |  | 0.522 | 0 | 0 | 0.522 | 0 | 0.522 | 0 | 1.1507e-08 | 1.0357e-08 | 0 | 0.522 | 0 | 0.522
| 0.3876 | 0 |  |  | 0.3876 | 0 | 0 | 0.3876 | 0 | 0.3876 | 0 | 1.1507e-09 | 1.0357e-09 | 0 | 0.3876 | 0 | 0.3876
| 0.7198 | 0 |  |  | 0.7198 | 0 | 0 | 0.7198 | 0 | 0.7198 | 0 | 1.1507e-10 | 1.0357e-10 | 0 | 0.7198 | 0 | 0.7198
| 1.1717 | 0 |  |  | 1.1717 | 0 | 0 | 1.1717 | 0 | 1.1717 | 0 | 1.1507e-11 | 1.0357e-11 | 0 | 1.1717 | 0 | 1.1717
| 0.4068 | 0 |  |  | 0.4068 | 0 | 0 | 0.4068 | 0 | 0.4068 | 0 | 1.1507e-12 | 1.0357e-12 | 0 | 0.4068 | 0 | 0.4068
| 0.3876 | 0 |  |  | 0.3876 | 0 | 0 | 0.3876 | 0 | 0.3876 | 0 | 1.1507e-13 | 1.0357e-13 | 0 | 0.3876 | 0 | 0.3876
| 1.9034 | 12.9287 |  |  | 1.9034 | 0.064643 | 0 | 1.8387 | 0 | 1.8387 | 0 | 1.1507e-14 | 1.0357e-14 | 0 | 1.8387 | 0 | 1.8387
| 0.32821 | 44.3803 |  |  | 0.32821 | 0.2219 | 0 | 0.1063 | 0 | 0.1063 | 0 | 1.1507e-15 | 1.0357e-15 | 0 | 0.1063 | 0 | 0.1063
| 0.43487 | 89.5082 |  |  | 0.43487 | 0.44754 | 0.012667 | 0 | 0.012667 | 0 | 0.0114 | 0.0114 | 0 | 0.012667 | 0 | 0.0012667 | 0
| 1.2815 | 165.6347 |  |  | 1.2815 | 0.82817 | 0 | 0.45333 | 0 | 0.45333 | 0 | 0.0114 | 0.01026 | 0 | 0.45333 | 0 | 0.44307
| 0.74672 | 272.0624 |  |  | 0.74672 | 1.3603 | 0.61359 | 0 | 0.61359 | 0 | 0.55223 | 0.55337 | 0 | 0.61359 | 0 | 0.061359 | 0
| 0.70832 | 375.9013 |  |  | 0.70832 | 1.8795 | 1.1712 | 0 | 1.1712 | 0 | 1.0541 | 1.6074 | 0 | 1.1712 | 0 | 0.11712 | 0
| 0.4509 | 107.1891 |  |  | 0.4509 | 0.53595 | 0.08505 | 0 | 0.08505 | 0 | 0.076545 | 1.684 | 0 | 0.08505 | 0 | 0.008505 | 0
| 0.5853 | 153.1036 |  |  | 0.5853 | 0.76552 | 0.18022 | 0 | 0.18022 | 0 | 0.16219 | 1.8462 | 0 | 0.18022 | 0 | 0.018022 | 0
| 0.80896 | 359.4507 |  |  | 0.80896 | 1.7973 | 0.98829 | 0 | 0.98829 | 0 | 0.88946 | 2.7356 | 0 | 0.98829 | 0 | 0.098829 | 0
| 0.78299 | 321.4473 |  |  | 0.78299 | 1.6072 | 0.82424 | 0 | 0.82424 | 0 | 0.74182 | 3.4775 | 0 | 0.82424 | 0 | 0.082424 | 0
| 0.66211 | 304.8891 |  |  | 0.66211 | 1.5244 | 0.86234 | 0 | 0.86234 | 0 | 0.77611 | 4.2536 | 0 | 0.86234 | 0 | 0.086234 | 0
| 1.4434 | 327.6143 |  |  | 1.4434 | 1.6381 | 0.1947 | 0 | 0.1947 | 0 | 0.17523 | 4.4288 | 0 | 0.1947 | 0 | 0.01947 | 0
| 1.1393 | 293.6577 |  |  | 1.1393 | 1.4683 | 0.329 | 0 | 0.329 | 0 | 0.2961 | 4.7249 | 0 | 0.329 | 0 | 0.0329 | 0
| 0.78122 | 236.6654 |  |  | 0.78122 | 1.1833 | 0.40211 | 0 | 0.40211 | 0 | 0.24759 | 4.9725 | 0 | 0.40211 | 0 | 0.15452 | 0
| 1.0462 | 61.7881 |  |  | 1.0462 | 0.30894 | 0 | 0.73728 | 0 | 0.73728 | 0 | 4.9725 | 0.66355 | 0 | 0.73728 | 0 | 0.073728
| 1.3705 | 24.7902 |  |  | 1.3705 | 0.12395 | 0 | 1.2465 | 0 | 1.2465 | 0 | 4.3089 | 1.1219 | 0 | 1.2465 | 0 | 0.12465
| 0.3972 | 3.5274 |  |  | 0.3972 | 0.017637 | 0 | 0.37956 | 0 | 0.37956 | 0 | 3.1871 | 0.34161 | 0 | 0.37956 | 0 | 0.037956
| 0.3972 | 0 |  |  | 0.3972 | 0 | 0 | 0.3972 | 0 | 0.3972 | 0 | 2.8455 | 0.35748 | 0 | 0.3972 | 0 | 0.03972
| 0.41925 | 0 |  |  | 0.41925 | 0 | 0 | 0.41925 | 0 | 0.41925 | 0 | 2.488 | 0.37732 | 0 | 0.41925 | 0 | 0.041925
| 0.3684 | 0 |  |  | 0.3684 | 0 | 0 | 0.3684 | 0 | 0.3684 | 0 | 2.1107 | 0.33156 | 0 | 0.3684 | 0 | 0.03684
| 0.50387 | 0 |  |  | 0.50387 | 0 | 0 | 0.50387 | 0 | 0.50387 | 0 | 1.7791 | 0.45348 | 0 | 0.50387 | 0 | 0.050387
| 0.3684 | 0 |  |  | 0.3684 | 0 | 0 | 0.3684 | 0 | 0.3684 | 0 | 1.3256 | 0.33156 | 0 | 0.3684 | 0 | 0.03684
| 0.426 | 0 |  |  | 0.426 | 0 | 0 | 0.426 | 0 | 0.426 | 0 | 0.99406 | 0.3834 | 0 | 0.426 | 0 | 0.0426
| 0.38084 | 0 |  |  | 0.38084 | 0 | 0 | 0.38084 | 0 | 0.38084 | 0 | 0.61066 | 0.34276 | 0 | 0.38084 | 0 | 0.038084
| 0.7027 | 11.94 |  |  | 0.7027 | 0.0597 | 0 | 0.643 | 0 | 0.643 | 0 | 0.2679 | 0.24111 | 0 | 0.643 | 0 | 0.40189
| 0.57001 | 37.3153 |  |  | 0.57001 | 0.18658 | 0 | 0.38343 | 0 | 0.38343 | 0 | 0.02679 | 0.024111 | 0 | 0.38343 | 0 | 0.35932
| 0.4068 | 118.3212 |  |  | 0.4068 | 0.59161 | 0.18481 | 0 | 0.18481 | 0 | 0.16633 | 0.16901 | 0 | 0.18481 | 0 | 0.018481 | 0
| 0.52768 | 330.9055 |  |  | 0.52768 | 1.6545 | 1.1268 | 0 | 1.1268 | 0 | 1.0142 | 1.1832 | 0 | 1.1268 | 0 | 0.11268 | 0
| 0.3972 | 535.5464 |  |  | 0.3972 | 2.6777 | 2.2805 | 0 | 2.2805 | 0 | 2.0525 | 3.2356 | 0 | 2.2805 | 0 | 0.22805 | 0
| 1.1525 | 653.5577 |  |  | 1.1525 | 3.2678 | 2.1153 | 0 | 2.1153 | 0 | 1.5879 | 4.8236 | 0 | 2.1153 | 0 | 0.52735 | 0
| 0.3972 | 727.732 |  |  | 0.3972 | 3.6387 | 3.2415 | 0 | 3.2415 | 0 | 0.15879 | 4.9824 | 0 | 3.2415 | 0 | 3.0827 | 0
| 0.37124 | 416.6556 |  |  | 0.37124 | 2.0833 | 1.712 | 0 | 1.712 | 0 | 0.015879 | 4.9982 | 0 | 1.712 | 0 | 1.6962 | 0
| 0.7006 | 410.9425 |  |  | 0.7006 | 2.0547 | 1.3541 | 0 | 1.3541 | 0 | 0.0015879 | 4.9998 | 0 | 1.3541 | 0 | 1.3525 | 0
| 1.0931 | 414.9013 |  |  | 1.0931 | 2.0745 | 0.98138 | 0 | 0.98138 | 0 | 0.00015879 | 5 | 0 | 0.98138 | 0 | 0.98123 | 0
| 0.34741 | 325.458 |  |  | 0.34741 | 1.6273 | 1.2799 | 0 | 1.2799 | 0 | 1.5879e-05 | 5 | 0 | 1.2799 | 0 | 1.2799 | 0
| 0.48466 | 343.1742 |  |  | 0.48466 | 1.7159 | 1.2312 | 0 | 1.2312 | 0 | 1.5879e-06 | 5 | 0 | 1.2312 | 0 | 1.2312 | 0
| 1.5493 | 217.6007 |  |  | 1.5493 | 1.088 | 0 | 0.46125 | 0 | 0.46125 | 0 | 5 | 0.41513 | 0 | 0.46125 | 0 | 0.046125
| 1.0884 | 152.8693 |  |  | 1.0884 | 0.76435 | 0 | 0.32409 | 0 | 0.32409 | 0 | 4.5849 | 0.29168 | 0 | 0.32409 | 0 | 0.032409
| 0.92735 | 70.7326 |  |  | 0.92735 | 0.35366 | 0 | 0.57368 | 0 | 0.57368 | 0 | 4.2932 | 0.51632 | 0 | 0.57368 | 0 | 0.057368
| 0.76698 | 27.2782 |  |  | 0.76698 | 0.13639 | 0 | 0.63059 | 0 | 0.63059 | 0 | 3.7769 | 0.56753 | 0 | 0.63059 | 0 | 0.063059
| 0.38581 | 0 |  |  | 0.38581 | 0 | 0 | 0.38581 | 0 | 0.38581 | 0 | 3.2093 | 0.34723 | 0 | 0.38581 | 0 | 0.038581
| 0.36661 | 0 |  |  | 0.36661 | 0 | 0 | 0.36661 | 0 | 0.36661 | 0 | 2.8621 | 0.32995 | 0 | 0.36661 | 0 | 0.036661
| 0.36661 | 0 |  |  | 0.36661 | 0 | 0 | 0.36661 | 0 | 0.36661 | 0 | 2.5322 | 0.32995 | 0 | 0.36661 | 0 | 0.036661
| 0.35701 | 0 |  |  | 0.35701 | 0 | 0 | 0.35701 | 0 | 0.35701 | 0 | 2.2022 | 0.32131 | 0 | 0.35701 | 0 | 0.035701
| 0.36661 | 0 |  |  | 0.36661 | 0 | 0 | 0.36661 | 0 | 0.36661 | 0 | 1.8809 | 0.32995 | 0 | 0.36661 | 0 | 0.036661
| 0.50385 | 0 |  |  | 0.50385 | 0 | 0 | 0.50385 | 0 | 0.50385 | 0 | 1.551 | 0.45346 | 0 | 0.50385 | 0 | 0.050385
| 0.35701 | 0 |  |  | 0.35701 | 0 | 0 | 0.35701 | 0 | 0.35701 | 0 | 1.0975 | 0.32131 | 0 | 0.35701 | 0 | 0.035701
| 1.1383 | 0 |  |  | 1.1383 | 0 | 0 | 1.1383 | 0 | 1.1383 | 0 | 0.7762 | 0.69858 | 0 | 1.1383 | 0 | 0.4397
| 0.36661 | 6.6816 |  |  | 0.36661 | 0.033408 | 0 | 0.3332 | 0 | 0.3332 | 0 | 0.07762 | 0.069858 | 0 | 0.3332 | 0 | 0.26334
| 2.2401 | 32.4846 |  |  | 2.2401 | 0.16242 | 0 | 2.0777 | 0 | 2.0777 | 0 | 0.007762 | 0.0069858 | 0 | 2.0777 | 0 | 2.0707
| 1.5588 | 45.6237 |  |  | 1.5588 | 0.22812 | 0 | 1.3307 | 0 | 1.3307 | 0 | 0.0007762 | 0.00069858 | 0 | 1.3307 | 0 | 1.33
| 1.3766 | 84.3856 |  |  | 1.3766 | 0.42193 | 0 | 0.95465 | 0 | 0.95465 | 0 | 7.762e-05 | 6.9858e-05 | 0 | 0.95465 | 0 | 0.95458
| 0.58676 | 129.8838 |  |  | 0.58676 | 0.64942 | 0.062656 | 0 | 0.062656 | 0 | 0.05639 | 0.056398 | 0 | 0.062656 | 0 | 0.0062656 | 0
| 0.61451 | 117.1224 |  |  | 0.61451 | 0.58561 | 0 | 0.028894 | 0 | 0.028894 | 0 | 0.056398 | 0.026005 | 0 | 0.028894 | 0 | 0.0028894
| 0.58961 | 123.3894 |  |  | 0.58961 | 0.61695 | 0.027336 | 0 | 0.027336 | 0 | 0.024603 | 0.054996 | 0 | 0.027336 | 0 | 0.0027336 | 0
| 0.44024 | 323.0975 |  |  | 0.44024 | 1.6155 | 1.1753 | 0 | 1.1753 | 0 | 1.0577 | 1.1127 | 0 | 1.1753 | 0 | 0.11753 | 0
| 0.39647 | 299.3168 |  |  | 0.39647 | 1.4966 | 1.1001 | 0 | 1.1001 | 0 | 0.9901 | 2.1028 | 0 | 1.1001 | 0 | 0.11001 | 0
| 0.33105 | 267.904 |  |  | 0.33105 | 1.3395 | 1.0085 | 0 | 1.0085 | 0 | 0.90762 | 3.0104 | 0 | 1.0085 | 0 | 0.10085 | 0
| 0.35701 | 373.3826 |  |  | 0.35701 | 1.8669 | 1.5099 | 0 | 1.5099 | 0 | 1.3589 | 4.3694 | 0 | 1.5099 | 0 | 0.15099 | 0
| 1.1759 | 327.9914 |  |  | 1.1759 | 1.64 | 0.46406 | 0 | 0.46406 | 0 | 0.41765 | 4.787 | 0 | 0.46406 | 0 | 0.046406 | 0
| 2.0399 | 253.6006 |  |  | 2.0399 | 1.268 | 0 | 0.77194 | 0 | 0.77194 | 0 | 4.787 | 0.69475 | 0 | 0.77194 | 0 | 0.077194
| 1.0114 | 185.313 |  |  | 1.0114 | 0.92657 | 0 | 0.084811 | 0 | 0.084811 | 0 | 4.0923 | 0.07633 | 0 | 0.084811 | 0 | 0.0084811
| 1.3809 | 63.939 |  |  | 1.3809 | 0.31969 | 0 | 1.0612 | 0 | 1.0612 | 0 | 4.0159 | 0.95509 | 0 | 1.0612 | 0 | 0.10612
| 0.95799 | 33.7809 |  |  | 0.95799 | 0.1689 | 0 | 0.78909 | 0 | 0.78909 | 0 | 3.0608 | 0.71018 | 0 | 0.78909 | 0 | 0.078909
| 0.82393 | 5.9773 |  |  | 0.82393 | 0.029887 | 0 | 0.79404 | 0 | 0.79404 | 0 | 2.3507 | 0.71464 | 0 | 0.79404 | 0 | 0.079404
| 1.5945 | 0 |  |  | 1.5945 | 0 | 0 | 1.5945 | 0 | 1.5945 | 0 | 1.636 | 1.4351 | 0 | 1.5945 | 0 | 0.15945
| 0.62232 | 0 |  |  | 0.62232 | 0 | 0 | 0.62232 | 0 | 0.62232 | 0 | 0.20094 | 0.18085 | 0 | 0.62232 | 0 | 0.44147
| 0.57822 | 0 |  |  | 0.57822 | 0 | 0 | 0.57822 | 0 | 0.57822 | 0 | 0.020094 | 0.018085 | 0 | 0.57822 | 0 | 0.56014
| 0.94387 | 0 |  |  | 0.94387 | 0 | 0 | 0.94387 | 0 | 0.94387 | 0 | 0.0020094 | 0.0018085 | 0 | 0.94387 | 0 | 0.94206
| 1.3787 | 0 |  |  | 1.3787 | 0 | 0 | 1.3787 | 0 | 1.3787 | 0 | 0.00020094 | 0.00018085 | 0 | 1.3787 | 0 | 1.3785
| 0.57716 | 0 |  |  | 0.57716 | 0 | 0 | 0.57716 | 0 | 0.57716 | 0 | 2.0094e-05 | 1.8085e-05 | 0 | 0.57716 | 0 | 0.57714
| 0.61662 | 0 |  |  | 0.61662 | 0 | 0 | 0.61662 | 0 | 0.61662 | 0 | 2.0094e-06 | 1.8085e-06 | 0 | 0.61662 | 0 | 0.61662
| 0.55227 | 9.9948 |  |  | 0.55227 | 0.049974 | 0 | 0.50229 | 0 | 0.50229 | 0 | 2.0094e-07 | 1.8085e-07 | 0 | 0.50229 | 0 | 0.50229
| 0.55471 | 30.1998 |  |  | 0.55471 | 0.151 | 0 | 0.40371 | 0 | 0.40371 | 0 | 2.0094e-08 | 1.8085e-08 | 0 | 0.40371 | 0 | 0.40371
| 0.45017 | 121.1409 |  |  | 0.45017 | 0.6057 | 0.15554 | 0 | 0.15554 | 0 | 0.13998 | 0.13998 | 0 | 0.15554 | 0 | 0.015554 | 0
| 0.3243 | 274.567 |  |  | 0.3243 | 1.3728 | 1.0485 | 0 | 1.0485 | 0 | 0.94368 | 1.0837 | 0 | 1.0485 | 0 | 0.10485 | 0
| 0.37906 | 444.0546 |  |  | 0.37906 | 2.2203 | 1.8412 | 0 | 1.8412 | 0 | 1.6571 | 2.7408 | 0 | 1.8412 | 0 | 0.18412 | 0
| 0.30225 | 598.0352 |  |  | 0.30225 | 2.9902 | 2.6879 | 0 | 2.6879 | 0 | 2.0333 | 4.7741 | 0 | 2.6879 | 0 | 0.65461 | 0
| 0.35985 | 592.8387 |  |  | 0.35985 | 2.9642 | 2.6043 | 0 | 2.6043 | 0 | 0.20333 | 4.9774 | 0 | 2.6043 | 0 | 2.401 | 0
| 0.31185 | 547.2127 |  |  | 0.31185 | 2.7361 | 2.4242 | 0 | 2.4242 | 0 | 0.020333 | 4.9977 | 0 | 2.4242 | 0 | 2.4039 | 0
| 0.35025 | 536.9008 |  |  | 0.35025 | 2.6845 | 2.3342 | 0 | 2.3342 | 0 | 0.0020333 | 4.9998 | 0 | 2.3342 | 0 | 2.3322 | 0
| 0.48074 | 526.892 |  |  | 0.48074 | 2.6345 | 2.1537 | 0 | 2.1537 | 0 | 0.00020333 | 5 | 0 | 2.1537 | 0 | 2.1535 | 0
| 0.46937 | 428.7108 |  |  | 0.46937 | 2.1436 | 1.6742 | 0 | 1.6742 | 0 | 2.0333e-05 | 5 | 0 | 1.6742 | 0 | 1.6742 | 0
| 2.0887 | 401.759 |  |  | 2.0887 | 2.0088 | 0 | 0.079931 | 0 | 0.079931 | 0 | 5 | 0.071938 | 0 | 0.079931 | 0 | 0.0079931
| 1.0539 | 301.3659 |  |  | 1.0539 | 1.5068 | 0.45289 | 0 | 0.45289 | 0 | 2.0333e-06 | 4.9281 | 0 | 0.45289 | 0 | 0.45289 | 0
| 1.0923 | 190.5311 |  |  | 1.0923 | 0.95266 | 0 | 0.13968 | 0 | 0.13968 | 0 | 4.9281 | 0.12572 | 0 | 0.13968 | 0 | 0.013968
| 0.83322 | 68.3945 |  |  | 0.83322 | 0.34197 | 0 | 0.49125 | 0 | 0.49125 | 0 | 4.8023 | 0.44212 | 0 | 0.49125 | 0 | 0.049125
| 1.3687 | 21.3587 |  |  | 1.3687 | 0.10679 | 0 | 1.2619 | 0 | 1.2619 | 0 | 4.3602 | 1.1357 | 0 | 1.2619 | 0 | 0.12619
| 0.53942 | 2.6785 |  |  | 0.53942 | 0.013392 | 0 | 0.52602 | 0 | 0.52602 | 0 | 3.2245 | 0.47342 | 0 | 0.52602 | 0 | 0.052602
| 0.52697 | 0 |  |  | 0.52697 | 0 | 0 | 0.52697 | 0 | 0.52697 | 0 | 2.7511 | 0.47427 | 0 | 0.52697 | 0 | 0.052697
| 0.34741 | 0 |  |  | 0.34741 | 0 | 0 | 0.34741 | 0 | 0.34741 | 0 | 2.2768 | 0.31267 | 0 | 0.34741 | 0 | 0.034741
| 0.40501 | 0 |  |  | 0.40501 | 0 | 0 | 0.40501 | 0 | 0.40501 | 0 | 1.9642 | 0.36451 | 0 | 0.40501 | 0 | 0.040501
| 0.41567 | 0 |  |  | 0.41567 | 0 | 0 | 0.41567 | 0 | 0.41567 | 0 | 1.5996 | 0.37411 | 0 | 0.41567 | 0 | 0.041567
| 0.39541 | 0 |  |  | 0.39541 | 0 | 0 | 0.39541 | 0 | 0.39541 | 0 | 1.2255 | 0.35587 | 0 | 0.39541 | 0 | 0.039541
| 0.33781 | 0 |  |  | 0.33781 | 0 | 0 | 0.33781 | 0 | 0.33781 | 0 | 0.86967 | 0.30403 | 0 | 0.33781 | 0 | 0.033781
| 0.40501 | 0 |  |  | 0.40501 | 0 | 0 | 0.40501 | 0 | 0.40501 | 0 | 0.56565 | 0.36451 | 0 | 0.40501 | 0 | 0.040501
| 1.8315 | 11.5316 |  |  | 1.8315 | 0.057658 | 0 | 1.7739 | 0 | 1.7739 | 0 | 0.20114 | 0.18102 | 0 | 1.7739 | 0 | 1.5929
| 0.60271 | 37.3275 |  |  | 0.60271 | 0.18664 | 0 | 0.41608 | 0 | 0.41608 | 0 | 0.020114 | 0.018102 | 0 | 0.41608 | 0 | 0.39797
| 0.42031 | 105.3392 |  |  | 0.42031 | 0.5267 | 0.10639 | 0 | 0.10639 | 0 | 0.095752 | 0.097763 | 0 | 0.10639 | 0 | 0.010639 | 0
| 0.50564 | 251.1562 |  |  | 0.50564 | 1.2558 | 0.75014 | 0 | 0.75014 | 0 | 0.67513 | 0.77289 | 0 | 0.75014 | 0 | 0.075014 | 0
| 0.4164 | 396.15 |  |  | 0.4164 | 1.9808 | 1.5644 | 0 | 1.5644 | 0 | 1.4079 | 2.1808 | 0 | 1.5644 | 0 | 0.15644 | 0
| 1.1305 | 482.2079 |  |  | 1.1305 | 2.411 | 1.2806 | 0 | 1.2806 | 0 | 1.1525 | 3.3333 | 0 | 1.2806 | 0 | 0.12806 | 0
| 0.41355 | 599.1624 |  |  | 0.41355 | 2.9958 | 2.5823 | 0 | 2.5823 | 0 | 1.5 | 4.8333 | 0 | 2.5823 | 0 | 1.0823 | 0
| 0.37124 | 680.9899 |  |  | 0.37124 | 3.4049 | 3.0337 | 0 | 3.0337 | 0 | 0.15 | 4.9833 | 0 | 3.0337 | 0 | 2.8837 | 0
| 0.68816 | 746.4568 |  |  | 0.68816 | 3.7323 | 3.0441 | 0 | 3.0441 | 0 | 0.015 | 4.9983 | 0 | 3.0441 | 0 | 3.0291 | 0
| 1.1593 | 676.7231 |  |  | 1.1593 | 3.3836 | 2.2243 | 0 | 2.2243 | 0 | 0.0015 | 4.9998 | 0 | 2.2243 | 0 | 2.2228 | 0
| 0.41925 | 588.1198 |  |  | 0.41925 | 2.9406 | 2.5214 | 0 | 2.5214 | 0 | 0.00015 | 5 | 0 | 2.5214 | 0 | 2.5212 | 0
| 0.3588 | 490.6563 |  |  | 0.3588 | 2.4533 | 2.0945 | 0 | 2.0945 | 0 | 1.5e-05 | 5 | 0 | 2.0945 | 0 | 2.0945 | 0
| 0.426 | 368.1011 |  |  | 0.426 | 1.8405 | 1.4145 | 0 | 1.4145 | 0 | 1.5e-06 | 5 | 0 | 1.4145 | 0 | 1.4145 | 0
| 0.3588 | 191.8453 |  |  | 0.3588 | 0.95923 | 0.60043 | 0 | 0.60043 | 0 | 1.5e-07 | 5 | 0 | 0.60043 | 0 | 0.60043 | 0
| 0.42527 | 48.1808 |  |  | 0.42527 | 0.2409 | 0 | 0.18437 | 0 | 0.18437 | 0 | 5 | 0.16593 | 0 | 0.18437 | 0 | 0.018437
| 0.33781 | 17.8931 |  |  | 0.33781 | 0.089465 | 0 | 0.24834 | 0 | 0.24834 | 0 | 4.8341 | 0.22351 | 0 | 0.24834 | 0 | 0.024834
| 0.46261 | 3.4402 |  |  | 0.46261 | 0.017201 | 0 | 0.44541 | 0 | 0.44541 | 0 | 4.6106 | 0.40087 | 0 | 0.44541 | 0 | 0.044541
| 0.47221 | 0 |  |  | 0.47221 | 0 | 0 | 0.47221 | 0 | 0.47221 | 0 | 4.2097 | 0.42499 | 0 | 0.47221 | 0 | 0.047221
| 0.36661 | 0 |  |  | 0.36661 | 0 | 0 | 0.36661 | 0 | 0.36661 | 0 | 3.7847 | 0.32995 | 0 | 0.36661 | 0 | 0.036661
| 0.34456 | 0 |  |  | 0.34456 | 0 | 0 | 0.34456 | 0 | 0.34456 | 0 | 3.4548 | 0.3101 | 0 | 0.34456 | 0 | 0.034456
| 0.35701 | 0 |  |  | 0.35701 | 0 | 0 | 0.35701 | 0 | 0.35701 | 0 | 3.1446 | 0.32131 | 0 | 0.35701 | 0 | 0.035701
| 0.52484 | 0 |  |  | 0.52484 | 0 | 0 | 0.52484 | 0 | 0.52484 | 0 | 2.8233 | 0.47235 | 0 | 0.52484 | 0 | 0.052484
| 0.3915 | 0 |  |  | 0.3915 | 0 | 0 | 0.3915 | 0 | 0.3915 | 0 | 2.351 | 0.35235 | 0 | 0.3915 | 0 | 0.03915
| 1.1564 | 0 |  |  | 1.1564 | 0 | 0 | 1.1564 | 0 | 1.1564 | 0 | 1.9986 | 1.0408 | 0 | 1.1564 | 0 | 0.11564
| 0.83287 | 3.1086 |  |  | 0.83287 | 0.015543 | 0 | 0.81733 | 0 | 0.81733 | 0 | 0.95786 | 0.7356 | 0 | 0.81733 | 0 | 0.081733
| 0.3627 | 42.0899 |  |  | 0.3627 | 0.21045 | 0 | 0.15225 | 0 | 0.15225 | 0 | 0.22226 | 0.13703 | 0 | 0.15225 | 0 | 0.015225
| 0.82256 | 58.5859 |  |  | 0.82256 | 0.29293 | 0 | 0.52963 | 0 | 0.52963 | 0 | 0.085232 | 0.076709 | 0 | 0.52963 | 0 | 0.45292
| 1.1372 | 81.7095 |  |  | 1.1372 | 0.40855 | 0 | 0.72867 | 0 | 0.72867 | 0 | 0.0085232 | 0.0076709 | 0 | 0.72867 | 0 | 0.721
| 0.39435 | 112.8239 |  |  | 0.39435 | 0.56412 | 0.16977 | 0 | 0.16977 | 0 | 0.15279 | 0.15364 | 0 | 0.16977 | 0 | 0.016977 | 0
| 0.3588 | 183.284 |  |  | 0.3588 | 0.91642 | 0.55762 | 0 | 0.55762 | 0 | 0.50186 | 0.65551 | 0 | 0.55762 | 0 | 0.055762 | 0
| 0.37515 | 165.7904 |  |  | 0.37515 | 0.82895 | 0.4538 | 0 | 0.4538 | 0 | 0.40842 | 1.0639 | 0 | 0.4538 | 0 | 0.04538 | 0
| 0.3684 | 252.682 |  |  | 0.3684 | 1.2634 | 0.89501 | 0 | 0.89501 | 0 | 0.80551 | 1.8694 | 0 | 0.89501 | 0 | 0.089501 | 0
| 0.47506 | 161.0176 |  |  | 0.47506 | 0.80509 | 0.33002 | 0 | 0.33002 | 0 | 0.29702 | 2.1665 | 0 | 0.33002 | 0 | 0.033002 | 0
| 0.426 | 411.7368 |  |  | 0.426 | 2.0587 | 1.6327 | 0 | 1.6327 | 0 | 1.4694 | 3.6359 | 0 | 1.6327 | 0 | 0.16327 | 0
| 0.62761 | 376.5849 |  |  | 0.62761 | 1.8829 | 1.2553 | 0 | 1.2553 | 0 | 1.1298 | 4.7657 | 0 | 1.2553 | 0 | 0.12553 | 0
| 0.53657 | 406.1541 |  |  | 0.53657 | 2.0308 | 1.4942 | 0 | 1.4942 | 0 | 0.21091 | 4.9766 | 0 | 1.4942 | 0 | 1.2833 | 0
| 0.34741 | 230.1828 |  |  | 0.34741 | 1.1509 | 0.80351 | 0 | 0.80351 | 0 | 0.021091 | 4.9977 | 0 | 0.80351 | 0 | 0.78242 | 0
| 0.309 | 172.7374 |  |  | 0.309 | 0.86369 | 0.55468 | 0 | 0.55468 | 0 | 0.0021091 | 4.9998 | 0 | 0.55468 | 0 | 0.55257 | 0
| 0.36661 | 67.9365 |  |  | 0.36661 | 0.33968 | 0 | 0.026925 | 0 | 0.026925 | 0 | 4.9998 | 0.024233 | 0 | 0.026925 | 0 | 0.0026925
| 0.47789 | 32.383 |  |  | 0.47789 | 0.16191 | 0 | 0.31598 | 0 | 0.31598 | 0 | 4.9755 | 0.28438 | 0 | 0.31598 | 0 | 0.031598
| 0.34456 | 4.3646 |  |  | 0.34456 | 0.021823 | 0 | 0.32274 | 0 | 0.32274 | 0 | 4.6912 | 0.29046 | 0 | 0.32274 | 0 | 0.032274
| 1.166 | 0 |  |  | 1.166 | 0 | 0 | 1.166 | 0 | 1.166 | 0 | 4.4007 | 1.0494 | 0 | 1.166 | 0 | 0.1166
| 0.3915 | 0 |  |  | 0.3915 | 0 | 0 | 0.3915 | 0 | 0.3915 | 0 | 3.3513 | 0.35235 | 0 | 0.3915 | 0 | 0.03915
| 0.3627 | 0 |  |  | 0.3627 | 0 | 0 | 0.3627 | 0 | 0.3627 | 0 | 2.9989 | 0.32643 | 0 | 0.3627 | 0 | 0.03627
| 0.68531 | 0 |  |  | 0.68531 | 0 | 0 | 0.68531 | 0 | 0.68531 | 0 | 2.6725 | 0.61678 | 0 | 0.68531 | 0 | 0.068531
| 1.1564 | 0 |  |  | 1.1564 | 0 | 0 | 1.1564 | 0 | 1.1564 | 0 | 2.0557 | 1.0408 | 0 | 1.1564 | 0 | 0.11564
| 0.3915 | 0 |  |  | 0.3915 | 0 | 0 | 0.3915 | 0 | 0.3915 | 0 | 1.0149 | 0.35235 | 0 | 0.3915 | 0 | 0.03915
| 0.3723 | 0 |  |  | 0.3723 | 0 | 0 | 0.3723 | 0 | 0.3723 | 0 | 0.66258 | 0.33507 | 0 | 0.3723 | 0 | 0.03723
| 0.37515 | 2.8114 |  |  | 0.37515 | 0.014057 | 0 | 0.36109 | 0 | 0.36109 | 0 | 0.32751 | 0.29476 | 0 | 0.36109 | 0 | 0.066338
| 0.3627 | 42.774 |  |  | 0.3627 | 0.21387 | 0 | 0.14883 | 0 | 0.14883 | 0 | 0.032751 | 0.029476 | 0 | 0.14883 | 0 | 0.11936
| 0.43382 | 99.1007 |  |  | 0.43382 | 0.4955 | 0.061688 | 0 | 0.061688 | 0 | 0.055519 | 0.058794 | 0 | 0.061688 | 0 | 0.0061688 | 0
| 0.3723 | 152.1592 |  |  | 0.3723 | 0.7608 | 0.38849 | 0 | 0.38849 | 0 | 0.34964 | 0.40844 | 0 | 0.38849 | 0 | 0.038849 | 0
| 0.35595 | 273.8796 |  |  | 0.35595 | 1.3694 | 1.0134 | 0 | 1.0134 | 0 | 0.9121 | 1.3205 | 0 | 1.0134 | 0 | 0.10134 | 0
| 0.3876 | 588.4728 |  |  | 0.3876 | 2.9424 | 2.5548 | 0 | 2.5548 | 0 | 2.2993 | 3.6198 | 0 | 2.5548 | 0 | 0.25548 | 0
| 0.35595 | 751.4333 |  |  | 0.35595 | 3.7572 | 3.4012 | 0 | 3.4012 | 0 | 1.2422 | 4.862 | 0 | 3.4012 | 0 | 2.1591 | 0
| 0.39435 | 415.5402 |  |  | 0.39435 | 2.0777 | 1.6834 | 0 | 1.6834 | 0 | 0.12422 | 4.9862 | 0 | 1.6834 | 0 | 1.5591 | 0
| 0.3435 | 375.9819 |  |  | 0.3435 | 1.8799 | 1.5364 | 0 | 1.5364 | 0 | 0.012422 | 4.9986 | 0 | 1.5364 | 0 | 1.524 | 0
| 0.53444 | 297.8341 |  |  | 0.53444 | 1.4892 | 0.95473 | 0 | 0.95473 | 0 | 0.0012422 | 4.9999 | 0 | 0.95473 | 0 | 0.95349 | 0
| 0.3435 | 208.1173 |  |  | 0.3435 | 1.0406 | 0.69709 | 0 | 0.69709 | 0 | 0.00012422 | 5 | 0 | 0.69709 | 0 | 0.69696 | 0
| 1.1383 | 201.5518 |  |  | 1.1383 | 1.0078 | 0 | 0.13052 | 0 | 0.13052 | 0 | 5 | 0.11747 | 0 | 0.13052 | 0 | 0.013052
| 0.309 | 44.4494 |  |  | 0.309 | 0.22225 | 0 | 0.086758 | 0 | 0.086758 | 0 | 4.8825 | 0.078082 | 0 | 0.086758 | 0 | 0.0086758
| 0.34456 | 27.4915 |  |  | 0.34456 | 0.13746 | 0 | 0.2071 | 0 | 0.2071 | 0 | 4.8044 | 0.18639 | 0 | 0.2071 | 0 | 0.02071
| 0.62201 | 4.3201 |  |  | 0.62201 | 0.021601 | 0 | 0.60041 | 0 | 0.60041 | 0 | 4.618 | 0.54037 | 0 | 0.60041 | 0 | 0.060041
| 1.1479 | 0 |  |  | 1.1479 | 0 | 0 | 1.1479 | 0 | 1.1479 | 0 | 4.0777 | 1.0331 | 0 | 1.1479 | 0 | 0.11479
| 0.3339 | 0 |  |  | 0.3339 | 0 | 0 | 0.3339 | 0 | 0.3339 | 0 | 3.0446 | 0.30051 | 0 | 0.3339 | 0 | 0.03339
| 0.43951 | 0 |  |  | 0.43951 | 0 | 0 | 0.43951 | 0 | 0.43951 | 0 | 2.7441 | 0.39556 | 0 | 0.43951 | 0 | 0.043951
| 0.36555 | 0 |  |  | 0.36555 | 0 | 0 | 0.36555 | 0 | 0.36555 | 0 | 2.3485 | 0.32899 | 0 | 0.36555 | 0 | 0.036555
| 0.4107 | 0 |  |  | 0.4107 | 0 | 0 | 0.4107 | 0 | 0.4107 | 0 | 2.0195 | 0.36963 | 0 | 0.4107 | 0 | 0.04107
| 0.41177 | 0 |  |  | 0.41177 | 0 | 0 | 0.41177 | 0 | 0.41177 | 0 | 1.6499 | 0.37059 | 0 | 0.41177 | 0 | 0.041177
| 0.40395 | 0 |  |  | 0.40395 | 0 | 0 | 0.40395 | 0 | 0.40395 | 0 | 1.2793 | 0.36356 | 0 | 0.40395 | 0 | 0.040395
| 0.3531 | 0 |  |  | 0.3531 | 0 | 0 | 0.3531 | 0 | 0.3531 | 0 | 0.91575 | 0.31779 | 0 | 0.3531 | 0 | 0.03531
| 0.40395 | 0 |  |  | 0.40395 | 0 | 0 | 0.40395 | 0 | 0.40395 | 0 | 0.59795 | 0.36356 | 0 | 0.40395 | 0 | 0.040395
| 0.91895 | 0 |  |  | 0.91895 | 0 | 0 | 0.91895 | 0 | 0.91895 | 0 | 0.2344 | 0.21096 | 0 | 0.91895 | 0 | 0.70799
| 0.3915 | 8.6695 |  |  | 0.3915 | 0.043347 | 0 | 0.34816 | 0 | 0.34816 | 0 | 0.02344 | 0.021096 | 0 | 0.34816 | 0 | 0.32706
| 0.34635 | 46.7959 |  |  | 0.34635 | 0.23398 | 0 | 0.11237 | 0 | 0.11237 | 0 | 0.002344 | 0.0021096 | 0 | 0.11237 | 0 | 0.11026
| 0.78405 | 120.5369 |  |  | 0.78405 | 0.60268 | 0 | 0.18137 | 0 | 0.18137 | 0 | 0.0002344 | 0.00021096 | 0 | 0.18137 | 0 | 0.18116
| 1.4917 | 107.9794 |  |  | 1.4917 | 0.5399 | 0 | 0.95176 | 0 | 0.95176 | 0 | 2.344e-05 | 2.1096e-05 | 0 | 0.95176 | 0 | 0.95174
| 1.8093 | 161.8637 |  |  | 1.8093 | 0.80932 | 0 | 0.99993 | 0 | 0.99993 | 0 | 2.344e-06 | 2.1096e-06 | 0 | 0.99993 | 0 | 0.99993
| 1.6645 | 256.7162 |  |  | 1.6645 | 1.2836 | 0 | 0.38088 | 0 | 0.38088 | 0 | 2.344e-07 | 2.1096e-07 | 0 | 0.38088 | 0 | 0.38088
| 1.3448 | 356.9814 |  |  | 1.3448 | 1.7849 | 0.44011 | 0 | 0.44011 | 0 | 0.3961 | 0.3961 | 0 | 0.44011 | 0 | 0.044011 | 0
| 1.2681 | 369.1398 |  |  | 1.2681 | 1.8457 | 0.57761 | 0 | 0.57761 | 0 | 0.51985 | 0.91594 | 0 | 0.57761 | 0 | 0.057761 | 0
| 1.5098 | 346.527 |  |  | 1.5098 | 1.7326 | 0.22279 | 0 | 0.22279 | 0 | 0.20051 | 1.1164 | 0 | 0.22279 | 0 | 0.022279 | 0
| 0.56537 | 308.4149 |  |  | 0.56537 | 1.5421 | 0.9767 | 0 | 0.9767 | 0 | 0.87903 | 1.9955 | 0 | 0.9767 | 0 | 0.09767 | 0
| 0.61337 | 322.6841 |  |  | 0.61337 | 1.6134 | 1 | 0 | 1 | 0 | 0.90004 | 2.8955 | 0 | 1 | 0 | 0.1 | 0
| 1.5542 | 173.7533 |  |  | 1.5542 | 0.86877 | 0 | 0.68546 | 0 | 0.68546 | 0 | 2.8955 | 0.61691 | 0 | 0.68546 | 0 | 0.068546
| 0.90139 | 167.5702 |  |  | 0.90139 | 0.83785 | 0 | 0.063537 | 0 | 0.063537 | 0 | 2.2786 | 0.057184 | 0 | 0.063537 | 0 | 0.0063537
| 0.64324 | 69.1928 |  |  | 0.64324 | 0.34596 | 0 | 0.29727 | 0 | 0.29727 | 0 | 2.2214 | 0.26755 | 0 | 0.29727 | 0 | 0.029727
| 0.45977 | 21.7435 |  |  | 0.45977 | 0.10872 | 0 | 0.35105 | 0 | 0.35105 | 0 | 1.9539 | 0.31594 | 0 | 0.35105 | 0 | 0.035105
| 0.48857 | 0 |  |  | 0.48857 | 0 | 0 | 0.48857 | 0 | 0.48857 | 0 | 1.6379 | 0.43971 | 0 | 0.48857 | 0 | 0.048857
| 0.37336 | 0 |  |  | 0.37336 | 0 | 0 | 0.37336 | 0 | 0.37336 | 0 | 1.1982 | 0.33602 | 0 | 0.37336 | 0 | 0.037336
| 0.41176 | 0 |  |  | 0.41176 | 0 | 0 | 0.41176 | 0 | 0.41176 | 0 | 0.86221 | 0.37059 | 0 | 0.41176 | 0 | 0.041176
| 0.40216 | 0 |  |  | 0.40216 | 0 | 0 | 0.40216 | 0 | 0.40216 | 0 | 0.49162 | 0.36195 | 0 | 0.40216 | 0 | 0.040216
| 0.36376 | 0 |  |  | 0.36376 | 0 | 0 | 0.36376 | 0 | 0.36376 | 0 | 0.12967 | 0.11671 | 0 | 0.36376 | 0 | 0.24705
| 0.57105 | 0 |  |  | 0.57105 | 0 | 0 | 0.57105 | 0 | 0.57105 | 0 | 0.012967 | 0.011671 | 0 | 0.57105 | 0 | 0.55938
| 0.35416 | 0 |  |  | 0.35416 | 0 | 0 | 0.35416 | 0 | 0.35416 | 0 | 0.0012967 | 0.0011671 | 0 | 0.35416 | 0 | 0.35299
| 1.2026 | 0 |  |  | 1.2026 | 0 | 0 | 1.2026 | 0 | 1.2026 | 0 | 0.00012967 | 0.00011671 | 0 | 1.2026 | 0 | 1.2025
| 0.62622 | 10.8527 |  |  | 0.62622 | 0.054264 | 0 | 0.57196 | 0 | 0.57196 | 0 | 1.2967e-05 | 1.1671e-05 | 0 | 0.57196 | 0 | 0.57195
| 0.48857 | 25.821 |  |  | 0.48857 | 0.12911 | 0 | 0.35946 | 0 | 0.35946 | 0 | 1.2967e-06 | 1.1671e-06 | 0 | 0.35946 | 0 | 0.35946
| 0.68637 | 96.8162 |  |  | 0.68637 | 0.48408 | 0 | 0.20229 | 0 | 0.20229 | 0 | 1.2967e-07 | 1.1671e-07 | 0 | 0.20229 | 0 | 0.20229
| 1.0778 | 284.4681 |  |  | 1.0778 | 1.4223 | 0.34451 | 0 | 0.34451 | 0 | 0.31006 | 0.31006 | 0 | 0.34451 | 0 | 0.034451 | 0
| 0.34456 | 470.45 |  |  | 0.34456 | 2.3522 | 2.0077 | 0 | 2.0077 | 0 | 1.8069 | 2.117 | 0 | 2.0077 | 0 | 0.20077 | 0
| 0.28696 | 609.0794 |  |  | 0.28696 | 3.0454 | 2.7584 | 0 | 2.7584 | 0 | 2.4826 | 4.5996 | 0 | 2.7584 | 0 | 0.27584 | 0
| 0.34456 | 696.261 |  |  | 0.34456 | 3.4813 | 3.1367 | 0 | 3.1367 | 0 | 0.36038 | 4.96 | 0 | 3.1367 | 0 | 2.7764 | 0
| 0.29656 | 747.6315 |  |  | 0.29656 | 3.7382 | 3.4416 | 0 | 3.4416 | 0 | 0.036038 | 4.996 | 0 | 3.4416 | 0 | 3.4056 | 0
| 0.40323 | 750.1078 |  |  | 0.40323 | 3.7505 | 3.3473 | 0 | 3.3473 | 0 | 0.0036038 | 4.9996 | 0 | 3.3473 | 0 | 3.3437 | 0
| 0.29656 | 719.148 |  |  | 0.29656 | 3.5957 | 3.2992 | 0 | 3.2992 | 0 | 0.00036038 | 5 | 0 | 3.2992 | 0 | 3.2988 | 0
| 0.32536 | 642.2948 |  |  | 0.32536 | 3.2115 | 2.8861 | 0 | 2.8861 | 0 | 3.6038e-05 | 5 | 0 | 2.8861 | 0 | 2.8861 | 0
| 0.45016 | 529.7703 |  |  | 0.45016 | 2.6489 | 2.1987 | 0 | 2.1987 | 0 | 3.6038e-06 | 5 | 0 | 2.1987 | 0 | 2.1987 | 0
| 0.95899 | 373.0564 |  |  | 0.95899 | 1.8653 | 0.90629 | 0 | 0.90629 | 0 | 3.6038e-07 | 5 | 0 | 0.90629 | 0 | 0.90629 | 0
| 0.56537 | 189.7868 |  |  | 0.56537 | 0.94893 | 0.38356 | 0 | 0.38356 | 0 | 3.6038e-08 | 5 | 0 | 0.38356 | 0 | 0.38356 | 0
| 0.58457 | 50.1788 |  |  | 0.58457 | 0.25089 | 0 | 0.33368 | 0 | 0.33368 | 0 | 5 | 0.30031 | 0 | 0.33368 | 0 | 0.033368
| 0.49425 | 18.2847 |  |  | 0.49425 | 0.091424 | 0 | 0.40282 | 0 | 0.40282 | 0 | 4.6997 | 0.36254 | 0 | 0.40282 | 0 | 0.040282
| 0.33496 | 0 |  |  | 0.33496 | 0 | 0 | 0.33496 | 0 | 0.33496 | 0 | 4.3371 | 0.30146 | 0 | 0.33496 | 0 | 0.033496
| 1.1258 | 0 |  |  | 1.1258 | 0 | 0 | 1.1258 | 0 | 1.1258 | 0 | 4.0357 | 1.0132 | 0 | 1.1258 | 0 | 0.11258
| 0.30616 | 0 |  |  | 0.30616 | 0 | 0 | 0.30616 | 0 | 0.30616 | 0 | 3.0224 | 0.27554 | 0 | 0.30616 | 0 | 0.030616
| 0.35416 | 0 |  |  | 0.35416 | 0 | 0 | 0.35416 | 0 | 0.35416 | 0 | 2.7469 | 0.31874 | 0 | 0.35416 | 0 | 0.035416
| 0.60956 | 0 |  |  | 0.60956 | 0 | 0 | 0.60956 | 0 | 0.60956 | 0 | 2.4282 | 0.54861 | 0 | 0.60956 | 0 | 0.060956
| 1.1287 | 0 |  |  | 1.1287 | 0 | 0 | 1.1287 | 0 | 1.1287 | 0 | 1.8795 | 1.0158 | 0 | 1.1287 | 0 | 0.11287
| 0.29656 | 0 |  |  | 0.29656 | 0 | 0 | 0.29656 | 0 | 0.29656 | 0 | 0.86374 | 0.2669 | 0 | 0.29656 | 0 | 0.029656
| 0.35416 | 0 |  |  | 0.35416 | 0 | 0 | 0.35416 | 0 | 0.35416 | 0 | 0.59684 | 0.31874 | 0 | 0.35416 | 0 | 0.035416
| 1.2821 | 8.6436 |  |  | 1.2821 | 0.043218 | 0 | 1.2388 | 0 | 1.2388 | 0 | 0.27809 | 0.25028 | 0 | 1.2388 | 0 | 0.98855
| 0.57497 | 33.5268 |  |  | 0.57497 | 0.16763 | 0 | 0.40734 | 0 | 0.40734 | 0 | 0.027809 | 0.025028 | 0 | 0.40734 | 0 | 0.38231
| 0.72964 | 103.3749 |  |  | 0.72964 | 0.51687 | 0 | 0.21277 | 0 | 0.21277 | 0 | 0.0027809 | 0.0025028 | 0 | 0.21277 | 0 | 0.21027
| 0.91099 | 267.1618 |  |  | 0.91099 | 1.3358 | 0.42482 | 0 | 0.42482 | 0 | 0.38234 | 0.38262 | 0 | 0.42482 | 0 | 0.042482 | 0
| 0.30616 | 448.27 |  |  | 0.30616 | 2.2414 | 1.9352 | 0 | 1.9352 | 0 | 1.7417 | 2.1243 | 0 | 1.9352 | 0 | 0.19352 | 0
| 0.35701 | 575.1118 |  |  | 0.35701 | 2.8756 | 2.5186 | 0 | 2.5186 | 0 | 2.2667 | 4.391 | 0 | 2.5186 | 0 | 0.25186 | 0
| 0.29656 | 639.0431 |  |  | 0.29656 | 3.1952 | 2.8987 | 0 | 2.8987 | 0 | 0.54811 | 4.9391 | 0 | 2.8987 | 0 | 2.3505 | 0
| 0.35416 | 648.65 |  |  | 0.35416 | 3.2433 | 2.8891 | 0 | 2.8891 | 0 | 0.054811 | 4.9939 | 0 | 2.8891 | 0 | 2.8343 | 0
| 0.29656 | 650.3228 |  |  | 0.29656 | 3.2516 | 2.9551 | 0 | 2.9551 | 0 | 0.0054811 | 4.9994 | 0 | 2.9551 | 0 | 2.9496 | 0
| 0.50385 | 617.0342 |  |  | 0.50385 | 3.0852 | 2.5813 | 0 | 2.5813 | 0 | 0.00054811 | 4.9999 | 0 | 2.5813 | 0 | 2.5808 | 0
| 0.29656 | 553.4853 |  |  | 0.29656 | 2.7674 | 2.4709 | 0 | 2.4709 | 0 | 5.4811e-05 | 5 | 0 | 2.4709 | 0 | 2.4708 | 0
| 1.193 | 474.4285 |  |  | 1.193 | 2.3721 | 1.1791 | 0 | 1.1791 | 0 | 5.4811e-06 | 5 | 0 | 1.1791 | 0 | 1.1791 | 0
| 1.007 | 354.987 |  |  | 1.007 | 1.7749 | 0.76794 | 0 | 0.76794 | 0 | 5.4811e-07 | 5 | 0 | 0.76794 | 0 | 0.76794 | 0
| 1.5446 | 186.0424 |  |  | 1.5446 | 0.93021 | 0 | 0.61441 | 0 | 0.61441 | 0 | 5 | 0.55297 | 0 | 0.61441 | 0 | 0.061441
| 0.78237 | 49.0532 |  |  | 0.78237 | 0.24527 | 0 | 0.53711 | 0 | 0.53711 | 0 | 4.447 | 0.4834 | 0 | 0.53711 | 0 | 0.053711
| 1.2986 | 19.6376 |  |  | 1.2986 | 0.098188 | 0 | 1.2004 | 0 | 1.2004 | 0 | 3.9636 | 1.0804 | 0 | 1.2004 | 0 | 0.12004
| 0.40216 | 0 |  |  | 0.40216 | 0 | 0 | 0.40216 | 0 | 0.40216 | 0 | 2.8832 | 0.36195 | 0 | 0.40216 | 0 | 0.040216
| 0.45977 | 0 |  |  | 0.45977 | 0 | 0 | 0.45977 | 0 | 0.45977 | 0 | 2.5213 | 0.41379 | 0 | 0.45977 | 0 | 0.045977
| 0.32536 | 0 |  |  | 0.32536 | 0 | 0 | 0.32536 | 0 | 0.32536 | 0 | 2.1075 | 0.29282 | 0 | 0.32536 | 0 | 0.032536
| 0.37336 | 0 |  |  | 0.37336 | 0 | 0 | 0.37336 | 0 | 0.37336 | 0 | 1.8147 | 0.33602 | 0 | 0.37336 | 0 | 0.037336
| 0.35522 | 0 |  |  | 0.35522 | 0 | 0 | 0.35522 | 0 | 0.35522 | 0 | 1.4786 | 0.3197 | 0 | 0.35522 | 0 | 0.035522
| 0.36376 | 0 |  |  | 0.36376 | 0 | 0 | 0.36376 | 0 | 0.36376 | 0 | 1.1589 | 0.32738 | 0 | 0.36376 | 0 | 0.036376
| 0.30616 | 0 |  |  | 0.30616 | 0 | 0 | 0.30616 | 0 | 0.30616 | 0 | 0.83156 | 0.27554 | 0 | 0.30616 | 0 | 0.030616
| 0.35416 | 0 |  |  | 0.35416 | 0 | 0 | 0.35416 | 0 | 0.35416 | 0 | 0.55602 | 0.31874 | 0 | 0.35416 | 0 | 0.035416
| 0.45659 | 7.7936 |  |  | 0.45659 | 0.038968 | 0 | 0.41762 | 0 | 0.41762 | 0 | 0.23728 | 0.21355 | 0 | 0.41762 | 0 | 0.20407
| 0.69018 | 35.7935 |  |  | 0.69018 | 0.17897 | 0 | 0.51121 | 0 | 0.51121 | 0 | 0.023728 | 0.021355 | 0 | 0.51121 | 0 | 0.48986
| 0.36376 | 91.7023 |  |  | 0.36376 | 0.45851 | 0.094751 | 0 | 0.094751 | 0 | 0.085276 | 0.087649 | 0 | 0.094751 | 0 | 0.0094751 | 0
| 0.46545 | 200.9424 |  |  | 0.46545 | 1.0047 | 0.53927 | 0 | 0.53927 | 0 | 0.48534 | 0.57299 | 0 | 0.53927 | 0 | 0.053927 | 0
| 0.35416 | 284.8122 |  |  | 0.35416 | 1.4241 | 1.0699 | 0 | 1.0699 | 0 | 0.96291 | 1.5359 | 0 | 1.0699 | 0 | 0.10699 | 0
| 1.0874 | 341.2281 |  |  | 1.0874 | 1.7061 | 0.61871 | 0 | 0.61871 | 0 | 0.55684 | 2.0927 | 0 | 0.61871 | 0 | 0.061871 | 0
| 0.35416 | 506.0646 |  |  | 0.35416 | 2.5303 | 2.1762 | 0 | 2.1762 | 0 | 1.9585 | 4.0513 | 0 | 2.1762 | 0 | 0.21762 | 0
| 0.29656 | 402.5876 |  |  | 0.29656 | 2.0129 | 1.7164 | 0 | 1.7164 | 0 | 0.85384 | 4.9051 | 0 | 1.7164 | 0 | 0.86254 | 0
| 0.65757 | 544.9556 |  |  | 0.65757 | 2.7248 | 2.0672 | 0 | 2.0672 | 0 | 0.085384 | 4.9905 | 0 | 2.0672 | 0 | 1.9818 | 0
| 1.1162 | 685.3231 |  |  | 1.1162 | 3.4266 | 2.3104 | 0 | 2.3104 | 0 | 0.0085384 | 4.9991 | 0 | 2.3104 | 0 | 2.3018 | 0
| 0.83418 | 645.7837 |  |  | 0.83418 | 3.2289 | 2.3947 | 0 | 2.3947 | 0 | 0.00085384 | 4.9999 | 0 | 2.3947 | 0 | 2.3939 | 0
| 0.56537 | 442.1011 |  |  | 0.56537 | 2.2105 | 1.6451 | 0 | 1.6451 | 0 | 8.5384e-05 | 5 | 0 | 1.6451 | 0 | 1.645 | 0
| 0.49817 | 366.4548 |  |  | 0.49817 | 1.8323 | 1.3341 | 0 | 1.3341 | 0 | 8.5384e-06 | 5 | 0 | 1.3341 | 0 | 1.3341 | 0
| 0.92059 | 199.9423 |  |  | 0.92059 | 0.99971 | 0.079122 | 0 | 0.079122 | 0 | 8.5384e-07 | 5 | 0 | 0.079122 | 0 | 0.079121 | 0
| 1.1329 | 59.1978 |  |  | 1.1329 | 0.29599 | 0 | 0.83687 | 0 | 0.83687 | 0 | 5 | 0.75319 | 0 | 0.83687 | 0 | 0.083687
| 0.76698 | 18.1679 |  |  | 0.76698 | 0.090839 | 0 | 0.67614 | 0 | 0.67614 | 0 | 4.2468 | 0.60853 | 0 | 0.67614 | 0 | 0.067614
| 0.40216 | 0 |  |  | 0.40216 | 0 | 0 | 0.40216 | 0 | 0.40216 | 0 | 3.6383 | 0.36195 | 0 | 0.40216 | 0 | 0.040216
| 0.38296 | 0 |  |  | 0.38296 | 0 | 0 | 0.38296 | 0 | 0.38296 | 0 | 3.2763 | 0.34467 | 0 | 0.38296 | 0 | 0.038296
| 0.34456 | 0 |  |  | 0.34456 | 0 | 0 | 0.34456 | 0 | 0.34456 | 0 | 2.9317 | 0.3101 | 0 | 0.34456 | 0 | 0.034456
| 0.309 | 0 |  |  | 0.309 | 0 | 0 | 0.309 | 0 | 0.309 | 0 | 2.6216 | 0.2781 | 0 | 0.309 | 0 | 0.0309
| 0.37336 | 0 |  |  | 0.37336 | 0 | 0 | 0.37336 | 0 | 0.37336 | 0 | 2.3435 | 0.33602 | 0 | 0.37336 | 0 | 0.037336
| 0.47505 | 0 |  |  | 0.47505 | 0 | 0 | 0.47505 | 0 | 0.47505 | 0 | 2.0074 | 0.42754 | 0 | 0.47505 | 0 | 0.047505
| 0.35416 | 0 |  |  | 0.35416 | 0 | 0 | 0.35416 | 0 | 0.35416 | 0 | 1.5799 | 0.31874 | 0 | 0.35416 | 0 | 0.035416
| 1.1066 | 0 |  |  | 1.1066 | 0 | 0 | 1.1066 | 0 | 1.1066 | 0 | 1.2612 | 0.99597 | 0 | 1.1066 | 0 | 0.11066
| 0.45944 | 9.6566 |  |  | 0.45944 | 0.048283 | 0 | 0.41115 | 0 | 0.41115 | 0 | 0.26519 | 0.23867 | 0 | 0.41115 | 0 | 0.17248
| 0.88219 | 24.2555 |  |  | 0.88219 | 0.12128 | 0 | 0.76091 | 0 | 0.76091 | 0 | 0.026519 | 0.023867 | 0 | 0.76091 | 0 | 0.73704
| 1.2892 | 95.5091 |  |  | 1.2892 | 0.47755 | 0 | 0.81161 | 0 | 0.81161 | 0 | 0.0026519 | 0.0023867 | 0 | 0.81161 | 0 | 0.80922
| 1.3754 | 286.9157 |  |  | 1.3754 | 1.4346 | 0.059136 | 0 | 0.059136 | 0 | 0.053223 | 0.053488 | 0 | 0.059136 | 0 | 0.0059136 | 0
| 0.45016 | 476.1698 |  |  | 0.45016 | 2.3808 | 1.9307 | 0 | 1.9307 | 0 | 1.7376 | 1.7911 | 0 | 1.9307 | 0 | 0.19307 | 0
| 0.56537 | 624.8371 |  |  | 0.56537 | 3.1242 | 2.5588 | 0 | 2.5588 | 0 | 2.3029 | 4.094 | 0 | 2.5588 | 0 | 0.25588 | 0
| 0.58457 | 724.0714 |  |  | 0.58457 | 3.6204 | 3.0358 | 0 | 3.0358 | 0 | 0.81537 | 4.9094 | 0 | 3.0358 | 0 | 2.2204 | 0
| 0.70938 | 770.3937 |  |  | 0.70938 | 3.852 | 3.1426 | 0 | 3.1426 | 0 | 0.081537 | 4.9909 | 0 | 3.1426 | 0 | 3.0611 | 0
| 0.80645 | 775.962 |  |  | 0.80645 | 3.8798 | 3.0734 | 0 | 3.0734 | 0 | 0.0081537 | 4.9991 | 0 | 3.0734 | 0 | 3.0652 | 0
| 0.63257 | 747.4725 |  |  | 0.63257 | 3.7374 | 3.1048 | 0 | 3.1048 | 0 | 0.00081537 | 4.9999 | 0 | 3.1048 | 0 | 3.104 | 0
| 0.32536 | 674.0673 |  |  | 0.32536 | 3.3703 | 3.045 | 0 | 3.045 | 0 | 8.1537e-05 | 5 | 0 | 3.045 | 0 | 3.0449 | 0
| 0.53657 | 554.6434 |  |  | 0.53657 | 2.7732 | 2.2366 | 0 | 2.2366 | 0 | 8.1537e-06 | 5 | 0 | 2.2366 | 0 | 2.2366 | 0
| 1.055 | 385.7717 |  |  | 1.055 | 1.9289 | 0.87386 | 0 | 0.87386 | 0 | 8.1537e-07 | 5 | 0 | 0.87386 | 0 | 0.87386 | 0
| 1.4102 | 191.5926 |  |  | 1.4102 | 0.95796 | 0 | 0.45225 | 0 | 0.45225 | 0 | 5 | 0.40703 | 0 | 0.45225 | 0 | 0.045225
| 1.4582 | 44.9356 |  |  | 1.4582 | 0.22468 | 0 | 1.2335 | 0 | 1.2335 | 0 | 4.593 | 1.1102 | 0 | 1.2335 | 0 | 0.12335
| 1.2843 | 16.0906 |  |  | 1.2843 | 0.080453 | 0 | 1.2039 | 0 | 1.2039 | 0 | 3.4828 | 1.0835 | 0 | 1.2039 | 0 | 0.12039
| 0.72858 | 0 |  |  | 0.72858 | 0 | 0 | 0.72858 | 0 | 0.72858 | 0 | 2.3993 | 0.65572 | 0 | 0.72858 | 0 | 0.072858
| 1.2506 | 0 |  |  | 1.2506 | 0 | 0 | 1.2506 | 0 | 1.2506 | 0 | 1.7436 | 1.1256 | 0 | 1.2506 | 0 | 0.12506
| 0.50777 | 0 |  |  | 0.50777 | 0 | 0 | 0.50777 | 0 | 0.50777 | 0 | 0.618 | 0.45699 | 0 | 0.50777 | 0 | 0.050777
| 0.33496 | 0 |  |  | 0.33496 | 0 | 0 | 0.33496 | 0 | 0.33496 | 0 | 0.16101 | 0.14491 | 0 | 0.33496 | 0 | 0.19005
| 0.67677 | 0 |  |  | 0.67677 | 0 | 0 | 0.67677 | 0 | 0.67677 | 0 | 0.016101 | 0.014491 | 0 | 0.67677 | 0 | 0.66228
| 1.0874 | 0 |  |  | 1.0874 | 0 | 0 | 1.0874 | 0 | 1.0874 | 0 | 0.0016101 | 0.0014491 | 0 | 1.0874 | 0 | 1.086
| 0.37336 | 0 |  |  | 0.37336 | 0 | 0 | 0.37336 | 0 | 0.37336 | 0 | 0.00016101 | 0.00014491 | 0 | 0.37336 | 0 | 0.37322
| 0.32536 | 0 |  |  | 0.32536 | 0 | 0 | 0.32536 | 0 | 0.32536 | 0 | 1.6101e-05 | 1.4491e-05 | 0 | 0.32536 | 0 | 0.32534
| 0.66536 | 9.2974 |  |  | 0.66536 | 0.046487 | 0 | 0.61887 | 0 | 0.61887 | 0 | 1.6101e-06 | 1.4491e-06 | 0 | 0.61887 | 0 | 0.61887
| 0.41176 | 25.6751 |  |  | 0.41176 | 0.12838 | 0 | 0.28339 | 0 | 0.28339 | 0 | 1.6101e-07 | 1.4491e-07 | 0 | 0.28339 | 0 | 0.28339
| 0.47043 | 92.8022 |  |  | 0.47043 | 0.46401 | 0 | 0.0064178 | 0 | 0.0064178 | 0 | 1.6101e-08 | 1.4491e-08 | 0 | 0.0064178 | 0 | 0.0064178
| 0.34456 | 280.547 |  |  | 0.34456 | 1.4027 | 1.0582 | 0 | 1.0582 | 0 | 0.95236 | 0.95236 | 0 | 1.0582 | 0 | 0.10582 | 0
| 0.49817 | 466.9014 |  |  | 0.49817 | 2.3345 | 1.8363 | 0 | 1.8363 | 0 | 1.6527 | 2.6051 | 0 | 1.8363 | 0 | 0.18363 | 0
| 0.48857 | 607.0743 |  |  | 0.48857 | 3.0354 | 2.5468 | 0 | 2.5468 | 0 | 2.1554 | 4.7605 | 0 | 2.5468 | 0 | 0.39136 | 0
| 0.60377 | 701.8621 |  |  | 0.60377 | 3.5093 | 2.9055 | 0 | 2.9055 | 0 | 0.21554 | 4.9761 | 0 | 2.9055 | 0 | 2.69 | 0
| 0.71898 | 749.8171 |  |  | 0.71898 | 3.7491 | 3.0301 | 0 | 3.0301 | 0 | 0.021554 | 4.9976 | 0 | 3.0301 | 0 | 3.0086 | 0
| 0.71898 | 761.598 |  |  | 0.71898 | 3.808 | 3.089 | 0 | 3.089 | 0 | 0.0021554 | 4.9998 | 0 | 3.089 | 0 | 3.0869 | 0
| 0.79186 | 725.7859 |  |  | 0.79186 | 3.6289 | 2.8371 | 0 | 2.8371 | 0 | 0.00021554 | 5 | 0 | 2.8371 | 0 | 2.8369 | 0
| 0.65462 | 656.4083 |  |  | 0.65462 | 3.282 | 2.6274 | 0 | 2.6274 | 0 | 2.1554e-05 | 5 | 0 | 2.6274 | 0 | 2.6274 | 0
| 1.5867 | 537.7465 |  |  | 1.5867 | 2.6887 | 1.1021 | 0 | 1.1021 | 0 | 2.1554e-06 | 5 | 0 | 1.1021 | 0 | 1.1021 | 0
| 1.1222 | 372.0755 |  |  | 1.1222 | 1.8604 | 0.73818 | 0 | 0.73818 | 0 | 2.1554e-07 | 5 | 0 | 0.73818 | 0 | 0.73818 | 0
| 1.0454 | 184.1599 |  |  | 1.0454 | 0.9208 | 0 | 0.1246 | 0 | 0.1246 | 0 | 5 | 0.11214 | 0 | 0.1246 | 0 | 0.01246
| 1.0032 | 47.5057 |  |  | 1.0032 | 0.23753 | 0 | 0.76566 | 0 | 0.76566 | 0 | 4.8879 | 0.68909 | 0 | 0.76566 | 0 | 0.076566
| 1.529 | 16.6757 |  |  | 1.529 | 0.083378 | 0 | 1.4457 | 0 | 1.4457 | 0 | 4.1988 | 1.3011 | 0 | 1.4457 | 0 | 0.14457
| 0.69018 | 0 |  |  | 0.69018 | 0 | 0 | 0.69018 | 0 | 0.69018 | 0 | 2.8977 | 0.62116 | 0 | 0.69018 | 0 | 0.069018
| 0.65178 | 0 |  |  | 0.65178 | 0 | 0 | 0.65178 | 0 | 0.65178 | 0 | 2.2765 | 0.5866 | 0 | 0.65178 | 0 | 0.065178
| 0.46937 | 0 |  |  | 0.46937 | 0 | 0 | 0.46937 | 0 | 0.46937 | 0 | 1.6899 | 0.42243 | 0 | 0.46937 | 0 | 0.046937
| 0.37336 | 0 |  |  | 0.37336 | 0 | 0 | 0.37336 | 0 | 0.37336 | 0 | 1.2675 | 0.33602 | 0 | 0.37336 | 0 | 0.037336
| 0.36482 | 0 |  |  | 0.36482 | 0 | 0 | 0.36482 | 0 | 0.36482 | 0 | 0.93146 | 0.32834 | 0 | 0.36482 | 0 | 0.036482
| 0.33496 | 0 |  |  | 0.33496 | 0 | 0 | 0.33496 | 0 | 0.33496 | 0 | 0.60312 | 0.30146 | 0 | 0.33496 | 0 | 0.033496
| 0.29656 | 0 |  |  | 0.29656 | 0 | 0 | 0.29656 | 0 | 0.29656 | 0 | 0.30165 | 0.2669 | 0 | 0.29656 | 0 | 0.029656
| 0.32536 | 0 |  |  | 0.32536 | 0 | 0 | 0.32536 | 0 | 0.32536 | 0 | 0.034752 | 0.031277 | 0 | 0.32536 | 0 | 0.29408
| 0.69985 | 0 |  |  | 0.69985 | 0 | 0 | 0.69985 | 0 | 0.69985 | 0 | 0.0034752 | 0.0031277 | 0 | 0.69985 | 0 | 0.69672
| 0.28696 | 0 |  |  | 0.28696 | 0 | 0 | 0.28696 | 0 | 0.28696 | 0 | 0.00034752 | 0.00031277 | 0 | 0.28696 | 0 | 0.28664
| 0.72858 | 35.2539 |  |  | 0.72858 | 0.17627 | 0 | 0.55231 | 0 | 0.55231 | 0 | 3.4752e-05 | 3.1277e-05 | 0 | 0.55231 | 0 | 0.55228
| 1.0799 | 77.0524 |  |  | 1.0799 | 0.38526 | 0 | 0.69462 | 0 | 0.69462 | 0 | 3.4752e-06 | 3.1277e-06 | 0 | 0.69462 | 0 | 0.69461
| 0.34456 | 148.2677 |  |  | 0.34456 | 0.74134 | 0.39678 | 0 | 0.39678 | 0 | 0.3571 | 0.3571 | 0 | 0.39678 | 0 | 0.039678 | 0
| 1.0682 | 153.0199 |  |  | 1.0682 | 0.7651 | 0 | 0.30313 | 0 | 0.30313 | 0 | 0.3571 | 0.27281 | 0 | 0.30313 | 0 | 0.030313
| 0.34456 | 215.5656 |  |  | 0.34456 | 1.0778 | 0.73327 | 0 | 0.73327 | 0 | 0.65994 | 0.74423 | 0 | 0.73327 | 0 | 0.073327 | 0
| 0.28696 | 178.5045 |  |  | 0.28696 | 0.89252 | 0.60557 | 0 | 0.60557 | 0 | 0.54501 | 1.2892 | 0 | 0.60557 | 0 | 0.060557 | 0
| 0.64797 | 333.8771 |  |  | 0.64797 | 1.6694 | 1.0214 | 0 | 1.0214 | 0 | 0.91928 | 2.2085 | 0 | 1.0214 | 0 | 0.10214 | 0
| 1.097 | 285.3002 |  |  | 1.097 | 1.4265 | 0.32947 | 0 | 0.32947 | 0 | 0.29653 | 2.505 | 0 | 0.32947 | 0 | 0.032947 | 0
| 0.38296 | 355.6458 |  |  | 0.38296 | 1.7782 | 1.3953 | 0 | 1.3953 | 0 | 1.2557 | 3.7608 | 0 | 1.3953 | 0 | 0.13953 | 0
| 0.31576 | 252.2447 |  |  | 0.31576 | 1.2612 | 0.94547 | 0 | 0.94547 | 0 | 0.85092 | 4.6117 | 0 | 0.94547 | 0 | 0.094547 | 0
| 0.37336 | 216.0095 |  |  | 0.37336 | 1.08 | 0.70669 | 0 | 0.70669 | 0 | 0.34947 | 4.9612 | 0 | 0.70669 | 0 | 0.35722 | 0
| 0.28696 | 144.8865 |  |  | 0.28696 | 0.72443 | 0.43748 | 0 | 0.43748 | 0 | 0.034947 | 4.9961 | 0 | 0.43748 | 0 | 0.40253 | 0
| 0.39362 | 57.2117 |  |  | 0.39362 | 0.28606 | 0 | 0.10757 | 0 | 0.10757 | 0 | 4.9961 | 0.09681 | 0 | 0.10757 | 0 | 0.010757
| 0.27736 | 19.9354 |  |  | 0.27736 | 0.099677 | 0 | 0.17768 | 0 | 0.17768 | 0 | 4.8993 | 0.15991 | 0 | 0.17768 | 0 | 0.017768
| 0.32536 | 0 |  |  | 0.32536 | 0 | 0 | 0.32536 | 0 | 0.32536 | 0 | 4.7394 | 0.29282 | 0 | 0.32536 | 0 | 0.032536
| 0.31576 | 0 |  |  | 0.31576 | 0 | 0 | 0.31576 | 0 | 0.31576 | 0 | 4.4466 | 0.28418 | 0 | 0.31576 | 0 | 0.031576
| 0.34456 | 0 |  |  | 0.34456 | 0 | 0 | 0.34456 | 0 | 0.34456 | 0 | 4.1624 | 0.3101 | 0 | 0.34456 | 0 | 0.034456
| 0.28696 | 0 |  |  | 0.28696 | 0 | 0 | 0.28696 | 0 | 0.28696 | 0 | 3.8523 | 0.25826 | 0 | 0.28696 | 0 | 0.028696
| 0.34456 | 0 |  |  | 0.34456 | 0 | 0 | 0.34456 | 0 | 0.34456 | 0 | 3.594 | 0.3101 | 0 | 0.34456 | 0 | 0.034456
| 0.44624 | 0 |  |  | 0.44624 | 0 | 0 | 0.44624 | 0 | 0.44624 | 0 | 3.2839 | 0.40162 | 0 | 0.44624 | 0 | 0.044624
| 0.33496 | 0 |  |  | 0.33496 | 0 | 0 | 0.33496 | 0 | 0.33496 | 0 | 2.8823 | 0.30146 | 0 | 0.33496 | 0 | 0.033496
| 1.0682 | 0 |  |  | 1.0682 | 0 | 0 | 1.0682 | 0 | 1.0682 | 0 | 2.5808 | 0.9614 | 0 | 1.0682 | 0 | 0.10682
| 0.64437 | 11.3387 |  |  | 0.64437 | 0.056693 | 0 | 0.58767 | 0 | 0.58767 | 0 | 1.6194 | 0.52891 | 0 | 0.58767 | 0 | 0.058767
| 0.27736 | 24.7261 |  |  | 0.27736 | 0.12363 | 0 | 0.15373 | 0 | 0.15373 | 0 | 1.0905 | 0.13835 | 0 | 0.15373 | 0 | 0.015373
| 0.61916 | 124.5804 |  |  | 0.61916 | 0.6229 | 0.0037384 | 0 | 0.0037384 | 0 | 0.0033646 | 0.95554 | 0 | 0.0037384 | 0 | 0.00037384 | 0
| 1.0586 | 160.0699 |  |  | 1.0586 | 0.80035 | 0 | 0.25828 | 0 | 0.25828 | 0 | 0.95554 | 0.23245 | 0 | 0.25828 | 0 | 0.025828
| 0.32536 | 301.2178 |  |  | 0.32536 | 1.5061 | 1.1807 | 0 | 1.1807 | 0 | 1.0627 | 1.7858 | 0 | 1.1807 | 0 | 0.11807 | 0
| 0.29656 | 240.8899 |  |  | 0.29656 | 1.2044 | 0.90789 | 0 | 0.90789 | 0 | 0.8171 | 2.6029 | 0 | 0.90789 | 0 | 0.090789 | 0
| 0.33496 | 517.5286 |  |  | 0.33496 | 2.5876 | 2.2527 | 0 | 2.2527 | 0 | 2.0274 | 4.6303 | 0 | 2.2527 | 0 | 0.22527 | 0
| 0.28696 | 433.9213 |  |  | 0.28696 | 2.1696 | 1.8826 | 0 | 1.8826 | 0 | 0.33276 | 4.963 | 0 | 1.8826 | 0 | 1.5499 | 0
| 0.41283 | 473.0221 |  |  | 0.41283 | 2.3651 | 1.9523 | 0 | 1.9523 | 0 | 0.033276 | 4.9963 | 0 | 1.9523 | 0 | 1.919 | 0
| 0.31576 | 353.4449 |  |  | 0.31576 | 1.7672 | 1.4515 | 0 | 1.4515 | 0 | 0.0033276 | 4.9996 | 0 | 1.4515 | 0 | 1.4481 | 0
| 0.36376 | 371.2721 |  |  | 0.36376 | 1.8564 | 1.4926 | 0 | 1.4926 | 0 | 0.00033276 | 5 | 0 | 1.4926 | 0 | 1.4923 | 0
| 0.32536 | 267.1904 |  |  | 0.32536 | 1.336 | 1.0106 | 0 | 1.0106 | 0 | 3.3276e-05 | 5 | 0 | 1.0106 | 0 | 1.0106 | 0
| 0.36376 | 228.6041 |  |  | 0.36376 | 1.143 | 0.77926 | 0 | 0.77926 | 0 | 3.3276e-06 | 5 | 0 | 0.77926 | 0 | 0.77926 | 0
| 0.31576 | 167.6904 |  |  | 0.31576 | 0.83845 | 0.52269 | 0 | 0.52269 | 0 | 3.3276e-07 | 5 | 0 | 0.52269 | 0 | 0.52269 | 0
| 0.33496 | 39.3442 |  |  | 0.33496 | 0.19672 | 0 | 0.13824 | 0 | 0.13824 | 0 | 5 | 0.12441 | 0 | 0.13824 | 0 | 0.013824
| 0.43664 | 6.536 |  |  | 0.43664 | 0.03268 | 0 | 0.40396 | 0 | 0.40396 | 0 | 4.8756 | 0.36357 | 0 | 0.40396 | 0 | 0.040396
| 0.32536 | 0 |  |  | 0.32536 | 0 | 0 | 0.32536 | 0 | 0.32536 | 0 | 4.512 | 0.29282 | 0 | 0.32536 | 0 | 0.032536
| 1.1162 | 0 |  |  | 1.1162 | 0 | 0 | 1.1162 | 0 | 1.1162 | 0 | 4.2192 | 1.0046 | 0 | 1.1162 | 0 | 0.11162
| 0.33496 | 0 |  |  | 0.33496 | 0 | 0 | 0.33496 | 0 | 0.33496 | 0 | 3.2146 | 0.30146 | 0 | 0.33496 | 0 | 0.033496
| 0.29656 | 0 |  |  | 0.29656 | 0 | 0 | 0.29656 | 0 | 0.29656 | 0 | 2.9131 | 0.2669 | 0 | 0.29656 | 0 | 0.029656
| 0.63836 | 0 |  |  | 0.63836 | 0 | 0 | 0.63836 | 0 | 0.63836 | 0 | 2.6462 | 0.57453 | 0 | 0.63836 | 0 | 0.063836
| 1.0778 | 0 |  |  | 1.0778 | 0 | 0 | 1.0778 | 0 | 1.0778 | 0 | 2.0717 | 0.97004 | 0 | 1.0778 | 0 | 0.10778
| 0.32536 | 0 |  |  | 0.32536 | 0 | 0 | 0.32536 | 0 | 0.32536 | 0 | 1.1017 | 0.29282 | 0 | 0.32536 | 0 | 0.032536
| 0.29656 | 0 |  |  | 0.29656 | 0 | 0 | 0.29656 | 0 | 0.29656 | 0 | 0.80883 | 0.2669 | 0 | 0.29656 | 0 | 0.029656
| 0.31576 | 6.9216 |  |  | 0.31576 | 0.034608 | 0 | 0.28115 | 0 | 0.28115 | 0 | 0.54193 | 0.25303 | 0 | 0.28115 | 0 | 0.028115
| 0.28696 | 29.5153 |  |  | 0.28696 | 0.14758 | 0 | 0.13938 | 0 | 0.13938 | 0 | 0.28889 | 0.12544 | 0 | 0.13938 | 0 | 0.013938
| 0.38402 | 96.5562 |  |  | 0.38402 | 0.48278 | 0.098757 | 0 | 0.098757 | 0 | 0.088881 | 0.25233 | 0 | 0.098757 | 0 | 0.0098757 | 0
| 0.28696 | 199.5571 |  |  | 0.28696 | 0.99779 | 0.71083 | 0 | 0.71083 | 0 | 0.63975 | 0.89208 | 0 | 0.71083 | 0 | 0.071083 | 0
| 0.31576 | 341.187 |  |  | 0.31576 | 1.7059 | 1.3902 | 0 | 1.3902 | 0 | 1.2512 | 2.1432 | 0 | 1.3902 | 0 | 0.13902 | 0
| 0.30616 | 366.7856 |  |  | 0.30616 | 1.8339 | 1.5278 | 0 | 1.5278 | 0 | 1.375 | 3.5182 | 0 | 1.5278 | 0 | 0.15278 | 0
| 0.32536 | 451.6887 |  |  | 0.32536 | 2.2584 | 1.9331 | 0 | 1.9331 | 0 | 1.3336 | 4.8518 | 0 | 1.9331 | 0 | 0.59949 | 0
| 0.33496 | 451.5163 |  |  | 0.33496 | 2.2576 | 1.9226 | 0 | 1.9226 | 0 | 0.13336 | 4.9852 | 0 | 1.9226 | 0 | 1.7893 | 0
| 0.36376 | 443.6159 |  |  | 0.36376 | 2.2181 | 1.8543 | 0 | 1.8543 | 0 | 0.013336 | 4.9985 | 0 | 1.8543 | 0 | 1.841 | 0
| 0.50385 | 459.4852 |  |  | 0.50385 | 2.2974 | 1.7936 | 0 | 1.7936 | 0 | 0.0013336 | 4.9999 | 0 | 1.7936 | 0 | 1.7922 | 0
| 0.34456 | 430.9382 |  |  | 0.34456 | 2.1547 | 1.8101 | 0 | 1.8101 | 0 | 0.00013336 | 5 | 0 | 1.8101 | 0 | 1.81 | 0
| 1.1258 | 323.0071 |  |  | 1.1258 | 1.615 | 0.48921 | 0 | 0.48921 | 0 | 1.3336e-05 | 5 | 0 | 0.48921 | 0 | 0.48919 | 0
| 0.35416 | 298.9028 |  |  | 0.35416 | 1.4945 | 1.1404 | 0 | 1.1404 | 0 | 1.3336e-06 | 5 | 0 | 1.1404 | 0 | 1.1404 | 0
| 0.34456 | 182.2274 |  |  | 0.34456 | 0.91114 | 0.56658 | 0 | 0.56658 | 0 | 1.3336e-07 | 5 | 0 | 0.56658 | 0 | 0.56658 | 0
| 0.65472 | 55.4516 |  |  | 0.65472 | 0.27726 | 0 | 0.37746 | 0 | 0.37746 | 0 | 5 | 0.33971 | 0 | 0.37746 | 0 | 0.037746
| 1.1258 | 16.3 |  |  | 1.1258 | 0.0815 | 0 | 1.0443 | 0 | 1.0443 | 0 | 4.6603 | 0.9399 | 0 | 1.0443 | 0 | 0.10443
| 0.34456 | 0 |  |  | 0.34456 | 0 | 0 | 0.34456 | 0 | 0.34456 | 0 | 3.7204 | 0.3101 | 0 | 0.34456 | 0 | 0.034456
| 0.42136 | 0 |  |  | 0.42136 | 0 | 0 | 0.42136 | 0 | 0.42136 | 0 | 3.4103 | 0.37923 | 0 | 0.42136 | 0 | 0.042136
| 0.32536 | 0 |  |  | 0.32536 | 0 | 0 | 0.32536 | 0 | 0.32536 | 0 | 3.0311 | 0.29282 | 0 | 0.32536 | 0 | 0.032536
| 0.31861 | 0 |  |  | 0.31861 | 0 | 0 | 0.31861 | 0 | 0.31861 | 0 | 2.7382 | 0.28674 | 0 | 0.31861 | 0 | 0.031861
| 0.39362 | 0 |  |  | 0.39362 | 0 | 0 | 0.39362 | 0 | 0.39362 | 0 | 2.4515 | 0.35426 | 0 | 0.39362 | 0 | 0.039362
| 0.31576 | 0 |  |  | 0.31576 | 0 | 0 | 0.31576 | 0 | 0.31576 | 0 | 2.0972 | 0.28418 | 0 | 0.31576 | 0 | 0.031576
| 0.31576 | 0 |  |  | 0.31576 | 0 | 0 | 0.31576 | 0 | 0.31576 | 0 | 1.813 | 0.28418 | 0 | 0.31576 | 0 | 0.031576
| 0.31576 | 0 |  |  | 0.31576 | 0 | 0 | 0.31576 | 0 | 0.31576 | 0 | 1.5289 | 0.28418 | 0 | 0.31576 | 0 | 0.031576
| 0.30616 | 4.7694 |  |  | 0.30616 | 0.023847 | 0 | 0.28231 | 0 | 0.28231 | 0 | 1.2447 | 0.25408 | 0 | 0.28231 | 0 | 0.028231
| 0.29656 | 34.8475 |  |  | 0.29656 | 0.17424 | 0 | 0.12232 | 0 | 0.12232 | 0 | 0.9906 | 0.11009 | 0 | 0.12232 | 0 | 0.012232
| 0.30616 | 76.2319 |  |  | 0.30616 | 0.38116 | 0.075002 | 0 | 0.075002 | 0 | 0.067502 | 0.94802 | 0 | 0.075002 | 0 | 0.0075002 | 0
| 0.45584 | 103.3364 |  |  | 0.45584 | 0.51668 | 0.060837 | 0 | 0.060837 | 0 | 0.054753 | 1.0028 | 0 | 0.060837 | 0 | 0.0060837 | 0
| 0.32536 | 139.4061 |  |  | 0.32536 | 0.69703 | 0.37167 | 0 | 0.37167 | 0 | 0.3345 | 1.3373 | 0 | 0.37167 | 0 | 0.037167 | 0
| 1.0874 | 325.7435 |  |  | 1.0874 | 1.6287 | 0.54129 | 0 | 0.54129 | 0 | 0.48716 | 1.8244 | 0 | 0.54129 | 0 | 0.054129 | 0
| 0.33496 | 523.2948 |  |  | 0.33496 | 2.6165 | 2.2815 | 0 | 2.2815 | 0 | 2.0534 | 3.8778 | 0 | 2.2815 | 0 | 0.22815 | 0
| 0.34171 | 475.0578 |  |  | 0.34171 | 2.3753 | 2.0336 | 0 | 2.0336 | 0 | 1.01 | 4.8878 | 0 | 2.0336 | 0 | 1.0236 | 0
| 0.66717 | 279.0953 |  |  | 0.66717 | 1.3955 | 0.72831 | 0 | 0.72831 | 0 | 0.101 | 4.9888 | 0 | 0.72831 | 0 | 0.62731 | 0
| 1.1354 | 685.5562 |  |  | 1.1354 | 3.4278 | 2.2924 | 0 | 2.2924 | 0 | 0.0101 | 4.9989 | 0 | 2.2924 | 0 | 2.2823 | 0
| 0.36376 | 718.4171 |  |  | 0.36376 | 3.5921 | 3.2283 | 0 | 3.2283 | 0 | 0.00101 | 4.9999 | 0 | 3.2283 | 0 | 3.2273 | 0
| 0.34456 | 451.5804 |  |  | 0.34456 | 2.2579 | 1.9133 | 0 | 1.9133 | 0 | 0.000101 | 5 | 0 | 1.9133 | 0 | 1.9132 | 0
| 0.35416 | 313.3064 |  |  | 0.35416 | 1.5665 | 1.2124 | 0 | 1.2124 | 0 | 1.01e-05 | 5 | 0 | 1.2124 | 0 | 1.2124 | 0
| 0.35416 | 191.4735 |  |  | 0.35416 | 0.95737 | 0.60321 | 0 | 0.60321 | 0 | 1.01e-06 | 5 | 0 | 0.60321 | 0 | 0.60321 | 0
| 0.42243 | 56.2984 |  |  | 0.42243 | 0.28149 | 0 | 0.14093 | 0 | 0.14093 | 0 | 5 | 0.12684 | 0 | 0.14093 | 0 | 0.014093
| 0.35416 | 11.9042 |  |  | 0.35416 | 0.059521 | 0 | 0.29464 | 0 | 0.29464 | 0 | 4.8732 | 0.26518 | 0 | 0.29464 | 0 | 0.029464
| 0.36376 | 0 |  |  | 0.36376 | 0 | 0 | 0.36376 | 0 | 0.36376 | 0 | 4.608 | 0.32738 | 0 | 0.36376 | 0 | 0.036376
| 0.37336 | 0 |  |  | 0.37336 | 0 | 0 | 0.37336 | 0 | 0.37336 | 0 | 4.2806 | 0.33602 | 0 | 0.37336 | 0 | 0.037336
| 0.39256 | 0 |  |  | 0.39256 | 0 | 0 | 0.39256 | 0 | 0.39256 | 0 | 3.9446 | 0.35331 | 0 | 0.39256 | 0 | 0.039256
| 0.34456 | 0 |  |  | 0.34456 | 0 | 0 | 0.34456 | 0 | 0.34456 | 0 | 3.5913 | 0.3101 | 0 | 0.34456 | 0 | 0.034456
| 0.37336 | 0 |  |  | 0.37336 | 0 | 0 | 0.37336 | 0 | 0.37336 | 0 | 3.2812 | 0.33602 | 0 | 0.37336 | 0 | 0.037336
| 0.51345 | 0 |  |  | 0.51345 | 0 | 0 | 0.51345 | 0 | 0.51345 | 0 | 2.9451 | 0.4621 | 0 | 0.51345 | 0 | 0.051345
| 0.38296 | 0 |  |  | 0.38296 | 0 | 0 | 0.38296 | 0 | 0.38296 | 0 | 2.483 | 0.34467 | 0 | 0.38296 | 0 | 0.038296
| 1.0999 | 0 |  |  | 1.0999 | 0 | 0 | 1.0999 | 0 | 1.0999 | 0 | 2.1384 | 0.98989 | 0 | 1.0999 | 0 | 0.10999
| 1.037 | 0 |  |  | 1.037 | 0 | 0 | 1.037 | 0 | 1.037 | 0 | 1.1485 | 0.9333 | 0 | 1.037 | 0 | 0.1037
| 0.28696 | 23.2001 |  |  | 0.28696 | 0.116 | 0 | 0.17096 | 0 | 0.17096 | 0 | 0.21518 | 0.15386 | 0 | 0.17096 | 0 | 0.017096
| 0.63836 | 56.4902 |  |  | 0.63836 | 0.28245 | 0 | 0.35591 | 0 | 0.35591 | 0 | 0.061322 | 0.05519 | 0 | 0.35591 | 0 | 0.30072
| 1.0682 | 112.8145 |  |  | 1.0682 | 0.56407 | 0 | 0.50415 | 0 | 0.50415 | 0 | 0.0061322 | 0.005519 | 0 | 0.50415 | 0 | 0.49863
| 0.33496 | 133.6996 |  |  | 0.33496 | 0.6685 | 0.33354 | 0 | 0.33354 | 0 | 0.30019 | 0.3008 | 0 | 0.33354 | 0 | 0.033354 | 0
| 0.33496 | 166.2428 |  |  | 0.33496 | 0.83121 | 0.49625 | 0 | 0.49625 | 0 | 0.44663 | 0.74743 | 0 | 0.49625 | 0 | 0.049625 | 0
| 0.39256 | 184.1873 |  |  | 0.39256 | 0.92094 | 0.52837 | 0 | 0.52837 | 0 | 0.47554 | 1.223 | 0 | 0.52837 | 0 | 0.052837 | 0
| 0.33496 | 266.8737 |  |  | 0.33496 | 1.3344 | 0.99941 | 0 | 0.99941 | 0 | 0.89947 | 2.1224 | 0 | 0.99941 | 0 | 0.099941 | 0
| 0.45123 | 270.1623 |  |  | 0.45123 | 1.3508 | 0.89958 | 0 | 0.89958 | 0 | 0.80963 | 2.9321 | 0 | 0.89958 | 0 | 0.089958 | 0
| 0.35416 | 201.9405 |  |  | 0.35416 | 1.0097 | 0.65554 | 0 | 0.65554 | 0 | 0.58999 | 3.522 | 0 | 0.65554 | 0 | 0.065554 | 0
| 0.37336 | 191.532 |  |  | 0.37336 | 0.95766 | 0.5843 | 0 | 0.5843 | 0 | 0.52587 | 4.0479 | 0 | 0.5843 | 0 | 0.05843 | 0
| 0.33496 | 207.2591 |  |  | 0.33496 | 1.0363 | 0.70134 | 0 | 0.70134 | 0 | 0.6312 | 4.6791 | 0 | 0.70134 | 0 | 0.070134 | 0
| 0.37336 | 127.1369 |  |  | 0.37336 | 0.63568 | 0.26232 | 0 | 0.26232 | 0 | 0.23609 | 4.9152 | 0 | 0.26232 | 0 | 0.026232 | 0
| 0.33496 | 63.03 |  |  | 0.33496 | 0.31515 | 0 | 0.019809 | 0 | 0.019809 | 0 | 4.9152 | 0.017828 | 0 | 0.019809 | 0 | 0.0019809
| 0.37336 | 17.4563 |  |  | 0.37336 | 0.087282 | 0 | 0.28608 | 0 | 0.28608 | 0 | 4.8974 | 0.25747 | 0 | 0.28608 | 0 | 0.028608
| 0.49425 | 0 |  |  | 0.49425 | 0 | 0 | 0.49425 | 0 | 0.49425 | 0 | 4.6399 | 0.44482 | 0 | 0.49425 | 0 | 0.049425
| 0.38296 | 0 |  |  | 0.38296 | 0 | 0 | 0.38296 | 0 | 0.38296 | 0 | 4.1951 | 0.34467 | 0 | 0.38296 | 0 | 0.038296
| 1.1642 | 0 |  |  | 1.1642 | 0 | 0 | 1.1642 | 0 | 1.1642 | 0 | 3.8504 | 1.0478 | 0 | 1.1642 | 0 | 0.11642
| 0.40216 | 0 |  |  | 0.40216 | 0 | 0 | 0.40216 | 0 | 0.40216 | 0 | 2.8026 | 0.36195 | 0 | 0.40216 | 0 | 0.040216
| 0.33496 | 0 |  |  | 0.33496 | 0 | 0 | 0.33496 | 0 | 0.33496 | 0 | 2.4407 | 0.30146 | 0 | 0.33496 | 0 | 0.033496
| 0.69597 | 0 |  |  | 0.69597 | 0 | 0 | 0.69597 | 0 | 0.69597 | 0 | 2.1392 | 0.62637 | 0 | 0.69597 | 0 | 0.069597
| 1.1258 | 0 |  |  | 1.1258 | 0 | 0 | 1.1258 | 0 | 1.1258 | 0 | 1.5128 | 1.0132 | 0 | 1.1258 | 0 | 0.11258
| 0.38296 | 0 |  |  | 0.38296 | 0 | 0 | 0.38296 | 0 | 0.38296 | 0 | 0.49959 | 0.34467 | 0 | 0.38296 | 0 | 0.038296
| 0.35416 | 0 |  |  | 0.35416 | 0 | 0 | 0.35416 | 0 | 0.35416 | 0 | 0.15492 | 0.13943 | 0 | 0.35416 | 0 | 0.21473
| 0.65397 | 0 |  |  | 0.65397 | 0 | 0 | 0.65397 | 0 | 0.65397 | 0 | 0.015492 | 0.013943 | 0 | 0.65397 | 0 | 0.64002
| 0.32536 | 19.3845 |  |  | 0.32536 | 0.096923 | 0 | 0.22844 | 0 | 0.22844 | 0 | 0.0015492 | 0.0013943 | 0 | 0.22844 | 0 | 0.22704
| 0.45123 | 6.0091 |  |  | 0.45123 | 0.030045 | 0 | 0.42118 | 0 | 0.42118 | 0 | 0.00015492 | 0.00013943 | 0 | 0.42118 | 0 | 0.42104
| 0.31576 | 29.8669 |  |  | 0.31576 | 0.14933 | 0 | 0.16642 | 0 | 0.16642 | 0 | 1.5492e-05 | 1.3943e-05 | 0 | 0.16642 | 0 | 0.16641
| 0.38296 | 141.4387 |  |  | 0.38296 | 0.70719 | 0.32423 | 0 | 0.32423 | 0 | 0.29181 | 0.29181 | 0 | 0.32423 | 0 | 0.032423 | 0
| 0.33496 | 356.4285 |  |  | 0.33496 | 1.7821 | 1.4472 | 0 | 1.4472 | 0 | 1.3025 | 1.5943 | 0 | 1.4472 | 0 | 0.14472 | 0
| 0.39256 | 734.077 |  |  | 0.39256 | 3.6704 | 3.2778 | 0 | 3.2778 | 0 | 2.95 | 4.5443 | 0 | 3.2778 | 0 | 0.32778 | 0
| 0.33496 | 643.5578 |  |  | 0.33496 | 3.2178 | 2.8828 | 0 | 2.8828 | 0 | 0.41012 | 4.9544 | 0 | 2.8828 | 0 | 2.4727 | 0
| 0.41176 | 674.5147 |  |  | 0.41176 | 3.3726 | 2.9608 | 0 | 2.9608 | 0 | 0.041012 | 4.9954 | 0 | 2.9608 | 0 | 2.9198 | 0
| 0.48465 | 767.7486 |  |  | 0.48465 | 3.8387 | 3.3541 | 0 | 3.3541 | 0 | 0.0041012 | 4.9995 | 0 | 3.3541 | 0 | 3.35 | 0
| 0.40216 | 210.2385 |  |  | 0.40216 | 1.0512 | 0.64903 | 0 | 0.64903 | 0 | 0.00041012 | 5 | 0 | 0.64903 | 0 | 0.64862 | 0
| 1.1066 | 86.8166 |  |  | 1.1066 | 0.43408 | 0 | 0.67255 | 0 | 0.67255 | 0 | 5 | 0.60529 | 0 | 0.67255 | 0 | 0.067255
| 0.39256 | 154.7 |  |  | 0.39256 | 0.7735 | 0.38094 | 0 | 0.38094 | 0 | 4.1012e-05 | 4.3947 | 0 | 0.38094 | 0 | 0.3809 | 0
| 0.30616 | 78.9918 |  |  | 0.30616 | 0.39496 | 0.088801 | 0 | 0.088801 | 0 | 0.079921 | 4.4746 | 0 | 0.088801 | 0 | 0.0088801 | 0
| 0.69597 | 36.7845 |  |  | 0.69597 | 0.18392 | 0 | 0.51205 | 0 | 0.51205 | 0 | 4.4746 | 0.46084 | 0 | 0.51205 | 0 | 0.051205
| 1.1162 | 13.3427 |  |  | 1.1162 | 0.066714 | 0 | 1.0495 | 0 | 1.0495 | 0 | 4.0138 | 0.94456 | 0 | 1.0495 | 0 | 0.10495
| 0.37336 | 0 |  |  | 0.37336 | 0 | 0 | 0.37336 | 0 | 0.37336 | 0 | 3.0692 | 0.33602 | 0 | 0.37336 | 0 | 0.037336
| 0.39256 | 0 |  |  | 0.39256 | 0 | 0 | 0.39256 | 0 | 0.39256 | 0 | 2.7332 | 0.35331 | 0 | 0.39256 | 0 | 0.039256
| 0.38296 | 0 |  |  | 0.38296 | 0 | 0 | 0.38296 | 0 | 0.38296 | 0 | 2.3799 | 0.34467 | 0 | 0.38296 | 0 | 0.038296
| 0.35416 | 0 |  |  | 0.35416 | 0 | 0 | 0.35416 | 0 | 0.35416 | 0 | 2.0352 | 0.31874 | 0 | 0.35416 | 0 | 0.035416
| 0.44163 | 0 |  |  | 0.44163 | 0 | 0 | 0.44163 | 0 | 0.44163 | 0 | 1.7165 | 0.39746 | 0 | 0.44163 | 0 | 0.044163
| 0.36376 | 0 |  |  | 0.36376 | 0 | 0 | 0.36376 | 0 | 0.36376 | 0 | 1.319 | 0.32738 | 0 | 0.36376 | 0 | 0.036376
| 0.38296 | 0 |  |  | 0.38296 | 0 | 0 | 0.38296 | 0 | 0.38296 | 0 | 0.99163 | 0.34467 | 0 | 0.38296 | 0 | 0.038296
| 0.34456 | 0 |  |  | 0.34456 | 0 | 0 | 0.34456 | 0 | 0.34456 | 0 | 0.64697 | 0.3101 | 0 | 0.34456 | 0 | 0.034456
| 0.62338 | 0 |  |  | 0.62338 | 0 | 0 | 0.62338 | 0 | 0.62338 | 0 | 0.33686 | 0.30318 | 0 | 0.62338 | 0 | 0.3202
| 0.31576 | 24.8156 |  |  | 0.31576 | 0.12408 | 0 | 0.19168 | 0 | 0.19168 | 0 | 0.033686 | 0.030318 | 0 | 0.19168 | 0 | 0.16136
| 0.38296 | 19.6903 |  |  | 0.38296 | 0.098452 | 0 | 0.28451 | 0 | 0.28451 | 0 | 0.0033686 | 0.0030318 | 0 | 0.28451 | 0 | 0.28148
| 0.48465 | 70.7654 |  |  | 0.48465 | 0.35383 | 0 | 0.13082 | 0 | 0.13082 | 0 | 0.00033686 | 0.00030318 | 0 | 0.13082 | 0 | 0.13052
| 0.38296 | 91.4944 |  |  | 0.38296 | 0.45747 | 0.07451 | 0 | 0.07451 | 0 | 0.067059 | 0.067093 | 0 | 0.07451 | 0 | 0.007451 | 0
| 1.1066 | 228.3878 |  |  | 1.1066 | 1.1419 | 0.035311 | 0 | 0.035311 | 0 | 0.03178 | 0.098873 | 0 | 0.035311 | 0 | 0.0035311 | 0
| 0.40216 | 597.8471 |  |  | 0.40216 | 2.9892 | 2.5871 | 0 | 2.5871 | 0 | 2.3284 | 2.4272 | 0 | 2.5871 | 0 | 0.25871 | 0
| 0.32536 | 797.6579 |  |  | 0.32536 | 3.9883 | 3.6629 | 0 | 3.6629 | 0 | 2.3155 | 4.7427 | 0 | 3.6629 | 0 | 1.3474 | 0
| 0.71517 | 762.108 |  |  | 0.71517 | 3.8105 | 3.0954 | 0 | 3.0954 | 0 | 0.23155 | 4.9743 | 0 | 3.0954 | 0 | 2.8638 | 0
| 1.1066 | 762.0754 |  |  | 1.1066 | 3.8104 | 2.7037 | 0 | 2.7037 | 0 | 0.023155 | 4.9974 | 0 | 2.7037 | 0 | 2.6806 | 0
| 0.38296 | 635.9046 |  |  | 0.38296 | 3.1795 | 2.7966 | 0 | 2.7966 | 0 | 0.0023155 | 4.9997 | 0 | 2.7966 | 0 | 2.7942 | 0
| 0.33496 | 545.7734 |  |  | 0.33496 | 2.7289 | 2.3939 | 0 | 2.3939 | 0 | 0.00023155 | 5 | 0 | 2.3939 | 0 | 2.3937 | 0
| 0.38296 | 266.07 |  |  | 0.38296 | 1.3304 | 0.94739 | 0 | 0.94739 | 0 | 2.3155e-05 | 5 | 0 | 0.94739 | 0 | 0.94737 | 0
| 0.31576 | 131.1618 |  |  | 0.31576 | 0.65581 | 0.34005 | 0 | 0.34005 | 0 | 2.3155e-06 | 5 | 0 | 0.34005 | 0 | 0.34005 | 0
| 0.45123 | 48.0906 |  |  | 0.45123 | 0.24045 | 0 | 0.21077 | 0 | 0.21077 | 0 | 5 | 0.1897 | 0 | 0.21077 | 0 | 0.021077
| 0.34456 | 16.7858 |  |  | 0.34456 | 0.083929 | 0 | 0.26063 | 0 | 0.26063 | 0 | 4.8103 | 0.23457 | 0 | 0.26063 | 0 | 0.026063
| 0.38296 | 0 |  |  | 0.38296 | 0 | 0 | 0.38296 | 0 | 0.38296 | 0 | 4.5757 | 0.34467 | 0 | 0.38296 | 0 | 0.038296
| 0.41176 | 0 |  |  | 0.41176 | 0 | 0 | 0.41176 | 0 | 0.41176 | 0 | 4.2311 | 0.37059 | 0 | 0.41176 | 0 | 0.041176
| 0.36376 | 0 |  |  | 0.36376 | 0 | 0 | 0.36376 | 0 | 0.36376 | 0 | 3.8605 | 0.32738 | 0 | 0.36376 | 0 | 0.036376
| 0.38296 | 0 |  |  | 0.38296 | 0 | 0 | 0.38296 | 0 | 0.38296 | 0 | 3.5331 | 0.34467 | 0 | 0.38296 | 0 | 0.038296
| 0.36376 | 0 |  |  | 0.36376 | 0 | 0 | 0.36376 | 0 | 0.36376 | 0 | 3.1884 | 0.32738 | 0 | 0.36376 | 0 | 0.036376
| 0.53265 | 0 |  |  | 0.53265 | 0 | 0 | 0.53265 | 0 | 0.53265 | 0 | 2.861 | 0.47938 | 0 | 0.53265 | 0 | 0.053265
| 0.35416 | 0 |  |  | 0.35416 | 0 | 0 | 0.35416 | 0 | 0.35416 | 0 | 2.3817 | 0.31874 | 0 | 0.35416 | 0 | 0.035416
| 1.1738 | 0 |  |  | 1.1738 | 0 | 0 | 1.1738 | 0 | 1.1738 | 0 | 2.0629 | 1.0564 | 0 | 1.1738 | 0 | 0.11738
| 0.70555 | 4.9303 |  |  | 0.70555 | 0.024652 | 0 | 0.6809 | 0 | 0.6809 | 0 | 1.0065 | 0.61281 | 0 | 0.6809 | 0 | 0.06809
| 0.39256 | 28.8475 |  |  | 0.39256 | 0.14424 | 0 | 0.24832 | 0 | 0.24832 | 0 | 0.39367 | 0.22349 | 0 | 0.24832 | 0 | 0.024832
| 0.62876 | 87.6668 |  |  | 0.62876 | 0.43833 | 0 | 0.19043 | 0 | 0.19043 | 0 | 0.17017 | 0.15316 | 0 | 0.19043 | 0 | 0.037273
| 1.1642 | 270.334 |  |  | 1.1642 | 1.3517 | 0.18744 | 0 | 0.18744 | 0 | 0.1687 | 0.18571 | 0 | 0.18744 | 0 | 0.018744 | 0
| 0.33496 | 455.9117 |  |  | 0.33496 | 2.2796 | 1.9446 | 0 | 1.9446 | 0 | 1.7501 | 1.9359 | 0 | 1.9446 | 0 | 0.19446 | 0
| 0.36376 | 602.4531 |  |  | 0.36376 | 3.0123 | 2.6485 | 0 | 2.6485 | 0 | 2.3837 | 4.3195 | 0 | 2.6485 | 0 | 0.26485 | 0
| 0.33496 | 705.0058 |  |  | 0.33496 | 3.525 | 3.1901 | 0 | 3.1901 | 0 | 0.61244 | 4.932 | 0 | 3.1901 | 0 | 2.5776 | 0
| 0.38296 | 765.4868 |  |  | 0.38296 | 3.8274 | 3.4445 | 0 | 3.4445 | 0 | 0.061244 | 4.9932 | 0 | 3.4445 | 0 | 3.3832 | 0
| 0.39362 | 773.2368 |  |  | 0.39362 | 3.8662 | 3.4726 | 0 | 3.4726 | 0 | 0.0061244 | 4.9993 | 0 | 3.4726 | 0 | 3.4664 | 0
| 0.46937 | 736.2671 |  |  | 0.46937 | 3.6813 | 3.212 | 0 | 3.212 | 0 | 0.00061244 | 4.9999 | 0 | 3.212 | 0 | 3.2114 | 0
| 1.3142 | 664.2008 |  |  | 1.3142 | 3.321 | 2.0068 | 0 | 2.0068 | 0 | 6.1244e-05 | 5 | 0 | 2.0068 | 0 | 2.0067 | 0
| 0.82458 | 539.9246 |  |  | 0.82458 | 2.6996 | 1.875 | 0 | 1.875 | 0 | 6.1244e-06 | 5 | 0 | 1.875 | 0 | 1.875 | 0
| 1.0262 | 378.9852 |  |  | 1.0262 | 1.8949 | 0.86873 | 0 | 0.86873 | 0 | 6.1244e-07 | 5 | 0 | 0.86873 | 0 | 0.86873 | 0
| 0.69978 | 185.6643 |  |  | 0.69978 | 0.92832 | 0.22854 | 0 | 0.22854 | 0 | 6.1244e-08 | 5 | 0 | 0.22854 | 0 | 0.22854 | 0
| 0.69018 | 38.1411 |  |  | 0.69018 | 0.19071 | 0 | 0.49947 | 0 | 0.49947 | 0 | 5 | 0.44952 | 0 | 0.49947 | 0 | 0.049947
| 1.0127 | 14.4684 |  |  | 1.0127 | 0.072342 | 0 | 0.94033 | 0 | 0.94033 | 0 | 4.5505 | 0.8463 | 0 | 0.94033 | 0 | 0.094033
| 0.68058 | 0 |  |  | 0.68058 | 0 | 0 | 0.68058 | 0 | 0.68058 | 0 | 3.7042 | 0.61252 | 0 | 0.68058 | 0 | 0.068058
| 1.5675 | 0 |  |  | 1.5675 | 0 | 0 | 1.5675 | 0 | 1.5675 | 0 | 3.0917 | 1.4107 | 0 | 1.5675 | 0 | 0.15675
| 0.56537 | 0 |  |  | 0.56537 | 0 | 0 | 0.56537 | 0 | 0.56537 | 0 | 1.681 | 0.50883 | 0 | 0.56537 | 0 | 0.056537
| 0.50777 | 0 |  |  | 0.50777 | 0 | 0 | 0.50777 | 0 | 0.50777 | 0 | 1.1721 | 0.45699 | 0 | 0.50777 | 0 | 0.050777
| 0.62876 | 0 |  |  | 0.62876 | 0 | 0 | 0.62876 | 0 | 0.62876 | 0 | 0.71513 | 0.56589 | 0 | 0.62876 | 0 | 0.062876
| 1.1354 | 0 |  |  | 1.1354 | 0 | 0 | 1.1354 | 0 | 1.1354 | 0 | 0.14924 | 0.13431 | 0 | 1.1354 | 0 | 1.0011
| 0.30616 | 0 |  |  | 0.30616 | 0 | 0 | 0.30616 | 0 | 0.30616 | 0 | 0.014924 | 0.013431 | 0 | 0.30616 | 0 | 0.29273
| 0.35416 | 0 |  |  | 0.35416 | 0 | 0 | 0.35416 | 0 | 0.35416 | 0 | 0.0014924 | 0.0013431 | 0 | 0.35416 | 0 | 0.35282
| 0.29656 | 4.1855 |  |  | 0.29656 | 0.020927 | 0 | 0.27563 | 0 | 0.27563 | 0 | 0.00014924 | 0.00013431 | 0 | 0.27563 | 0 | 0.2755
| 0.38296 | 25.1264 |  |  | 0.38296 | 0.12563 | 0 | 0.25733 | 0 | 0.25733 | 0 | 1.4924e-05 | 1.3431e-05 | 0 | 0.25733 | 0 | 0.25732
| 0.48003 | 85.6081 |  |  | 0.48003 | 0.42804 | 0 | 0.051989 | 0 | 0.051989 | 0 | 1.4924e-06 | 1.3431e-06 | 0 | 0.051989 | 0 | 0.051987
| 0.97819 | 270.1684 |  |  | 0.97819 | 1.3508 | 0.37265 | 0 | 0.37265 | 0 | 0.33538 | 0.33538 | 0 | 0.37265 | 0 | 0.037265 | 0
| 0.57497 | 452.9155 |  |  | 0.57497 | 2.2646 | 1.6896 | 0 | 1.6896 | 0 | 1.5206 | 1.856 | 0 | 1.6896 | 0 | 0.16896 | 0
| 0.74778 | 604.8563 |  |  | 0.74778 | 3.0243 | 2.2765 | 0 | 2.2765 | 0 | 2.0489 | 3.9049 | 0 | 2.2765 | 0 | 0.22765 | 0
| 0.67098 | 709.1015 |  |  | 0.67098 | 3.5455 | 2.8745 | 0 | 2.8745 | 0 | 0.98561 | 4.8905 | 0 | 2.8745 | 0 | 1.8889 | 0
| 0.62297 | 753.4974 |  |  | 0.62297 | 3.7675 | 3.1445 | 0 | 3.1445 | 0 | 0.098561 | 4.989 | 0 | 3.1445 | 0 | 3.046 | 0
| 0.80538 | 765.7147 |  |  | 0.80538 | 3.8286 | 3.0232 | 0 | 3.0232 | 0 | 0.0098561 | 4.9989 | 0 | 3.0232 | 0 | 3.0133 | 0
| 1.2815 | 738.6804 |  |  | 1.2815 | 3.6934 | 2.4119 | 0 | 2.4119 | 0 | 0.00098561 | 4.9999 | 0 | 2.4119 | 0 | 2.4109 | 0
| 0.69978 | 661.596 |  |  | 0.69978 | 3.308 | 2.6082 | 0 | 2.6082 | 0 | 9.8561e-05 | 5 | 0 | 2.6082 | 0 | 2.6081 | 0
| 1.1354 | 537.9929 |  |  | 1.1354 | 2.69 | 1.5545 | 0 | 1.5545 | 0 | 9.8561e-06 | 5 | 0 | 1.5545 | 0 | 1.5545 | 0
| 0.30616 | 377.5771 |  |  | 0.30616 | 1.8879 | 1.5817 | 0 | 1.5817 | 0 | 9.8561e-07 | 5 | 0 | 1.5817 | 0 | 1.5817 | 0
| 0.34456 | 183.8805 |  |  | 0.34456 | 0.9194 | 0.57484 | 0 | 0.57484 | 0 | 9.8561e-08 | 5 | 0 | 0.57484 | 0 | 0.57484 | 0
| 0.60956 | 40.2268 |  |  | 0.60956 | 0.20113 | 0 | 0.40843 | 0 | 0.40843 | 0 | 5 | 0.36759 | 0 | 0.40843 | 0 | 0.040843
| 1.1258 | 13.8464 |  |  | 1.1258 | 0.069232 | 0 | 1.0566 | 0 | 1.0566 | 0 | 4.6324 | 0.95094 | 0 | 1.0566 | 0 | 0.10566
| 0.35416 | 0 |  |  | 0.35416 | 0 | 0 | 0.35416 | 0 | 0.35416 | 0 | 3.6815 | 0.31874 | 0 | 0.35416 | 0 | 0.035416
| 0.43096 | 0 |  |  | 0.43096 | 0 | 0 | 0.43096 | 0 | 0.43096 | 0 | 3.3627 | 0.38787 | 0 | 0.43096 | 0 | 0.043096
| 0.32536 | 0 |  |  | 0.32536 | 0 | 0 | 0.32536 | 0 | 0.32536 | 0 | 2.9749 | 0.29282 | 0 | 0.32536 | 0 | 0.032536
| 0.35416 | 0 |  |  | 0.35416 | 0 | 0 | 0.35416 | 0 | 0.35416 | 0 | 2.682 | 0.31874 | 0 | 0.35416 | 0 | 0.035416
| 0.40323 | 0 |  |  | 0.40323 | 0 | 0 | 0.40323 | 0 | 0.40323 | 0 | 2.3633 | 0.3629 | 0 | 0.40323 | 0 | 0.040323
| 0.35416 | 0 |  |  | 0.35416 | 0 | 0 | 0.35416 | 0 | 0.35416 | 0 | 2.0004 | 0.31874 | 0 | 0.35416 | 0 | 0.035416
| 0.33496 | 0 |  |  | 0.33496 | 0 | 0 | 0.33496 | 0 | 0.33496 | 0 | 1.6817 | 0.30146 | 0 | 0.33496 | 0 | 0.033496
| 0.34456 | 0 |  |  | 0.34456 | 0 | 0 | 0.34456 | 0 | 0.34456 | 0 | 1.3802 | 0.3101 | 0 | 0.34456 | 0 | 0.034456
| 2.2722 | 1.8584 |  |  | 2.2722 | 0.0092918 | 0 | 2.2629 | 0 | 2.2629 | 0 | 1.0701 | 0.96308 | 0 | 2.2629 | 0 | 1.2998
| 0.34456 | 25.3174 |  |  | 0.34456 | 0.12659 | 0 | 0.21797 | 0 | 0.21797 | 0 | 0.10701 | 0.096308 | 0 | 0.21797 | 0 | 0.12166
| 0.31576 | 85.8962 |  |  | 0.31576 | 0.42948 | 0.11372 | 0 | 0.11372 | 0 | 0.10235 | 0.11305 | 0 | 0.11372 | 0 | 0.011372 | 0
| 0.51345 | 248.9096 |  |  | 0.51345 | 1.2445 | 0.7311 | 0 | 0.7311 | 0 | 0.65799 | 0.77104 | 0 | 0.7311 | 0 | 0.07311 | 0
| 0.33496 | 405.666 |  |  | 0.33496 | 2.0283 | 1.6934 | 0 | 1.6934 | 0 | 1.524 | 2.2951 | 0 | 1.6934 | 0 | 0.16934 | 0
| 1.1258 | 560.4965 |  |  | 1.1258 | 2.8025 | 1.6767 | 0 | 1.6767 | 0 | 1.509 | 3.8041 | 0 | 1.6767 | 0 | 0.16767 | 0
| 0.31576 | 664.3741 |  |  | 0.31576 | 3.3219 | 3.0061 | 0 | 3.0061 | 0 | 1.0763 | 4.8804 | 0 | 3.0061 | 0 | 1.9298 | 0
| 0.34456 | 713.9778 |  |  | 0.34456 | 3.5699 | 3.2253 | 0 | 3.2253 | 0 | 0.10763 | 4.988 | 0 | 3.2253 | 0 | 3.1177 | 0
| 0.63836 | 739.2389 |  |  | 0.63836 | 3.6962 | 3.0578 | 0 | 3.0578 | 0 | 0.010763 | 4.9988 | 0 | 3.0578 | 0 | 3.0471 | 0
| 1.1258 | 713.4759 |  |  | 1.1258 | 3.5674 | 2.4416 | 0 | 2.4416 | 0 | 0.0010763 | 4.9999 | 0 | 2.4416 | 0 | 2.4405 | 0
| 0.33496 | 621.4352 |  |  | 0.33496 | 3.1072 | 2.7722 | 0 | 2.7722 | 0 | 0.00010763 | 5 | 0 | 2.7722 | 0 | 2.7721 | 0
| 0.33496 | 501.2263 |  |  | 0.33496 | 2.5061 | 2.1712 | 0 | 2.1712 | 0 | 1.0763e-05 | 5 | 0 | 2.1712 | 0 | 2.1712 | 0
| 0.32536 | 332.4383 |  |  | 0.32536 | 1.6622 | 1.3368 | 0 | 1.3368 | 0 | 1.0763e-06 | 5 | 0 | 1.3368 | 0 | 1.3368 | 0
| 0.33496 | 164.6939 |  |  | 0.33496 | 0.82347 | 0.48851 | 0 | 0.48851 | 0 | 1.0763e-07 | 5 | 0 | 0.48851 | 0 | 0.48851 | 0
| 0.39362 | 45.427 |  |  | 0.39362 | 0.22714 | 0 | 0.16649 | 0 | 0.16649 | 0 | 5 | 0.14984 | 0 | 0.16649 | 0 | 0.016649
| 0.33496 | 12.6611 |  |  | 0.33496 | 0.063305 | 0 | 0.27165 | 0 | 0.27165 | 0 | 4.8502 | 0.24449 | 0 | 0.27165 | 0 | 0.027165
| 0.33496 | 0 |  |  | 0.33496 | 0 | 0 | 0.33496 | 0 | 0.33496 | 0 | 4.6057 | 0.30146 | 0 | 0.33496 | 0 | 0.033496
| 0.41176 | 0 |  |  | 0.41176 | 0 | 0 | 0.41176 | 0 | 0.41176 | 0 | 4.3042 | 0.37059 | 0 | 0.41176 | 0 | 0.041176
| 0.33496 | 0 |  |  | 0.33496 | 0 | 0 | 0.33496 | 0 | 0.33496 | 0 | 3.9336 | 0.30146 | 0 | 0.33496 | 0 | 0.033496
| 0.34456 | 0 |  |  | 0.34456 | 0 | 0 | 0.34456 | 0 | 0.34456 | 0 | 3.6322 | 0.3101 | 0 | 0.34456 | 0 | 0.034456
| 0.34741 | 0 |  |  | 0.34741 | 0 | 0 | 0.34741 | 0 | 0.34741 | 0 | 3.3221 | 0.31267 | 0 | 0.34741 | 0 | 0.034741
| 0.50385 | 0 |  |  | 0.50385 | 0 | 0 | 0.50385 | 0 | 0.50385 | 0 | 3.0094 | 0.45346 | 0 | 0.50385 | 0 | 0.050385
| 0.35416 | 0 |  |  | 0.35416 | 0 | 0 | 0.35416 | 0 | 0.35416 | 0 | 2.5559 | 0.31874 | 0 | 0.35416 | 0 | 0.035416
| 1.1258 | 0 |  |  | 1.1258 | 0 | 0 | 1.1258 | 0 | 1.1258 | 0 | 2.2372 | 1.0132 | 0 | 1.1258 | 0 | 0.11258
| 1.2707 | 1.5295 |  |  | 1.2707 | 0.0076473 | 0 | 1.263 | 0 | 1.263 | 0 | 1.2239 | 1.1015 | 0 | 1.263 | 0 | 0.16147
| 0.31576 | 24.9709 |  |  | 0.31576 | 0.12485 | 0 | 0.1909 | 0 | 0.1909 | 0 | 0.12239 | 0.11015 | 0 | 0.1909 | 0 | 0.080749
| 0.63836 | 84.3708 |  |  | 0.63836 | 0.42185 | 0 | 0.21651 | 0 | 0.21651 | 0 | 0.012239 | 0.011015 | 0 | 0.21651 | 0 | 0.2055
| 1.1066 | 244.8484 |  |  | 1.1066 | 1.2242 | 0.11761 | 0 | 0.11761 | 0 | 0.10585 | 0.10708 | 0 | 0.11761 | 0 | 0.011761 | 0
| 0.34456 | 390.5998 |  |  | 0.34456 | 1.953 | 1.6084 | 0 | 1.6084 | 0 | 1.4476 | 1.5547 | 0 | 1.6084 | 0 | 0.16084 | 0
| 0.33496 | 472.6128 |  |  | 0.33496 | 2.3631 | 2.0281 | 0 | 2.0281 | 0 | 1.8253 | 3.38 | 0 | 2.0281 | 0 | 0.20281 | 0
| 0.34456 | 586.9119 |  |  | 0.34456 | 2.9346 | 2.59 | 0 | 2.59 | 0 | 1.458 | 4.838 | 0 | 2.59 | 0 | 1.132 | 0
| 0.33496 | 636.2892 |  |  | 0.33496 | 3.1814 | 2.8465 | 0 | 2.8465 | 0 | 0.1458 | 4.9838 | 0 | 2.8465 | 0 | 2.7007 | 0
| 0.42243 | 662.2665 |  |  | 0.42243 | 3.3113 | 2.8889 | 0 | 2.8889 | 0 | 0.01458 | 4.9984 | 0 | 2.8889 | 0 | 2.8743 | 0
| 0.36376 | 667.0627 |  |  | 0.36376 | 3.3353 | 2.9716 | 0 | 2.9716 | 0 | 0.001458 | 4.9998 | 0 | 2.9716 | 0 | 2.9701 | 0
| 0.39256 | 608.0953 |  |  | 0.39256 | 3.0405 | 2.6479 | 0 | 2.6479 | 0 | 0.0001458 | 5 | 0 | 2.6479 | 0 | 2.6478 | 0
| 0.34456 | 501.6032 |  |  | 0.34456 | 2.508 | 2.1635 | 0 | 2.1635 | 0 | 1.458e-05 | 5 | 0 | 2.1635 | 0 | 2.1634 | 0
| 0.39256 | 353.7755 |  |  | 0.39256 | 1.7689 | 1.3763 | 0 | 1.3763 | 0 | 1.458e-06 | 5 | 0 | 1.3763 | 0 | 1.3763 | 0
| 0.32536 | 178.5029 |  |  | 0.32536 | 0.89251 | 0.56716 | 0 | 0.56716 | 0 | 1.458e-07 | 5 | 0 | 0.56716 | 0 | 0.56716 | 0
| 0.35416 | 35.1727 |  |  | 0.35416 | 0.17586 | 0 | 0.1783 | 0 | 0.1783 | 0 | 5 | 0.16047 | 0 | 0.1783 | 0 | 0.01783
| 0.47505 | 12.8205 |  |  | 0.47505 | 0.064103 | 0 | 0.41094 | 0 | 0.41094 | 0 | 4.8395 | 0.36985 | 0 | 0.41094 | 0 | 0.041094
| 0.36376 | 0 |  |  | 0.36376 | 0 | 0 | 0.36376 | 0 | 0.36376 | 0 | 4.4697 | 0.32738 | 0 | 0.36376 | 0 | 0.036376
| 1.1738 | 0 |  |  | 1.1738 | 0 | 0 | 1.1738 | 0 | 1.1738 | 0 | 4.1423 | 1.0564 | 0 | 1.1738 | 0 | 0.11738
| 0.36376 | 0 |  |  | 0.36376 | 0 | 0 | 0.36376 | 0 | 0.36376 | 0 | 3.0859 | 0.32738 | 0 | 0.36376 | 0 | 0.036376
| 0.32536 | 0 |  |  | 0.32536 | 0 | 0 | 0.32536 | 0 | 0.32536 | 0 | 2.7585 | 0.29282 | 0 | 0.32536 | 0 | 0.032536
| 0.66717 | 0 |  |  | 0.66717 | 0 | 0 | 0.66717 | 0 | 0.66717 | 0 | 2.4656 | 0.60045 | 0 | 0.66717 | 0 | 0.066717
| 1.097 | 0 |  |  | 1.097 | 0 | 0 | 1.097 | 0 | 1.097 | 0 | 1.8652 | 0.98732 | 0 | 1.097 | 0 | 0.1097
| 0.36376 | 0 |  |  | 0.36376 | 0 | 0 | 0.36376 | 0 | 0.36376 | 0 | 0.87787 | 0.32738 | 0 | 0.36376 | 0 | 0.036376
| 0.32821 | 0 |  |  | 0.32821 | 0 | 0 | 0.32821 | 0 | 0.32821 | 0 | 0.55049 | 0.29539 | 0 | 0.32821 | 0 | 0.032821
| 0.71726 | 0 |  |  | 0.71726 | 0 | 0 | 0.71726 | 0 | 0.71726 | 0 | 0.2551 | 0.22959 | 0 | 0.71726 | 0 | 0.48767
| 0.29656 | 12.1385 |  |  | 0.29656 | 0.060693 | 0 | 0.23586 | 0 | 0.23586 | 0 | 0.02551 | 0.022959 | 0 | 0.23586 | 0 | 0.21291
| 0.41283 | 53.1196 |  |  | 0.41283 | 0.2656 | 0 | 0.14723 | 0 | 0.14723 | 0 | 0.002551 | 0.0022959 | 0 | 0.14723 | 0 | 0.14493
| 0.30616 | 68.7316 |  |  | 0.30616 | 0.34366 | 0.037501 | 0 | 0.037501 | 0 | 0.033751 | 0.034006 | 0 | 0.037501 | 0 | 0.0037501 | 0
| 0.35416 | 84.6411 |  |  | 0.35416 | 0.42321 | 0.069046 | 0 | 0.069046 | 0 | 0.062141 | 0.096147 | 0 | 0.069046 | 0 | 0.0069046 | 0
| 0.29656 | 166.2303 |  |  | 0.29656 | 0.83115 | 0.53459 | 0 | 0.53459 | 0 | 0.48113 | 0.57728 | 0 | 0.53459 | 0 | 0.053459 | 0
| 0.36376 | 232.5944 |  |  | 0.36376 | 1.163 | 0.79921 | 0 | 0.79921 | 0 | 0.71929 | 1.2966 | 0 | 0.79921 | 0 | 0.079921 | 0
| 0.30616 | 281.4755 |  |  | 0.30616 | 1.4074 | 1.1012 | 0 | 1.1012 | 0 | 0.9911 | 2.2877 | 0 | 1.1012 | 0 | 0.11012 | 0
| 0.36376 | 259.9802 |  |  | 0.36376 | 1.2999 | 0.93614 | 0 | 0.93614 | 0 | 0.84253 | 3.1302 | 0 | 0.93614 | 0 | 0.093614 | 0
| 0.47505 | 230.6096 |  |  | 0.47505 | 1.153 | 0.678 | 0 | 0.678 | 0 | 0.6102 | 3.7404 | 0 | 0.678 | 0 | 0.0678 | 0
| 0.41176 | 184.5282 |  |  | 0.41176 | 0.92264 | 0.51088 | 0 | 0.51088 | 0 | 0.45979 | 4.2002 | 0 | 0.51088 | 0 | 0.051088 | 0
| 1.1258 | 177.1752 |  |  | 1.1258 | 0.88588 | 0 | 0.23995 | 0 | 0.23995 | 0 | 4.2002 | 0.21596 | 0 | 0.23995 | 0 | 0.023995
| 0.39256 | 136.7757 |  |  | 0.39256 | 0.68388 | 0.29132 | 0 | 0.29132 | 0 | 0.26218 | 4.2464 | 0 | 0.29132 | 0 | 0.029132 | 0
| 0.34456 | 68.1006 |  |  | 0.34456 | 0.3405 | 0 | 0.0040565 | 0 | 0.0040565 | 0 | 4.2464 | 0.0036509 | 0 | 0.0040565 | 0 | 0.00040565
| 0.68637 | 27.2341 |  |  | 0.68637 | 0.13617 | 0 | 0.5502 | 0 | 0.5502 | 0 | 4.2428 | 0.49518 | 0 | 0.5502 | 0 | 0.05502
| 1.0874 | 0 |  |  | 1.0874 | 0 | 0 | 1.0874 | 0 | 1.0874 | 0 | 3.7476 | 0.97868 | 0 | 1.0874 | 0 | 0.10874
| 0.37336 | 0 |  |  | 0.37336 | 0 | 0 | 0.37336 | 0 | 0.37336 | 0 | 2.7689 | 0.33602 | 0 | 0.37336 | 0 | 0.037336
| 0.36376 | 0 |  |  | 0.36376 | 0 | 0 | 0.36376 | 0 | 0.36376 | 0 | 2.4329 | 0.32738 | 0 | 0.36376 | 0 | 0.036376
| 0.37336 | 0 |  |  | 0.37336 | 0 | 0 | 0.37336 | 0 | 0.37336 | 0 | 2.1055 | 0.33602 | 0 | 0.37336 | 0 | 0.037336
| 0.31576 | 0 |  |  | 0.31576 | 0 | 0 | 0.31576 | 0 | 0.31576 | 0 | 1.7695 | 0.28418 | 0 | 0.31576 | 0 | 0.031576
| 0.44163 | 0 |  |  | 0.44163 | 0 | 0 | 0.44163 | 0 | 0.44163 | 0 | 1.4853 | 0.39746 | 0 | 0.44163 | 0 | 0.044163
| 0.31576 | 0 |  |  | 0.31576 | 0 | 0 | 0.31576 | 0 | 0.31576 | 0 | 1.0878 | 0.28418 | 0 | 0.31576 | 0 | 0.031576
| 0.36376 | 0 |  |  | 0.36376 | 0 | 0 | 0.36376 | 0 | 0.36376 | 0 | 0.80364 | 0.32738 | 0 | 0.36376 | 0 | 0.036376
| 0.31576 | 0 |  |  | 0.31576 | 0 | 0 | 0.31576 | 0 | 0.31576 | 0 | 0.47626 | 0.28418 | 0 | 0.31576 | 0 | 0.031576
| 0.36376 | 0 |  |  | 0.36376 | 0 | 0 | 0.36376 | 0 | 0.36376 | 0 | 0.19207 | 0.17287 | 0 | 0.36376 | 0 | 0.19089
| 0.30616 | 27.1811 |  |  | 0.30616 | 0.13591 | 0 | 0.17025 | 0 | 0.17025 | 0 | 0.019207 | 0.017287 | 0 | 0.17025 | 0 | 0.15297
| 0.36376 | 86.5886 |  |  | 0.36376 | 0.43294 | 0.069182 | 0 | 0.069182 | 0 | 0.062264 | 0.064185 | 0 | 0.069182 | 0 | 0.0069182 | 0
| 0.46545 | 215.7591 |  |  | 0.46545 | 1.0788 | 0.61335 | 0 | 0.61335 | 0 | 0.55201 | 0.6162 | 0 | 0.61335 | 0 | 0.061335 | 0
| 0.35416 | 389.205 |  |  | 0.35416 | 1.946 | 1.5919 | 0 | 1.5919 | 0 | 1.4327 | 2.0489 | 0 | 1.5919 | 0 | 0.15919 | 0
| 1.0903 | 534.362 |  |  | 1.0903 | 2.6718 | 1.5815 | 0 | 1.5815 | 0 | 1.4234 | 3.4723 | 0 | 1.5815 | 0 | 0.15815 | 0
| 0.35416 | 602.7861 |  |  | 0.35416 | 3.0139 | 2.6598 | 0 | 2.6598 | 0 | 1.375 | 4.8472 | 0 | 2.6598 | 0 | 1.2848 | 0
| 0.30616 | 636.1346 |  |  | 0.30616 | 3.1807 | 2.8745 | 0 | 2.8745 | 0 | 0.1375 | 4.9847 | 0 | 2.8745 | 0 | 2.737 | 0
| 0.65757 | 682.7232 |  |  | 0.65757 | 3.4136 | 2.7561 | 0 | 2.7561 | 0 | 0.01375 | 4.9985 | 0 | 2.7561 | 0 | 2.7423 | 0
| 1.0874 | 623.9701 |  |  | 1.0874 | 3.1199 | 2.0324 | 0 | 2.0324 | 0 | 0.001375 | 4.9998 | 0 | 2.0324 | 0 | 2.031 | 0
| 0.36376 | 615.2304 |  |  | 0.36376 | 3.0762 | 2.7124 | 0 | 2.7124 | 0 | 0.0001375 | 5 | 0 | 2.7124 | 0 | 2.7123 | 0
| 0.29656 | 495.969 |  |  | 0.29656 | 2.4798 | 2.1833 | 0 | 2.1833 | 0 | 1.375e-05 | 5 | 0 | 2.1833 | 0 | 2.1833 | 0
| 0.36376 | 323.2457 |  |  | 0.36376 | 1.6162 | 1.2525 | 0 | 1.2525 | 0 | 1.375e-06 | 5 | 0 | 1.2525 | 0 | 1.2525 | 0
| 0.31576 | 174.912 |  |  | 0.31576 | 0.87456 | 0.5588 | 0 | 0.5588 | 0 | 1.375e-07 | 5 | 0 | 0.5588 | 0 | 0.5588 | 0
| 0.43203 | 38.3913 |  |  | 0.43203 | 0.19196 | 0 | 0.24007 | 0 | 0.24007 | 0 | 5 | 0.21606 | 0 | 0.24007 | 0 | 0.024007
| 0.30616 | 13.1361 |  |  | 0.30616 | 0.06568 | 0 | 0.24048 | 0 | 0.24048 | 0 | 4.7839 | 0.21643 | 0 | 0.24048 | 0 | 0.024048
| 0.37336 | 0 |  |  | 0.37336 | 0 | 0 | 0.37336 | 0 | 0.37336 | 0 | 4.5675 | 0.33602 | 0 | 0.37336 | 0 | 0.037336
| 0.38296 | 0 |  |  | 0.38296 | 0 | 0 | 0.38296 | 0 | 0.38296 | 0 | 4.2315 | 0.34467 | 0 | 0.38296 | 0 | 0.038296
| 0.37336 | 0 |  |  | 0.37336 | 0 | 0 | 0.37336 | 0 | 0.37336 | 0 | 3.8868 | 0.33602 | 0 | 0.37336 | 0 | 0.037336
| 0.32536 | 0 |  |  | 0.32536 | 0 | 0 | 0.32536 | 0 | 0.32536 | 0 | 3.5508 | 0.29282 | 0 | 0.32536 | 0 | 0.032536
| 0.36376 | 0 |  |  | 0.36376 | 0 | 0 | 0.36376 | 0 | 0.36376 | 0 | 3.258 | 0.32738 | 0 | 0.36376 | 0 | 0.036376
| 0.48465 | 0 |  |  | 0.48465 | 0 | 0 | 0.48465 | 0 | 0.48465 | 0 | 2.9306 | 0.43618 | 0 | 0.48465 | 0 | 0.048465
| 0.36376 | 0 |  |  | 0.36376 | 0 | 0 | 0.36376 | 0 | 0.36376 | 0 | 2.4944 | 0.32738 | 0 | 0.36376 | 0 | 0.036376
| 1.1066 | 0 |  |  | 1.1066 | 0 | 0 | 1.1066 | 0 | 1.1066 | 0 | 2.167 | 0.99597 | 0 | 1.1066 | 0 | 0.11066
| 0.35416 | 0 |  |  | 0.35416 | 0 | 0 | 0.35416 | 0 | 0.35416 | 0 | 1.1711 | 0.31874 | 0 | 0.35416 | 0 | 0.035416
| 0.31576 | 27.4224 |  |  | 0.31576 | 0.13711 | 0 | 0.17865 | 0 | 0.17865 | 0 | 0.85231 | 0.16078 | 0 | 0.17865 | 0 | 0.017865
| 0.65757 | 83.4031 |  |  | 0.65757 | 0.41702 | 0 | 0.24055 | 0 | 0.24055 | 0 | 0.69153 | 0.21649 | 0 | 0.24055 | 0 | 0.024055
| 1.0874 | 192.0458 |  |  | 1.0874 | 0.96023 | 0 | 0.1272 | 0 | 0.1272 | 0 | 0.47503 | 0.11448 | 0 | 0.1272 | 0 | 0.01272
| 0.36376 | 206.9774 |  |  | 0.36376 | 1.0349 | 0.67113 | 0 | 0.67113 | 0 | 0.60401 | 0.96457 | 0 | 0.67113 | 0 | 0.067113 | 0
| 0.32536 | 166.0188 |  |  | 0.32536 | 0.83009 | 0.50474 | 0 | 0.50474 | 0 | 0.45426 | 1.4188 | 0 | 0.50474 | 0 | 0.050474 | 0
| 0.36376 | 265.9086 |  |  | 0.36376 | 1.3295 | 0.96578 | 0 | 0.96578 | 0 | 0.8692 | 2.288 | 0 | 0.96578 | 0 | 0.096578 | 0
| 0.30616 | 180.3981 |  |  | 0.30616 | 0.90199 | 0.59583 | 0 | 0.59583 | 0 | 0.53625 | 2.8243 | 0 | 0.59583 | 0 | 0.059583 | 0
| 0.46083 | 116.1372 |  |  | 0.46083 | 0.58069 | 0.11986 | 0 | 0.11986 | 0 | 0.10787 | 2.9322 | 0 | 0.11986 | 0 | 0.011986 | 0
| 0.36376 | 135.0098 |  |  | 0.36376 | 0.67505 | 0.31129 | 0 | 0.31129 | 0 | 0.28016 | 3.2123 | 0 | 0.31129 | 0 | 0.031129 | 0
| 0.39256 | 125.0465 |  |  | 0.39256 | 0.62523 | 0.23267 | 0 | 0.23267 | 0 | 0.2094 | 3.4217 | 0 | 0.23267 | 0 | 0.023267 | 0
| 0.37336 | 208.9415 |  |  | 0.37336 | 1.0447 | 0.67135 | 0 | 0.67135 | 0 | 0.60421 | 4.0259 | 0 | 0.67135 | 0 | 0.067135 | 0
| 0.39256 | 184.9447 |  |  | 0.39256 | 0.92472 | 0.53216 | 0 | 0.53216 | 0 | 0.47895 | 4.5049 | 0 | 0.53216 | 0 | 0.053216 | 0
| 0.36376 | 73.268 |  |  | 0.36376 | 0.36634 | 0.0025793 | 0 | 0.0025793 | 0 | 0.0023214 | 4.5072 | 0 | 0.0025793 | 0 | 0.00025793 | 0
| 0.38296 | 48.0295 |  |  | 0.38296 | 0.24015 | 0 | 0.14281 | 0 | 0.14281 | 0 | 4.5072 | 0.12853 | 0 | 0.14281 | 0 | 0.014281
| 0.52305 | 9.5838 |  |  | 0.52305 | 0.047919 | 0 | 0.47513 | 0 | 0.47513 | 0 | 4.3787 | 0.42762 | 0 | 0.47513 | 0 | 0.047513
| 0.40216 | 0 |  |  | 0.40216 | 0 | 0 | 0.40216 | 0 | 0.40216 | 0 | 3.951 | 0.36195 | 0 | 0.40216 | 0 | 0.040216
| 1.2218 | 0 |  |  | 1.2218 | 0 | 0 | 1.2218 | 0 | 1.2218 | 0 | 3.5891 | 1.0997 | 0 | 1.2218 | 0 | 0.12218
| 0.38296 | 0 |  |  | 0.38296 | 0 | 0 | 0.38296 | 0 | 0.38296 | 0 | 2.4895 | 0.34467 | 0 | 0.38296 | 0 | 0.038296
| 0.33496 | 0 |  |  | 0.33496 | 0 | 0 | 0.33496 | 0 | 0.33496 | 0 | 2.1448 | 0.30146 | 0 | 0.33496 | 0 | 0.033496
| 0.65757 | 0 |  |  | 0.65757 | 0 | 0 | 0.65757 | 0 | 0.65757 | 0 | 1.8433 | 0.59181 | 0 | 0.65757 | 0 | 0.065757
| 1.1162 | 0 |  |  | 1.1162 | 0 | 0 | 1.1162 | 0 | 1.1162 | 0 | 1.2515 | 1.0046 | 0 | 1.1162 | 0 | 0.11162
| 0.36376 | 0 |  |  | 0.36376 | 0 | 0 | 0.36376 | 0 | 0.36376 | 0 | 0.24691 | 0.22222 | 0 | 0.36376 | 0 | 0.14154
| 0.32536 | 0 |  |  | 0.32536 | 0 | 0 | 0.32536 | 0 | 0.32536 | 0 | 0.024691 | 0.022222 | 0 | 0.32536 | 0 | 0.30314
| 1.6786 | 0 |  |  | 1.6786 | 0 | 0 | 1.6786 | 0 | 1.6786 | 0 | 0.0024691 | 0.0022222 | 0 | 1.6786 | 0 | 1.6764
| 0.31576 | 23.8405 |  |  | 0.31576 | 0.1192 | 0 | 0.19656 | 0 | 0.19656 | 0 | 0.00024691 | 0.00022222 | 0 | 0.19656 | 0 | 0.19633
| 0.41283 | 80.5406 |  |  | 0.41283 | 0.4027 | 0 | 0.010123 | 0 | 0.010123 | 0 | 2.4691e-05 | 2.2222e-05 | 0 | 0.010123 | 0 | 0.010101
| 0.32536 | 261.177 |  |  | 0.32536 | 1.3059 | 0.98053 | 0 | 0.98053 | 0 | 0.88247 | 0.88248 | 0 | 0.98053 | 0 | 0.098053 | 0
| 0.35416 | 439.8317 |  |  | 0.35416 | 2.1992 | 1.845 | 0 | 1.845 | 0 | 1.6605 | 2.543 | 0 | 1.845 | 0 | 0.1845 | 0
| 0.31576 | 593.1949 |  |  | 0.31576 | 2.966 | 2.6502 | 0 | 2.6502 | 0 | 2.2113 | 4.7543 | 0 | 2.6502 | 0 | 0.43889 | 0
| 0.33496 | 690.4195 |  |  | 0.33496 | 3.4521 | 3.1171 | 0 | 3.1171 | 0 | 0.22113 | 4.9754 | 0 | 3.1171 | 0 | 2.896 | 0
| 0.32536 | 735.678 |  |  | 0.32536 | 3.6784 | 3.353 | 0 | 3.353 | 0 | 0.022113 | 4.9975 | 0 | 3.353 | 0 | 3.3309 | 0
| 0.34456 | 742.209 |  |  | 0.34456 | 3.711 | 3.3665 | 0 | 3.3665 | 0 | 0.0022113 | 4.9998 | 0 | 3.3665 | 0 | 3.3643 | 0
| 0.49425 | 710.9961 |  |  | 0.49425 | 3.555 | 3.0607 | 0 | 3.0607 | 0 | 0.00022113 | 5 | 0 | 3.0607 | 0 | 3.0605 | 0
| 0.38296 | 640.289 |  |  | 0.38296 | 3.2014 | 2.8185 | 0 | 2.8185 | 0 | 2.2113e-05 | 5 | 0 | 2.8185 | 0 | 2.8185 | 0
| 1.097 | 514.3485 |  |  | 1.097 | 2.5717 | 1.4747 | 0 | 1.4747 | 0 | 2.2113e-06 | 5 | 0 | 1.4747 | 0 | 1.4747 | 0
| 0.34456 | 354.4971 |  |  | 0.34456 | 1.7725 | 1.4279 | 0 | 1.4279 | 0 | 2.2113e-07 | 5 | 0 | 1.4279 | 0 | 1.4279 | 0
| 0.31576 | 170.0576 |  |  | 0.31576 | 0.85029 | 0.53453 | 0 | 0.53453 | 0 | 2.2113e-08 | 5 | 0 | 0.53453 | 0 | 0.53453 | 0
| 0.65757 | 36.1533 |  |  | 0.65757 | 0.18077 | 0 | 0.4768 | 0 | 0.4768 | 0 | 5 | 0.42912 | 0 | 0.4768 | 0 | 0.04768
| 1.3658 | 11.5188 |  |  | 1.3658 | 0.057594 | 0 | 1.3082 | 0 | 1.3082 | 0 | 4.5709 | 1.1774 | 0 | 1.3082 | 0 | 0.13082
| 0.65178 | 0 |  |  | 0.65178 | 0 | 0 | 0.65178 | 0 | 0.65178 | 0 | 3.3935 | 0.5866 | 0 | 0.65178 | 0 | 0.065178
| 0.53657 | 0 |  |  | 0.53657 | 0 | 0 | 0.53657 | 0 | 0.53657 | 0 | 2.8069 | 0.48291 | 0 | 0.53657 | 0 | 0.053657
| 0.57497 | 0 |  |  | 0.57497 | 0 | 0 | 0.57497 | 0 | 0.57497 | 0 | 2.3239 | 0.51747 | 0 | 0.57497 | 0 | 0.057497
| 0.57497 | 0 |  |  | 0.57497 | 0 | 0 | 0.57497 | 0 | 0.57497 | 0 | 1.8065 | 0.51747 | 0 | 0.57497 | 0 | 0.057497
| 0.44163 | 0 |  |  | 0.44163 | 0 | 0 | 0.44163 | 0 | 0.44163 | 0 | 1.289 | 0.39746 | 0 | 0.44163 | 0 | 0.044163
| 0.34456 | 0 |  |  | 0.34456 | 0 | 0 | 0.34456 | 0 | 0.34456 | 0 | 0.89153 | 0.3101 | 0 | 0.34456 | 0 | 0.034456
| 0.32536 | 0 |  |  | 0.32536 | 0 | 0 | 0.32536 | 0 | 0.32536 | 0 | 0.58143 | 0.29282 | 0 | 0.32536 | 0 | 0.032536
| 0.33496 | 0 |  |  | 0.33496 | 0 | 0 | 0.33496 | 0 | 0.33496 | 0 | 0.28861 | 0.25975 | 0 | 0.33496 | 0 | 0.075212
| 0.32536 | 0 |  |  | 0.32536 | 0 | 0 | 0.32536 | 0 | 0.32536 | 0 | 0.028861 | 0.025975 | 0 | 0.32536 | 0 | 0.29938
| 0.32536 | 23.8643 |  |  | 0.32536 | 0.11932 | 0 | 0.20604 | 0 | 0.20604 | 0 | 0.0028861 | 0.0025975 | 0 | 0.20604 | 0 | 0.20344
| 0.34456 | 84.3181 |  |  | 0.34456 | 0.42159 | 0.077031 | 0 | 0.077031 | 0 | 0.069328 | 0.069616 | 0 | 0.077031 | 0 | 0.0077031 | 0
| 1.7711 | 244.1504 |  |  | 1.7711 | 1.2208 | 0 | 0.55036 | 0 | 0.55036 | 0 | 0.069616 | 0.062655 | 0 | 0.55036 | 0 | 0.48771
| 0.70938 | 425.3903 |  |  | 0.70938 | 2.127 | 1.4176 | 0 | 1.4176 | 0 | 1.2758 | 1.2828 | 0 | 1.4176 | 0 | 0.14176 | 0
| 1.5963 | 566.8823 |  |  | 1.5963 | 2.8344 | 1.2382 | 0 | 1.2382 | 0 | 1.1143 | 2.3971 | 0 | 1.2382 | 0 | 0.12382 | 0
| 1.2758 | 651.1832 |  |  | 1.2758 | 3.2559 | 1.9801 | 0 | 1.9801 | 0 | 1.7821 | 4.1792 | 0 | 1.9801 | 0 | 0.19801 | 0
| 0.98779 | 696.1418 |  |  | 0.98779 | 3.4807 | 2.4929 | 0 | 2.4929 | 0 | 0.7387 | 4.9179 | 0 | 2.4929 | 0 | 1.7542 | 0
| 1.4352 | 717.9322 |  |  | 1.4352 | 3.5897 | 2.1545 | 0 | 2.1545 | 0 | 0.07387 | 4.9918 | 0 | 2.1545 | 0 | 2.0806 | 0
| 1.6923 | 696.8407 |  |  | 1.6923 | 3.4842 | 1.7919 | 0 | 1.7919 | 0 | 0.007387 | 4.9992 | 0 | 1.7919 | 0 | 1.7846 | 0
| 0.85623 | 643.8713 |  |  | 0.85623 | 3.2194 | 2.3631 | 0 | 2.3631 | 0 | 0.0007387 | 4.9999 | 0 | 2.3631 | 0 | 2.3624 | 0
| 0.98779 | 528.6146 |  |  | 0.98779 | 2.6431 | 1.6553 | 0 | 1.6553 | 0 | 7.387e-05 | 5 | 0 | 1.6553 | 0 | 1.6552 | 0
| 2.6487 | 354.5625 |  |  | 2.6487 | 1.7728 | 0 | 0.87587 | 0 | 0.87587 | 0 | 5 | 0.78828 | 0 | 0.87587 | 0 | 0.087587
| 0.87259 | 169.9105 |  |  | 0.87259 | 0.84955 | 0 | 0.023035 | 0 | 0.023035 | 0 | 4.2117 | 0.020731 | 0 | 0.023035 | 0 | 0.0023035
| 0.84485 | 35.0595 |  |  | 0.84485 | 0.1753 | 0 | 0.66955 | 0 | 0.66955 | 0 | 4.191 | 0.6026 | 0 | 0.66955 | 0 | 0.066955
| 0.65178 | 10.6305 |  |  | 0.65178 | 0.053152 | 0 | 0.59862 | 0 | 0.59862 | 0 | 3.5884 | 0.53876 | 0 | 0.59862 | 0 | 0.059862
| 0.57497 | 0 |  |  | 0.57497 | 0 | 0 | 0.57497 | 0 | 0.57497 | 0 | 3.0496 | 0.51747 | 0 | 0.57497 | 0 | 0.057497
| 0.58457 | 0 |  |  | 0.58457 | 0 | 0 | 0.58457 | 0 | 0.58457 | 0 | 2.5321 | 0.52611 | 0 | 0.58457 | 0 | 0.058457
| 0.48857 | 0 |  |  | 0.48857 | 0 | 0 | 0.48857 | 0 | 0.48857 | 0 | 2.006 | 0.43971 | 0 | 0.48857 | 0 | 0.048857
| 0.48857 | 0 |  |  | 0.48857 | 0 | 0 | 0.48857 | 0 | 0.48857 | 0 | 1.5663 | 0.43971 | 0 | 0.48857 | 0 | 0.048857
| 0.35416 | 0 |  |  | 0.35416 | 0 | 0 | 0.35416 | 0 | 0.35416 | 0 | 1.1266 | 0.31874 | 0 | 0.35416 | 0 | 0.035416
| 0.52305 | 0 |  |  | 0.52305 | 0 | 0 | 0.52305 | 0 | 0.52305 | 0 | 0.80787 | 0.47074 | 0 | 0.52305 | 0 | 0.052305
| 0.30616 | 0 |  |  | 0.30616 | 0 | 0 | 0.30616 | 0 | 0.30616 | 0 | 0.33713 | 0.27554 | 0 | 0.30616 | 0 | 0.030616
| 1.1642 | 0 |  |  | 1.1642 | 0 | 0 | 1.1642 | 0 | 1.1642 | 0 | 0.061585 | 0.055426 | 0 | 1.1642 | 0 | 1.1088
| 0.29656 | 0 |  |  | 0.29656 | 0 | 0 | 0.29656 | 0 | 0.29656 | 0 | 0.0061585 | 0.0055426 | 0 | 0.29656 | 0 | 0.29101
| 0.35416 | 24.9195 |  |  | 0.35416 | 0.1246 | 0 | 0.22956 | 0 | 0.22956 | 0 | 0.00061585 | 0.00055426 | 0 | 0.22956 | 0 | 0.22901
| 0.63836 | 76.0041 |  |  | 0.63836 | 0.38002 | 0 | 0.25834 | 0 | 0.25834 | 0 | 6.1585e-05 | 5.5426e-05 | 0 | 0.25834 | 0 | 0.25829
| 1.9707 | 225.1652 |  |  | 1.9707 | 1.1258 | 0 | 0.84485 | 0 | 0.84485 | 0 | 6.1585e-06 | 5.5426e-06 | 0 | 0.84485 | 0 | 0.84484
| 1.1894 | 343.4567 |  |  | 1.1894 | 1.7173 | 0.52788 | 0 | 0.52788 | 0 | 0.47509 | 0.47509 | 0 | 0.52788 | 0 | 0.052788 | 0
| 2.2167 | 653.2003 |  |  | 2.2167 | 3.266 | 1.0493 | 0 | 1.0493 | 0 | 0.94441 | 1.4195 | 0 | 1.0493 | 0 | 0.10493 | 0
| 0.87543 | 695.127 |  |  | 0.87543 | 3.4756 | 2.6002 | 0 | 2.6002 | 0 | 2.3402 | 3.7597 | 0 | 2.6002 | 0 | 0.26002 | 0
| 0.64893 | 601.4069 |  |  | 0.64893 | 3.007 | 2.3581 | 0 | 2.3581 | 0 | 1.1163 | 4.876 | 0 | 2.3581 | 0 | 1.2418 | 0
| 0.60484 | 792.6301 |  |  | 0.60484 | 3.9632 | 3.3583 | 0 | 3.3583 | 0 | 0.11163 | 4.9876 | 0 | 3.3583 | 0 | 3.2467 | 0
| 0.57497 | 397.8175 |  |  | 0.57497 | 1.9891 | 1.4141 | 0 | 1.4141 | 0 | 0.011163 | 4.9988 | 0 | 1.4141 | 0 | 1.403 | 0
| 0.59417 | 105.485 |  |  | 0.59417 | 0.52742 | 0 | 0.066748 | 0 | 0.066748 | 0 | 4.9988 | 0.060073 | 0 | 0.066748 | 0 | 0.0066748
| 0.52697 | 24.4016 |  |  | 0.52697 | 0.12201 | 0 | 0.40496 | 0 | 0.40496 | 0 | 4.9387 | 0.36446 | 0 | 0.40496 | 0 | 0.040496
| 2.0822 | 16.8349 |  |  | 2.0822 | 0.084175 | 0 | 1.9981 | 0 | 1.9981 | 0 | 4.5742 | 1.7983 | 0 | 1.9981 | 0 | 0.19981
| 0.93979 | 8.7414 |  |  | 0.93979 | 0.043707 | 0 | 0.89608 | 0 | 0.89608 | 0 | 2.776 | 0.80648 | 0 | 0.89608 | 0 | 0.089608
| 0.57497 | 0.93581 |  |  | 0.57497 | 0.0046791 | 0 | 0.57029 | 0 | 0.57029 | 0 | 1.9695 | 0.51326 | 0 | 0.57029 | 0 | 0.057029
| 0.68626 | 0 |  |  | 0.68626 | 0 | 0 | 0.68626 | 0 | 0.68626 | 0 | 1.4562 | 0.61763 | 0 | 0.68626 | 0 | 0.068626
| 0.59417 | 0 |  |  | 0.59417 | 0 | 0 | 0.59417 | 0 | 0.59417 | 0 | 0.83858 | 0.53476 | 0 | 0.59417 | 0 | 0.059417
| 1.385 | 0 |  |  | 1.385 | 0 | 0 | 1.385 | 0 | 1.385 | 0 | 0.30383 | 0.27345 | 0 | 1.385 | 0 | 1.1116
| 0.42136 | 0 |  |  | 0.42136 | 0 | 0 | 0.42136 | 0 | 0.42136 | 0 | 0.030383 | 0.027345 | 0 | 0.42136 | 0 | 0.39402
| 0.48857 | 0 |  |  | 0.48857 | 0 | 0 | 0.48857 | 0 | 0.48857 | 0 | 0.0030383 | 0.0027345 | 0 | 0.48857 | 0 | 0.48583
| 0.73437 | 0 |  |  | 0.73437 | 0 | 0 | 0.73437 | 0 | 0.73437 | 0 | 0.00030383 | 0.00027345 | 0 | 0.73437 | 0 | 0.7341
| 1.1258 | 0 |  |  | 1.1258 | 0 | 0 | 1.1258 | 0 | 1.1258 | 0 | 3.0383e-05 | 2.7345e-05 | 0 | 1.1258 | 0 | 1.1258
| 0.28696 | 0 |  |  | 0.28696 | 0 | 0 | 0.28696 | 0 | 0.28696 | 0 | 3.0383e-06 | 2.7345e-06 | 0 | 0.28696 | 0 | 0.28695
| 0.30616 | 0 |  |  | 0.30616 | 0 | 0 | 0.30616 | 0 | 0.30616 | 0 | 3.0383e-07 | 2.7345e-07 | 0 | 0.30616 | 0 | 0.30616
| 0.28696 | 0 |  |  | 0.28696 | 0 | 0 | 0.28696 | 0 | 0.28696 | 0 | 3.0383e-08 | 2.7345e-08 | 0 | 0.28696 | 0 | 0.28696
| 0.29656 | 16.7391 |  |  | 0.29656 | 0.083695 | 0 | 0.21286 | 0 | 0.21286 | 0 | 3.0383e-09 | 2.7345e-09 | 0 | 0.21286 | 0 | 0.21286
| 0.44163 | 75.0556 |  |  | 0.44163 | 0.37528 | 0 | 0.066349 | 0 | 0.066349 | 0 | 3.0383e-10 | 2.7345e-10 | 0 | 0.066349 | 0 | 0.066349
| 1.8326 | 274.7012 |  |  | 1.8326 | 1.3735 | 0 | 0.45913 | 0 | 0.45913 | 0 | 3.0383e-11 | 2.7345e-11 | 0 | 0.45913 | 0 | 0.45913
| 1.0596 | 467.4279 |  |  | 1.0596 | 2.3371 | 1.2775 | 0 | 1.2775 | 0 | 1.1498 | 1.1498 | 0 | 1.2775 | 0 | 0.12775 | 0
| 1.439 | 612.2004 |  |  | 1.439 | 3.061 | 1.622 | 0 | 1.622 | 0 | 1.4598 | 2.6095 | 0 | 1.622 | 0 | 0.1622 | 0
| 1.1386 | 714.2871 |  |  | 1.1386 | 3.5714 | 2.4329 | 0 | 2.4329 | 0 | 2.1514 | 4.761 | 0 | 2.4329 | 0 | 0.28147 | 0
| 0.84379 | 759.5056 |  |  | 0.84379 | 3.7975 | 2.9537 | 0 | 2.9537 | 0 | 0.21514 | 4.9761 | 0 | 2.9537 | 0 | 2.7386 | 0
| 0.66138 | 765.0213 |  |  | 0.66138 | 3.8251 | 3.1637 | 0 | 3.1637 | 0 | 0.021514 | 4.9976 | 0 | 3.1637 | 0 | 3.1422 | 0
| 0.53265 | 727.9374 |  |  | 0.53265 | 3.6397 | 3.107 | 0 | 3.107 | 0 | 0.0021514 | 4.9998 | 0 | 3.107 | 0 | 3.1049 | 0
| 0.39256 | 651.1179 |  |  | 0.39256 | 3.2556 | 2.863 | 0 | 2.863 | 0 | 0.00021514 | 5 | 0 | 2.863 | 0 | 2.8628 | 0
| 1.1834 | 523.4825 |  |  | 1.1834 | 2.6174 | 1.434 | 0 | 1.434 | 0 | 2.1514e-05 | 5 | 0 | 1.434 | 0 | 1.434 | 0
| 1.295 | 357.7408 |  |  | 1.295 | 1.7887 | 0.49369 | 0 | 0.49369 | 0 | 2.1514e-06 | 5 | 0 | 0.49369 | 0 | 0.49369 | 0
| 1.7462 | 169.2706 |  |  | 1.7462 | 0.84635 | 0 | 0.89988 | 0 | 0.89988 | 0 | 5 | 0.80989 | 0 | 0.89988 | 0 | 0.089988
| 0.86878 | 31.5513 |  |  | 0.86878 | 0.15776 | 0 | 0.71102 | 0 | 0.71102 | 0 | 4.1901 | 0.63992 | 0 | 0.71102 | 0 | 0.071102
| 1.4426 | 9.1039 |  |  | 1.4426 | 0.04552 | 0 | 1.3971 | 0 | 1.3971 | 0 | 3.5502 | 1.2574 | 0 | 1.3971 | 0 | 0.13971
| 0.54617 | 0 |  |  | 0.54617 | 0 | 0 | 0.54617 | 0 | 0.54617 | 0 | 2.2928 | 0.49155 | 0 | 0.54617 | 0 | 0.054617
| 0.51737 | 0 |  |  | 0.51737 | 0 | 0 | 0.51737 | 0 | 0.51737 | 0 | 1.8012 | 0.46563 | 0 | 0.51737 | 0 | 0.051737
| 0.38296 | 0 |  |  | 0.38296 | 0 | 0 | 0.38296 | 0 | 0.38296 | 0 | 1.3356 | 0.34467 | 0 | 0.38296 | 0 | 0.038296
| 0.44056 | 0 |  |  | 0.44056 | 0 | 0 | 0.44056 | 0 | 0.44056 | 0 | 0.99093 | 0.39651 | 0 | 0.44056 | 0 | 0.044056
| 0.41283 | 0 |  |  | 0.41283 | 0 | 0 | 0.41283 | 0 | 0.41283 | 0 | 0.59442 | 0.37154 | 0 | 0.41283 | 0 | 0.041283
| 0.41176 | 0 |  |  | 0.41176 | 0 | 0 | 0.41176 | 0 | 0.41176 | 0 | 0.22288 | 0.20059 | 0 | 0.41176 | 0 | 0.21118
| 0.33496 | 0 |  |  | 0.33496 | 0 | 0 | 0.33496 | 0 | 0.33496 | 0 | 0.022288 | 0.020059 | 0 | 0.33496 | 0 | 0.3149
| 0.39256 | 0 |  |  | 0.39256 | 0 | 0 | 0.39256 | 0 | 0.39256 | 0 | 0.0022288 | 0.0020059 | 0 | 0.39256 | 0 | 0.39056
| 0.32536 | 0 |  |  | 0.32536 | 0 | 0 | 0.32536 | 0 | 0.32536 | 0 | 0.00022288 | 0.00020059 | 0 | 0.32536 | 0 | 0.32516
| 0.38296 | 0 |  |  | 0.38296 | 0 | 0 | 0.38296 | 0 | 0.38296 | 0 | 2.2288e-05 | 2.0059e-05 | 0 | 0.38296 | 0 | 0.38294
| 0.56537 | 11.9352 |  |  | 0.56537 | 0.059676 | 0 | 0.5057 | 0 | 0.5057 | 0 | 2.2288e-06 | 2.0059e-06 | 0 | 0.5057 | 0 | 0.50569
| 2.777 | 142.7408 |  |  | 2.777 | 0.7137 | 0 | 2.0633 | 0 | 2.0633 | 0 | 2.2288e-07 | 2.0059e-07 | 0 | 2.0633 | 0 | 2.0633
| 0 | 257.2032 |  |  | 0 | 1.286 | 1.286 | 0 | 1.286 | 0 | 1.1574 | 1.1574 | 0 | 1.286 | 0 | 0.1286 | 0
| 0.98288 | 361.7545 |  |  | 0.98288 | 1.8088 | 0.82589 | 0 | 0.82589 | 0 | 0.7433 | 1.9007 | 0 | 0.82589 | 0 | 0.082589 | 0
| 0.81498 | 288.2645 |  |  | 0.81498 | 1.4413 | 0.62634 | 0 | 0.62634 | 0 | 0.5637 | 2.4644 | 0 | 0.62634 | 0 | 0.062634 | 0
| 0.75738 | 235.4302 |  |  | 0.75738 | 1.1772 | 0.41977 | 0 | 0.41977 | 0 | 0.37779 | 2.8422 | 0 | 0.41977 | 0 | 0.041977 | 0
| 0.95518 | 364.8912 |  |  | 0.95518 | 1.8245 | 0.86927 | 0 | 0.86927 | 0 | 0.78235 | 3.6246 | 0 | 0.86927 | 0 | 0.086927 | 0
| 1.289 | 309.0593 |  |  | 1.289 | 1.5453 | 0.25626 | 0 | 0.25626 | 0 | 0.23063 | 3.8552 | 0 | 0.25626 | 0 | 0.025626 | 0
| 0.25816 | 129.1266 |  |  | 0.25816 | 0.64563 | 0.38748 | 0 | 0.38748 | 0 | 0.34873 | 4.2039 | 0 | 0.38748 | 0 | 0.038748 | 0
| 0.30616 | 121.3331 |  |  | 0.30616 | 0.60667 | 0.30051 | 0 | 0.30051 | 0 | 0.27046 | 4.4744 | 0 | 0.30051 | 0 | 0.030051 | 0
| 0.24855 | 149.1519 |  |  | 0.24855 | 0.74576 | 0.49721 | 0 | 0.49721 | 0 | 0.44748 | 4.9219 | 0 | 0.49721 | 0 | 0.049721 | 0
| 0.29656 | 178.6172 |  |  | 0.29656 | 0.89309 | 0.59653 | 0 | 0.59653 | 0 | 0.07032 | 4.9922 | 0 | 0.59653 | 0 | 0.52621 | 0
| 0.29477 | 56.7499 |  |  | 0.29477 | 0.28375 | 0 | 0.011023 | 0 | 0.011023 | 0 | 4.9922 | 0.0099208 | 0 | 0.011023 | 0 | 0.0011023
| 0.28696 | 10.6409 |  |  | 0.28696 | 0.053204 | 0 | 0.23375 | 0 | 0.23375 | 0 | 4.9823 | 0.21038 | 0 | 0.23375 | 0 | 0.023375
| 0.24855 | 0 |  |  | 0.24855 | 0 | 0 | 0.24855 | 0 | 0.24855 | 0 | 4.7719 | 0.2237 | 0 | 0.24855 | 0 | 0.024855
| 0.42136 | 0 |  |  | 0.42136 | 0 | 0 | 0.42136 | 0 | 0.42136 | 0 | 4.5482 | 0.37923 | 0 | 0.42136 | 0 | 0.042136
| 0.42136 | 0 |  |  | 0.42136 | 0 | 0 | 0.42136 | 0 | 0.42136 | 0 | 4.169 | 0.37923 | 0 | 0.42136 | 0 | 0.042136
| 0.47897 | 0 |  |  | 0.47897 | 0 | 0 | 0.47897 | 0 | 0.47897 | 0 | 3.7897 | 0.43107 | 0 | 0.47897 | 0 | 0.047897
| 0.44056 | 0 |  |  | 0.44056 | 0 | 0 | 0.44056 | 0 | 0.44056 | 0 | 3.3587 | 0.39651 | 0 | 0.44056 | 0 | 0.044056
| 0.58065 | 0 |  |  | 0.58065 | 0 | 0 | 0.58065 | 0 | 0.58065 | 0 | 2.9622 | 0.52259 | 0 | 0.58065 | 0 | 0.058065
| 0.34456 | 0 |  |  | 0.34456 | 0 | 0 | 0.34456 | 0 | 0.34456 | 0 | 2.4396 | 0.3101 | 0 | 0.34456 | 0 | 0.034456
| 1.0394 | 0 |  |  | 1.0394 | 0 | 0 | 1.0394 | 0 | 1.0394 | 0 | 2.1295 | 0.93548 | 0 | 1.0394 | 0 | 0.10394
| 0.24855 | 0 |  |  | 0.24855 | 0 | 0 | 0.24855 | 0 | 0.24855 | 0 | 1.194 | 0.2237 | 0 | 0.24855 | 0 | 0.024855
| 0.23895 | 15.6673 |  |  | 0.23895 | 0.078337 | 0 | 0.16062 | 0 | 0.16062 | 0 | 0.97029 | 0.14456 | 0 | 0.16062 | 0 | 0.016062
| 0.71517 | 75.1455 |  |  | 0.71517 | 0.37573 | 0 | 0.33944 | 0 | 0.33944 | 0 | 0.82573 | 0.3055 | 0 | 0.33944 | 0 | 0.033944
| 1.7883 | 270.4813 |  |  | 1.7883 | 1.3524 | 0 | 0.43586 | 0 | 0.43586 | 0 | 0.52023 | 0.39227 | 0 | 0.43586 | 0 | 0.043586
| 1.1606 | 459.247 |  |  | 1.1606 | 2.2962 | 1.1356 | 0 | 1.1356 | 0 | 1.0221 | 1.15 | 0 | 1.1356 | 0 | 0.11356 | 0
| 1.2854 | 598.867 |  |  | 1.2854 | 2.9943 | 1.7089 | 0 | 1.7089 | 0 | 1.538 | 2.6881 | 0 | 1.7089 | 0 | 0.17089 | 0
| 0.73997 | 698.5417 |  |  | 0.73997 | 3.4927 | 2.7527 | 0 | 2.7527 | 0 | 2.0807 | 4.7688 | 0 | 2.7527 | 0 | 0.672 | 0
| 0.55577 | 748.3462 |  |  | 0.55577 | 3.7417 | 3.186 | 0 | 3.186 | 0 | 0.20807 | 4.9769 | 0 | 3.186 | 0 | 2.9779 | 0
| 1.5457 | 762.1849 |  |  | 1.5457 | 3.8109 | 2.2652 | 0 | 2.2652 | 0 | 0.020807 | 4.9977 | 0 | 2.2652 | 0 | 2.2444 | 0
| 0.84094 | 728.6011 |  |  | 0.84094 | 3.643 | 2.8021 | 0 | 2.8021 | 0 | 0.0020807 | 4.9998 | 0 | 2.8021 | 0 | 2.8 | 0
| 1.0166 | 653.082 |  |  | 1.0166 | 3.2654 | 2.2488 | 0 | 2.2488 | 0 | 0.00020807 | 5 | 0 | 2.2488 | 0 | 2.2486 | 0
| 1.0742 | 532.0675 |  |  | 1.0742 | 2.6603 | 1.5861 | 0 | 1.5861 | 0 | 2.0807e-05 | 5 | 0 | 1.5861 | 0 | 1.5861 | 0
| 2.1015 | 363.8599 |  |  | 2.1015 | 1.8193 | 0 | 0.28215 | 0 | 0.28215 | 0 | 5 | 0.25394 | 0 | 0.28215 | 0 | 0.028215
| 1.2278 | 171.0336 |  |  | 1.2278 | 0.85517 | 0 | 0.37264 | 0 | 0.37264 | 0 | 4.7461 | 0.33537 | 0 | 0.37264 | 0 | 0.037264
| 0.88219 | 25.4173 |  |  | 0.88219 | 0.12709 | 0 | 0.7551 | 0 | 0.7551 | 0 | 4.4107 | 0.67959 | 0 | 0.7551 | 0 | 0.07551
| 0.99347 | 10.0122 |  |  | 0.99347 | 0.050061 | 0 | 0.94341 | 0 | 0.94341 | 0 | 3.7311 | 0.84907 | 0 | 0.94341 | 0 | 0.094341
| 0.60377 | 0 |  |  | 0.60377 | 0 | 0 | 0.60377 | 0 | 0.60377 | 0 | 2.882 | 0.5434 | 0 | 0.60377 | 0 | 0.060377
| 1.2986 | 0 |  |  | 1.2986 | 0 | 0 | 1.2986 | 0 | 1.2986 | 0 | 2.3386 | 1.1688 | 0 | 1.2986 | 0 | 0.12986
| 0.45016 | 0 |  |  | 0.45016 | 0 | 0 | 0.45016 | 0 | 0.45016 | 0 | 1.1699 | 0.40515 | 0 | 0.45016 | 0 | 0.045016
| 0.46937 | 0 |  |  | 0.46937 | 0 | 0 | 0.46937 | 0 | 0.46937 | 0 | 0.76471 | 0.42243 | 0 | 0.46937 | 0 | 0.046937
| 0.61916 | 0 |  |  | 0.61916 | 0 | 0 | 0.61916 | 0 | 0.61916 | 0 | 0.34228 | 0.30805 | 0 | 0.61916 | 0 | 0.31111
| 1.0682 | 0 |  |  | 1.0682 | 0 | 0 | 1.0682 | 0 | 1.0682 | 0 | 0.034228 | 0.030805 | 0 | 1.0682 | 0 | 1.0374
| 0.21975 | 0 |  |  | 0.21975 | 0 | 0 | 0.21975 | 0 | 0.21975 | 0 | 0.0034228 | 0.0030805 | 0 | 0.21975 | 0 | 0.21667
| 0.28696 | 0 |  |  | 0.28696 | 0 | 0 | 0.28696 | 0 | 0.28696 | 0 | 0.00034228 | 0.00030805 | 0 | 0.28696 | 0 | 0.28665
| 0.21015 | 0 |  |  | 0.21015 | 0 | 0 | 0.21015 | 0 | 0.21015 | 0 | 3.4228e-05 | 3.0805e-05 | 0 | 0.21015 | 0 | 0.21012
| 0.27736 | 16.7008 |  |  | 0.27736 | 0.083504 | 0 | 0.19385 | 0 | 0.19385 | 0 | 3.4228e-06 | 3.0805e-06 | 0 | 0.19385 | 0 | 0.19385
| 0.60484 | 80.1049 |  |  | 0.60484 | 0.40052 | 0 | 0.20431 | 0 | 0.20431 | 0 | 3.4228e-07 | 3.0805e-07 | 0 | 0.20431 | 0 | 0.20431
| 1.2662 | 260.0699 |  |  | 1.2662 | 1.3003 | 0.034142 | 0 | 0.034142 | 0 | 0.030728 | 0.030728 | 0 | 0.034142 | 0 | 0.0034142 | 0
| 0.83703 | 442.8194 |  |  | 0.83703 | 2.2141 | 1.3771 | 0 | 1.3771 | 0 | 1.2394 | 1.2701 | 0 | 1.3771 | 0 | 0.13771 | 0
| 0.57497 | 595.6318 |  |  | 0.57497 | 2.9782 | 2.4032 | 0 | 2.4032 | 0 | 2.1629 | 3.433 | 0 | 2.4032 | 0 | 0.24032 | 0
| 0.94264 | 699.3558 |  |  | 0.94264 | 3.4968 | 2.5541 | 0 | 2.5541 | 0 | 1.4103 | 4.8433 | 0 | 2.5541 | 0 | 1.1438 | 0
| 0.82174 | 736.4765 |  |  | 0.82174 | 3.6824 | 2.8606 | 0 | 2.8606 | 0 | 0.14103 | 4.9843 | 0 | 2.8606 | 0 | 2.7196 | 0
| 0.78618 | 757.6067 |  |  | 0.78618 | 3.788 | 3.0019 | 0 | 3.0019 | 0 | 0.014103 | 4.9984 | 0 | 3.0019 | 0 | 2.9877 | 0
| 0.88787 | 736.8076 |  |  | 0.88787 | 3.684 | 2.7962 | 0 | 2.7962 | 0 | 0.0014103 | 4.9998 | 0 | 2.7962 | 0 | 2.7948 | 0
| 0.30616 | 644.1007 |  |  | 0.30616 | 3.2205 | 2.9143 | 0 | 2.9143 | 0 | 0.00014103 | 5 | 0 | 2.9143 | 0 | 2.9142 | 0
| 1.0682 | 526.3492 |  |  | 1.0682 | 2.6317 | 1.5635 | 0 | 1.5635 | 0 | 1.4103e-05 | 5 | 0 | 1.5635 | 0 | 1.5635 | 0
| 0.22935 | 360.0286 |  |  | 0.22935 | 1.8001 | 1.5708 | 0 | 1.5708 | 0 | 1.4103e-06 | 5 | 0 | 1.5708 | 0 | 1.5708 | 0
| 0.27736 | 167.8042 |  |  | 0.27736 | 0.83902 | 0.56167 | 0 | 0.56167 | 0 | 1.4103e-07 | 5 | 0 | 0.56167 | 0 | 0.56166 | 0
| 0.55196 | 28.5533 |  |  | 0.55196 | 0.14277 | 0 | 0.40919 | 0 | 0.40919 | 0 | 5 | 0.36827 | 0 | 0.40919 | 0 | 0.040919
| 1.0298 | 9.1615 |  |  | 1.0298 | 0.045807 | 0 | 0.98402 | 0 | 0.98402 | 0 | 4.6317 | 0.88561 | 0 | 0.98402 | 0 | 0.098402
| 0.27736 | 0 |  |  | 0.27736 | 0 | 0 | 0.27736 | 0 | 0.27736 | 0 | 3.7461 | 0.24962 | 0 | 0.27736 | 0 | 0.027736
| 0.26776 | 0 |  |  | 0.26776 | 0 | 0 | 0.26776 | 0 | 0.26776 | 0 | 3.4965 | 0.24098 | 0 | 0.26776 | 0 | 0.026776
| 0.25816 | 0 |  |  | 0.25816 | 0 | 0 | 0.25816 | 0 | 0.25816 | 0 | 3.2555 | 0.23234 | 0 | 0.25816 | 0 | 0.025816
| 0.24855 | 0 |  |  | 0.24855 | 0 | 0 | 0.24855 | 0 | 0.24855 | 0 | 3.0232 | 0.2237 | 0 | 0.24855 | 0 | 0.024855
| 0.33602 | 0 |  |  | 0.33602 | 0 | 0 | 0.33602 | 0 | 0.33602 | 0 | 2.7995 | 0.30242 | 0 | 0.33602 | 0 | 0.033602
| 0.22935 | 0 |  |  | 0.22935 | 0 | 0 | 0.22935 | 0 | 0.22935 | 0 | 2.4971 | 0.20642 | 0 | 0.22935 | 0 | 0.022935
| 0.26776 | 0 |  |  | 0.26776 | 0 | 0 | 0.26776 | 0 | 0.26776 | 0 | 2.2906 | 0.24098 | 0 | 0.26776 | 0 | 0.026776
| 0.22935 | 0 |  |  | 0.22935 | 0 | 0 | 0.22935 | 0 | 0.22935 | 0 | 2.0497 | 0.20642 | 0 | 0.22935 | 0 | 0.022935
| 0.9065 | 0 |  |  | 0.9065 | 0 | 0 | 0.9065 | 0 | 0.9065 | 0 | 1.8432 | 0.81585 | 0 | 0.9065 | 0 | 0.09065
| 0.22935 | 14.7079 |  |  | 0.22935 | 0.073539 | 0 | 0.15581 | 0 | 0.15581 | 0 | 1.0274 | 0.14023 | 0 | 0.15581 | 0 | 0.015581
| 0.25816 | 70.3174 |  |  | 0.25816 | 0.35159 | 0.093432 | 0 | 0.093432 | 0 | 0.084089 | 0.97124 | 0 | 0.093432 | 0 | 0.0093432 | 0
| 0.40784 | 269.5397 |  |  | 0.40784 | 1.3477 | 0.93986 | 0 | 0.93986 | 0 | 0.84587 | 1.8171 | 0 | 0.93986 | 0 | 0.093986 | 0
| 0.27736 | 464.6691 |  |  | 0.27736 | 2.3233 | 2.046 | 0 | 2.046 | 0 | 1.8414 | 3.6585 | 0 | 2.046 | 0 | 0.2046 | 0
| 1.0202 | 616.8754 |  |  | 1.0202 | 3.0844 | 2.0642 | 0 | 2.0642 | 0 | 1.2073 | 4.8659 | 0 | 2.0642 | 0 | 0.85681 | 0
| 0.28696 | 719.1606 |  |  | 0.28696 | 3.5958 | 3.3088 | 0 | 3.3088 | 0 | 0.12073 | 4.9866 | 0 | 3.3088 | 0 | 3.1881 | 0
| 0.26776 | 769.4694 |  |  | 0.26776 | 3.8473 | 3.5796 | 0 | 3.5796 | 0 | 0.012073 | 4.9987 | 0 | 3.5796 | 0 | 3.5675 | 0
| 0.65757 | 778.9965 |  |  | 0.65757 | 3.895 | 3.2374 | 0 | 3.2374 | 0 | 0.0012073 | 4.9999 | 0 | 3.2374 | 0 | 3.2362 | 0
| 1.5194 | 747.492 |  |  | 1.5194 | 3.7375 | 2.218 | 0 | 2.218 | 0 | 0.00012073 | 5 | 0 | 2.218 | 0 | 2.2179 | 0
| 0.36376 | 673.7343 |  |  | 0.36376 | 3.3687 | 3.0049 | 0 | 3.0049 | 0 | 1.2073e-05 | 5 | 0 | 3.0049 | 0 | 3.0049 | 0
| 0.30616 | 547.6385 |  |  | 0.30616 | 2.7382 | 2.432 | 0 | 2.432 | 0 | 1.2073e-06 | 5 | 0 | 2.432 | 0 | 2.432 | 0
| 0.28696 | 375.3693 |  |  | 0.28696 | 1.8768 | 1.5899 | 0 | 1.5899 | 0 | 1.2073e-07 | 5 | 0 | 1.5899 | 0 | 1.5899 | 0
| 0.30616 | 171.2956 |  |  | 0.30616 | 0.85648 | 0.55032 | 0 | 0.55032 | 0 | 1.2073e-08 | 5 | 0 | 0.55032 | 0 | 0.55032 | 0
| 0.33602 | 23.2857 |  |  | 0.33602 | 0.11643 | 0 | 0.21959 | 0 | 0.21959 | 0 | 5 | 0.19763 | 0 | 0.21959 | 0 | 0.021959
| 0.29656 | 9.6371 |  |  | 0.29656 | 0.048185 | 0 | 0.24837 | 0 | 0.24837 | 0 | 4.8024 | 0.22353 | 0 | 0.24837 | 0 | 0.024837
| 0.47897 | 0 |  |  | 0.47897 | 0 | 0 | 0.47897 | 0 | 0.47897 | 0 | 4.5788 | 0.43107 | 0 | 0.47897 | 0 | 0.047897
| 0.45977 | 0 |  |  | 0.45977 | 0 | 0 | 0.45977 | 0 | 0.45977 | 0 | 4.1478 | 0.41379 | 0 | 0.45977 | 0 | 0.045977
| 0.38296 | 0 |  |  | 0.38296 | 0 | 0 | 0.38296 | 0 | 0.38296 | 0 | 3.734 | 0.34467 | 0 | 0.38296 | 0 | 0.038296
| 0.29656 | 0 |  |  | 0.29656 | 0 | 0 | 0.29656 | 0 | 0.29656 | 0 | 3.3893 | 0.2669 | 0 | 0.29656 | 0 | 0.029656
| 0.24855 | 0 |  |  | 0.24855 | 0 | 0 | 0.24855 | 0 | 0.24855 | 0 | 3.1224 | 0.2237 | 0 | 0.24855 | 0 | 0.024855
| 0.41744 | 0 |  |  | 0.41744 | 0 | 0 | 0.41744 | 0 | 0.41744 | 0 | 2.8987 | 0.3757 | 0 | 0.41744 | 0 | 0.041744
| 0.23895 | 0 |  |  | 0.23895 | 0 | 0 | 0.23895 | 0 | 0.23895 | 0 | 2.523 | 0.21506 | 0 | 0.23895 | 0 | 0.023895
| 1.0298 | 0 |  |  | 1.0298 | 0 | 0 | 1.0298 | 0 | 1.0298 | 0 | 2.3079 | 0.92684 | 0 | 1.0298 | 0 | 0.10298
| 0.31079 | 0 |  |  | 0.31079 | 0 | 0 | 0.31079 | 0 | 0.31079 | 0 | 1.3811 | 0.27971 | 0 | 0.31079 | 0 | 0.031079
| 0.24855 | 0 |  |  | 0.24855 | 0 | 0 | 0.24855 | 0 | 0.24855 | 0 | 1.1014 | 0.2237 | 0 | 0.24855 | 0 | 0.024855
| 0.55196 | 47.0328 |  |  | 0.55196 | 0.23516 | 0 | 0.3168 | 0 | 0.3168 | 0 | 0.87769 | 0.28512 | 0 | 0.3168 | 0 | 0.03168
| 1.5963 | 13.6843 |  |  | 1.5963 | 0.068421 | 0 | 1.5278 | 0 | 1.5278 | 0 | 0.59258 | 0.53332 | 0 | 1.5278 | 0 | 0.99451
| 0.52697 | 50.2819 |  |  | 0.52697 | 0.25141 | 0 | 0.27556 | 0 | 0.27556 | 0 | 0.059258 | 0.053332 | 0 | 0.27556 | 0 | 0.22223
| 0.58921 | 63.0971 |  |  | 0.58921 | 0.31549 | 0 | 0.27372 | 0 | 0.27372 | 0 | 0.0059258 | 0.0053332 | 0 | 0.27372 | 0 | 0.26839
| 0.42136 | 115.1573 |  |  | 0.42136 | 0.57579 | 0.15442 | 0 | 0.15442 | 0 | 0.13898 | 0.13957 | 0 | 0.15442 | 0 | 0.015442 | 0
| 0.31576 | 253.9519 |  |  | 0.31576 | 1.2698 | 0.954 | 0 | 0.954 | 0 | 0.8586 | 0.99817 | 0 | 0.954 | 0 | 0.0954 | 0
| 0.51843 | 274.629 |  |  | 0.51843 | 1.3731 | 0.85471 | 0 | 0.85471 | 0 | 0.76924 | 1.7674 | 0 | 0.85471 | 0 | 0.085471 | 0
| 0.36376 | 333.0057 |  |  | 0.36376 | 1.665 | 1.3013 | 0 | 1.3013 | 0 | 1.1711 | 2.9386 | 0 | 1.3013 | 0 | 0.13013 | 0
| 0.91099 | 360.9983 |  |  | 0.91099 | 1.805 | 0.894 | 0 | 0.894 | 0 | 0.8046 | 3.7432 | 0 | 0.894 | 0 | 0.0894 | 0
| 0.69978 | 359.9176 |  |  | 0.69978 | 1.7996 | 1.0998 | 0 | 1.0998 | 0 | 0.98983 | 4.733 | 0 | 1.0998 | 0 | 0.10998 | 0
| 1.7462 | 237.1458 |  |  | 1.7462 | 1.1857 | 0 | 0.5605 | 0 | 0.5605 | 0 | 4.733 | 0.50445 | 0 | 0.5605 | 0 | 0.05605
| 0.82458 | 107.628 |  |  | 0.82458 | 0.53814 | 0 | 0.28644 | 0 | 0.28644 | 0 | 4.2285 | 0.2578 | 0 | 0.28644 | 0 | 0.028644
| 1.1894 | 35.3467 |  |  | 1.1894 | 0.17673 | 0 | 1.0127 | 0 | 1.0127 | 0 | 3.9707 | 0.9114 | 0 | 1.0127 | 0 | 0.10127
| 0.73426 | 4.885 |  |  | 0.73426 | 0.024425 | 0 | 0.70983 | 0 | 0.70983 | 0 | 3.0593 | 0.63885 | 0 | 0.70983 | 0 | 0.070983
| 0.63257 | 0 |  |  | 0.63257 | 0 | 0 | 0.63257 | 0 | 0.63257 | 0 | 2.4205 | 0.56932 | 0 | 0.63257 | 0 | 0.063257
| 1.4234 | 0 |  |  | 1.4234 | 0 | 0 | 1.4234 | 0 | 1.4234 | 0 | 1.8512 | 1.2811 | 0 | 1.4234 | 0 | 0.14234
| 0.54617 | 0 |  |  | 0.54617 | 0 | 0 | 0.54617 | 0 | 0.54617 | 0 | 0.57007 | 0.49155 | 0 | 0.54617 | 0 | 0.054617
| 0.34456 | 0 |  |  | 0.34456 | 0 | 0 | 0.34456 | 0 | 0.34456 | 0 | 0.078512 | 0.070661 | 0 | 0.34456 | 0 | 0.2739
| 0.56156 | 0 |  |  | 0.56156 | 0 | 0 | 0.56156 | 0 | 0.56156 | 0 | 0.0078512 | 0.0070661 | 0 | 0.56156 | 0 | 0.55449
| 1.0298 | 0 |  |  | 1.0298 | 0 | 0 | 1.0298 | 0 | 1.0298 | 0 | 0.00078512 | 0.00070661 | 0 | 1.0298 | 0 | 1.0291
| 0.24855 | 0 |  |  | 0.24855 | 0 | 0 | 0.24855 | 0 | 0.24855 | 0 | 7.8512e-05 | 7.0661e-05 | 0 | 0.24855 | 0 | 0.24848
| 0.25816 | 0 |  |  | 0.25816 | 0 | 0 | 0.25816 | 0 | 0.25816 | 0 | 7.8512e-06 | 7.0661e-06 | 0 | 0.25816 | 0 | 0.25815
| 0.24855 | 0 |  |  | 0.24855 | 0 | 0 | 0.24855 | 0 | 0.24855 | 0 | 7.8512e-07 | 7.0661e-07 | 0 | 0.24855 | 0 | 0.24855
| 0.38296 | 5.3942 |  |  | 0.38296 | 0.026971 | 0 | 0.35599 | 0 | 0.35599 | 0 | 7.8512e-08 | 7.0661e-08 | 0 | 0.35599 | 0 | 0.35599
| 0.46083 | 32.6786 |  |  | 0.46083 | 0.16339 | 0 | 0.29744 | 0 | 0.29744 | 0 | 7.8512e-09 | 7.0661e-09 | 0 | 0.29744 | 0 | 0.29744
| 0.46937 | 71.1406 |  |  | 0.46937 | 0.3557 | 0 | 0.11366 | 0 | 0.11366 | 0 | 7.8512e-10 | 7.0661e-10 | 0 | 0.11366 | 0 | 0.11366
| 0.48857 | 75.9412 |  |  | 0.48857 | 0.37971 | 0 | 0.10886 | 0 | 0.10886 | 0 | 7.8512e-11 | 7.0661e-11 | 0 | 0.10886 | 0 | 0.10886
| 0.57497 | 29.7315 |  |  | 0.57497 | 0.14866 | 0 | 0.42631 | 0 | 0.42631 | 0 | 7.8512e-12 | 7.0661e-12 | 0 | 0.42631 | 0 | 0.42631
| 0.49817 | 109.3543 |  |  | 0.49817 | 0.54677 | 0.048604 | 0 | 0.048604 | 0 | 0.043743 | 0.043743 | 0 | 0.048604 | 0 | 0.0048604 | 0
| 0.49532 | 144.6564 |  |  | 0.49532 | 0.72328 | 0.22796 | 0 | 0.22796 | 0 | 0.20517 | 0.24891 | 0 | 0.22796 | 0 | 0.022796 | 0
| 0.26776 | 238.7603 |  |  | 0.26776 | 1.1938 | 0.92605 | 0 | 0.92605 | 0 | 0.83344 | 1.0824 | 0 | 0.92605 | 0 | 0.092605 | 0
| 0.54225 | 276.8558 |  |  | 0.54225 | 1.3843 | 0.84203 | 0 | 0.84203 | 0 | 0.75783 | 1.8402 | 0 | 0.84203 | 0 | 0.084203 | 0
| 0.47897 | 198.8063 |  |  | 0.47897 | 0.99403 | 0.51506 | 0 | 0.51506 | 0 | 0.46356 | 2.3037 | 0 | 0.51506 | 0 | 0.051506 | 0
| 1.337 | 196.3791 |  |  | 1.337 | 0.9819 | 0 | 0.35514 | 0 | 0.35514 | 0 | 2.3037 | 0.31963 | 0 | 0.35514 | 0 | 0.035514
| 1.343 | 125.6509 |  |  | 1.343 | 0.62825 | 0 | 0.71476 | 0 | 0.71476 | 0 | 1.9841 | 0.64328 | 0 | 0.71476 | 0 | 0.071476
| 0.58457 | 75.6188 |  |  | 0.58457 | 0.37809 | 0 | 0.20648 | 0 | 0.20648 | 0 | 1.3408 | 0.18583 | 0 | 0.20648 | 0 | 0.020648
| 0.65757 | 29.3309 |  |  | 0.65757 | 0.14665 | 0 | 0.51091 | 0 | 0.51091 | 0 | 1.155 | 0.45982 | 0 | 0.51091 | 0 | 0.051091
| 1.097 | 0 |  |  | 1.097 | 0 | 0 | 1.097 | 0 | 1.097 | 0 | 0.69517 | 0.62566 | 0 | 1.097 | 0 | 0.47137
| 0.46937 | 0 |  |  | 0.46937 | 0 | 0 | 0.46937 | 0 | 0.46937 | 0 | 0.069517 | 0.062566 | 0 | 0.46937 | 0 | 0.4068
| 0.47897 | 0 |  |  | 0.47897 | 0 | 0 | 0.47897 | 0 | 0.47897 | 0 | 0.0069517 | 0.0062566 | 0 | 0.47897 | 0 | 0.47271
| 0.28696 | 0 |  |  | 0.28696 | 0 | 0 | 0.28696 | 0 | 0.28696 | 0 | 0.00069517 | 0.00062566 | 0 | 0.28696 | 0 | 0.28633
| 0.27736 | 0 |  |  | 0.27736 | 0 | 0 | 0.27736 | 0 | 0.27736 | 0 | 6.9517e-05 | 6.2566e-05 | 0 | 0.27736 | 0 | 0.27729
| 0.27842 | 0 |  |  | 0.27842 | 0 | 0 | 0.27842 | 0 | 0.27842 | 0 | 6.9517e-06 | 6.2566e-06 | 0 | 0.27842 | 0 | 0.27841
| 0.28696 | 0 |  |  | 0.28696 | 0 | 0 | 0.28696 | 0 | 0.28696 | 0 | 6.9517e-07 | 6.2566e-07 | 0 | 0.28696 | 0 | 0.28696
| 0.21015 | 0 |  |  | 0.21015 | 0 | 0 | 0.21015 | 0 | 0.21015 | 0 | 6.9517e-08 | 6.2566e-08 | 0 | 0.21015 | 0 | 0.21015
| 0.27736 | 0 |  |  | 0.27736 | 0 | 0 | 0.27736 | 0 | 0.27736 | 0 | 6.9517e-09 | 6.2566e-09 | 0 | 0.27736 | 0 | 0.27736
| 0.81261 | 0 |  |  | 0.81261 | 0 | 0 | 0.81261 | 0 | 0.81261 | 0 | 6.9517e-10 | 6.2566e-10 | 0 | 0.81261 | 0 | 0.81261
| 1.103 | 0 |  |  | 1.103 | 0 | 0 | 1.103 | 0 | 1.103 | 0 | 6.9517e-11 | 6.2566e-11 | 0 | 1.103 | 0 | 1.103
| 0.77658 | 51.2348 |  |  | 0.77658 | 0.25617 | 0 | 0.52041 | 0 | 0.52041 | 0 | 6.9517e-12 | 6.2566e-12 | 0 | 0.52041 | 0 | 0.52041
| 0.78226 | 126.9785 |  |  | 0.78226 | 0.63489 | 0 | 0.14737 | 0 | 0.14737 | 0 | 6.9517e-13 | 6.2566e-13 | 0 | 0.14737 | 0 | 0.14737
| 0.50777 | 194.4253 |  |  | 0.50777 | 0.97213 | 0.46436 | 0 | 0.46436 | 0 | 0.41792 | 0.41792 | 0 | 0.46436 | 0 | 0.046436 | 0
| 1.1738 | 271.3065 |  |  | 1.1738 | 1.3565 | 0.1827 | 0 | 0.1827 | 0 | 0.16443 | 0.58235 | 0 | 0.1827 | 0 | 0.01827 | 0
| 0.45977 | 433.0101 |  |  | 0.45977 | 2.1651 | 1.7053 | 0 | 1.7053 | 0 | 1.5348 | 2.1171 | 0 | 1.7053 | 0 | 0.17053 | 0
| 0.34456 | 319.6505 |  |  | 0.34456 | 1.5983 | 1.2537 | 0 | 1.2537 | 0 | 1.1283 | 3.2454 | 0 | 1.2537 | 0 | 0.12537 | 0
| 0.62876 | 473.9724 |  |  | 0.62876 | 2.3699 | 1.7411 | 0 | 1.7411 | 0 | 1.567 | 4.8124 | 0 | 1.7411 | 0 | 0.17411 | 0
| 1.0778 | 528.2711 |  |  | 1.0778 | 2.6414 | 1.5635 | 0 | 1.5635 | 0 | 0.16882 | 4.9812 | 0 | 1.5635 | 0 | 1.3947 | 0
| 0.32536 | 311.2658 |  |  | 0.32536 | 1.5563 | 1.231 | 0 | 1.231 | 0 | 0.016882 | 4.9981 | 0 | 1.231 | 0 | 1.2141 | 0
| 0.30616 | 406.6755 |  |  | 0.30616 | 2.0334 | 1.7272 | 0 | 1.7272 | 0 | 0.0016882 | 4.9998 | 0 | 1.7272 | 0 | 1.7255 | 0
| 0.89179 | 307.6188 |  |  | 0.89179 | 1.5381 | 0.64631 | 0 | 0.64631 | 0 | 0.00016882 | 5 | 0 | 0.64631 | 0 | 0.64614 | 0
| 0.93979 | 186.6553 |  |  | 0.93979 | 0.93328 | 0 | 0.0065142 | 0 | 0.0065142 | 0 | 5 | 0.0058628 | 0 | 0.0065142 | 0 | 0.00065142
| 1.2577 | 24.8613 |  |  | 1.2577 | 0.12431 | 0 | 1.1334 | 0 | 1.1334 | 0 | 4.9941 | 1.02 | 0 | 1.1334 | 0 | 0.11334
| 0.65178 | 1.1317 |  |  | 0.65178 | 0.0056585 | 0 | 0.64612 | 0 | 0.64612 | 0 | 3.9741 | 0.58151 | 0 | 0.64612 | 0 | 0.064612
| 0.70938 | 0 |  |  | 0.70938 | 0 | 0 | 0.70938 | 0 | 0.70938 | 0 | 3.3926 | 0.63844 | 0 | 0.70938 | 0 | 0.070938
| 0.38296 | 0 |  |  | 0.38296 | 0 | 0 | 0.38296 | 0 | 0.38296 | 0 | 2.7541 | 0.34467 | 0 | 0.38296 | 0 | 0.038296
| 0.30616 | 0 |  |  | 0.30616 | 0 | 0 | 0.30616 | 0 | 0.30616 | 0 | 2.4095 | 0.27554 | 0 | 0.30616 | 0 | 0.030616
| 0.27736 | 0 |  |  | 0.27736 | 0 | 0 | 0.27736 | 0 | 0.27736 | 0 | 2.1339 | 0.24962 | 0 | 0.27736 | 0 | 0.027736
| 0.26776 | 0 |  |  | 0.26776 | 0 | 0 | 0.26776 | 0 | 0.26776 | 0 | 1.8843 | 0.24098 | 0 | 0.26776 | 0 | 0.026776
| 0.39824 | 0 |  |  | 0.39824 | 0 | 0 | 0.39824 | 0 | 0.39824 | 0 | 1.6433 | 0.35842 | 0 | 0.39824 | 0 | 0.039824
| 0.28696 | 0 |  |  | 0.28696 | 0 | 0 | 0.28696 | 0 | 0.28696 | 0 | 1.2849 | 0.25826 | 0 | 0.28696 | 0 | 0.028696
| 1.0106 | 0 |  |  | 1.0106 | 0 | 0 | 1.0106 | 0 | 1.0106 | 0 | 1.0267 | 0.90956 | 0 | 1.0106 | 0 | 0.10106
| 1.0665 | 0 |  |  | 1.0665 | 0 | 0 | 1.0665 | 0 | 1.0665 | 0 | 0.1171 | 0.10539 | 0 | 1.0665 | 0 | 0.96115
| 0.41176 | 13.7563 |  |  | 0.41176 | 0.068781 | 0 | 0.34298 | 0 | 0.34298 | 0 | 0.01171 | 0.010539 | 0 | 0.34298 | 0 | 0.33244
| 0.77277 | 67.9954 |  |  | 0.77277 | 0.33998 | 0 | 0.43279 | 0 | 0.43279 | 0 | 0.001171 | 0.0010539 | 0 | 0.43279 | 0 | 0.43174
| 1.2986 | 271.16 |  |  | 1.2986 | 1.3558 | 0.057162 | 0 | 0.057162 | 0 | 0.051446 | 0.051563 | 0 | 0.057162 | 0 | 0.0057162 | 0
| 0.38296 | 468.9999 |  |  | 0.38296 | 2.345 | 1.962 | 0 | 1.962 | 0 | 1.7658 | 1.8174 | 0 | 1.962 | 0 | 0.1962 | 0
| 0.25816 | 626.3823 |  |  | 0.25816 | 3.1319 | 2.8738 | 0 | 2.8738 | 0 | 2.5864 | 4.4038 | 0 | 2.8738 | 0 | 0.28738 | 0
| 0.29656 | 728.6712 |  |  | 0.29656 | 3.6434 | 3.3468 | 0 | 3.3468 | 0 | 0.5366 | 4.9404 | 0 | 3.3468 | 0 | 2.8102 | 0
| 0.30616 | 781.0298 |  |  | 0.30616 | 3.9051 | 3.599 | 0 | 3.599 | 0 | 0.05366 | 4.994 | 0 | 3.599 | 0 | 3.5453 | 0
| 0.38402 | 789.1135 |  |  | 0.38402 | 3.9456 | 3.5615 | 0 | 3.5615 | 0 | 0.005366 | 4.9994 | 0 | 3.5615 | 0 | 3.5562 | 0
| 0.31576 | 757.1783 |  |  | 0.31576 | 3.7859 | 3.4701 | 0 | 3.4701 | 0 | 0.0005366 | 4.9999 | 0 | 3.4701 | 0 | 3.4696 | 0
| 0.37336 | 677.6421 |  |  | 0.37336 | 3.3882 | 3.0148 | 0 | 3.0148 | 0 | 5.366e-05 | 5 | 0 | 3.0148 | 0 | 3.0148 | 0
| 0.39256 | 545.6686 |  |  | 0.39256 | 2.7283 | 2.3358 | 0 | 2.3358 | 0 | 5.366e-06 | 5 | 0 | 2.3358 | 0 | 2.3358 | 0
| 1.1894 | 367.7044 |  |  | 1.1894 | 1.8385 | 0.64912 | 0 | 0.64912 | 0 | 5.366e-07 | 5 | 0 | 0.64912 | 0 | 0.64912 | 0
| 0.42136 | 162.7687 |  |  | 0.42136 | 0.81384 | 0.39248 | 0 | 0.39248 | 0 | 5.366e-08 | 5 | 0 | 0.39248 | 0 | 0.39248 | 0
| 0.53657 | 19.9458 |  |  | 0.53657 | 0.099729 | 0 | 0.43684 | 0 | 0.43684 | 0 | 5 | 0.39316 | 0 | 0.43684 | 0 | 0.043684
| 0.75346 | 4.8323 |  |  | 0.75346 | 0.024161 | 0 | 0.7293 | 0 | 0.7293 | 0 | 4.6068 | 0.65637 | 0 | 0.7293 | 0 | 0.07293
| 0.68058 | 0 |  |  | 0.68058 | 0 | 0 | 0.68058 | 0 | 0.68058 | 0 | 3.9505 | 0.61252 | 0 | 0.68058 | 0 | 0.068058
| 1.2986 | 0 |  |  | 1.2986 | 0 | 0 | 1.2986 | 0 | 1.2986 | 0 | 3.338 | 1.1688 | 0 | 1.2986 | 0 | 0.12986
| 0.2706 | 0 |  |  | 0.2706 | 0 | 0 | 0.2706 | 0 | 0.2706 | 0 | 2.1692 | 0.24354 | 0 | 0.2706 | 0 | 0.02706
| 0.25816 | 0 |  |  | 0.25816 | 0 | 0 | 0.25816 | 0 | 0.25816 | 0 | 1.9256 | 0.23234 | 0 | 0.25816 | 0 | 0.025816
| 0.53276 | 0 |  |  | 0.53276 | 0 | 0 | 0.53276 | 0 | 0.53276 | 0 | 1.6933 | 0.47948 | 0 | 0.53276 | 0 | 0.053276
| 1.0586 | 0 |  |  | 1.0586 | 0 | 0 | 1.0586 | 0 | 1.0586 | 0 | 1.2138 | 0.95276 | 0 | 1.0586 | 0 | 0.10586
| 0.23895 | 0 |  |  | 0.23895 | 0 | 0 | 0.23895 | 0 | 0.23895 | 0 | 0.26105 | 0.21506 | 0 | 0.23895 | 0 | 0.023895
| 0.25816 | 0 |  |  | 0.25816 | 0 | 0 | 0.25816 | 0 | 0.25816 | 0 | 0.045994 | 0.041395 | 0 | 0.25816 | 0 | 0.21676
| 0.23895 | 0 |  |  | 0.23895 | 0 | 0 | 0.23895 | 0 | 0.23895 | 0 | 0.0045994 | 0.0041395 | 0 | 0.23895 | 0 | 0.23481
| 0.49817 | 14.7451 |  |  | 0.49817 | 0.073726 | 0 | 0.42444 | 0 | 0.42444 | 0 | 0.00045994 | 0.00041395 | 0 | 0.42444 | 0 | 0.42403
| 0.72004 | 66.2922 |  |  | 0.72004 | 0.33146 | 0 | 0.38858 | 0 | 0.38858 | 0 | 4.5994e-05 | 4.1395e-05 | 0 | 0.38858 | 0 | 0.38854
| 0.72858 | 216.707 |  |  | 0.72858 | 1.0835 | 0.35496 | 0 | 0.35496 | 0 | 0.31946 | 0.31946 | 0 | 0.35496 | 0 | 0.035496 | 0
| 0.29656 | 293.6823 |  |  | 0.29656 | 1.4684 | 1.1719 | 0 | 1.1719 | 0 | 1.0547 | 1.3741 | 0 | 1.1719 | 0 | 0.11719 | 0
| 0.21015 | 447.532 |  |  | 0.21015 | 2.2377 | 2.0275 | 0 | 2.0275 | 0 | 1.8248 | 3.1989 | 0 | 2.0275 | 0 | 0.20275 | 0
| 0.26776 | 452.5122 |  |  | 0.26776 | 2.2626 | 1.9948 | 0 | 1.9948 | 0 | 1.621 | 4.8199 | 0 | 1.9948 | 0 | 0.37381 | 0
| 0.21975 | 566.0834 |  |  | 0.21975 | 2.8304 | 2.6107 | 0 | 2.6107 | 0 | 0.1621 | 4.982 | 0 | 2.6107 | 0 | 2.4486 | 0
| 0.26776 | 511.3279 |  |  | 0.26776 | 2.5566 | 2.2889 | 0 | 2.2889 | 0 | 0.01621 | 4.9982 | 0 | 2.2889 | 0 | 2.2727 | 0
| 0.37904 | 609.6359 |  |  | 0.37904 | 3.0482 | 2.6691 | 0 | 2.6691 | 0 | 0.001621 | 4.9998 | 0 | 2.6691 | 0 | 2.6675 | 0
| 0.44056 | 601.7501 |  |  | 0.44056 | 3.0088 | 2.5682 | 0 | 2.5682 | 0 | 0.0001621 | 5 | 0 | 2.5682 | 0 | 2.568 | 0
| 1.2314 | 494.2141 |  |  | 1.2314 | 2.4711 | 1.2396 | 0 | 1.2396 | 0 | 1.621e-05 | 5 | 0 | 1.2396 | 0 | 1.2396 | 0
| 1.8134 | 332.6947 |  |  | 1.8134 | 1.6635 | 0 | 0.14996 | 0 | 0.14996 | 0 | 5 | 0.13497 | 0 | 0.14996 | 0 | 0.014996
| 0.93019 | 128.723 |  |  | 0.93019 | 0.64362 | 0 | 0.28657 | 0 | 0.28657 | 0 | 4.865 | 0.25792 | 0 | 0.28657 | 0 | 0.028657
| 1.3488 | 34.761 |  |  | 1.3488 | 0.17381 | 0 | 1.175 | 0 | 1.175 | 0 | 4.6071 | 1.0575 | 0 | 1.175 | 0 | 0.1175
| 1.4522 | 0.95926 |  |  | 1.4522 | 0.0047963 | 0 | 1.4474 | 0 | 1.4474 | 0 | 3.5496 | 1.3027 | 0 | 1.4474 | 0 | 0.14474
| 0.69018 | 0 |  |  | 0.69018 | 0 | 0 | 0.69018 | 0 | 0.69018 | 0 | 2.2469 | 0.62116 | 0 | 0.69018 | 0 | 0.069018
| 0.42136 | 0 |  |  | 0.42136 | 0 | 0 | 0.42136 | 0 | 0.42136 | 0 | 1.6258 | 0.37923 | 0 | 0.42136 | 0 | 0.042136
| 0.21015 | 0 |  |  | 0.21015 | 0 | 0 | 0.21015 | 0 | 0.21015 | 0 | 1.2465 | 0.18914 | 0 | 0.21015 | 0 | 0.021015
| 0.27736 | 0 |  |  | 0.27736 | 0 | 0 | 0.27736 | 0 | 0.27736 | 0 | 1.0574 | 0.24962 | 0 | 0.27736 | 0 | 0.027736
| 0.31682 | 0 |  |  | 0.31682 | 0 | 0 | 0.31682 | 0 | 0.31682 | 0 | 0.80777 | 0.28514 | 0 | 0.31682 | 0 | 0.031682
| 0.24855 | 0 |  |  | 0.24855 | 0 | 0 | 0.24855 | 0 | 0.24855 | 0 | 0.52263 | 0.2237 | 0 | 0.24855 | 0 | 0.024855
| 0.24855 | 0 |  |  | 0.24855 | 0 | 0 | 0.24855 | 0 | 0.24855 | 0 | 0.29893 | 0.2237 | 0 | 0.24855 | 0 | 0.024855
| 0.23895 | 0 |  |  | 0.23895 | 0 | 0 | 0.23895 | 0 | 0.23895 | 0 | 0.075232 | 0.067709 | 0 | 0.23895 | 0 | 0.17125
| 0.25816 | 0 |  |  | 0.25816 | 0 | 0 | 0.25816 | 0 | 0.25816 | 0 | 0.0075232 | 0.0067709 | 0 | 0.25816 | 0 | 0.25138
| 0.38296 | 11.3701 |  |  | 0.38296 | 0.05685 | 0 | 0.32611 | 0 | 0.32611 | 0 | 0.00075232 | 0.00067709 | 0 | 0.32611 | 0 | 0.32543
| 0.40216 | 65.3831 |  |  | 0.40216 | 0.32692 | 0 | 0.075247 | 0 | 0.075247 | 0 | 7.5232e-05 | 6.7709e-05 | 0 | 0.075247 | 0 | 0.075179
| 0.44624 | 60.2059 |  |  | 0.44624 | 0.30103 | 0 | 0.14521 | 0 | 0.14521 | 0 | 7.5232e-06 | 6.7709e-06 | 0 | 0.14521 | 0 | 0.14521
| 0.28696 | 225.277 |  |  | 0.28696 | 1.1264 | 0.83943 | 0 | 0.83943 | 0 | 0.75549 | 0.75549 | 0 | 0.83943 | 0 | 0.083943 | 0
| 1.0778 | 205.5509 |  |  | 1.0778 | 1.0278 | 0 | 0.050072 | 0 | 0.050072 | 0 | 0.75549 | 0.045065 | 0 | 0.050072 | 0 | 0.0050072
| 0.28696 | 225.5339 |  |  | 0.28696 | 1.1277 | 0.84071 | 0 | 0.84071 | 0 | 0.75664 | 1.4671 | 0 | 0.84071 | 0 | 0.084071 | 0
| 0.31576 | 375.0551 |  |  | 0.31576 | 1.8753 | 1.5595 | 0 | 1.5595 | 0 | 1.4036 | 2.8706 | 0 | 1.5595 | 0 | 0.15595 | 0
| 0.59036 | 347.3037 |  |  | 0.59036 | 1.7365 | 1.1462 | 0 | 1.1462 | 0 | 1.0315 | 3.9022 | 0 | 1.1462 | 0 | 0.11462 | 0
| 1.0202 | 158.9942 |  |  | 1.0202 | 0.79497 | 0 | 0.22525 | 0 | 0.22525 | 0 | 3.9022 | 0.20273 | 0 | 0.22525 | 0 | 0.022525
| 0.32536 | 463.0401 |  |  | 0.32536 | 2.3152 | 1.9898 | 0 | 1.9898 | 0 | 0.98805 | 4.6875 | 0 | 1.9898 | 0 | 1.0018 | 0
| 0.43096 | 572.1352 |  |  | 0.43096 | 2.8607 | 2.4297 | 0 | 2.4297 | 0 | 0.28126 | 4.9687 | 0 | 2.4297 | 0 | 2.1485 | 0
| 0.94939 | 382.7137 |  |  | 0.94939 | 1.9136 | 0.96418 | 0 | 0.96418 | 0 | 0.028126 | 4.9969 | 0 | 0.96418 | 0 | 0.93605 | 0
| 1.199 | 172.4722 |  |  | 1.199 | 0.86236 | 0 | 0.33664 | 0 | 0.33664 | 0 | 4.9969 | 0.30298 | 0 | 0.33664 | 0 | 0.033664
| 0.94085 | 26.8688 |  |  | 0.94085 | 0.13434 | 0 | 0.80651 | 0 | 0.80651 | 0 | 4.6939 | 0.72586 | 0 | 0.80651 | 0 | 0.080651
| 1.1126 | 0 |  |  | 1.1126 | 0 | 0 | 1.1126 | 0 | 1.1126 | 0 | 3.968 | 1.0013 | 0 | 1.1126 | 0 | 0.11126
| 0.41176 | 0 |  |  | 0.41176 | 0 | 0 | 0.41176 | 0 | 0.41176 | 0 | 2.9667 | 0.37059 | 0 | 0.41176 | 0 | 0.041176
| 0.26776 | 0 |  |  | 0.26776 | 0 | 0 | 0.26776 | 0 | 0.26776 | 0 | 2.5961 | 0.24098 | 0 | 0.26776 | 0 | 0.026776
| 0.28696 | 0 |  |  | 0.28696 | 0 | 0 | 0.28696 | 0 | 0.28696 | 0 | 2.3551 | 0.25826 | 0 | 0.28696 | 0 | 0.028696
| 0.21975 | 0 |  |  | 0.21975 | 0 | 0 | 0.21975 | 0 | 0.21975 | 0 | 2.0969 | 0.19778 | 0 | 0.21975 | 0 | 0.021975
| 0.29656 | 0 |  |  | 0.29656 | 0 | 0 | 0.29656 | 0 | 0.29656 | 0 | 1.8991 | 0.2669 | 0 | 0.29656 | 0 | 0.029656
| 0.37904 | 0 |  |  | 0.37904 | 0 | 0 | 0.37904 | 0 | 0.37904 | 0 | 1.6322 | 0.34114 | 0 | 0.37904 | 0 | 0.037904
| 0.27736 | 0 |  |  | 0.27736 | 0 | 0 | 0.27736 | 0 | 0.27736 | 0 | 1.2911 | 0.24962 | 0 | 0.27736 | 0 | 0.027736
| 1.0202 | 0 |  |  | 1.0202 | 0 | 0 | 1.0202 | 0 | 1.0202 | 0 | 1.0414 | 0.9182 | 0 | 1.0202 | 0 | 0.10202
| 0.26776 | 0 |  |  | 0.26776 | 0 | 0 | 0.26776 | 0 | 0.26776 | 0 | 0.12323 | 0.11091 | 0 | 0.26776 | 0 | 0.15685
| 0.25816 | 4.6792 |  |  | 0.25816 | 0.023396 | 0 | 0.23476 | 0 | 0.23476 | 0 | 0.012323 | 0.011091 | 0 | 0.23476 | 0 | 0.22367
| 1.9728 | 7.9917 |  |  | 1.9728 | 0.039958 | 0 | 1.9329 | 0 | 1.9329 | 0 | 0.0012323 | 0.0011091 | 0 | 1.9329 | 0 | 1.9318
| 1.3466 | 53.2671 |  |  | 1.3466 | 0.26634 | 0 | 1.0803 | 0 | 1.0803 | 0 | 0.00012323 | 0.00011091 | 0 | 1.0803 | 0 | 1.0802
| 0.49141 | 86.4834 |  |  | 0.49141 | 0.43242 | 0 | 0.058997 | 0 | 0.058997 | 0 | 1.2323e-05 | 1.1091e-05 | 0 | 0.058997 | 0 | 0.058986
| 0.97469 | 327.3317 |  |  | 0.97469 | 1.6367 | 0.66197 | 0 | 0.66197 | 0 | 0.59577 | 0.59577 | 0 | 0.66197 | 0 | 0.066197 | 0
| 0.53657 | 315.9424 |  |  | 0.53657 | 1.5797 | 1.0431 | 0 | 1.0431 | 0 | 0.93883 | 1.5346 | 0 | 1.0431 | 0 | 0.10431 | 0
| 0.50777 | 255.7294 |  |  | 0.50777 | 1.2786 | 0.77088 | 0 | 0.77088 | 0 | 0.69379 | 2.2284 | 0 | 0.77088 | 0 | 0.077088 | 0
| 0.48003 | 491.5454 |  |  | 0.48003 | 2.4577 | 1.9777 | 0 | 1.9777 | 0 | 1.7799 | 4.0083 | 0 | 1.9777 | 0 | 0.19777 | 0
| 0.31576 | 497.0011 |  |  | 0.31576 | 2.485 | 2.1692 | 0 | 2.1692 | 0 | 0.89251 | 4.9008 | 0 | 2.1692 | 0 | 1.2767 | 0
| 0.23895 | 184.1945 |  |  | 0.23895 | 0.92097 | 0.68202 | 0 | 0.68202 | 0 | 0.089251 | 4.9901 | 0 | 0.68202 | 0 | 0.59277 | 0
| 0.28696 | 348.369 |  |  | 0.28696 | 1.7418 | 1.4549 | 0 | 1.4549 | 0 | 0.0089251 | 4.999 | 0 | 1.4549 | 0 | 1.446 | 0
| 0.24855 | 323.8821 |  |  | 0.24855 | 1.6194 | 1.3709 | 0 | 1.3709 | 0 | 0.00089251 | 4.9999 | 0 | 1.3709 | 0 | 1.37 | 0
| 0.26776 | 149.1654 |  |  | 0.26776 | 0.74583 | 0.47807 | 0 | 0.47807 | 0 | 8.9251e-05 | 5 | 0 | 0.47807 | 0 | 0.47798 | 0
| 0.25816 | 28.6622 |  |  | 0.25816 | 0.14331 | 0 | 0.11484 | 0 | 0.11484 | 0 | 5 | 0.10336 | 0 | 0.11484 | 0 | 0.011484
| 0.41744 | 0 |  |  | 0.41744 | 0 | 0 | 0.41744 | 0 | 0.41744 | 0 | 4.8966 | 0.3757 | 0 | 0.41744 | 0 | 0.041744
| 0.38296 | 0 |  |  | 0.38296 | 0 | 0 | 0.38296 | 0 | 0.38296 | 0 | 4.5209 | 0.34467 | 0 | 0.38296 | 0 | 0.038296
| 1.1066 | 0 |  |  | 1.1066 | 0 | 0 | 1.1066 | 0 | 1.1066 | 0 | 4.1763 | 0.99597 | 0 | 1.1066 | 0 | 0.11066
| 0.28696 | 0 |  |  | 0.28696 | 0 | 0 | 0.28696 | 0 | 0.28696 | 0 | 3.1803 | 0.25826 | 0 | 0.28696 | 0 | 0.028696
| 0.29656 | 0 |  |  | 0.29656 | 0 | 0 | 0.29656 | 0 | 0.29656 | 0 | 2.922 | 0.2669 | 0 | 0.29656 | 0 | 0.029656
| 0.60281 | 0 |  |  | 0.60281 | 0 | 0 | 0.60281 | 0 | 0.60281 | 0 | 2.6551 | 0.54253 | 0 | 0.60281 | 0 | 0.060281
| 1.0394 | 0 |  |  | 1.0394 | 0 | 0 | 1.0394 | 0 | 1.0394 | 0 | 2.1126 | 0.93548 | 0 | 1.0394 | 0 | 0.10394
| 0.28696 | 0 |  |  | 0.28696 | 0 | 0 | 0.28696 | 0 | 0.28696 | 0 | 1.1771 | 0.25826 | 0 | 0.28696 | 0 | 0.028696
| 0.21975 | 0 |  |  | 0.21975 | 0 | 0 | 0.21975 | 0 | 0.21975 | 0 | 0.91887 | 0.19778 | 0 | 0.21975 | 0 | 0.021975
| 0.28696 | 0 |  |  | 0.28696 | 0 | 0 | 0.28696 | 0 | 0.28696 | 0 | 0.72109 | 0.25826 | 0 | 0.28696 | 0 | 0.028696
| 0.31576 | 3.713 |  |  | 0.31576 | 0.018565 | 0 | 0.29719 | 0 | 0.29719 | 0 | 0.46283 | 0.26747 | 0 | 0.29719 | 0 | 0.029719
| 0.55683 | 29.7503 |  |  | 0.55683 | 0.14875 | 0 | 0.40808 | 0 | 0.40808 | 0 | 0.19536 | 0.17582 | 0 | 0.40808 | 0 | 0.23226
| 1.1318 | 55.5195 |  |  | 1.1318 | 0.2776 | 0 | 0.8542 | 0 | 0.8542 | 0 | 0.019536 | 0.017582 | 0 | 0.8542 | 0 | 0.83662
| 0.73818 | 58.356 |  |  | 0.73818 | 0.29178 | 0 | 0.4464 | 0 | 0.4464 | 0 | 0.0019536 | 0.0017582 | 0 | 0.4464 | 0 | 0.44464
| 0.72858 | 159.5747 |  |  | 0.72858 | 0.79787 | 0.069294 | 0 | 0.069294 | 0 | 0.062365 | 0.06256 | 0 | 0.069294 | 0 | 0.0069294 | 0
| 0.51737 | 81.2077 |  |  | 0.51737 | 0.40604 | 0 | 0.11133 | 0 | 0.11133 | 0 | 0.06256 | 0.056304 | 0 | 0.11133 | 0 | 0.055026
| 0.32536 | 225.9125 |  |  | 0.32536 | 1.1296 | 0.8042 | 0 | 0.8042 | 0 | 0.72378 | 0.73004 | 0 | 0.8042 | 0 | 0.08042 | 0
| 0.38296 | 162.2413 |  |  | 0.38296 | 0.81121 | 0.42824 | 0 | 0.42824 | 0 | 0.38542 | 1.1155 | 0 | 0.42824 | 0 | 0.042824 | 0
| 0.49425 | 198.4211 |  |  | 0.49425 | 0.99211 | 0.49786 | 0 | 0.49786 | 0 | 0.44807 | 1.5635 | 0 | 0.49786 | 0 | 0.049786 | 0
| 0.31576 | 136.0914 |  |  | 0.31576 | 0.68046 | 0.3647 | 0 | 0.3647 | 0 | 0.32823 | 1.8918 | 0 | 0.3647 | 0 | 0.03647 | 0
| 1.097 | 105.3336 |  |  | 1.097 | 0.52667 | 0 | 0.57036 | 0 | 0.57036 | 0 | 1.8918 | 0.51332 | 0 | 0.57036 | 0 | 0.057036
| 0.31576 | 86.262 |  |  | 0.31576 | 0.43131 | 0.11555 | 0 | 0.11555 | 0 | 0.104 | 1.4824 | 0 | 0.11555 | 0 | 0.011555 | 0
| 1.0742 | 61.825 |  |  | 1.0742 | 0.30912 | 0 | 0.76507 | 0 | 0.76507 | 0 | 1.4824 | 0.68857 | 0 | 0.76507 | 0 | 0.076507
| 1.1952 | 25.4258 |  |  | 1.1952 | 0.12713 | 0 | 1.0681 | 0 | 1.0681 | 0 | 0.79387 | 0.71448 | 0 | 1.0681 | 0 | 0.35358
| 1.4714 | 0 |  |  | 1.4714 | 0 | 0 | 1.4714 | 0 | 1.4714 | 0 | 0.079387 | 0.071448 | 0 | 1.4714 | 0 | 1.4
| 0.69978 | 0 |  |  | 0.69978 | 0 | 0 | 0.69978 | 0 | 0.69978 | 0 | 0.0079387 | 0.0071448 | 0 | 0.69978 | 0 | 0.69263
| 0.44056 | 0 |  |  | 0.44056 | 0 | 0 | 0.44056 | 0 | 0.44056 | 0 | 0.00079387 | 0.00071448 | 0 | 0.44056 | 0 | 0.43985
| 0.27736 | 0 |  |  | 0.27736 | 0 | 0 | 0.27736 | 0 | 0.27736 | 0 | 7.9387e-05 | 7.1448e-05 | 0 | 0.27736 | 0 | 0.27728
| 0.31576 | 0 |  |  | 0.31576 | 0 | 0 | 0.31576 | 0 | 0.31576 | 0 | 7.9387e-06 | 7.1448e-06 | 0 | 0.31576 | 0 | 0.31575
| 0.33602 | 0 |  |  | 0.33602 | 0 | 0 | 0.33602 | 0 | 0.33602 | 0 | 7.9387e-07 | 7.1448e-07 | 0 | 0.33602 | 0 | 0.33602
| 0.24855 | 0 |  |  | 0.24855 | 0 | 0 | 0.24855 | 0 | 0.24855 | 0 | 7.9387e-08 | 7.1448e-08 | 0 | 0.24855 | 0 | 0.24855
| 0.27736 | 0 |  |  | 0.27736 | 0 | 0 | 0.27736 | 0 | 0.27736 | 0 | 7.9387e-09 | 7.1448e-09 | 0 | 0.27736 | 0 | 0.27736
| 0.22935 | 0 |  |  | 0.22935 | 0 | 0 | 0.22935 | 0 | 0.22935 | 0 | 7.9387e-10 | 7.1448e-10 | 0 | 0.22935 | 0 | 0.22935
| 0.28696 | 0 |  |  | 0.28696 | 0 | 0 | 0.28696 | 0 | 0.28696 | 0 | 7.9387e-11 | 7.1448e-11 | 0 | 0.28696 | 0 | 0.28696
| 0.45016 | 12.5851 |  |  | 0.45016 | 0.062926 | 0 | 0.38724 | 0 | 0.38724 | 0 | 7.9387e-12 | 7.1448e-12 | 0 | 0.38724 | 0 | 0.38724
| 0.45977 | 65.6499 |  |  | 0.45977 | 0.32825 | 0 | 0.13152 | 0 | 0.13152 | 0 | 7.9387e-13 | 7.1448e-13 | 0 | 0.13152 | 0 | 0.13152
| 0.52305 | 232.0628 |  |  | 0.52305 | 1.1603 | 0.63727 | 0 | 0.63727 | 0 | 0.57354 | 0.57354 | 0 | 0.63727 | 0 | 0.063727 | 0
| 0.38296 | 427.9029 |  |  | 0.38296 | 2.1395 | 1.7566 | 0 | 1.7566 | 0 | 1.5809 | 2.1544 | 0 | 1.7566 | 0 | 0.17566 | 0
| 1.0202 | 583.8774 |  |  | 1.0202 | 2.9194 | 1.8992 | 0 | 1.8992 | 0 | 1.7092 | 3.8637 | 0 | 1.8992 | 0 | 0.18992 | 0
| 0.30616 | 661.756 |  |  | 0.30616 | 3.3088 | 3.0026 | 0 | 3.0026 | 0 | 1.0227 | 4.8864 | 0 | 3.0026 | 0 | 1.9799 | 0
| 0.27736 | 694.7779 |  |  | 0.27736 | 3.4739 | 3.1965 | 0 | 3.1965 | 0 | 0.10227 | 4.9886 | 0 | 3.1965 | 0 | 3.0943 | 0
| 0.73437 | 709.8523 |  |  | 0.73437 | 3.5493 | 2.8149 | 0 | 2.8149 | 0 | 0.010227 | 4.9989 | 0 | 2.8149 | 0 | 2.8047 | 0
| 1.2602 | 688.7809 |  |  | 1.2602 | 3.4439 | 2.1837 | 0 | 2.1837 | 0 | 0.0010227 | 4.9999 | 0 | 2.1837 | 0 | 2.1826 | 0
| 0.45016 | 612.608 |  |  | 0.45016 | 3.063 | 2.6129 | 0 | 2.6129 | 0 | 0.00010227 | 5 | 0 | 2.6129 | 0 | 2.6128 | 0
| 0.94939 | 496.8249 |  |  | 0.94939 | 2.4841 | 1.5347 | 0 | 1.5347 | 0 | 1.0227e-05 | 5 | 0 | 1.5347 | 0 | 1.5347 | 0
| 0.77658 | 327.791 |  |  | 0.77658 | 1.639 | 0.86237 | 0 | 0.86237 | 0 | 1.0227e-06 | 5 | 0 | 0.86237 | 0 | 0.86237 | 0
| 0.98779 | 139.6544 |  |  | 0.98779 | 0.69827 | 0 | 0.28952 | 0 | 0.28952 | 0 | 5 | 0.26057 | 0 | 0.28952 | 0 | 0.028952
| 1.1425 | 17.9821 |  |  | 1.1425 | 0.08991 | 0 | 1.0526 | 0 | 1.0526 | 0 | 4.7394 | 0.9473 | 0 | 1.0526 | 0 | 0.10526
| 0.45977 | 0 |  |  | 0.45977 | 0 | 0 | 0.45977 | 0 | 0.45977 | 0 | 3.7921 | 0.41379 | 0 | 0.45977 | 0 | 0.045977
| 0.38296 | 0 |  |  | 0.38296 | 0 | 0 | 0.38296 | 0 | 0.38296 | 0 | 3.3783 | 0.34467 | 0 | 0.38296 | 0 | 0.038296
| 0.31576 | 0 |  |  | 0.31576 | 0 | 0 | 0.31576 | 0 | 0.31576 | 0 | 3.0337 | 0.28418 | 0 | 0.31576 | 0 | 0.031576
| 0.24855 | 0 |  |  | 0.24855 | 0 | 0 | 0.24855 | 0 | 0.24855 | 0 | 2.7495 | 0.2237 | 0 | 0.24855 | 0 | 0.024855
| 0.26776 | 0 |  |  | 0.26776 | 0 | 0 | 0.26776 | 0 | 0.26776 | 0 | 2.5258 | 0.24098 | 0 | 0.26776 | 0 | 0.026776
| 0.26776 | 0 |  |  | 0.26776 | 0 | 0 | 0.26776 | 0 | 0.26776 | 0 | 2.2848 | 0.24098 | 0 | 0.26776 | 0 | 0.026776
| 0.39149 | 0 |  |  | 0.39149 | 0 | 0 | 0.39149 | 0 | 0.39149 | 0 | 2.0438 | 0.35234 | 0 | 0.39149 | 0 | 0.039149
| 0.28696 | 0 |  |  | 0.28696 | 0 | 0 | 0.28696 | 0 | 0.28696 | 0 | 1.6915 | 0.25826 | 0 | 0.28696 | 0 | 0.028696
| 1.0106 | 0 |  |  | 1.0106 | 0 | 0 | 1.0106 | 0 | 1.0106 | 0 | 1.4332 | 0.90956 | 0 | 1.0106 | 0 | 0.10106
| 0.27736 | 0 |  |  | 0.27736 | 0 | 0 | 0.27736 | 0 | 0.27736 | 0 | 0.52368 | 0.24962 | 0 | 0.27736 | 0 | 0.027736
| 0.39256 | 0 |  |  | 0.39256 | 0 | 0 | 0.39256 | 0 | 0.39256 | 0 | 0.27406 | 0.24665 | 0 | 0.39256 | 0 | 0.14591
| 0.70557 | 43.3003 |  |  | 0.70557 | 0.2165 | 0 | 0.48907 | 0 | 0.48907 | 0 | 0.027406 | 0.024665 | 0 | 0.48907 | 0 | 0.4644
| 1.0106 | 32.9601 |  |  | 1.0106 | 0.1648 | 0 | 0.84582 | 0 | 0.84582 | 0 | 0.0027406 | 0.0024665 | 0 | 0.84582 | 0 | 0.84336
| 0.27736 | 82.8081 |  |  | 0.27736 | 0.41404 | 0.13668 | 0 | 0.13668 | 0 | 0.12302 | 0.12329 | 0 | 0.13668 | 0 | 0.013668 | 0
| 0.22935 | 211.7521 |  |  | 0.22935 | 1.0588 | 0.82941 | 0 | 0.82941 | 0 | 0.74647 | 0.86976 | 0 | 0.82941 | 0 | 0.082941 | 0
| 0.28696 | 160.4096 |  |  | 0.28696 | 0.80205 | 0.51509 | 0 | 0.51509 | 0 | 0.46358 | 1.3333 | 0 | 0.51509 | 0 | 0.051509 | 0
| 0.22935 | 278.8392 |  |  | 0.22935 | 1.3942 | 1.1648 | 0 | 1.1648 | 0 | 1.0484 | 2.3817 | 0 | 1.1648 | 0 | 0.11648 | 0
| 0.42243 | 342.2451 |  |  | 0.42243 | 1.7112 | 1.2888 | 0 | 1.2888 | 0 | 1.1599 | 3.5416 | 0 | 1.2888 | 0 | 0.12888 | 0
| 0.30616 | 301.531 |  |  | 0.30616 | 1.5077 | 1.2015 | 0 | 1.2015 | 0 | 1.0813 | 4.623 | 0 | 1.2015 | 0 | 0.12015 | 0
| 1.1414 | 257.4438 |  |  | 1.1414 | 1.2872 | 0.14582 | 0 | 0.14582 | 0 | 0.13124 | 4.7542 | 0 | 0.14582 | 0 | 0.014582 | 0
| 0.34456 | 47.1413 |  |  | 0.34456 | 0.23571 | 0 | 0.10885 | 0 | 0.10885 | 0 | 4.7542 | 0.097967 | 0 | 0.10885 | 0 | 0.010885
| 0.92059 | 37.0816 |  |  | 0.92059 | 0.18541 | 0 | 0.73518 | 0 | 0.73518 | 0 | 4.6562 | 0.66166 | 0 | 0.73518 | 0 | 0.073518
| 1.1318 | 5.4344 |  |  | 1.1318 | 0.027172 | 0 | 1.1046 | 0 | 1.1046 | 0 | 3.9946 | 0.99417 | 0 | 1.1046 | 0 | 0.11046
| 0.62297 | 10.779 |  |  | 0.62297 | 0.053895 | 0 | 0.56908 | 0 | 0.56908 | 0 | 3.0004 | 0.51217 | 0 | 0.56908 | 0 | 0.056908
| 0.77266 | 0 |  |  | 0.77266 | 0 | 0 | 0.77266 | 0 | 0.77266 | 0 | 2.4882 | 0.6954 | 0 | 0.77266 | 0 | 0.077266
| 0.65178 | 0 |  |  | 0.65178 | 0 | 0 | 0.65178 | 0 | 0.65178 | 0 | 1.7928 | 0.5866 | 0 | 0.65178 | 0 | 0.065178
| 1.2986 | 0 |  |  | 1.2986 | 0 | 0 | 1.2986 | 0 | 1.2986 | 0 | 1.2062 | 1.0856 | 0 | 1.2986 | 0 | 0.21302
| 0.26776 | 0 |  |  | 0.26776 | 0 | 0 | 0.26776 | 0 | 0.26776 | 0 | 0.12062 | 0.10856 | 0 | 0.26776 | 0 | 0.15919
| 0.22935 | 0 |  |  | 0.22935 | 0 | 0 | 0.22935 | 0 | 0.22935 | 0 | 0.012062 | 0.010856 | 0 | 0.22935 | 0 | 0.2185
| 0.59996 | 0 |  |  | 0.59996 | 0 | 0 | 0.59996 | 0 | 0.59996 | 0 | 0.0012062 | 0.0010856 | 0 | 0.59996 | 0 | 0.59888
| 1.0202 | 0 |  |  | 1.0202 | 0 | 0 | 1.0202 | 0 | 1.0202 | 0 | 0.00012062 | 0.00010856 | 0 | 1.0202 | 0 | 1.0201
| 0.28696 | 0 |  |  | 0.28696 | 0 | 0 | 0.28696 | 0 | 0.28696 | 0 | 1.2062e-05 | 1.0856e-05 | 0 | 0.28696 | 0 | 0.28695
| 0.22935 | 0 |  |  | 0.22935 | 0 | 0 | 0.22935 | 0 | 0.22935 | 0 | 1.2062e-06 | 1.0856e-06 | 0 | 0.22935 | 0 | 0.22935
| 0.28696 | 0 |  |  | 0.28696 | 0 | 0 | 0.28696 | 0 | 0.28696 | 0 | 1.2062e-07 | 1.0856e-07 | 0 | 0.28696 | 0 | 0.28696
| 0.41176 | 0 |  |  | 0.41176 | 0 | 0 | 0.41176 | 0 | 0.41176 | 0 | 1.2062e-08 | 1.0856e-08 | 0 | 0.41176 | 0 | 0.41176
| 0.46083 | 21.6582 |  |  | 0.46083 | 0.10829 | 0 | 0.35254 | 0 | 0.35254 | 0 | 1.2062e-09 | 1.0856e-09 | 0 | 0.35254 | 0 | 0.35254
| 0.21975 | 47.774 |  |  | 0.21975 | 0.23887 | 0.019117 | 0 | 0.019117 | 0 | 0.017205 | 0.017205 | 0 | 0.019117 | 0 | 0.0019117 | 0
| 0.29656 | 79.9741 |  |  | 0.29656 | 0.39987 | 0.10331 | 0 | 0.10331 | 0 | 0.092982 | 0.11019 | 0 | 0.10331 | 0 | 0.010331 | 0
| 0.21975 | 101.8372 |  |  | 0.21975 | 0.50919 | 0.28943 | 0 | 0.28943 | 0 | 0.26049 | 0.37068 | 0 | 0.28943 | 0 | 0.028943 | 0
| 0.30616 | 107.2664 |  |  | 0.30616 | 0.53633 | 0.23017 | 0 | 0.23017 | 0 | 0.20716 | 0.57783 | 0 | 0.23017 | 0 | 0.023017 | 0
| 0.23895 | 122.167 |  |  | 0.23895 | 0.61084 | 0.37188 | 0 | 0.37188 | 0 | 0.33469 | 0.91253 | 0 | 0.37188 | 0 | 0.037188 | 0
| 0.29656 | 127.0476 |  |  | 0.29656 | 0.63524 | 0.33868 | 0 | 0.33868 | 0 | 0.30481 | 1.2173 | 0 | 0.33868 | 0 | 0.033868 | 0
| 0.43664 | 98.8131 |  |  | 0.43664 | 0.49407 | 0.057422 | 0 | 0.057422 | 0 | 0.051679 | 1.269 | 0 | 0.057422 | 0 | 0.0057422 | 0
| 0.32536 | 76.4403 |  |  | 0.32536 | 0.3822 | 0.056843 | 0 | 0.056843 | 0 | 0.051159 | 1.3202 | 0 | 0.056843 | 0 | 0.0056843 | 0
| 1.5579 | 65.1859 |  |  | 1.5579 | 0.32593 | 0 | 1.2319 | 0 | 1.2319 | 0 | 1.3202 | 1.1087 | 0 | 1.2319 | 0 | 0.12319
| 1.583 | 48.5742 |  |  | 1.583 | 0.24287 | 0 | 1.3402 | 0 | 1.3402 | 0 | 0.21145 | 0.1903 | 0 | 1.3402 | 0 | 1.1498
| 0.75738 | 26.5464 |  |  | 0.75738 | 0.13273 | 0 | 0.62465 | 0 | 0.62465 | 0 | 0.021145 | 0.01903 | 0 | 0.62465 | 0 | 0.60562
| 1.1376 | 7.1932 |  |  | 1.1376 | 0.035966 | 0 | 1.1016 | 0 | 1.1016 | 0 | 0.0021145 | 0.001903 | 0 | 1.1016 | 0 | 1.0997
| 1.2506 | 0 |  |  | 1.2506 | 0 | 0 | 1.2506 | 0 | 1.2506 | 0 | 0.00021145 | 0.0001903 | 0 | 1.2506 | 0 | 1.2504
| 0.61337 | 0 |  |  | 0.61337 | 0 | 0 | 0.61337 | 0 | 0.61337 | 0 | 2.1145e-05 | 1.903e-05 | 0 | 0.61337 | 0 | 0.61335
| 0.32536 | 0 |  |  | 0.32536 | 0 | 0 | 0.32536 | 0 | 0.32536 | 0 | 2.1145e-06 | 1.903e-06 | 0 | 0.32536 | 0 | 0.32536
| 0.25816 | 0 |  |  | 0.25816 | 0 | 0 | 0.25816 | 0 | 0.25816 | 0 | 2.1145e-07 | 1.903e-07 | 0 | 0.25816 | 0 | 0.25815
| 0.23895 | 0 |  |  | 0.23895 | 0 | 0 | 0.23895 | 0 | 0.23895 | 0 | 2.1145e-08 | 1.903e-08 | 0 | 0.23895 | 0 | 0.23895
| 0.34562 | 0 |  |  | 0.34562 | 0 | 0 | 0.34562 | 0 | 0.34562 | 0 | 2.1145e-09 | 1.903e-09 | 0 | 0.34562 | 0 | 0.34562
| 0.21975 | 0 |  |  | 0.21975 | 0 | 0 | 0.21975 | 0 | 0.21975 | 0 | 2.1145e-10 | 1.903e-10 | 0 | 0.21975 | 0 | 0.21975
| 0.26776 | 0 |  |  | 0.26776 | 0 | 0 | 0.26776 | 0 | 0.26776 | 0 | 2.1145e-11 | 1.903e-11 | 0 | 0.26776 | 0 | 0.26776
| 0.2514 | 0 |  |  | 0.2514 | 0 | 0 | 0.2514 | 0 | 0.2514 | 0 | 2.1145e-12 | 1.903e-12 | 0 | 0.2514 | 0 | 0.2514
| 0.24855 | 0 |  |  | 0.24855 | 0 | 0 | 0.24855 | 0 | 0.24855 | 0 | 2.1145e-13 | 1.903e-13 | 0 | 0.24855 | 0 | 0.24855
| 0.29656 | 4.2649 |  |  | 0.29656 | 0.021324 | 0 | 0.27523 | 0 | 0.27523 | 0 | 2.1145e-14 | 1.903e-14 | 0 | 0.27523 | 0 | 0.27523
| 0.37336 | 68.5345 |  |  | 0.37336 | 0.34267 | 0 | 0.030689 | 0 | 0.030689 | 0 | 2.1145e-15 | 1.903e-15 | 0 | 0.030689 | 0 | 0.030689
| 0.96467 | 274.2787 |  |  | 0.96467 | 1.3714 | 0.40672 | 0 | 0.40672 | 0 | 0.36605 | 0.36605 | 0 | 0.40672 | 0 | 0.040672 | 0
| 0.43096 | 432.9103 |  |  | 0.43096 | 2.1646 | 1.7336 | 0 | 1.7336 | 0 | 1.5602 | 1.9263 | 0 | 1.7336 | 0 | 0.17336 | 0
| 1.1546 | 512.1448 |  |  | 1.1546 | 2.5607 | 1.4061 | 0 | 1.4061 | 0 | 1.2655 | 3.1918 | 0 | 1.4061 | 0 | 0.14061 | 0
| 0.27736 | 306.975 |  |  | 0.27736 | 1.5349 | 1.2575 | 0 | 1.2575 | 0 | 1.1318 | 4.3235 | 0 | 1.2575 | 0 | 0.12575 | 0
| 0.24855 | 430.2749 |  |  | 0.24855 | 2.1514 | 1.9028 | 0 | 1.9028 | 0 | 0.60882 | 4.9324 | 0 | 1.9028 | 0 | 1.294 | 0
| 0.58076 | 96.1388 |  |  | 0.58076 | 0.48069 | 0 | 0.10007 | 0 | 0.10007 | 0 | 4.9324 | 0.090061 | 0 | 0.10007 | 0 | 0.010007
| 1.0394 | 65.7148 |  |  | 1.0394 | 0.32857 | 0 | 0.71085 | 0 | 0.71085 | 0 | 4.8423 | 0.63977 | 0 | 0.71085 | 0 | 0.071085
| 0.31576 | 209.3328 |  |  | 0.31576 | 1.0467 | 0.73091 | 0 | 0.73091 | 0 | 0.14194 | 4.3445 | 0 | 0.73091 | 0 | 0.58897 | 0
| 0.35416 | 162.4805 |  |  | 0.35416 | 0.8124 | 0.45824 | 0 | 0.45824 | 0 | 0.41242 | 4.7569 | 0 | 0.45824 | 0 | 0.045824 | 0
| 1.103 | 11.7601 |  |  | 1.103 | 0.0588 | 0 | 1.0442 | 0 | 1.0442 | 0 | 4.7569 | 0.93978 | 0 | 1.0442 | 0 | 0.10442
| 1.0262 | 3.8206 |  |  | 1.0262 | 0.019103 | 0 | 1.0071 | 0 | 1.0071 | 0 | 3.8171 | 0.90638 | 0 | 1.0071 | 0 | 0.10071
| 0.71044 | 0 |  |  | 0.71044 | 0 | 0 | 0.71044 | 0 | 0.71044 | 0 | 2.9107 | 0.6394 | 0 | 0.71044 | 0 | 0.071044
| 0.52697 | 0 |  |  | 0.52697 | 0 | 0 | 0.52697 | 0 | 0.52697 | 0 | 2.2713 | 0.47427 | 0 | 0.52697 | 0 | 0.052697
| 0.66138 | 0 |  |  | 0.66138 | 0 | 0 | 0.66138 | 0 | 0.66138 | 0 | 1.7971 | 0.59524 | 0 | 0.66138 | 0 | 0.066138
| 0.31576 | 0 |  |  | 0.31576 | 0 | 0 | 0.31576 | 0 | 0.31576 | 0 | 1.2018 | 0.28418 | 0 | 0.31576 | 0 | 0.031576
| 0.23895 | 0 |  |  | 0.23895 | 0 | 0 | 0.23895 | 0 | 0.23895 | 0 | 0.91763 | 0.21506 | 0 | 0.23895 | 0 | 0.023895
| 0.27736 | 0 |  |  | 0.27736 | 0 | 0 | 0.27736 | 0 | 0.27736 | 0 | 0.70257 | 0.24962 | 0 | 0.27736 | 0 | 0.027736
| 0.22935 | 0 |  |  | 0.22935 | 0 | 0 | 0.22935 | 0 | 0.22935 | 0 | 0.45295 | 0.20642 | 0 | 0.22935 | 0 | 0.022935
| 0.42704 | 0 |  |  | 0.42704 | 0 | 0 | 0.42704 | 0 | 0.42704 | 0 | 0.24653 | 0.22188 | 0 | 0.42704 | 0 | 0.20516
| 0.24855 | 0 |  |  | 0.24855 | 0 | 0 | 0.24855 | 0 | 0.24855 | 0 | 0.024653 | 0.022188 | 0 | 0.24855 | 0 | 0.22637
| 1.049 | 0 |  |  | 1.049 | 0 | 0 | 1.049 | 0 | 1.049 | 0 | 0.0024653 | 0.0022188 | 0 | 1.049 | 0 | 1.0468
| 0.27451 | 0 |  |  | 0.27451 | 0 | 0 | 0.27451 | 0 | 0.27451 | 0 | 0.00024653 | 0.00022188 | 0 | 0.27451 | 0 | 0.27429
| 0.51737 | 10.6878 |  |  | 0.51737 | 0.053439 | 0 | 0.46393 | 0 | 0.46393 | 0 | 2.4653e-05 | 2.2188e-05 | 0 | 0.46393 | 0 | 0.46391
| 0.59996 | 44.9973 |  |  | 0.59996 | 0.22499 | 0 | 0.37498 | 0 | 0.37498 | 0 | 2.4653e-06 | 2.2188e-06 | 0 | 0.37498 | 0 | 0.37497
| 1.0298 | 161.0364 |  |  | 1.0298 | 0.80518 | 0 | 0.22464 | 0 | 0.22464 | 0 | 2.4653e-07 | 2.2188e-07 | 0 | 0.22464 | 0 | 0.22464
| 0.23895 | 264.7484 |  |  | 0.23895 | 1.3237 | 1.0848 | 0 | 1.0848 | 0 | 0.97631 | 0.97631 | 0 | 1.0848 | 0 | 0.10848 | 0
| 0.27736 | 325.5456 |  |  | 0.27736 | 1.6277 | 1.3504 | 0 | 1.3504 | 0 | 1.2153 | 2.1916 | 0 | 1.3504 | 0 | 0.13504 | 0
| 0.21975 | 570.6654 |  |  | 0.21975 | 2.8533 | 2.6336 | 0 | 2.6336 | 0 | 2.3702 | 4.5619 | 0 | 2.6336 | 0 | 0.26336 | 0
| 0.27736 | 424.646 |  |  | 0.27736 | 2.1232 | 1.8459 | 0 | 1.8459 | 0 | 0.39433 | 4.9562 | 0 | 1.8459 | 0 | 1.4515 | 0
| 0.28802 | 628.8775 |  |  | 0.28802 | 3.1444 | 2.8564 | 0 | 2.8564 | 0 | 0.039433 | 4.9956 | 0 | 2.8564 | 0 | 2.8169 | 0
| 0.32536 | 629.3368 |  |  | 0.32536 | 3.1467 | 2.8213 | 0 | 2.8213 | 0 | 0.0039433 | 4.9996 | 0 | 2.8213 | 0 | 2.8174 | 0
| 0.38296 | 561.6523 |  |  | 0.38296 | 2.8083 | 2.4253 | 0 | 2.4253 | 0 | 0.00039433 | 5 | 0 | 2.4253 | 0 | 2.4249 | 0
| 0.50777 | 307.1236 |  |  | 0.50777 | 1.5356 | 1.0279 | 0 | 1.0279 | 0 | 3.9433e-05 | 5 | 0 | 1.0279 | 0 | 1.0278 | 0
| 1.5926 | 179.6191 |  |  | 1.5926 | 0.8981 | 0 | 0.69453 | 0 | 0.69453 | 0 | 5 | 0.62508 | 0 | 0.69453 | 0 | 0.069453
| 1.7462 | 108.163 |  |  | 1.7462 | 0.54081 | 0 | 1.2054 | 0 | 1.2054 | 0 | 4.3749 | 1.0849 | 0 | 1.2054 | 0 | 0.12054
| 0.97819 | 7.6397 |  |  | 0.97819 | 0.038199 | 0 | 0.93999 | 0 | 0.93999 | 0 | 3.29 | 0.84599 | 0 | 0.93999 | 0 | 0.093999
| 0.90707 | 0 |  |  | 0.90707 | 0 | 0 | 0.90707 | 0 | 0.90707 | 0 | 2.444 | 0.81636 | 0 | 0.90707 | 0 | 0.090707
| 0.65178 | 0 |  |  | 0.65178 | 0 | 0 | 0.65178 | 0 | 0.65178 | 0 | 1.6277 | 0.5866 | 0 | 0.65178 | 0 | 0.065178
| 1.2314 | 0 |  |  | 1.2314 | 0 | 0 | 1.2314 | 0 | 1.2314 | 0 | 1.0411 | 0.93698 | 0 | 1.2314 | 0 | 0.29445
| 0.46937 | 0 |  |  | 0.46937 | 0 | 0 | 0.46937 | 0 | 0.46937 | 0 | 0.10411 | 0.093698 | 0 | 0.46937 | 0 | 0.37567
| 0.22935 | 0 |  |  | 0.22935 | 0 | 0 | 0.22935 | 0 | 0.22935 | 0 | 0.010411 | 0.0093698 | 0 | 0.22935 | 0 | 0.21998
| 0.58076 | 0 |  |  | 0.58076 | 0 | 0 | 0.58076 | 0 | 0.58076 | 0 | 0.0010411 | 0.00093698 | 0 | 0.58076 | 0 | 0.57982
| 1.0298 | 0 |  |  | 1.0298 | 0 | 0 | 1.0298 | 0 | 1.0298 | 0 | 0.00010411 | 9.3698e-05 | 0 | 1.0298 | 0 | 1.0297
| 0.26776 | 0 |  |  | 0.26776 | 0 | 0 | 0.26776 | 0 | 0.26776 | 0 | 1.0411e-05 | 9.3698e-06 | 0 | 0.26776 | 0 | 0.26775
| 0.24855 | 0 |  |  | 0.24855 | 0 | 0 | 0.24855 | 0 | 0.24855 | 0 | 1.0411e-06 | 9.3698e-07 | 0 | 0.24855 | 0 | 0.24855
| 0.25816 | 0 |  |  | 0.25816 | 0 | 0 | 0.25816 | 0 | 0.25816 | 0 | 1.0411e-07 | 9.3698e-08 | 0 | 0.25816 | 0 | 0.25815
| 0.31576 | 3.9604 |  |  | 0.31576 | 0.019802 | 0 | 0.29596 | 0 | 0.29596 | 0 | 1.0411e-08 | 9.3698e-09 | 0 | 0.29596 | 0 | 0.29596
| 0.42243 | 38.5971 |  |  | 0.42243 | 0.19299 | 0 | 0.22944 | 0 | 0.22944 | 0 | 1.0411e-09 | 9.3698e-10 | 0 | 0.22944 | 0 | 0.22944
| 0.73818 | 98.3425 |  |  | 0.73818 | 0.49171 | 0 | 0.24647 | 0 | 0.24647 | 0 | 1.0411e-10 | 9.3698e-11 | 0 | 0.24647 | 0 | 0.24647
| 1.3843 | 148.5698 |  |  | 1.3843 | 0.74285 | 0 | 0.64141 | 0 | 0.64141 | 0 | 1.0411e-11 | 9.3698e-12 | 0 | 0.64141 | 0 | 0.64141
| 0.83418 | 195.6594 |  |  | 0.83418 | 0.9783 | 0.14411 | 0 | 0.14411 | 0 | 0.1297 | 0.1297 | 0 | 0.14411 | 0 | 0.014411 | 0
| 0.60377 | 381.0898 |  |  | 0.60377 | 1.9054 | 1.3017 | 0 | 1.3017 | 0 | 1.1715 | 1.3012 | 0 | 1.3017 | 0 | 0.13017 | 0
| 0.45016 | 447.327 |  |  | 0.45016 | 2.2366 | 1.7865 | 0 | 1.7865 | 0 | 1.6078 | 2.909 | 0 | 1.7865 | 0 | 0.17865 | 0
| 0.31576 | 456.3771 |  |  | 0.31576 | 2.2819 | 1.9661 | 0 | 1.9661 | 0 | 1.7695 | 4.6785 | 0 | 1.9661 | 0 | 0.19661 | 0
| 0.41744 | 391.3064 |  |  | 0.41744 | 1.9565 | 1.5391 | 0 | 1.5391 | 0 | 0.28931 | 4.9679 | 0 | 1.5391 | 0 | 1.2498 | 0
| 0.28696 | 247.2047 |  |  | 0.28696 | 1.236 | 0.94907 | 0 | 0.94907 | 0 | 0.028931 | 4.9968 | 0 | 0.94907 | 0 | 0.92014 | 0
| 1.0586 | 216.5151 |  |  | 1.0586 | 1.0826 | 0.02395 | 0 | 0.02395 | 0 | 0.0028931 | 4.9997 | 0 | 0.02395 | 0 | 0.021057 | 0
| 0.28696 | 214.8775 |  |  | 0.28696 | 1.0744 | 0.78743 | 0 | 0.78743 | 0 | 0.00028931 | 5 | 0 | 0.78743 | 0 | 0.78714 | 0
| 0.27736 | 111.1734 |  |  | 0.27736 | 0.55587 | 0.27851 | 0 | 0.27851 | 0 | 2.8931e-05 | 5 | 0 | 0.27851 | 0 | 0.27848 | 0
| 0.56156 | 21.7702 |  |  | 0.56156 | 0.10885 | 0 | 0.45271 | 0 | 0.45271 | 0 | 5 | 0.40744 | 0 | 0.45271 | 0 | 0.045271
| 1.049 | 0 |  |  | 1.049 | 0 | 0 | 1.049 | 0 | 1.049 | 0 | 4.5926 | 0.94412 | 0 | 1.049 | 0 | 0.1049
| 0.29656 | 0 |  |  | 0.29656 | 0 | 0 | 0.29656 | 0 | 0.29656 | 0 | 3.6484 | 0.2669 | 0 | 0.29656 | 0 | 0.029656
| 0.29656 | 0 |  |  | 0.29656 | 0 | 0 | 0.29656 | 0 | 0.29656 | 0 | 3.3815 | 0.2669 | 0 | 0.29656 | 0 | 0.029656
| 0.26776 | 0 |  |  | 0.26776 | 0 | 0 | 0.26776 | 0 | 0.26776 | 0 | 3.1146 | 0.24098 | 0 | 0.26776 | 0 | 0.026776
| 0.27736 | 0 |  |  | 0.27736 | 0 | 0 | 0.27736 | 0 | 0.27736 | 0 | 2.8737 | 0.24962 | 0 | 0.27736 | 0 | 0.027736
| 0.29762 | 0 |  |  | 0.29762 | 0 | 0 | 0.29762 | 0 | 0.29762 | 0 | 2.624 | 0.26786 | 0 | 0.29762 | 0 | 0.029762
| 0.27736 | 0 |  |  | 0.27736 | 0 | 0 | 0.27736 | 0 | 0.27736 | 0 | 2.3562 | 0.24962 | 0 | 0.27736 | 0 | 0.027736
| 0.21015 | 0 |  |  | 0.21015 | 0 | 0 | 0.21015 | 0 | 0.21015 | 0 | 2.1066 | 0.18914 | 0 | 0.21015 | 0 | 0.021015
| 0.27736 | 0 |  |  | 0.27736 | 0 | 0 | 0.27736 | 0 | 0.27736 | 0 | 1.9174 | 0.24962 | 0 | 0.27736 | 0 | 0.027736
| 0.21975 | 0 |  |  | 0.21975 | 0 | 0 | 0.21975 | 0 | 0.21975 | 0 | 1.6678 | 0.19778 | 0 | 0.21975 | 0 | 0.021975
| 0.26776 | 9.7969 |  |  | 0.26776 | 0.048985 | 0 | 0.21877 | 0 | 0.21877 | 0 | 1.47 | 0.19689 | 0 | 0.21877 | 0 | 0.021877
| 0.21015 | 57.5936 |  |  | 0.21015 | 0.28797 | 0.077815 | 0 | 0.077815 | 0 | 0.070034 | 1.3432 | 0 | 0.077815 | 0 | 0.0077815 | 0
| 0.42704 | 262.6928 |  |  | 0.42704 | 1.3135 | 0.88642 | 0 | 0.88642 | 0 | 0.79778 | 2.1409 | 0 | 0.88642 | 0 | 0.088642 | 0
| 0.21015 | 461.6578 |  |  | 0.21015 | 2.3083 | 2.0981 | 0 | 2.0981 | 0 | 1.8883 | 4.0293 | 0 | 2.0981 | 0 | 0.20981 | 0
| 1.0394 | 460.8536 |  |  | 1.0394 | 2.3043 | 1.2648 | 0 | 1.2648 | 0 | 0.87367 | 4.9029 | 0 | 1.2648 | 0 | 0.39118 | 0
| 0.21015 | 407.3834 |  |  | 0.21015 | 2.0369 | 1.8268 | 0 | 1.8268 | 0 | 0.087367 | 4.9903 | 0 | 1.8268 | 0 | 1.7394 | 0
| 0.44056 | 320.6023 |  |  | 0.44056 | 1.603 | 1.1624 | 0 | 1.1624 | 0 | 0.0087367 | 4.999 | 0 | 1.1624 | 0 | 1.1537 | 0
| 0.89758 | 168.991 |  |  | 0.89758 | 0.84495 | 0 | 0.052623 | 0 | 0.052623 | 0 | 4.999 | 0.047361 | 0 | 0.052623 | 0 | 0.0052623
| 1.4522 | 286.2917 |  |  | 1.4522 | 1.4315 | 0 | 0.020787 | 0 | 0.020787 | 0 | 4.9517 | 0.018708 | 0 | 0.020787 | 0 | 0.0020787
| 0.61337 | 229.9994 |  |  | 0.61337 | 1.15 | 0.53662 | 0 | 0.53662 | 0 | 0.043498 | 4.9765 | 0 | 0.53662 | 0 | 0.49312 | 0
| 0.80823 | 340.6616 |  |  | 0.80823 | 1.7033 | 0.89508 | 0 | 0.89508 | 0 | 0.021187 | 4.9976 | 0 | 0.89508 | 0 | 0.87389 | 0
| 1.2182 | 356.4055 |  |  | 1.2182 | 1.782 | 0.56382 | 0 | 0.56382 | 0 | 0.0021187 | 4.9998 | 0 | 0.56382 | 0 | 0.5617 | 0
| 1.5062 | 144.1042 |  |  | 1.5062 | 0.72052 | 0 | 0.7857 | 0 | 0.7857 | 0 | 4.9998 | 0.70713 | 0 | 0.7857 | 0 | 0.07857
| 1.3057 | 17.6519 |  |  | 1.3057 | 0.08826 | 0 | 1.2174 | 0 | 1.2174 | 0 | 4.2926 | 1.0957 | 0 | 1.2174 | 0 | 0.12174
| 0.67098 | 0 |  |  | 0.67098 | 0 | 0 | 0.67098 | 0 | 0.67098 | 0 | 3.197 | 0.60388 | 0 | 0.67098 | 0 | 0.067098
| 0.66138 | 0 |  |  | 0.66138 | 0 | 0 | 0.66138 | 0 | 0.66138 | 0 | 2.5931 | 0.59524 | 0 | 0.66138 | 0 | 0.066138
| 0.37336 | 0 |  |  | 0.37336 | 0 | 0 | 0.37336 | 0 | 0.37336 | 0 | 1.9978 | 0.33602 | 0 | 0.37336 | 0 | 0.037336
| 0.24855 | 0 |  |  | 0.24855 | 0 | 0 | 0.24855 | 0 | 0.24855 | 0 | 1.6618 | 0.2237 | 0 | 0.24855 | 0 | 0.024855
| 0.29656 | 0 |  |  | 0.29656 | 0 | 0 | 0.29656 | 0 | 0.29656 | 0 | 1.4381 | 0.2669 | 0 | 0.29656 | 0 | 0.029656
| 0.21975 | 0 |  |  | 0.21975 | 0 | 0 | 0.21975 | 0 | 0.21975 | 0 | 1.1712 | 0.19778 | 0 | 0.21975 | 0 | 0.021975
| 0.43664 | 0 |  |  | 0.43664 | 0 | 0 | 0.43664 | 0 | 0.43664 | 0 | 0.97344 | 0.39298 | 0 | 0.43664 | 0 | 0.043664
| 0.22935 | 0 |  |  | 0.22935 | 0 | 0 | 0.22935 | 0 | 0.22935 | 0 | 0.58046 | 0.20642 | 0 | 0.22935 | 0 | 0.022935
| 1.049 | 0 |  |  | 1.049 | 0 | 0 | 1.049 | 0 | 1.049 | 0 | 0.37405 | 0.33664 | 0 | 1.049 | 0 | 0.71238
| 1.8095 | 0 |  |  | 1.8095 | 0 | 0 | 1.8095 | 0 | 1.8095 | 0 | 0.037405 | 0.033664 | 0 | 1.8095 | 0 | 1.7758
| 0.40216 | 0 |  |  | 0.40216 | 0 | 0 | 0.40216 | 0 | 0.40216 | 0 | 0.0037405 | 0.0033664 | 0 | 0.40216 | 0 | 0.3988
| 0.95518 | 4.2312 |  |  | 0.95518 | 0.021156 | 0 | 0.93403 | 0 | 0.93403 | 0 | 0.00037405 | 0.00033664 | 0 | 0.93403 | 0 | 0.93369
| 1.481 | 194.6024 |  |  | 1.481 | 0.97301 | 0 | 0.50804 | 0 | 0.50804 | 0 | 3.7405e-05 | 3.3664e-05 | 0 | 0.50804 | 0 | 0.508
| 0.27736 | 306.6175 |  |  | 0.27736 | 1.5331 | 1.2557 | 0 | 1.2557 | 0 | 1.1302 | 1.1302 | 0 | 1.2557 | 0 | 0.12557 | 0
| 0.22935 | 284.9577 |  |  | 0.22935 | 1.4248 | 1.1954 | 0 | 1.1954 | 0 | 1.0759 | 2.2061 | 0 | 1.1954 | 0 | 0.11954 | 0
| 0.28696 | 307.0324 |  |  | 0.28696 | 1.5352 | 1.2482 | 0 | 1.2482 | 0 | 1.1234 | 3.3294 | 0 | 1.2482 | 0 | 0.12482 | 0
| 0.30616 | 301.7116 |  |  | 0.30616 | 1.5086 | 1.2024 | 0 | 1.2024 | 0 | 1.0822 | 4.4116 | 0 | 1.2024 | 0 | 0.12024 | 0
| 0.56643 | 228.6364 |  |  | 0.56643 | 1.1432 | 0.57675 | 0 | 0.57675 | 0 | 0.51907 | 4.9307 | 0 | 0.57675 | 0 | 0.057675 | 0
| 0.44056 | 492.5057 |  |  | 0.44056 | 2.4625 | 2.022 | 0 | 2.022 | 0 | 0.062395 | 4.9931 | 0 | 2.022 | 0 | 1.9596 | 0
| 0.41176 | 350.0107 |  |  | 0.41176 | 1.7501 | 1.3383 | 0 | 1.3383 | 0 | 0.0062395 | 4.9993 | 0 | 1.3383 | 0 | 1.3321 | 0
| 0.72858 | 353.1782 |  |  | 0.72858 | 1.7659 | 1.0373 | 0 | 1.0373 | 0 | 0.00062395 | 4.9999 | 0 | 1.0373 | 0 | 1.0367 | 0
| 1.6214 | 126.7949 |  |  | 1.6214 | 0.63397 | 0 | 0.98745 | 0 | 0.98745 | 0 | 4.9999 | 0.88871 | 0 | 0.98745 | 0 | 0.098745
| 0.44056 | 108.5123 |  |  | 0.44056 | 0.54256 | 0.102 | 0 | 0.102 | 0 | 6.2395e-05 | 4.1113 | 0 | 0.102 | 0 | 0.10193 | 0
| 0.30616 | 19.0847 |  |  | 0.30616 | 0.095423 | 0 | 0.21073 | 0 | 0.21073 | 0 | 4.1113 | 0.18966 | 0 | 0.21073 | 0 | 0.021073
| 0.54225 | 0 |  |  | 0.54225 | 0 | 0 | 0.54225 | 0 | 0.54225 | 0 | 3.9216 | 0.48802 | 0 | 0.54225 | 0 | 0.054225
| 0.59417 | 0 |  |  | 0.59417 | 0 | 0 | 0.59417 | 0 | 0.59417 | 0 | 3.4336 | 0.53476 | 0 | 0.59417 | 0 | 0.059417
| 1.097 | 0 |  |  | 1.097 | 0 | 0 | 1.097 | 0 | 1.097 | 0 | 2.8988 | 0.98732 | 0 | 1.097 | 0 | 0.1097
| 0.24855 | 0 |  |  | 0.24855 | 0 | 0 | 0.24855 | 0 | 0.24855 | 0 | 1.9115 | 0.2237 | 0 | 0.24855 | 0 | 0.024855
| 0.21975 | 0 |  |  | 0.21975 | 0 | 0 | 0.21975 | 0 | 0.21975 | 0 | 1.6878 | 0.19778 | 0 | 0.21975 | 0 | 0.021975
| 0.57116 | 0 |  |  | 0.57116 | 0 | 0 | 0.57116 | 0 | 0.57116 | 0 | 1.49 | 0.51405 | 0 | 0.57116 | 0 | 0.057116
| 0.99142 | 0 |  |  | 0.99142 | 0 | 0 | 0.99142 | 0 | 0.99142 | 0 | 0.976 | 0.8784 | 0 | 0.99142 | 0 | 0.11302
| 0.26776 | 0 |  |  | 0.26776 | 0 | 0 | 0.26776 | 0 | 0.26776 | 0 | 0.0976 | 0.08784 | 0 | 0.26776 | 0 | 0.17992
| 0.23895 | 0 |  |  | 0.23895 | 0 | 0 | 0.23895 | 0 | 0.23895 | 0 | 0.00976 | 0.008784 | 0 | 0.23895 | 0 | 0.23017
| 0.38296 | 0 |  |  | 0.38296 | 0 | 0 | 0.38296 | 0 | 0.38296 | 0 | 0.000976 | 0.0008784 | 0 | 0.38296 | 0 | 0.38208
| 0.50777 | 0 |  |  | 0.50777 | 0 | 0 | 0.50777 | 0 | 0.50777 | 0 | 9.76e-05 | 8.784e-05 | 0 | 0.50777 | 0 | 0.50768
| 0.39362 | 21.6249 |  |  | 0.39362 | 0.10812 | 0 | 0.2855 | 0 | 0.2855 | 0 | 9.76e-06 | 8.784e-06 | 0 | 0.2855 | 0 | 0.28549
| 0.99739 | 50.2531 |  |  | 0.99739 | 0.25127 | 0 | 0.74613 | 0 | 0.74613 | 0 | 9.76e-07 | 8.784e-07 | 0 | 0.74613 | 0 | 0.74613
| 0.49817 | 172.1848 |  |  | 0.49817 | 0.86092 | 0.36276 | 0 | 0.36276 | 0 | 0.32648 | 0.32648 | 0 | 0.36276 | 0 | 0.036276 | 0
| 0.42136 | 198.5679 |  |  | 0.42136 | 0.99284 | 0.57148 | 0 | 0.57148 | 0 | 0.51433 | 0.84081 | 0 | 0.57148 | 0 | 0.057148 | 0
| 0.28696 | 166.3918 |  |  | 0.28696 | 0.83196 | 0.545 | 0 | 0.545 | 0 | 0.4905 | 1.3313 | 0 | 0.545 | 0 | 0.0545 | 0
| 0.25531 | 128.7233 |  |  | 0.25531 | 0.64362 | 0.38831 | 0 | 0.38831 | 0 | 0.34948 | 1.6808 | 0 | 0.38831 | 0 | 0.038831 | 0
| 0.21975 | 129.5867 |  |  | 0.21975 | 0.64793 | 0.42818 | 0 | 0.42818 | 0 | 0.38536 | 2.0662 | 0 | 0.42818 | 0 | 0.042818 | 0
| 0.42704 | 121.5568 |  |  | 0.42704 | 0.60778 | 0.18074 | 0 | 0.18074 | 0 | 0.16267 | 2.2288 | 0 | 0.18074 | 0 | 0.018074 | 0
| 0.29656 | 115.9057 |  |  | 0.29656 | 0.57953 | 0.28297 | 0 | 0.28297 | 0 | 0.25467 | 2.4835 | 0 | 0.28297 | 0 | 0.028297 | 0
| 1.0202 | 87.0747 |  |  | 1.0202 | 0.43537 | 0 | 0.58485 | 0 | 0.58485 | 0 | 2.4835 | 0.52636 | 0 | 0.58485 | 0 | 0.058485
| 0.64217 | 22.5636 |  |  | 0.64217 | 0.11282 | 0 | 0.52936 | 0 | 0.52936 | 0 | 1.9571 | 0.47642 | 0 | 0.52936 | 0 | 0.052936
| 0.48857 | 22.5214 |  |  | 0.48857 | 0.11261 | 0 | 0.37596 | 0 | 0.37596 | 0 | 1.4807 | 0.33836 | 0 | 0.37596 | 0 | 0.037596
| 0.75357 | 0 |  |  | 0.75357 | 0 | 0 | 0.75357 | 0 | 0.75357 | 0 | 1.1423 | 0.67821 | 0 | 0.75357 | 0 | 0.075357
| 1.5194 | 0 |  |  | 1.5194 | 0 | 0 | 1.5194 | 0 | 1.5194 | 0 | 0.46413 | 0.41772 | 0 | 1.5194 | 0 | 1.1017
| 1.007 | 0 |  |  | 1.007 | 0 | 0 | 1.007 | 0 | 1.007 | 0 | 0.046413 | 0.041772 | 0 | 1.007 | 0 | 0.96522
| 0.35416 | 0 |  |  | 0.35416 | 0 | 0 | 0.35416 | 0 | 0.35416 | 0 | 0.0046413 | 0.0041772 | 0 | 0.35416 | 0 | 0.34998
| 0.26776 | 0 |  |  | 0.26776 | 0 | 0 | 0.26776 | 0 | 0.26776 | 0 | 0.00046413 | 0.00041772 | 0 | 0.26776 | 0 | 0.26734
| 0.31576 | 0 |  |  | 0.31576 | 0 | 0 | 0.31576 | 0 | 0.31576 | 0 | 4.6413e-05 | 4.1772e-05 | 0 | 0.31576 | 0 | 0.31572
| 0.34562 | 0 |  |  | 0.34562 | 0 | 0 | 0.34562 | 0 | 0.34562 | 0 | 4.6413e-06 | 4.1772e-06 | 0 | 0.34562 | 0 | 0.34562
| 0.30616 | 0 |  |  | 0.30616 | 0 | 0 | 0.30616 | 0 | 0.30616 | 0 | 4.6413e-07 | 4.1772e-07 | 0 | 0.30616 | 0 | 0.30616
| 0.28696 | 0 |  |  | 0.28696 | 0 | 0 | 0.28696 | 0 | 0.28696 | 0 | 4.6413e-08 | 4.1772e-08 | 0 | 0.28696 | 0 | 0.28696
| 0.29656 | 0 |  |  | 0.29656 | 0 | 0 | 0.29656 | 0 | 0.29656 | 0 | 4.6413e-09 | 4.1772e-09 | 0 | 0.29656 | 0 | 0.29656
| 1.0495 | 0 |  |  | 1.0495 | 0 | 0 | 1.0495 | 0 | 1.0495 | 0 | 4.6413e-10 | 4.1772e-10 | 0 | 1.0495 | 0 | 1.0495
| 0.45977 | 0 |  |  | 0.45977 | 0 | 0 | 0.45977 | 0 | 0.45977 | 0 | 4.6413e-11 | 4.1772e-11 | 0 | 0.45977 | 0 | 0.45977
| 0.35416 | 35.6404 |  |  | 0.35416 | 0.1782 | 0 | 0.17596 | 0 | 0.17596 | 0 | 4.6413e-12 | 4.1772e-12 | 0 | 0.17596 | 0 | 0.17596
| 0.36944 | 100.4959 |  |  | 0.36944 | 0.50248 | 0.13304 | 0 | 0.13304 | 0 | 0.11974 | 0.11974 | 0 | 0.13304 | 0 | 0.013304 | 0
| 0.27736 | 158.6347 |  |  | 0.27736 | 0.79317 | 0.51582 | 0 | 0.51582 | 0 | 0.46424 | 0.58397 | 0 | 0.51582 | 0 | 0.051582 | 0
| 1.0202 | 185.3962 |  |  | 1.0202 | 0.92698 | 0 | 0.093242 | 0 | 0.093242 | 0 | 0.58397 | 0.083918 | 0 | 0.093242 | 0 | 0.0093242
| 0.26776 | 241.2497 |  |  | 0.26776 | 1.2062 | 0.93849 | 0 | 0.93849 | 0 | 0.84464 | 1.3447 | 0 | 0.93849 | 0 | 0.093849 | 0
| 0.23895 | 359.0449 |  |  | 0.23895 | 1.7952 | 1.5563 | 0 | 1.5563 | 0 | 1.4006 | 2.7453 | 0 | 1.5563 | 0 | 0.15563 | 0
| 0.58076 | 420.235 |  |  | 0.58076 | 2.1012 | 1.5204 | 0 | 1.5204 | 0 | 1.3684 | 4.1137 | 0 | 1.5204 | 0 | 0.15204 | 0
| 1.0106 | 484.339 |  |  | 1.0106 | 2.4217 | 1.4111 | 0 | 1.4111 | 0 | 0.79766 | 4.9114 | 0 | 1.4111 | 0 | 0.61341 | 0
| 0.36376 | 483.8924 |  |  | 0.36376 | 2.4195 | 2.0557 | 0 | 2.0557 | 0 | 0.079766 | 4.9911 | 0 | 2.0557 | 0 | 1.9759 | 0
| 0.40216 | 494.3252 |  |  | 0.40216 | 2.4716 | 2.0695 | 0 | 2.0695 | 0 | 0.0079766 | 4.9991 | 0 | 2.0695 | 0 | 2.0615 | 0
| 1.2278 | 318.4226 |  |  | 1.2278 | 1.5921 | 0.36431 | 0 | 0.36431 | 0 | 0.00079766 | 4.9999 | 0 | 0.36431 | 0 | 0.36351 | 0
| 0.85339 | 137.0612 |  |  | 0.85339 | 0.68531 | 0 | 0.16808 | 0 | 0.16808 | 0 | 4.9999 | 0.15127 | 0 | 0.16808 | 0 | 0.016808
| 1.0561 | 14.5298 |  |  | 1.0561 | 0.072649 | 0 | 0.98341 | 0 | 0.98341 | 0 | 4.8486 | 0.88507 | 0 | 0.98341 | 0 | 0.098341
| 0.40216 | 0 |  |  | 0.40216 | 0 | 0 | 0.40216 | 0 | 0.40216 | 0 | 3.9636 | 0.36195 | 0 | 0.40216 | 0 | 0.040216
| 0.66813 | 0 |  |  | 0.66813 | 0 | 0 | 0.66813 | 0 | 0.66813 | 0 | 3.6016 | 0.60132 | 0 | 0.66813 | 0 | 0.066813
| 0.31576 | 0 |  |  | 0.31576 | 0 | 0 | 0.31576 | 0 | 0.31576 | 0 | 3.0003 | 0.28418 | 0 | 0.31576 | 0 | 0.031576
| 0.24855 | 0 |  |  | 0.24855 | 0 | 0 | 0.24855 | 0 | 0.24855 | 0 | 2.7161 | 0.2237 | 0 | 0.24855 | 0 | 0.024855
| 0.25816 | 0 |  |  | 0.25816 | 0 | 0 | 0.25816 | 0 | 0.25816 | 0 | 2.4924 | 0.23234 | 0 | 0.25816 | 0 | 0.025816
| 0.24855 | 0 |  |  | 0.24855 | 0 | 0 | 0.24855 | 0 | 0.24855 | 0 | 2.2601 | 0.2237 | 0 | 0.24855 | 0 | 0.024855
| 0.40784 | 0 |  |  | 0.40784 | 0 | 0 | 0.40784 | 0 | 0.40784 | 0 | 2.0364 | 0.36706 | 0 | 0.40784 | 0 | 0.040784
| 0.24855 | 0 |  |  | 0.24855 | 0 | 0 | 0.24855 | 0 | 0.24855 | 0 | 1.6693 | 0.2237 | 0 | 0.24855 | 0 | 0.024855
| 1.0202 | 0 |  |  | 1.0202 | 0 | 0 | 1.0202 | 0 | 1.0202 | 0 | 1.4456 | 0.9182 | 0 | 1.0202 | 0 | 0.10202
| 0.27736 | 0 |  |  | 0.27736 | 0 | 0 | 0.27736 | 0 | 0.27736 | 0 | 0.52743 | 0.24962 | 0 | 0.27736 | 0 | 0.027736
| 0.48857 | 4.3023 |  |  | 0.48857 | 0.021511 | 0 | 0.46706 | 0 | 0.46706 | 0 | 0.27781 | 0.25003 | 0 | 0.46706 | 0 | 0.21703
| 0.68637 | 50.2194 |  |  | 0.68637 | 0.2511 | 0 | 0.43527 | 0 | 0.43527 | 0 | 0.027781 | 0.025003 | 0 | 0.43527 | 0 | 0.41027
| 0.99142 | 181.02 |  |  | 0.99142 | 0.9051 | 0 | 0.086322 | 0 | 0.086322 | 0 | 0.0027781 | 0.0025003 | 0 | 0.086322 | 0 | 0.083822
| 0.94939 | 365.3548 |  |  | 0.94939 | 1.8268 | 0.87738 | 0 | 0.87738 | 0 | 0.78964 | 0.78992 | 0 | 0.87738 | 0 | 0.087738 | 0
| 0.30616 | 418.3314 |  |  | 0.30616 | 2.0917 | 1.7855 | 0 | 1.7855 | 0 | 1.6069 | 2.3969 | 0 | 1.7855 | 0 | 0.17855 | 0
| 0.44056 | 525.6601 |  |  | 0.44056 | 2.6283 | 2.1877 | 0 | 2.1877 | 0 | 1.969 | 4.3658 | 0 | 2.1877 | 0 | 0.21877 | 0
| 0.22935 | 537.2427 |  |  | 0.22935 | 2.6862 | 2.4569 | 0 | 2.4569 | 0 | 0.57075 | 4.9366 | 0 | 2.4569 | 0 | 1.8861 | 0
| 0.35522 | 611.436 |  |  | 0.35522 | 3.0572 | 2.702 | 0 | 2.702 | 0 | 0.057075 | 4.9937 | 0 | 2.702 | 0 | 2.6449 | 0
| 0.23895 | 648.2547 |  |  | 0.23895 | 3.2413 | 3.0023 | 0 | 3.0023 | 0 | 0.0057075 | 4.9994 | 0 | 3.0023 | 0 | 2.9966 | 0
| 0.31576 | 480.8012 |  |  | 0.31576 | 2.404 | 2.0882 | 0 | 2.0882 | 0 | 0.00057075 | 4.9999 | 0 | 2.0882 | 0 | 2.0877 | 0
| 0.28696 | 442.1353 |  |  | 0.28696 | 2.2107 | 1.9237 | 0 | 1.9237 | 0 | 5.7075e-05 | 5 | 0 | 1.9237 | 0 | 1.9237 | 0
| 0.35416 | 281.4007 |  |  | 0.35416 | 1.407 | 1.0528 | 0 | 1.0528 | 0 | 5.7075e-06 | 5 | 0 | 1.0528 | 0 | 1.0528 | 0
| 1.0166 | 112.9045 |  |  | 1.0166 | 0.56452 | 0 | 0.45207 | 0 | 0.45207 | 0 | 5 | 0.40686 | 0 | 0.45207 | 0 | 0.045207
| 0.41176 | 10.0891 |  |  | 0.41176 | 0.050445 | 0 | 0.36132 | 0 | 0.36132 | 0 | 4.5931 | 0.32519 | 0 | 0.36132 | 0 | 0.036132
| 0.67666 | 0 |  |  | 0.67666 | 0 | 0 | 0.67666 | 0 | 0.67666 | 0 | 4.2679 | 0.60899 | 0 | 0.67666 | 0 | 0.067666
| 0.64217 | 0 |  |  | 0.64217 | 0 | 0 | 0.64217 | 0 | 0.64217 | 0 | 3.659 | 0.57796 | 0 | 0.64217 | 0 | 0.064217
| 1.0778 | 0 |  |  | 1.0778 | 0 | 0 | 1.0778 | 0 | 1.0778 | 0 | 3.081 | 0.97004 | 0 | 1.0778 | 0 | 0.10778
| 0.22935 | 0 |  |  | 0.22935 | 0 | 0 | 0.22935 | 0 | 0.22935 | 0 | 2.111 | 0.20642 | 0 | 0.22935 | 0 | 0.022935
| 0.26776 | 0 |  |  | 0.26776 | 0 | 0 | 0.26776 | 0 | 0.26776 | 0 | 1.9045 | 0.24098 | 0 | 0.26776 | 0 | 0.026776
| 0.52316 | 0 |  |  | 0.52316 | 0 | 0 | 0.52316 | 0 | 0.52316 | 0 | 1.6636 | 0.47084 | 0 | 0.52316 | 0 | 0.052316
| 1.0394 | 0 |  |  | 1.0394 | 0 | 0 | 1.0394 | 0 | 1.0394 | 0 | 1.1927 | 0.93548 | 0 | 1.0394 | 0 | 0.10394
| 0.22935 | 0 |  |  | 0.22935 | 0 | 0 | 0.22935 | 0 | 0.22935 | 0 | 0.25723 | 0.20642 | 0 | 0.22935 | 0 | 0.022935
| 0.24855 | 0 |  |  | 0.24855 | 0 | 0 | 0.24855 | 0 | 0.24855 | 0 | 0.050816 | 0.045734 | 0 | 0.24855 | 0 | 0.20282
| 0.24855 | 0 |  |  | 0.24855 | 0 | 0 | 0.24855 | 0 | 0.24855 | 0 | 0.0050816 | 0.0045734 | 0 | 0.24855 | 0 | 0.24398
| 0.45977 | 1.6523 |  |  | 0.45977 | 0.0082614 | 0 | 0.4515 | 0 | 0.4515 | 0 | 0.00050816 | 0.00045734 | 0 | 0.4515 | 0 | 0.45105
| 0.40998 | 23.3141 |  |  | 0.40998 | 0.11657 | 0 | 0.29341 | 0 | 0.29341 | 0 | 5.0816e-05 | 4.5734e-05 | 0 | 0.29341 | 0 | 0.29336
| 0.21975 | 42.5315 |  |  | 0.21975 | 0.21266 | 0 | 0.0070956 | 0 | 0.0070956 | 0 | 5.0816e-06 | 4.5734e-06 | 0 | 0.0070956 | 0 | 0.007091
| 0.26776 | 81.3571 |  |  | 0.26776 | 0.40679 | 0.13903 | 0 | 0.13903 | 0 | 0.12513 | 0.12513 | 0 | 0.13903 | 0 | 0.013903 | 0
| 0.22935 | 196.5099 |  |  | 0.22935 | 0.98255 | 0.7532 | 0 | 0.7532 | 0 | 0.67788 | 0.803 | 0 | 0.7532 | 0 | 0.07532 | 0
| 0.27736 | 474.8101 |  |  | 0.27736 | 2.3741 | 2.0967 | 0 | 2.0967 | 0 | 1.887 | 2.69 | 0 | 2.0967 | 0 | 0.20967 | 0
| 0.22935 | 576.2662 |  |  | 0.22935 | 2.8813 | 2.652 | 0 | 2.652 | 0 | 2.079 | 4.769 | 0 | 2.652 | 0 | 0.573 | 0
| 0.27736 | 715.9085 |  |  | 0.27736 | 3.5795 | 3.3022 | 0 | 3.3022 | 0 | 0.2079 | 4.9769 | 0 | 3.3022 | 0 | 3.0943 | 0
| 0.43664 | 769.7361 |  |  | 0.43664 | 3.8487 | 3.412 | 0 | 3.412 | 0 | 0.02079 | 4.9977 | 0 | 3.412 | 0 | 3.3912 | 0
| 0.33496 | 398.4483 |  |  | 0.33496 | 1.9922 | 1.6573 | 0 | 1.6573 | 0 | 0.002079 | 4.9998 | 0 | 1.6573 | 0 | 1.6552 | 0
| 1.8267 | 505.002 |  |  | 1.8267 | 2.525 | 0.69834 | 0 | 0.69834 | 0 | 0.0002079 | 5 | 0 | 0.69834 | 0 | 0.69814 | 0
| 0.94939 | 339.0171 |  |  | 0.94939 | 1.6951 | 0.74569 | 0 | 0.74569 | 0 | 2.079e-05 | 5 | 0 | 0.74569 | 0 | 0.74567 | 0
| 1.2374 | 113.8349 |  |  | 1.2374 | 0.56917 | 0 | 0.66823 | 0 | 0.66823 | 0 | 5 | 0.60141 | 0 | 0.66823 | 0 | 0.066823
| 2.7839 | 13.1157 |  |  | 2.7839 | 0.065578 | 0 | 2.7183 | 0 | 2.7183 | 0 | 4.3986 | 2.4465 | 0 | 2.7183 | 0 | 0.27183
| 0.78127 | 0 |  |  | 0.78127 | 0 | 0 | 0.78127 | 0 | 0.78127 | 0 | 1.9521 | 0.70314 | 0 | 0.78127 | 0 | 0.078127
| 0.28126 | 0 |  |  | 0.28126 | 0 | 0 | 0.28126 | 0 | 0.28126 | 0 | 1.2489 | 0.25314 | 0 | 0.28126 | 0 | 0.028126
| 0.71898 | 0 |  |  | 0.71898 | 0 | 0 | 0.71898 | 0 | 0.71898 | 0 | 0.99581 | 0.64708 | 0 | 0.71898 | 0 | 0.071898
| 0.50777 | 0 |  |  | 0.50777 | 0 | 0 | 0.50777 | 0 | 0.50777 | 0 | 0.34873 | 0.31386 | 0 | 0.50777 | 0 | 0.19391
| 0.25816 | 0 |  |  | 0.25816 | 0 | 0 | 0.25816 | 0 | 0.25816 | 0 | 0.034873 | 0.031386 | 0 | 0.25816 | 0 | 0.22677
| 0.37442 | 0 |  |  | 0.37442 | 0 | 0 | 0.37442 | 0 | 0.37442 | 0 | 0.0034873 | 0.0031386 | 0 | 0.37442 | 0 | 0.37129
| 0.26776 | 0 |  |  | 0.26776 | 0 | 0 | 0.26776 | 0 | 0.26776 | 0 | 0.00034873 | 0.00031386 | 0 | 0.26776 | 0 | 0.26744
| 0.27736 | 0 |  |  | 0.27736 | 0 | 0 | 0.27736 | 0 | 0.27736 | 0 | 3.4873e-05 | 3.1386e-05 | 0 | 0.27736 | 0 | 0.27732
| 0.24855 | 0 |  |  | 0.24855 | 0 | 0 | 0.24855 | 0 | 0.24855 | 0 | 3.4873e-06 | 3.1386e-06 | 0 | 0.24855 | 0 | 0.24855
| 0.45553 | 0 |  |  | 0.45553 | 0 | 0 | 0.45553 | 0 | 0.45553 | 0 | 3.4873e-07 | 3.1386e-07 | 0 | 0.45553 | 0 | 0.45553
| 0.29656 | 0 |  |  | 0.29656 | 0 | 0 | 0.29656 | 0 | 0.29656 | 0 | 3.4873e-08 | 3.1386e-08 | 0 | 0.29656 | 0 | 0.29656
| 1.0358 | 0 |  |  | 1.0358 | 0 | 0 | 1.0358 | 0 | 1.0358 | 0 | 3.4873e-09 | 3.1386e-09 | 0 | 1.0358 | 0 | 1.0358
| 0.70546 | 8.5391 |  |  | 0.70546 | 0.042696 | 0 | 0.66276 | 0 | 0.66276 | 0 | 3.4873e-10 | 3.1386e-10 | 0 | 0.66276 | 0 | 0.66276
| 0.36376 | 16.0724 |  |  | 0.36376 | 0.080362 | 0 | 0.2834 | 0 | 0.2834 | 0 | 3.4873e-11 | 3.1386e-11 | 0 | 0.2834 | 0 | 0.2834
| 1.049 | 24.0469 |  |  | 1.049 | 0.12023 | 0 | 0.92879 | 0 | 0.92879 | 0 | 3.4873e-12 | 3.1386e-12 | 0 | 0.92879 | 0 | 0.92879
| 0.24855 | 30.684 |  |  | 0.24855 | 0.15342 | 0 | 0.095134 | 0 | 0.095134 | 0 | 3.4873e-13 | 3.1386e-13 | 0 | 0.095134 | 0 | 0.095134
| 0.25816 | 34.5516 |  |  | 0.25816 | 0.17276 | 0 | 0.085397 | 0 | 0.085397 | 0 | 3.4873e-14 | 3.1386e-14 | 0 | 0.085397 | 0 | 0.085397
| 0.55196 | 35.1548 |  |  | 0.55196 | 0.17577 | 0 | 0.37619 | 0 | 0.37619 | 0 | 3.4873e-15 | 3.1386e-15 | 0 | 0.37619 | 0 | 0.37619
| 1.0106 | 32.3811 |  |  | 1.0106 | 0.16191 | 0 | 0.84872 | 0 | 0.84872 | 0 | 3.4873e-16 | 3.1386e-16 | 0 | 0.84872 | 0 | 0.84872
| 0.26776 | 26.6162 |  |  | 0.26776 | 0.13308 | 0 | 0.13467 | 0 | 0.13467 | 0 | 3.4873e-17 | 3.1386e-17 | 0 | 0.13467 | 0 | 0.13467
| 0.22935 | 18.6946 |  |  | 0.22935 | 0.093473 | 0 | 0.13588 | 0 | 0.13588 | 0 | 3.4873e-18 | 3.1386e-18 | 0 | 0.13588 | 0 | 0.13588
| 0.24855 | 9.7082 |  |  | 0.24855 | 0.048541 | 0 | 0.20001 | 0 | 0.20001 | 0 | 3.4873e-19 | 3.1386e-19 | 0 | 0.20001 | 0 | 0.20001
| 0.21015 | 0.96251 |  |  | 0.21015 | 0.0048125 | 0 | 0.20534 | 0 | 0.20534 | 0 | 3.4873e-20 | 3.1386e-20 | 0 | 0.20534 | 0 | 0.20534
| 0.32642 | 0 |  |  | 0.32642 | 0 | 0 | 0.32642 | 0 | 0.32642 | 0 | 3.4873e-21 | 3.1386e-21 | 0 | 0.32642 | 0 | 0.32642
| 0.23895 | 0 |  |  | 0.23895 | 0 | 0 | 0.23895 | 0 | 0.23895 | 0 | 3.4873e-22 | 3.1386e-22 | 0 | 0.23895 | 0 | 0.23895
| 0.35416 | 0 |  |  | 0.35416 | 0 | 0 | 0.35416 | 0 | 0.35416 | 0 | 3.4873e-23 | 3.1386e-23 | 0 | 0.35416 | 0 | 0.35416
| 0.30616 | 0 |  |  | 0.30616 | 0 | 0 | 0.30616 | 0 | 0.30616 | 0 | 3.4873e-24 | 3.1386e-24 | 0 | 0.30616 | 0 | 0.30616
| 0.24855 | 0 |  |  | 0.24855 | 0 | 0 | 0.24855 | 0 | 0.24855 | 0 | 3.4873e-25 | 3.1386e-25 | 0 | 0.24855 | 0 | 0.24855
| 0.23895 | 0 |  |  | 0.23895 | 0 | 0 | 0.23895 | 0 | 0.23895 | 0 | 3.4873e-26 | 3.1386e-26 | 0 | 0.23895 | 0 | 0.23895
| 0.23895 | 0 |  |  | 0.23895 | 0 | 0 | 0.23895 | 0 | 0.23895 | 0 | 3.4873e-27 | 3.1386e-27 | 0 | 0.23895 | 0 | 0.23895
| 0.40784 | 0 |  |  | 0.40784 | 0 | 0 | 0.40784 | 0 | 0.40784 | 0 | 3.4873e-28 | 3.1386e-28 | 0 | 0.40784 | 0 | 0.40784
| 0.22935 | 0 |  |  | 0.22935 | 0 | 0 | 0.22935 | 0 | 0.22935 | 0 | 3.4873e-29 | 3.1386e-29 | 0 | 0.22935 | 0 | 0.22935
| 1.0394 | 0 |  |  | 1.0394 | 0 | 0 | 1.0394 | 0 | 1.0394 | 0 | 3.4873e-30 | 3.1386e-30 | 0 | 1.0394 | 0 | 1.0394
| 0.21015 | 0 |  |  | 0.21015 | 0 | 0 | 0.21015 | 0 | 0.21015 | 0 | 3.4873e-31 | 3.1386e-31 | 0 | 0.21015 | 0 | 0.21015
| 0.26776 | 0 |  |  | 0.26776 | 0 | 0 | 0.26776 | 0 | 0.26776 | 0 | 3.4873e-32 | 3.1386e-32 | 0 | 0.26776 | 0 | 0.26776
| 0.50396 | 4.8959 |  |  | 0.50396 | 0.02448 | 0 | 0.47948 | 0 | 0.47948 | 0 | 3.4873e-33 | 3.1386e-33 | 0 | 0.47948 | 0 | 0.47948
| 1.0394 | 28.5489 |  |  | 1.0394 | 0.14274 | 0 | 0.89668 | 0 | 0.89668 | 0 | 3.4873e-34 | 3.1386e-34 | 0 | 0.89668 | 0 | 0.89668
| 0.21015 | 108.149 |  |  | 0.21015 | 0.54074 | 0.33059 | 0 | 0.33059 | 0 | 0.29753 | 0.29753 | 0 | 0.33059 | 0 | 0.033059 | 0
| 0.79294 | 80.6823 |  |  | 0.79294 | 0.40341 | 0 | 0.38952 | 0 | 0.38952 | 0 | 0.29753 | 0.26778 | 0 | 0.38952 | 0 | 0.12174
| 0.63257 | 70.0607 |  |  | 0.63257 | 0.3503 | 0 | 0.28227 | 0 | 0.28227 | 0 | 0.029753 | 0.026778 | 0 | 0.28227 | 0 | 0.25549
| 0.71898 | 65.8215 |  |  | 0.71898 | 0.32911 | 0 | 0.38987 | 0 | 0.38987 | 0 | 0.0029753 | 0.0026778 | 0 | 0.38987 | 0 | 0.38719
| 0.56643 | 511.2545 |  |  | 0.56643 | 2.5563 | 1.9898 | 0 | 1.9898 | 0 | 1.7909 | 1.7912 | 0 | 1.9898 | 0 | 0.19898 | 0
| 0.93979 | 286.8263 |  |  | 0.93979 | 1.4341 | 0.49434 | 0 | 0.49434 | 0 | 0.44491 | 2.2361 | 0 | 0.49434 | 0 | 0.049434 | 0
| 0.58457 | 211.7649 |  |  | 0.58457 | 1.0588 | 0.47425 | 0 | 0.47425 | 0 | 0.42683 | 2.6629 | 0 | 0.47425 | 0 | 0.047425 | 0
| 0.65178 | 120.7809 |  |  | 0.65178 | 0.6039 | 0 | 0.047871 | 0 | 0.047871 | 0 | 2.6629 | 0.043084 | 0 | 0.047871 | 0 | 0.0047871
| 0.31576 | 75.5498 |  |  | 0.31576 | 0.37775 | 0.061991 | 0 | 0.061991 | 0 | 0.055792 | 2.6756 | 0 | 0.061991 | 0 | 0.0061991 | 0
| 1.0838 | 23.3043 |  |  | 1.0838 | 0.11652 | 0 | 0.96728 | 0 | 0.96728 | 0 | 2.6756 | 0.87055 | 0 | 0.96728 | 0 | 0.096728
| 0.72858 | 0 |  |  | 0.72858 | 0 | 0 | 0.72858 | 0 | 0.72858 | 0 | 1.805 | 0.65572 | 0 | 0.72858 | 0 | 0.072858
| 0.83026 | 0 |  |  | 0.83026 | 0 | 0 | 0.83026 | 0 | 0.83026 | 0 | 1.1493 | 0.74724 | 0 | 0.83026 | 0 | 0.083026
| 0.43096 | 0 |  |  | 0.43096 | 0 | 0 | 0.43096 | 0 | 0.43096 | 0 | 0.40209 | 0.36188 | 0 | 0.43096 | 0 | 0.069086
| 1.049 | 0 |  |  | 1.049 | 0 | 0 | 1.049 | 0 | 1.049 | 0 | 0.040209 | 0.036188 | 0 | 1.049 | 0 | 1.0128
| 0.18135 | 0 |  |  | 0.18135 | 0 | 0 | 0.18135 | 0 | 0.18135 | 0 | 0.0040209 | 0.0036188 | 0 | 0.18135 | 0 | 0.17773
| 0.22935 | 0 |  |  | 0.22935 | 0 | 0 | 0.22935 | 0 | 0.22935 | 0 | 0.00040209 | 0.00036188 | 0 | 0.22935 | 0 | 0.22899
| 0.48476 | 0 |  |  | 0.48476 | 0 | 0 | 0.48476 | 0 | 0.48476 | 0 | 4.0209e-05 | 3.6188e-05 | 0 | 0.48476 | 0 | 0.48472
| 1.0106 | 0 |  |  | 1.0106 | 0 | 0 | 1.0106 | 0 | 1.0106 | 0 | 4.0209e-06 | 3.6188e-06 | 0 | 1.0106 | 0 | 1.0106
| 0.18135 | 0 |  |  | 0.18135 | 0 | 0 | 0.18135 | 0 | 0.18135 | 0 | 4.0209e-07 | 3.6188e-07 | 0 | 0.18135 | 0 | 0.18135
| 0.21975 | 0 |  |  | 0.21975 | 0 | 0 | 0.21975 | 0 | 0.21975 | 0 | 4.0209e-08 | 3.6188e-08 | 0 | 0.21975 | 0 | 0.21975
| 0.45016 | 0 |  |  | 0.45016 | 0 | 0 | 0.45016 | 0 | 0.45016 | 0 | 4.0209e-09 | 3.6188e-09 | 0 | 0.45016 | 0 | 0.45016
| 1.1318 | 0 |  |  | 1.1318 | 0 | 0 | 1.1318 | 0 | 1.1318 | 0 | 4.0209e-10 | 3.6188e-10 | 0 | 1.1318 | 0 | 1.1318
| 0.42243 | 0 |  |  | 0.42243 | 0 | 0 | 0.42243 | 0 | 0.42243 | 0 | 4.0209e-11 | 3.6188e-11 | 0 | 0.42243 | 0 | 0.42243
| 0.21975 | 55.5436 |  |  | 0.21975 | 0.27772 | 0.057965 | 0 | 0.057965 | 0 | 0.052168 | 0.052168 | 0 | 0.057965 | 0 | 0.0057965 | 0
| 0.19095 | 101.4855 |  |  | 0.19095 | 0.50743 | 0.31648 | 0 | 0.31648 | 0 | 0.28483 | 0.337 | 0 | 0.31648 | 0 | 0.031648 | 0
| 0.22935 | 72.0357 |  |  | 0.22935 | 0.36018 | 0.13083 | 0 | 0.13083 | 0 | 0.11774 | 0.45474 | 0 | 0.13083 | 0 | 0.013083 | 0
| 0.21015 | 106.3042 |  |  | 0.21015 | 0.53152 | 0.32137 | 0 | 0.32137 | 0 | 0.28923 | 0.74397 | 0 | 0.32137 | 0 | 0.032137 | 0
| 0.21975 | 33.9256 |  |  | 0.21975 | 0.16963 | 0 | 0.050125 | 0 | 0.050125 | 0 | 0.74397 | 0.045112 | 0 | 0.050125 | 0 | 0.0050125
| 0.25816 | 542.584 |  |  | 0.25816 | 2.7129 | 2.4548 | 0 | 2.4548 | 0 | 2.2093 | 2.9081 | 0 | 2.4548 | 0 | 0.24548 | 0
| 0.40784 | 338.4606 |  |  | 0.40784 | 1.6923 | 1.2845 | 0 | 1.2845 | 0 | 1.156 | 4.0642 | 0 | 1.2845 | 0 | 0.12845 | 0
| 0.35416 | 172.2648 |  |  | 0.35416 | 0.86132 | 0.50716 | 0 | 0.50716 | 0 | 0.45645 | 4.5206 | 0 | 0.50716 | 0 | 0.050716 | 0
| 1.4234 | 48.2391 |  |  | 1.4234 | 0.2412 | 0 | 1.1822 | 0 | 1.1822 | 0 | 4.5206 | 1.064 | 0 | 1.1822 | 0 | 0.11822
| 1.9382 | 8.9097 |  |  | 1.9382 | 0.044549 | 0 | 1.8937 | 0 | 1.8937 | 0 | 3.4566 | 1.7043 | 0 | 1.8937 | 0 | 0.18937
| 0.45016 | 0 |  |  | 0.45016 | 0 | 0 | 0.45016 | 0 | 0.45016 | 0 | 1.7523 | 0.40515 | 0 | 0.45016 | 0 | 0.045016
| 0.85918 | 0 |  |  | 0.85918 | 0 | 0 | 0.85918 | 0 | 0.85918 | 0 | 1.3471 | 0.77326 | 0 | 0.85918 | 0 | 0.085918
| 1.7374 | 0 |  |  | 1.7374 | 0 | 0 | 1.7374 | 0 | 1.7374 | 0 | 0.57385 | 0.51647 | 0 | 1.7374 | 0 | 1.2209
| 0.53657 | 0 |  |  | 0.53657 | 0 | 0 | 0.53657 | 0 | 0.53657 | 0 | 0.057385 | 0.051647 | 0 | 0.53657 | 0 | 0.48492
| 0.33496 | 0 |  |  | 0.33496 | 0 | 0 | 0.33496 | 0 | 0.33496 | 0 | 0.0057385 | 0.0051647 | 0 | 0.33496 | 0 | 0.32979
| 0.25816 | 0 |  |  | 0.25816 | 0 | 0 | 0.25816 | 0 | 0.25816 | 0 | 0.00057385 | 0.00051647 | 0 | 0.25816 | 0 | 0.25764
| 0.30616 | 0 |  |  | 0.30616 | 0 | 0 | 0.30616 | 0 | 0.30616 | 0 | 5.7385e-05 | 5.1647e-05 | 0 | 0.30616 | 0 | 0.30611
| 0.29762 | 0 |  |  | 0.29762 | 0 | 0 | 0.29762 | 0 | 0.29762 | 0 | 5.7385e-06 | 5.1647e-06 | 0 | 0.29762 | 0 | 0.29761
| 0.28696 | 0 |  |  | 0.28696 | 0 | 0 | 0.28696 | 0 | 0.28696 | 0 | 5.7385e-07 | 5.1647e-07 | 0 | 0.28696 | 0 | 0.28696
| 0.22935 | 0 |  |  | 0.22935 | 0 | 0 | 0.22935 | 0 | 0.22935 | 0 | 5.7385e-08 | 5.1647e-08 | 0 | 0.22935 | 0 | 0.22935
| 0.28696 | 0 |  |  | 0.28696 | 0 | 0 | 0.28696 | 0 | 0.28696 | 0 | 5.7385e-09 | 5.1647e-09 | 0 | 0.28696 | 0 | 0.28696
| 0.22935 | 0 |  |  | 0.22935 | 0 | 0 | 0.22935 | 0 | 0.22935 | 0 | 5.7385e-10 | 5.1647e-10 | 0 | 0.22935 | 0 | 0.22935
| 0.47897 | 0 |  |  | 0.47897 | 0 | 0 | 0.47897 | 0 | 0.47897 | 0 | 5.7385e-11 | 5.1647e-11 | 0 | 0.47897 | 0 | 0.47897
| 0.29656 | 1.6249 |  |  | 0.29656 | 0.0081243 | 0 | 0.28843 | 0 | 0.28843 | 0 | 5.7385e-12 | 5.1647e-12 | 0 | 0.28843 | 0 | 0.28843
| 0.37904 | 6.4156 |  |  | 0.37904 | 0.032078 | 0 | 0.34696 | 0 | 0.34696 | 0 | 5.7385e-13 | 5.1647e-13 | 0 | 0.34696 | 0 | 0.34696
| 0.18135 | 68.651 |  |  | 0.18135 | 0.34326 | 0.1619 | 0 | 0.1619 | 0 | 0.14571 | 0.14571 | 0 | 0.1619 | 0 | 0.01619 | 0
| 1.0202 | 80.6824 |  |  | 1.0202 | 0.40341 | 0 | 0.61681 | 0 | 0.61681 | 0 | 0.14571 | 0.13114 | 0 | 0.61681 | 0 | 0.48567
| 0.19095 | 38.7533 |  |  | 0.19095 | 0.19377 | 0.0028147 | 0 | 0.0028147 | 0 | 0.0025333 | 0.017105 | 0 | 0.0028147 | 0 | 0.00028147 | 0
| 0.22935 | 35.9057 |  |  | 0.22935 | 0.17953 | 0 | 0.049825 | 0 | 0.049825 | 0 | 0.017105 | 0.015394 | 0 | 0.049825 | 0 | 0.034431
| 0.48476 | 570.3566 |  |  | 0.48476 | 2.8518 | 2.367 | 0 | 2.367 | 0 | 2.1303 | 2.132 | 0 | 2.367 | 0 | 0.2367 | 0
| 1.0298 | 362.9231 |  |  | 1.0298 | 1.8146 | 0.78479 | 0 | 0.78479 | 0 | 0.70631 | 2.8383 | 0 | 0.78479 | 0 | 0.078479 | 0
| 0.43096 | 286.3295 |  |  | 0.43096 | 1.4316 | 1.0007 | 0 | 1.0007 | 0 | 0.90062 | 3.739 | 0 | 1.0007 | 0 | 0.10007 | 0
| 0.52697 | 188.7828 |  |  | 0.52697 | 0.94391 | 0.41695 | 0 | 0.41695 | 0 | 0.37525 | 4.1142 | 0 | 0.41695 | 0 | 0.041695 | 0
| 1.0838 | 64.2425 |  |  | 1.0838 | 0.32121 | 0 | 0.76259 | 0 | 0.76259 | 0 | 4.1142 | 0.68633 | 0 | 0.76259 | 0 | 0.076259
| 1.631 | 8.4842 |  |  | 1.631 | 0.042421 | 0 | 1.5886 | 0 | 1.5886 | 0 | 3.4279 | 1.4297 | 0 | 1.5886 | 0 | 0.15886
| 0.71044 | 0 |  |  | 0.71044 | 0 | 0 | 0.71044 | 0 | 0.71044 | 0 | 1.9981 | 0.6394 | 0 | 0.71044 | 0 | 0.071044
| 0.70938 | 0 |  |  | 0.70938 | 0 | 0 | 0.70938 | 0 | 0.70938 | 0 | 1.3587 | 0.63844 | 0 | 0.70938 | 0 | 0.070938
| 0.74778 | 0 |  |  | 0.74778 | 0 | 0 | 0.74778 | 0 | 0.74778 | 0 | 0.7203 | 0.64827 | 0 | 0.74778 | 0 | 0.099508
| 0.71898 | 0 |  |  | 0.71898 | 0 | 0 | 0.71898 | 0 | 0.71898 | 0 | 0.07203 | 0.064827 | 0 | 0.71898 | 0 | 0.65415
| 0.19095 | 0 |  |  | 0.19095 | 0 | 0 | 0.19095 | 0 | 0.19095 | 0 | 0.007203 | 0.0064827 | 0 | 0.19095 | 0 | 0.18447
| 0.22935 | 0 |  |  | 0.22935 | 0 | 0 | 0.22935 | 0 | 0.22935 | 0 | 0.0007203 | 0.00064827 | 0 | 0.22935 | 0 | 0.22871
| 0.20055 | 0 |  |  | 0.20055 | 0 | 0 | 0.20055 | 0 | 0.20055 | 0 | 7.203e-05 | 6.4827e-05 | 0 | 0.20055 | 0 | 0.20049
| 0.41744 | 0 |  |  | 0.41744 | 0 | 0 | 0.41744 | 0 | 0.41744 | 0 | 7.203e-06 | 6.4827e-06 | 0 | 0.41744 | 0 | 0.41744
| 0.22935 | 0 |  |  | 0.22935 | 0 | 0 | 0.22935 | 0 | 0.22935 | 0 | 7.203e-07 | 6.4827e-07 | 0 | 0.22935 | 0 | 0.22935
| 1.0298 | 0 |  |  | 1.0298 | 0 | 0 | 1.0298 | 0 | 1.0298 | 0 | 7.203e-08 | 6.4827e-08 | 0 | 1.0298 | 0 | 1.0298
| 0.46692 | 0 |  |  | 0.46692 | 0 | 0 | 0.46692 | 0 | 0.46692 | 0 | 7.203e-09 | 6.4827e-09 | 0 | 0.46692 | 0 | 0.46692
| 0.48857 | 0 |  |  | 0.48857 | 0 | 0 | 0.48857 | 0 | 0.48857 | 0 | 7.203e-10 | 6.4827e-10 | 0 | 0.48857 | 0 | 0.48857
| 0.56156 | 41.2359 |  |  | 0.56156 | 0.20618 | 0 | 0.35538 | 0 | 0.35538 | 0 | 7.203e-11 | 6.4827e-11 | 0 | 0.35538 | 0 | 0.35538
| 0.95302 | 161.3584 |  |  | 0.95302 | 0.80679 | 0 | 0.14623 | 0 | 0.14623 | 0 | 7.203e-12 | 6.4827e-12 | 0 | 0.14623 | 0 | 0.14623
| 0.23895 | 310.1534 |  |  | 0.23895 | 1.5508 | 1.3118 | 0 | 1.3118 | 0 | 1.1806 | 1.1806 | 0 | 1.3118 | 0 | 0.13118 | 0
| 0.18135 | 472.7182 |  |  | 0.18135 | 2.3636 | 2.1822 | 0 | 2.1822 | 0 | 1.964 | 3.1446 | 0 | 2.1822 | 0 | 0.21822 | 0
| 0.20055 | 538.8056 |  |  | 0.20055 | 2.694 | 2.4935 | 0 | 2.4935 | 0 | 1.6698 | 4.8145 | 0 | 2.4935 | 0 | 0.82366 | 0
| 0.21015 | 599.8148 |  |  | 0.21015 | 2.9991 | 2.7889 | 0 | 2.7889 | 0 | 0.16698 | 4.9814 | 0 | 2.7889 | 0 | 2.6219 | 0
| 0.24962 | 640.017 |  |  | 0.24962 | 3.2001 | 2.9505 | 0 | 2.9505 | 0 | 0.016698 | 4.9981 | 0 | 2.9505 | 0 | 2.9338 | 0
| 0.22935 | 680.2857 |  |  | 0.22935 | 3.4014 | 3.1721 | 0 | 3.1721 | 0 | 0.0016698 | 4.9998 | 0 | 3.1721 | 0 | 3.1704 | 0
| 0.24855 | 555.4572 |  |  | 0.24855 | 2.7773 | 2.5287 | 0 | 2.5287 | 0 | 0.00016698 | 5 | 0 | 2.5287 | 0 | 2.5286 | 0
| 0.32536 | 452.6173 |  |  | 0.32536 | 2.2631 | 1.9377 | 0 | 1.9377 | 0 | 1.6698e-05 | 5 | 0 | 1.9377 | 0 | 1.9377 | 0
| 0.39256 | 301.838 |  |  | 0.39256 | 1.5092 | 1.1166 | 0 | 1.1166 | 0 | 1.6698e-06 | 5 | 0 | 1.1166 | 0 | 1.1166 | 0
| 1.0742 | 100.9716 |  |  | 1.0742 | 0.50486 | 0 | 0.56934 | 0 | 0.56934 | 0 | 5 | 0.51241 | 0 | 0.56934 | 0 | 0.056934
| 0.56537 | 8.0275 |  |  | 0.56537 | 0.040138 | 0 | 0.52523 | 0 | 0.52523 | 0 | 4.4876 | 0.47271 | 0 | 0.52523 | 0 | 0.052523
| 0.74386 | 0 |  |  | 0.74386 | 0 | 0 | 0.74386 | 0 | 0.74386 | 0 | 4.0149 | 0.66947 | 0 | 0.74386 | 0 | 0.074386
| 0.53372 | 0 |  |  | 0.53372 | 0 | 0 | 0.53372 | 0 | 0.53372 | 0 | 3.3454 | 0.48035 | 0 | 0.53372 | 0 | 0.053372
| 1.0298 | 0 |  |  | 1.0298 | 0 | 0 | 1.0298 | 0 | 1.0298 | 0 | 2.8651 | 0.92684 | 0 | 1.0298 | 0 | 0.10298
| 0.24855 | 0 |  |  | 0.24855 | 0 | 0 | 0.24855 | 0 | 0.24855 | 0 | 1.9382 | 0.2237 | 0 | 0.24855 | 0 | 0.024855
| 0.19095 | 0 |  |  | 0.19095 | 0 | 0 | 0.19095 | 0 | 0.19095 | 0 | 1.7145 | 0.17186 | 0 | 0.19095 | 0 | 0.019095
| 0.49436 | 0 |  |  | 0.49436 | 0 | 0 | 0.49436 | 0 | 0.49436 | 0 | 1.5427 | 0.44492 | 0 | 0.49436 | 0 | 0.049436
| 1.0106 | 0 |  |  | 1.0106 | 0 | 0 | 1.0106 | 0 | 1.0106 | 0 | 1.0977 | 0.90956 | 0 | 1.0106 | 0 | 0.10106
| 0.18135 | 0 |  |  | 0.18135 | 0 | 0 | 0.18135 | 0 | 0.18135 | 0 | 0.18818 | 0.16322 | 0 | 0.18135 | 0 | 0.018135
| 0.22935 | 0 |  |  | 0.22935 | 0 | 0 | 0.22935 | 0 | 0.22935 | 0 | 0.024965 | 0.022469 | 0 | 0.22935 | 0 | 0.20688
| 1.1181 | 0 |  |  | 1.1181 | 0 | 0 | 1.1181 | 0 | 1.1181 | 0 | 0.0024965 | 0.0022469 | 0 | 1.1181 | 0 | 1.1159
| 0.46652 | 0 |  |  | 0.46652 | 0 | 0 | 0.46652 | 0 | 0.46652 | 0 | 0.00024965 | 0.00022469 | 0 | 0.46652 | 0 | 0.46629
| 0.73924 | 29.3198 |  |  | 0.73924 | 0.1466 | 0 | 0.59264 | 0 | 0.59264 | 0 | 2.4965e-05 | 2.2469e-05 | 0 | 0.59264 | 0 | 0.59262
| 0.65178 | 97.6838 |  |  | 0.65178 | 0.48842 | 0 | 0.16336 | 0 | 0.16336 | 0 | 2.4965e-06 | 2.2469e-06 | 0 | 0.16336 | 0 | 0.16335
| 0.86299 | 228.9223 |  |  | 0.86299 | 1.1446 | 0.28162 | 0 | 0.28162 | 0 | 0.25346 | 0.25346 | 0 | 0.28162 | 0 | 0.028162 | 0
| 0.36376 | 334.6825 |  |  | 0.36376 | 1.6734 | 1.3097 | 0 | 1.3097 | 0 | 1.1787 | 1.4321 | 0 | 1.3097 | 0 | 0.13097 | 0
| 0.37336 | 374.1439 |  |  | 0.37336 | 1.8707 | 1.4974 | 0 | 1.4974 | 0 | 1.3476 | 2.7798 | 0 | 1.4974 | 0 | 0.14974 | 0
| 0.26776 | 432.2287 |  |  | 0.26776 | 2.1611 | 1.8934 | 0 | 1.8934 | 0 | 1.704 | 4.4838 | 0 | 1.8934 | 0 | 0.18934 | 0
| 0.19095 | 401.2238 |  |  | 0.19095 | 2.0061 | 1.8152 | 0 | 1.8152 | 0 | 0.46456 | 4.9484 | 0 | 1.8152 | 0 | 1.3506 | 0
| 0.39824 | 374.2245 |  |  | 0.39824 | 1.8711 | 1.4729 | 0 | 1.4729 | 0 | 0.046456 | 4.9948 | 0 | 1.4729 | 0 | 1.4264 | 0
| 0.23895 | 309.8363 |  |  | 0.23895 | 1.5492 | 1.3102 | 0 | 1.3102 | 0 | 0.0046456 | 4.9995 | 0 | 1.3102 | 0 | 1.3056 | 0
| 1.1834 | 235.714 |  |  | 1.1834 | 1.1786 | 0 | 0.0048618 | 0 | 0.0048618 | 0 | 4.9995 | 0.0043756 | 0 | 0.0048618 | 0 | 0.00048618
| 1.8134 | 109.4867 |  |  | 1.8134 | 0.54743 | 0 | 1.266 | 0 | 1.266 | 0 | 4.9951 | 1.1394 | 0 | 1.266 | 0 | 0.1266
| 0.57497 | 10.0679 |  |  | 0.57497 | 0.050339 | 0 | 0.52463 | 0 | 0.52463 | 0 | 3.8557 | 0.47217 | 0 | 0.52463 | 0 | 0.052463
| 0.86878 | 0 |  |  | 0.86878 | 0 | 0 | 0.86878 | 0 | 0.86878 | 0 | 3.3835 | 0.7819 | 0 | 0.86878 | 0 | 0.086878
| 1.385 | 0 |  |  | 1.385 | 0 | 0 | 1.385 | 0 | 1.385 | 0 | 2.6016 | 1.2465 | 0 | 1.385 | 0 | 0.1385
| 0.54617 | 0 |  |  | 0.54617 | 0 | 0 | 0.54617 | 0 | 0.54617 | 0 | 1.3551 | 0.49155 | 0 | 0.54617 | 0 | 0.054617
| 0.24855 | 0 |  |  | 0.24855 | 0 | 0 | 0.24855 | 0 | 0.24855 | 0 | 0.86355 | 0.2237 | 0 | 0.24855 | 0 | 0.024855
| 0.19095 | 0 |  |  | 0.19095 | 0 | 0 | 0.19095 | 0 | 0.19095 | 0 | 0.63985 | 0.17186 | 0 | 0.19095 | 0 | 0.019095
| 0.22935 | 0 |  |  | 0.22935 | 0 | 0 | 0.22935 | 0 | 0.22935 | 0 | 0.46799 | 0.20642 | 0 | 0.22935 | 0 | 0.022935
| 0.24002 | 0 |  |  | 0.24002 | 0 | 0 | 0.24002 | 0 | 0.24002 | 0 | 0.26157 | 0.21602 | 0 | 0.24002 | 0 | 0.024002
| 0.21975 | 0 |  |  | 0.21975 | 0 | 0 | 0.21975 | 0 | 0.21975 | 0 | 0.045558 | 0.041003 | 0 | 0.21975 | 0 | 0.17875
| 0.20055 | 0 |  |  | 0.20055 | 0 | 0 | 0.20055 | 0 | 0.20055 | 0 | 0.0045558 | 0.0041003 | 0 | 0.20055 | 0 | 0.19645
| 0.19095 | 0 |  |  | 0.19095 | 0 | 0 | 0.19095 | 0 | 0.19095 | 0 | 0.00045558 | 0.00041003 | 0 | 0.19095 | 0 | 0.19054
| 0.21975 | 0 |  |  | 0.21975 | 0 | 0 | 0.21975 | 0 | 0.21975 | 0 | 4.5558e-05 | 4.1003e-05 | 0 | 0.21975 | 0 | 0.21971
| 0.34456 | 0 |  |  | 0.34456 | 0 | 0 | 0.34456 | 0 | 0.34456 | 0 | 4.5558e-06 | 4.1003e-06 | 0 | 0.34456 | 0 | 0.34456
| 0.90139 | 9.9017 |  |  | 0.90139 | 0.049509 | 0 | 0.85188 | 0 | 0.85188 | 0 | 4.5558e-07 | 4.1003e-07 | 0 | 0.85188 | 0 | 0.85188
| 0.93587 | 37.7563 |  |  | 0.93587 | 0.18878 | 0 | 0.74709 | 0 | 0.74709 | 0 | 4.5558e-08 | 4.1003e-08 | 0 | 0.74709 | 0 | 0.74709
| 0.22935 | 64.1417 |  |  | 0.22935 | 0.32071 | 0.091355 | 0 | 0.091355 | 0 | 0.08222 | 0.08222 | 0 | 0.091355 | 0 | 0.0091355 | 0
| 0.99142 | 287.484 |  |  | 0.99142 | 1.4374 | 0.446 | 0 | 0.446 | 0 | 0.4014 | 0.48362 | 0 | 0.446 | 0 | 0.0446 | 0
| 0.19095 | 669.4421 |  |  | 0.19095 | 3.3472 | 3.1563 | 0 | 3.1563 | 0 | 2.8406 | 3.3243 | 0 | 3.1563 | 0 | 0.31563 | 0
| 0.23895 | 558.9168 |  |  | 0.23895 | 2.7946 | 2.5556 | 0 | 2.5556 | 0 | 1.5082 | 4.8324 | 0 | 2.5556 | 0 | 1.0475 | 0
| 0.50396 | 271.1542 |  |  | 0.50396 | 1.3558 | 0.85181 | 0 | 0.85181 | 0 | 0.15082 | 4.9832 | 0 | 0.85181 | 0 | 0.701 | 0
| 1.2602 | 463.4183 |  |  | 1.2602 | 2.3171 | 1.0569 | 0 | 1.0569 | 0 | 0.015082 | 4.9983 | 0 | 1.0569 | 0 | 1.0418 | 0
| 0.68058 | 298.4937 |  |  | 0.68058 | 1.4925 | 0.81189 | 0 | 0.81189 | 0 | 0.0015082 | 4.9998 | 0 | 0.81189 | 0 | 0.81038 | 0
| 0.22651 | 307.5892 |  |  | 0.22651 | 1.5379 | 1.3114 | 0 | 1.3114 | 0 | 0.00015082 | 5 | 0 | 1.3114 | 0 | 1.3113 | 0
| 0.18135 | 234.7665 |  |  | 0.18135 | 1.1738 | 0.99248 | 0 | 0.99248 | 0 | 1.5082e-05 | 5 | 0 | 0.99248 | 0 | 0.99247 | 0
| 0.21015 | 79.6738 |  |  | 0.21015 | 0.39837 | 0.18822 | 0 | 0.18822 | 0 | 1.5082e-06 | 5 | 0 | 0.18822 | 0 | 0.18822 | 0
| 0.25922 | 7.2907 |  |  | 0.25922 | 0.036453 | 0 | 0.22276 | 0 | 0.22276 | 0 | 5 | 0.20049 | 0 | 0.22276 | 0 | 0.022276
| 0.22935 | 0 |  |  | 0.22935 | 0 | 0 | 0.22935 | 0 | 0.22935 | 0 | 4.7995 | 0.20642 | 0 | 0.22935 | 0 | 0.022935
| 0.21015 | 0 |  |  | 0.21015 | 0 | 0 | 0.21015 | 0 | 0.21015 | 0 | 4.5931 | 0.18914 | 0 | 0.21015 | 0 | 0.021015
| 0.22935 | 0 |  |  | 0.22935 | 0 | 0 | 0.22935 | 0 | 0.22935 | 0 | 4.404 | 0.20642 | 0 | 0.22935 | 0 | 0.022935
| 0.21015 | 0 |  |  | 0.21015 | 0 | 0 | 0.21015 | 0 | 0.21015 | 0 | 4.1975 | 0.18914 | 0 | 0.21015 | 0 | 0.021015
| 0.18135 | 0 |  |  | 0.18135 | 0 | 0 | 0.18135 | 0 | 0.18135 | 0 | 4.0084 | 0.16322 | 0 | 0.18135 | 0 | 0.018135
| 0.21975 | 0 |  |  | 0.21975 | 0 | 0 | 0.21975 | 0 | 0.21975 | 0 | 3.8452 | 0.19778 | 0 | 0.21975 | 0 | 0.021975
| 0.34064 | 0 |  |  | 0.34064 | 0 | 0 | 0.34064 | 0 | 0.34064 | 0 | 3.6474 | 0.30658 | 0 | 0.34064 | 0 | 0.034064
| 0.21975 | 0 |  |  | 0.21975 | 0 | 0 | 0.21975 | 0 | 0.21975 | 0 | 3.3408 | 0.19778 | 0 | 0.21975 | 0 | 0.021975
| 0.95302 | 0 |  |  | 0.95302 | 0 | 0 | 0.95302 | 0 | 0.95302 | 0 | 3.1431 | 0.85772 | 0 | 0.95302 | 0 | 0.095302
| 0.62305 | 0 |  |  | 0.62305 | 0 | 0 | 0.62305 | 0 | 0.62305 | 0 | 2.2853 | 0.56074 | 0 | 0.62305 | 0 | 0.062305
| 0.17175 | 0 |  |  | 0.17175 | 0 | 0 | 0.17175 | 0 | 0.17175 | 0 | 1.7246 | 0.15458 | 0 | 0.17175 | 0 | 0.017175
| 0.51356 | 1.4366 |  |  | 0.51356 | 0.0071831 | 0 | 0.50638 | 0 | 0.50638 | 0 | 1.57 | 0.45574 | 0 | 0.50638 | 0 | 0.050638
| 0.97222 | 24.7494 |  |  | 0.97222 | 0.12375 | 0 | 0.84847 | 0 | 0.84847 | 0 | 1.1143 | 0.76363 | 0 | 0.84847 | 0 | 0.084847
| 0.33496 | 49.3022 |  |  | 0.33496 | 0.24651 | 0 | 0.088448 | 0 | 0.088448 | 0 | 0.35065 | 0.079603 | 0 | 0.088448 | 0 | 0.0088448
| 1.103 | 68.2825 |  |  | 1.103 | 0.34141 | 0 | 0.76159 | 0 | 0.76159 | 0 | 0.27105 | 0.24395 | 0 | 0.76159 | 0 | 0.51764
| 0.79578 | 85.4727 |  |  | 0.79578 | 0.42736 | 0 | 0.36842 | 0 | 0.36842 | 0 | 0.027105 | 0.024395 | 0 | 0.36842 | 0 | 0.34402
| 0.75738 | 81.894 |  |  | 0.75738 | 0.40947 | 0 | 0.34791 | 0 | 0.34791 | 0 | 0.0027105 | 0.0024395 | 0 | 0.34791 | 0 | 0.34547
| 0.65284 | 95.9009 |  |  | 0.65284 | 0.4795 | 0 | 0.17333 | 0 | 0.17333 | 0 | 0.00027105 | 0.00024395 | 0 | 0.17333 | 0 | 0.17309
| 0.35416 | 81.1211 |  |  | 0.35416 | 0.40561 | 0.051446 | 0 | 0.051446 | 0 | 0.046301 | 0.046328 | 0 | 0.051446 | 0 | 0.0051446 | 0
| 0.52697 | 62.9099 |  |  | 0.52697 | 0.31455 | 0 | 0.21242 | 0 | 0.21242 | 0 | 0.046328 | 0.041695 | 0 | 0.21242 | 0 | 0.17072
| 0.39256 | 45.3952 |  |  | 0.39256 | 0.22698 | 0 | 0.16559 | 0 | 0.16559 | 0 | 0.0046328 | 0.0041695 | 0 | 0.16559 | 0 | 0.16142
| 0.41176 | 25.0105 |  |  | 0.41176 | 0.12505 | 0 | 0.28671 | 0 | 0.28671 | 0 | 0.00046328 | 0.00041695 | 0 | 0.28671 | 0 | 0.28629
| 0.54617 | 9.4149 |  |  | 0.54617 | 0.047075 | 0 | 0.4991 | 0 | 0.4991 | 0 | 4.6328e-05 | 4.1695e-05 | 0 | 0.4991 | 0 | 0.49905
| 0.65178 | 0 |  |  | 0.65178 | 0 | 0 | 0.65178 | 0 | 0.65178 | 0 | 4.6328e-06 | 4.1695e-06 | 0 | 0.65178 | 0 | 0.65177
| 0.81106 | 0 |  |  | 0.81106 | 0 | 0 | 0.81106 | 0 | 0.81106 | 0 | 4.6328e-07 | 4.1695e-07 | 0 | 0.81106 | 0 | 0.81106
| 0.71898 | 0 |  |  | 0.71898 | 0 | 0 | 0.71898 | 0 | 0.71898 | 0 | 4.6328e-08 | 4.1695e-08 | 0 | 0.71898 | 0 | 0.71898
| 1.3562 | 0 |  |  | 1.3562 | 0 | 0 | 1.3562 | 0 | 1.3562 | 0 | 4.6328e-09 | 4.1695e-09 | 0 | 1.3562 | 0 | 1.3562
| 0.58457 | 0 |  |  | 0.58457 | 0 | 0 | 0.58457 | 0 | 0.58457 | 0 | 4.6328e-10 | 4.1695e-10 | 0 | 0.58457 | 0 | 0.58457
| 0.46937 | 0 |  |  | 0.46937 | 0 | 0 | 0.46937 | 0 | 0.46937 | 0 | 4.6328e-11 | 4.1695e-11 | 0 | 0.46937 | 0 | 0.46937
| 0.94558 | 0 |  |  | 0.94558 | 0 | 0 | 0.94558 | 0 | 0.94558 | 0 | 4.6328e-12 | 4.1695e-12 | 0 | 0.94558 | 0 | 0.94558
| 1.2698 | 0 |  |  | 1.2698 | 0 | 0 | 1.2698 | 0 | 1.2698 | 0 | 4.6328e-13 | 4.1695e-13 | 0 | 1.2698 | 0 | 1.2698
| 0.65178 | 0 |  |  | 0.65178 | 0 | 0 | 0.65178 | 0 | 0.65178 | 0 | 4.6328e-14 | 4.1695e-14 | 0 | 0.65178 | 0 | 0.65178
| 0.40216 | 0 |  |  | 0.40216 | 0 | 0 | 0.40216 | 0 | 0.40216 | 0 | 4.6328e-15 | 4.1695e-15 | 0 | 0.40216 | 0 | 0.40216
| 0.61451 | 0 |  |  | 0.61451 | 0 | 0 | 0.61451 | 0 | 0.61451 | 0 | 4.6328e-16 | 4.1695e-16 | 0 | 0.61451 | 0 | 0.61451
| 0.18135 | 0 |  |  | 0.18135 | 0 | 0 | 0.18135 | 0 | 0.18135 | 0 | 4.6328e-17 | 4.1695e-17 | 0 | 0.18135 | 0 | 0.18135
| 0.29762 | 0 |  |  | 0.29762 | 0 | 0 | 0.29762 | 0 | 0.29762 | 0 | 4.6328e-18 | 4.1695e-18 | 0 | 0.29762 | 0 | 0.29762
| 1.1798 | 126.8638 |  |  | 1.1798 | 0.63432 | 0 | 0.54548 | 0 | 0.54548 | 0 | 4.6328e-19 | 4.1695e-19 | 0 | 0.54548 | 0 | 0.54548
| 0.81498 | 220.8814 |  |  | 0.81498 | 1.1044 | 0.28942 | 0 | 0.28942 | 0 | 0.26048 | 0.26048 | 0 | 0.28942 | 0 | 0.028942 | 0
| 0.58457 | 83.1709 |  |  | 0.58457 | 0.41585 | 0 | 0.16872 | 0 | 0.16872 | 0 | 0.26048 | 0.15185 | 0 | 0.16872 | 0 | 0.016872
| 0.4011 | 248.293 |  |  | 0.4011 | 1.2415 | 0.84036 | 0 | 0.84036 | 0 | 0.75632 | 0.86496 | 0 | 0.84036 | 0 | 0.084036 | 0
| 0.76698 | 399.7595 |  |  | 0.76698 | 1.9988 | 1.2318 | 0 | 1.2318 | 0 | 1.1086 | 1.9736 | 0 | 1.2318 | 0 | 0.12318 | 0
| 0.99739 | 400.324 |  |  | 0.99739 | 2.0016 | 1.0042 | 0 | 1.0042 | 0 | 0.9038 | 2.8774 | 0 | 1.0042 | 0 | 0.10042 | 0
| 0.81106 | 285.5196 |  |  | 0.81106 | 1.4276 | 0.61653 | 0 | 0.61653 | 0 | 0.55488 | 3.4323 | 0 | 0.61653 | 0 | 0.061653 | 0
| 1.5052 | 78.412 |  |  | 1.5052 | 0.39206 | 0 | 1.1131 | 0 | 1.1131 | 0 | 3.4323 | 1.0018 | 0 | 1.1131 | 0 | 0.11131
| 0.78127 | 257.3538 |  |  | 0.78127 | 1.2868 | 0.5055 | 0 | 0.5055 | 0 | 0.45495 | 2.8854 | 0 | 0.5055 | 0 | 0.05055 | 0
| 1.0646 | 64.0055 |  |  | 1.0646 | 0.32003 | 0 | 0.74457 | 0 | 0.74457 | 0 | 2.8854 | 0.67011 | 0 | 0.74457 | 0 | 0.074457
| 1.9574 | 99.771 |  |  | 1.9574 | 0.49886 | 0 | 1.4586 | 0 | 1.4586 | 0 | 2.2153 | 1.3127 | 0 | 1.4586 | 0 | 0.14586
| 1.2144 | 2.788 |  |  | 1.2144 | 0.01394 | 0 | 1.2005 | 0 | 1.2005 | 0 | 0.9026 | 0.81234 | 0 | 1.2005 | 0 | 0.38812
| 1.9131 | 0 |  |  | 1.9131 | 0 | 0 | 1.9131 | 0 | 1.9131 | 0 | 0.09026 | 0.081234 | 0 | 1.9131 | 0 | 1.8318
| 0.45016 | 0 |  |  | 0.45016 | 0 | 0 | 0.45016 | 0 | 0.45016 | 0 | 0.009026 | 0.0081234 | 0 | 0.45016 | 0 | 0.44204
| 0.25816 | 0 |  |  | 0.25816 | 0 | 0 | 0.25816 | 0 | 0.25816 | 0 | 0.0009026 | 0.00081234 | 0 | 0.25816 | 0 | 0.25734
| 0.18135 | 0 |  |  | 0.18135 | 0 | 0 | 0.18135 | 0 | 0.18135 | 0 | 9.026e-05 | 8.1234e-05 | 0 | 0.18135 | 0 | 0.18127
| 0.22935 | 0 |  |  | 0.22935 | 0 | 0 | 0.22935 | 0 | 0.22935 | 0 | 9.026e-06 | 8.1234e-06 | 0 | 0.22935 | 0 | 0.22935
| 0.25922 | 0 |  |  | 0.25922 | 0 | 0 | 0.25922 | 0 | 0.25922 | 0 | 9.026e-07 | 8.1234e-07 | 0 | 0.25922 | 0 | 0.25922
| 0.21015 | 0 |  |  | 0.21015 | 0 | 0 | 0.21015 | 0 | 0.21015 | 0 | 9.026e-08 | 8.1234e-08 | 0 | 0.21015 | 0 | 0.21015
| 0.21015 | 0 |  |  | 0.21015 | 0 | 0 | 0.21015 | 0 | 0.21015 | 0 | 9.026e-09 | 8.1234e-09 | 0 | 0.21015 | 0 | 0.21015
| 0.19095 | 0 |  |  | 0.19095 | 0 | 0 | 0.19095 | 0 | 0.19095 | 0 | 9.026e-10 | 8.1234e-10 | 0 | 0.19095 | 0 | 0.19095
| 0.74753 | 0 |  |  | 0.74753 | 0 | 0 | 0.74753 | 0 | 0.74753 | 0 | 9.026e-11 | 8.1234e-11 | 0 | 0.74753 | 0 | 0.74753
| 0.21015 | 0 |  |  | 0.21015 | 0 | 0 | 0.21015 | 0 | 0.21015 | 0 | 9.026e-12 | 8.1234e-12 | 0 | 0.21015 | 0 | 0.21015
| 0.43096 | 35.4455 |  |  | 0.43096 | 0.17723 | 0 | 0.25374 | 0 | 0.25374 | 0 | 9.026e-13 | 8.1234e-13 | 0 | 0.25374 | 0 | 0.25374
| 0.33104 | 99.5685 |  |  | 0.33104 | 0.49784 | 0.1668 | 0 | 0.1668 | 0 | 0.15012 | 0.15012 | 0 | 0.1668 | 0 | 0.01668 | 0
| 0.22935 | 119.4514 |  |  | 0.22935 | 0.59726 | 0.3679 | 0 | 0.3679 | 0 | 0.33111 | 0.48124 | 0 | 0.3679 | 0 | 0.03679 | 0
| 0.96262 | 506.2071 |  |  | 0.96262 | 2.531 | 1.5684 | 0 | 1.5684 | 0 | 1.4116 | 1.8928 | 0 | 1.5684 | 0 | 0.15684 | 0
| 0.21975 | 607.3801 |  |  | 0.21975 | 3.0369 | 2.8171 | 0 | 2.8171 | 0 | 2.5354 | 4.4282 | 0 | 2.8171 | 0 | 0.28171 | 0
| 0.20055 | 542.1356 |  |  | 0.20055 | 2.7107 | 2.5101 | 0 | 2.5101 | 0 | 0.51458 | 4.9428 | 0 | 2.5101 | 0 | 1.9955 | 0
| 0.55196 | 550.2439 |  |  | 0.55196 | 2.7512 | 2.1993 | 0 | 2.1993 | 0 | 0.051458 | 4.9943 | 0 | 2.1993 | 0 | 2.1478 | 0
| 1.0394 | 459.7447 |  |  | 1.0394 | 2.2987 | 1.2593 | 0 | 1.2593 | 0 | 0.0051458 | 4.9994 | 0 | 1.2593 | 0 | 1.2542 | 0
| 0.24855 | 547.8698 |  |  | 0.24855 | 2.7393 | 2.4908 | 0 | 2.4908 | 0 | 0.00051458 | 4.9999 | 0 | 2.4908 | 0 | 2.4903 | 0
| 0.28411 | 426.4237 |  |  | 0.28411 | 2.1321 | 1.848 | 0 | 1.848 | 0 | 5.1458e-05 | 5 | 0 | 1.848 | 0 | 1.848 | 0
| 1.5638 | 244.8162 |  |  | 1.5638 | 1.2241 | 0 | 0.33974 | 0 | 0.33974 | 0 | 5 | 0.30577 | 0 | 0.33974 | 0 | 0.033974
| 0.41176 | 94.6262 |  |  | 0.41176 | 0.47313 | 0.061368 | 0 | 0.061368 | 0 | 5.1458e-06 | 4.6942 | 0 | 0.061368 | 0 | 0.061363 | 0
| 0.36482 | 0 |  |  | 0.36482 | 0 | 0 | 0.36482 | 0 | 0.36482 | 0 | 4.6942 | 0.32834 | 0 | 0.36482 | 0 | 0.036482
| 0.28696 | 0 |  |  | 0.28696 | 0 | 0 | 0.28696 | 0 | 0.28696 | 0 | 4.3659 | 0.25826 | 0 | 0.28696 | 0 | 0.028696
| 0.63257 | 0 |  |  | 0.63257 | 0 | 0 | 0.63257 | 0 | 0.63257 | 0 | 4.1076 | 0.56932 | 0 | 0.63257 | 0 | 0.063257
| 0.28696 | 0 |  |  | 0.28696 | 0 | 0 | 0.28696 | 0 | 0.28696 | 0 | 3.5383 | 0.25826 | 0 | 0.28696 | 0 | 0.028696
| 0.19095 | 0 |  |  | 0.19095 | 0 | 0 | 0.19095 | 0 | 0.19095 | 0 | 3.2801 | 0.17186 | 0 | 0.19095 | 0 | 0.019095
| 0.25816 | 0 |  |  | 0.25816 | 0 | 0 | 0.25816 | 0 | 0.25816 | 0 | 3.1082 | 0.23234 | 0 | 0.25816 | 0 | 0.025816
| 0.19095 | 0 |  |  | 0.19095 | 0 | 0 | 0.19095 | 0 | 0.19095 | 0 | 2.8759 | 0.17186 | 0 | 0.19095 | 0 | 0.019095
| 0.41744 | 0 |  |  | 0.41744 | 0 | 0 | 0.41744 | 0 | 0.41744 | 0 | 2.704 | 0.3757 | 0 | 0.41744 | 0 | 0.041744
| 0.21975 | 0 |  |  | 0.21975 | 0 | 0 | 0.21975 | 0 | 0.21975 | 0 | 2.3283 | 0.19778 | 0 | 0.21975 | 0 | 0.021975
| 1.0106 | 0 |  |  | 1.0106 | 0 | 0 | 1.0106 | 0 | 1.0106 | 0 | 2.1305 | 0.90956 | 0 | 1.0106 | 0 | 0.10106
| 0.78381 | 0 |  |  | 0.78381 | 0 | 0 | 0.78381 | 0 | 0.78381 | 0 | 1.221 | 0.70543 | 0 | 0.78381 | 0 | 0.078381
| 0.24855 | 0 |  |  | 0.24855 | 0 | 0 | 0.24855 | 0 | 0.24855 | 0 | 0.51553 | 0.2237 | 0 | 0.24855 | 0 | 0.024855
| 0.72477 | 46.2111 |  |  | 0.72477 | 0.23106 | 0 | 0.49371 | 0 | 0.49371 | 0 | 0.29183 | 0.26265 | 0 | 0.49371 | 0 | 0.23106
| 0.95302 | 244.3768 |  |  | 0.95302 | 1.2219 | 0.26886 | 0 | 0.26886 | 0 | 0.24198 | 0.27116 | 0 | 0.26886 | 0 | 0.026886 | 0
| 0.67098 | 457.6345 |  |  | 0.67098 | 2.2882 | 1.6172 | 0 | 1.6172 | 0 | 1.4555 | 1.7266 | 0 | 1.6172 | 0 | 0.16172 | 0
| 0.31576 | 613.9774 |  |  | 0.31576 | 3.0699 | 2.7541 | 0 | 2.7541 | 0 | 2.4787 | 4.2054 | 0 | 2.7541 | 0 | 0.27541 | 0
| 0.31576 | 714.8836 |  |  | 0.31576 | 3.5744 | 3.2587 | 0 | 3.2587 | 0 | 0.71518 | 4.9205 | 0 | 3.2587 | 0 | 2.5435 | 0
| 0.18135 | 745.7099 |  |  | 0.18135 | 3.7285 | 3.5472 | 0 | 3.5472 | 0 | 0.071518 | 4.9921 | 0 | 3.5472 | 0 | 3.4757 | 0
| 0.28802 | 742.5146 |  |  | 0.28802 | 3.7126 | 3.4246 | 0 | 3.4246 | 0 | 0.0071518 | 4.9992 | 0 | 3.4246 | 0 | 3.4174 | 0
| 0.18135 | 684.992 |  |  | 0.18135 | 3.425 | 3.2436 | 0 | 3.2436 | 0 | 0.00071518 | 4.9999 | 0 | 3.2436 | 0 | 3.2429 | 0
| 0.29656 | 590.5662 |  |  | 0.29656 | 2.9528 | 2.6563 | 0 | 2.6563 | 0 | 7.1518e-05 | 5 | 0 | 2.6563 | 0 | 2.6562 | 0
| 0.80538 | 446.186 |  |  | 0.80538 | 2.2309 | 1.4255 | 0 | 1.4255 | 0 | 7.1518e-06 | 5 | 0 | 1.4255 | 0 | 1.4255 | 0
| 3.4598 | 261.83 |  |  | 3.4598 | 1.3091 | 0 | 2.1506 | 0 | 2.1506 | 0 | 5 | 1.9355 | 0 | 2.1506 | 0 | 0.21506
| 0 | 73.0839 |  |  | 0 | 0.36542 | 0.36542 | 0 | 0.36542 | 0 | 7.1518e-07 | 3.0645 | 0 | 0.36542 | 0 | 0.36542 | 0
| 0.20446 | 0 |  |  | 0.20446 | 0 | 0 | 0.20446 | 0 | 0.20446 | 0 | 3.0645 | 0.18401 | 0 | 0.20446 | 0 | 0.020446
| 1.2527 | 0 |  |  | 1.2527 | 0 | 0 | 1.2527 | 0 | 1.2527 | 0 | 2.8804 | 1.1274 | 0 | 1.2527 | 0 | 0.12527
| 0.59417 | 0 |  |  | 0.59417 | 0 | 0 | 0.59417 | 0 | 0.59417 | 0 | 1.753 | 0.53476 | 0 | 0.59417 | 0 | 0.059417
| 1.0202 | 0 |  |  | 1.0202 | 0 | 0 | 1.0202 | 0 | 1.0202 | 0 | 1.2183 | 0.9182 | 0 | 1.0202 | 0 | 0.10202
| 0.20055 | 0 |  |  | 0.20055 | 0 | 0 | 0.20055 | 0 | 0.20055 | 0 | 0.30007 | 0.1805 | 0 | 0.20055 | 0 | 0.020055
| 0.21975 | 0 |  |  | 0.21975 | 0 | 0 | 0.21975 | 0 | 0.21975 | 0 | 0.11957 | 0.10761 | 0 | 0.21975 | 0 | 0.11214
| 0.49436 | 0 |  |  | 0.49436 | 0 | 0 | 0.49436 | 0 | 0.49436 | 0 | 0.011957 | 0.010761 | 0 | 0.49436 | 0 | 0.4836
| 1.001 | 0 |  |  | 1.001 | 0 | 0 | 1.001 | 0 | 1.001 | 0 | 0.0011957 | 0.0010761 | 0 | 1.001 | 0 | 0.99995
| 0.19095 | 0 |  |  | 0.19095 | 0 | 0 | 0.19095 | 0 | 0.19095 | 0 | 0.00011957 | 0.00010761 | 0 | 0.19095 | 0 | 0.19084
| 0.21975 | 0 |  |  | 0.21975 | 0 | 0 | 0.21975 | 0 | 0.21975 | 0 | 1.1957e-05 | 1.0761e-05 | 0 | 0.21975 | 0 | 0.21974
| 1.2291 | 0 |  |  | 1.2291 | 0 | 0 | 1.2291 | 0 | 1.2291 | 0 | 1.1957e-06 | 1.0761e-06 | 0 | 1.2291 | 0 | 1.2291
| 0.28696 | 0 |  |  | 0.28696 | 0 | 0 | 0.28696 | 0 | 0.28696 | 0 | 1.1957e-07 | 1.0761e-07 | 0 | 0.28696 | 0 | 0.28696
| 0.42243 | 40.4384 |  |  | 0.42243 | 0.20219 | 0 | 0.22023 | 0 | 0.22023 | 0 | 1.1957e-08 | 1.0761e-08 | 0 | 0.22023 | 0 | 0.22023
| 0.88219 | 224.5054 |  |  | 0.88219 | 1.1225 | 0.24034 | 0 | 0.24034 | 0 | 0.21631 | 0.21631 | 0 | 0.24034 | 0 | 0.024034 | 0
| 0.36376 | 419.2038 |  |  | 0.36376 | 2.096 | 1.7323 | 0 | 1.7323 | 0 | 1.559 | 1.7753 | 0 | 1.7323 | 0 | 0.17323 | 0
| 0.38296 | 593.8612 |  |  | 0.38296 | 2.9693 | 2.5863 | 0 | 2.5863 | 0 | 2.3277 | 4.103 | 0 | 2.5863 | 0 | 0.25863 | 0
| 0.26776 | 665.1235 |  |  | 0.26776 | 3.3256 | 3.0579 | 0 | 3.0579 | 0 | 0.80726 | 4.9103 | 0 | 3.0579 | 0 | 2.2506 | 0
| 0.21015 | 677.6315 |  |  | 0.21015 | 3.3882 | 3.178 | 0 | 3.178 | 0 | 0.080726 | 4.991 | 0 | 3.178 | 0 | 3.0973 | 0
| 0.24855 | 691.6863 |  |  | 0.24855 | 3.4584 | 3.2099 | 0 | 3.2099 | 0 | 0.0080726 | 4.9991 | 0 | 3.2099 | 0 | 3.2018 | 0
| 0.37904 | 620.6443 |  |  | 0.37904 | 3.1032 | 2.7242 | 0 | 2.7242 | 0 | 0.00080726 | 4.9999 | 0 | 2.7242 | 0 | 2.7234 | 0
| 0.35416 | 479.917 |  |  | 0.35416 | 2.3996 | 2.0454 | 0 | 2.0454 | 0 | 8.0726e-05 | 5 | 0 | 2.0454 | 0 | 2.0453 | 0
| 2.2203 | 400.922 |  |  | 2.2203 | 2.0046 | 0 | 0.21568 | 0 | 0.21568 | 0 | 5 | 0.19411 | 0 | 0.21568 | 0 | 0.021568
| 0.90139 | 216.4704 |  |  | 0.90139 | 1.0824 | 0.18096 | 0 | 0.18096 | 0 | 8.0726e-06 | 4.8059 | 0 | 0.18096 | 0 | 0.18096 | 0
| 1.0838 | 59.6153 |  |  | 1.0838 | 0.29808 | 0 | 0.78572 | 0 | 0.78572 | 0 | 4.8059 | 0.70715 | 0 | 0.78572 | 0 | 0.078572
| 0.92638 | 0 |  |  | 0.92638 | 0 | 0 | 0.92638 | 0 | 0.92638 | 0 | 4.0987 | 0.83374 | 0 | 0.92638 | 0 | 0.092638
| 1.2986 | 0 |  |  | 1.2986 | 0 | 0 | 1.2986 | 0 | 1.2986 | 0 | 3.265 | 1.1688 | 0 | 1.2986 | 0 | 0.12986
| 0.57497 | 0 |  |  | 0.57497 | 0 | 0 | 0.57497 | 0 | 0.57497 | 0 | 2.0962 | 0.51747 | 0 | 0.57497 | 0 | 0.057497
| 0.27736 | 0 |  |  | 0.27736 | 0 | 0 | 0.27736 | 0 | 0.27736 | 0 | 1.5788 | 0.24962 | 0 | 0.27736 | 0 | 0.027736
| 0.17175 | 0 |  |  | 0.17175 | 0 | 0 | 0.17175 | 0 | 0.17175 | 0 | 1.3291 | 0.15458 | 0 | 0.17175 | 0 | 0.017175
| 0.24855 | 0 |  |  | 0.24855 | 0 | 0 | 0.24855 | 0 | 0.24855 | 0 | 1.1746 | 0.2237 | 0 | 0.24855 | 0 | 0.024855
| 0.24002 | 0 |  |  | 0.24002 | 0 | 0 | 0.24002 | 0 | 0.24002 | 0 | 0.95086 | 0.21602 | 0 | 0.24002 | 0 | 0.024002
| 0.22935 | 0 |  |  | 0.22935 | 0 | 0 | 0.22935 | 0 | 0.22935 | 0 | 0.73484 | 0.20642 | 0 | 0.22935 | 0 | 0.022935
| 0.18135 | 0 |  |  | 0.18135 | 0 | 0 | 0.18135 | 0 | 0.18135 | 0 | 0.52842 | 0.16322 | 0 | 0.18135 | 0 | 0.018135
| 0.22935 | 0 |  |  | 0.22935 | 0 | 0 | 0.22935 | 0 | 0.22935 | 0 | 0.36521 | 0.20642 | 0 | 0.22935 | 0 | 0.022935
| 0.44772 | 0 |  |  | 0.44772 | 0 | 0 | 0.44772 | 0 | 0.44772 | 0 | 0.15879 | 0.14291 | 0 | 0.44772 | 0 | 0.30481
| 0.45016 | 0 |  |  | 0.45016 | 0 | 0 | 0.45016 | 0 | 0.45016 | 0 | 0.015879 | 0.014291 | 0 | 0.45016 | 0 | 0.43587
| 0.27736 | 11.07 |  |  | 0.27736 | 0.05535 | 0 | 0.22201 | 0 | 0.22201 | 0 | 0.0015879 | 0.0014291 | 0 | 0.22201 | 0 | 0.22058
| 0.34064 | 27.5727 |  |  | 0.34064 | 0.13786 | 0 | 0.20278 | 0 | 0.20278 | 0 | 0.00015879 | 0.00014291 | 0 | 0.20278 | 0 | 0.20263
| 0.23895 | 23.7998 |  |  | 0.23895 | 0.119 | 0 | 0.11996 | 0 | 0.11996 | 0 | 1.5879e-05 | 1.4291e-05 | 0 | 0.11996 | 0 | 0.11994
| 0.96262 | 134.4508 |  |  | 0.96262 | 0.67225 | 0 | 0.29037 | 0 | 0.29037 | 0 | 1.5879e-06 | 1.4291e-06 | 0 | 0.29037 | 0 | 0.29036
| 0.23895 | 77.6108 |  |  | 0.23895 | 0.38805 | 0.1491 | 0 | 0.1491 | 0 | 0.13419 | 0.13419 | 0 | 0.1491 | 0 | 0.01491 | 0
| 0.18135 | 30.8352 |  |  | 0.18135 | 0.15418 | 0 | 0.027175 | 0 | 0.027175 | 0 | 0.13419 | 0.024458 | 0 | 0.027175 | 0 | 0.0027175
| 0.54236 | 391.4779 |  |  | 0.54236 | 1.9574 | 1.415 | 0 | 1.415 | 0 | 1.2735 | 1.3833 | 0 | 1.415 | 0 | 0.1415 | 0
| 0.95302 | 300.0101 |  |  | 0.95302 | 1.5001 | 0.54703 | 0 | 0.54703 | 0 | 0.49233 | 1.8756 | 0 | 0.54703 | 0 | 0.054703 | 0
| 0.30331 | 318.5975 |  |  | 0.30331 | 1.593 | 1.2897 | 0 | 1.2897 | 0 | 1.1607 | 3.0363 | 0 | 1.2897 | 0 | 0.12897 | 0
| 0.76698 | 256.4042 |  |  | 0.76698 | 1.282 | 0.51504 | 0 | 0.51504 | 0 | 0.46354 | 3.4998 | 0 | 0.51504 | 0 | 0.051504 | 0
| 1.5638 | 128.7461 |  |  | 1.5638 | 0.64373 | 0 | 0.92009 | 0 | 0.92009 | 0 | 3.4998 | 0.82808 | 0 | 0.92009 | 0 | 0.092009
| 0.61337 | 0 |  |  | 0.61337 | 0 | 0 | 0.61337 | 0 | 0.61337 | 0 | 2.6717 | 0.55204 | 0 | 0.61337 | 0 | 0.061337
| 0.56643 | 0 |  |  | 0.56643 | 0 | 0 | 0.56643 | 0 | 0.56643 | 0 | 2.1197 | 0.50979 | 0 | 0.56643 | 0 | 0.056643
| 0.50777 | 0 |  |  | 0.50777 | 0 | 0 | 0.50777 | 0 | 0.50777 | 0 | 1.6099 | 0.45699 | 0 | 0.50777 | 0 | 0.050777
| 0.44056 | 0 |  |  | 0.44056 | 0 | 0 | 0.44056 | 0 | 0.44056 | 0 | 1.1529 | 0.39651 | 0 | 0.44056 | 0 | 0.044056
| 0.39256 | 0 |  |  | 0.39256 | 0 | 0 | 0.39256 | 0 | 0.39256 | 0 | 0.75642 | 0.35331 | 0 | 0.39256 | 0 | 0.039256
| 0.20055 | 0 |  |  | 0.20055 | 0 | 0 | 0.20055 | 0 | 0.20055 | 0 | 0.40312 | 0.1805 | 0 | 0.20055 | 0 | 0.020055
| 0.24855 | 0 |  |  | 0.24855 | 0 | 0 | 0.24855 | 0 | 0.24855 | 0 | 0.22262 | 0.20036 | 0 | 0.24855 | 0 | 0.048195
| 0.18135 | 0 |  |  | 0.18135 | 0 | 0 | 0.18135 | 0 | 0.18135 | 0 | 0.022262 | 0.020036 | 0 | 0.18135 | 0 | 0.16132
| 0.38864 | 0 |  |  | 0.38864 | 0 | 0 | 0.38864 | 0 | 0.38864 | 0 | 0.0022262 | 0.0020036 | 0 | 0.38864 | 0 | 0.38664
| 0.17175 | 0 |  |  | 0.17175 | 0 | 0 | 0.17175 | 0 | 0.17175 | 0 | 0.00022262 | 0.00020036 | 0 | 0.17175 | 0 | 0.17155
| 1.0106 | 0 |  |  | 1.0106 | 0 | 0 | 1.0106 | 0 | 1.0106 | 0 | 2.2262e-05 | 2.0036e-05 | 0 | 1.0106 | 0 | 1.0106
| 0.47546 | 0 |  |  | 0.47546 | 0 | 0 | 0.47546 | 0 | 0.47546 | 0 | 2.2262e-06 | 2.0036e-06 | 0 | 0.47546 | 0 | 0.47546
| 0.41176 | 0 |  |  | 0.41176 | 0 | 0 | 0.41176 | 0 | 0.41176 | 0 | 2.2262e-07 | 2.0036e-07 | 0 | 0.41176 | 0 | 0.41176
| 0.97438 | 44.8706 |  |  | 0.97438 | 0.22435 | 0 | 0.75003 | 0 | 0.75003 | 0 | 2.2262e-08 | 2.0036e-08 | 0 | 0.75003 | 0 | 0.75003
| 1.481 | 233.4798 |  |  | 1.481 | 1.1674 | 0 | 0.31365 | 0 | 0.31365 | 0 | 2.2262e-09 | 2.0036e-09 | 0 | 0.31365 | 0 | 0.31365
| 0.20055 | 435.6838 |  |  | 0.20055 | 2.1784 | 1.9779 | 0 | 1.9779 | 0 | 1.7801 | 1.7801 | 0 | 1.9779 | 0 | 0.19779 | 0
| 0.19095 | 594.4527 |  |  | 0.19095 | 2.9723 | 2.7813 | 0 | 2.7813 | 0 | 2.5032 | 4.2833 | 0 | 2.7813 | 0 | 0.27813 | 0
| 0.21975 | 699.9155 |  |  | 0.21975 | 3.4996 | 3.2798 | 0 | 3.2798 | 0 | 0.64506 | 4.9283 | 0 | 3.2798 | 0 | 2.6348 | 0
| 0.18135 | 745.7537 |  |  | 0.18135 | 3.7288 | 3.5474 | 0 | 3.5474 | 0 | 0.064506 | 4.9928 | 0 | 3.5474 | 0 | 3.4829 | 0
| 0.29762 | 741.6692 |  |  | 0.29762 | 3.7083 | 3.4107 | 0 | 3.4107 | 0 | 0.0064506 | 4.9993 | 0 | 3.4107 | 0 | 3.4043 | 0
| 0.36376 | 691.2003 |  |  | 0.36376 | 3.456 | 3.0922 | 0 | 3.0922 | 0 | 0.00064506 | 4.9999 | 0 | 3.0922 | 0 | 3.0916 | 0
| 0.38296 | 593.9383 |  |  | 0.38296 | 2.9697 | 2.5867 | 0 | 2.5867 | 0 | 6.4506e-05 | 5 | 0 | 2.5867 | 0 | 2.5867 | 0
| 0.86299 | 445.9122 |  |  | 0.86299 | 2.2296 | 1.3666 | 0 | 1.3666 | 0 | 6.4506e-06 | 5 | 0 | 1.3666 | 0 | 1.3666 | 0
| 1.1414 | 258.4757 |  |  | 1.1414 | 1.2924 | 0.15098 | 0 | 0.15098 | 0 | 6.4506e-07 | 5 | 0 | 0.15098 | 0 | 0.15098 | 0
| 0.63257 | 68.1736 |  |  | 0.63257 | 0.34087 | 0 | 0.29171 | 0 | 0.29171 | 0 | 5 | 0.26254 | 0 | 0.29171 | 0 | 0.029171
| 0.42136 | 0 |  |  | 0.42136 | 0 | 0 | 0.42136 | 0 | 0.42136 | 0 | 4.7375 | 0.37923 | 0 | 0.42136 | 0 | 0.042136
| 0.57105 | 0 |  |  | 0.57105 | 0 | 0 | 0.57105 | 0 | 0.57105 | 0 | 4.3582 | 0.51395 | 0 | 0.57105 | 0 | 0.057105
| 0.43096 | 0 |  |  | 0.43096 | 0 | 0 | 0.43096 | 0 | 0.43096 | 0 | 3.8443 | 0.38787 | 0 | 0.43096 | 0 | 0.043096
| 1.1834 | 0 |  |  | 1.1834 | 0 | 0 | 1.1834 | 0 | 1.1834 | 0 | 3.4564 | 1.0651 | 0 | 1.1834 | 0 | 0.11834
| 0.26776 | 0 |  |  | 0.26776 | 0 | 0 | 0.26776 | 0 | 0.26776 | 0 | 2.3913 | 0.24098 | 0 | 0.26776 | 0 | 0.026776
| 0.21975 | 0 |  |  | 0.21975 | 0 | 0 | 0.21975 | 0 | 0.21975 | 0 | 2.1504 | 0.19778 | 0 | 0.21975 | 0 | 0.021975
| 0.49436 | 0 |  |  | 0.49436 | 0 | 0 | 0.49436 | 0 | 0.49436 | 0 | 1.9526 | 0.44492 | 0 | 0.49436 | 0 | 0.049436
| 1.0106 | 0 |  |  | 1.0106 | 0 | 0 | 1.0106 | 0 | 1.0106 | 0 | 1.5077 | 0.90956 | 0 | 1.0106 | 0 | 0.10106
| 0.19095 | 0 |  |  | 0.19095 | 0 | 0 | 0.19095 | 0 | 0.19095 | 0 | 0.59809 | 0.17186 | 0 | 0.19095 | 0 | 0.019095
| 0.22935 | 0 |  |  | 0.22935 | 0 | 0 | 0.22935 | 0 | 0.22935 | 0 | 0.42624 | 0.20642 | 0 | 0.22935 | 0 | 0.022935
| 1.0424 | 0 |  |  | 1.0424 | 0 | 0 | 1.0424 | 0 | 1.0424 | 0 | 0.21982 | 0.19784 | 0 | 1.0424 | 0 | 0.84453
| 0.22935 | 0 |  |  | 0.22935 | 0 | 0 | 0.22935 | 0 | 0.22935 | 0 | 0.021982 | 0.019784 | 0 | 0.22935 | 0 | 0.20957
| 0.24962 | 24.2383 |  |  | 0.24962 | 0.12119 | 0 | 0.12843 | 0 | 0.12843 | 0 | 0.0021982 | 0.0019784 | 0 | 0.12843 | 0 | 0.12645
| 1.1222 | 157.6636 |  |  | 1.1222 | 0.78832 | 0 | 0.33388 | 0 | 0.33388 | 0 | 0.00021982 | 0.00019784 | 0 | 0.33388 | 0 | 0.33368
| 0.26776 | 355.6495 |  |  | 0.26776 | 1.7782 | 1.5105 | 0 | 1.5105 | 0 | 1.3594 | 1.3595 | 0 | 1.5105 | 0 | 0.15105 | 0
| 0.25816 | 366.8654 |  |  | 0.25816 | 1.8343 | 1.5762 | 0 | 1.5762 | 0 | 1.4186 | 2.778 | 0 | 1.5762 | 0 | 0.15762 | 0
| 0.24855 | 561.0065 |  |  | 0.24855 | 2.805 | 2.5565 | 0 | 2.5565 | 0 | 1.9998 | 4.7778 | 0 | 2.5565 | 0 | 0.5567 | 0
| 0.40216 | 593.7842 |  |  | 0.40216 | 2.9689 | 2.5668 | 0 | 2.5668 | 0 | 0.19998 | 4.9778 | 0 | 2.5668 | 0 | 2.3668 | 0
| 1.0934 | 596.5817 |  |  | 1.0934 | 2.9829 | 1.8895 | 0 | 1.8895 | 0 | 0.019998 | 4.9978 | 0 | 1.8895 | 0 | 1.8695 | 0
| 1.3697 | 591.6728 |  |  | 1.3697 | 2.9584 | 1.5887 | 0 | 1.5887 | 0 | 0.0019998 | 4.9998 | 0 | 1.5887 | 0 | 1.5867 | 0
| 0.70157 | 482.6024 |  |  | 0.70157 | 2.413 | 1.7114 | 0 | 1.7114 | 0 | 0.00019998 | 5 | 0 | 1.7114 | 0 | 1.7112 | 0
| 1.3964 | 357.6598 |  |  | 1.3964 | 1.7883 | 0.39187 | 0 | 0.39187 | 0 | 1.9998e-05 | 5 | 0 | 0.39187 | 0 | 0.39185 | 0
| 1.5464 | 233.2773 |  |  | 1.5464 | 1.1664 | 0 | 0.38002 | 0 | 0.38002 | 0 | 5 | 0.34202 | 0 | 0.38002 | 0 | 0.038002
| 1.5656 | 55.9375 |  |  | 1.5656 | 0.27969 | 0 | 1.2859 | 0 | 1.2859 | 0 | 4.658 | 1.1573 | 0 | 1.2859 | 0 | 0.12859
| 1.2258 | 0 |  |  | 1.2258 | 0 | 0 | 1.2258 | 0 | 1.2258 | 0 | 3.5006 | 1.1032 | 0 | 1.2258 | 0 | 0.12258
| 1.4156 | 0 |  |  | 1.4156 | 0 | 0 | 1.4156 | 0 | 1.4156 | 0 | 2.3974 | 1.2741 | 0 | 1.4156 | 0 | 0.14156
| 0.89358 | 0 |  |  | 0.89358 | 0 | 0 | 0.89358 | 0 | 0.89358 | 0 | 1.1234 | 0.80422 | 0 | 0.89358 | 0 | 0.089358
| 0.46155 | 0 |  |  | 0.46155 | 0 | 0 | 0.46155 | 0 | 0.46155 | 0 | 0.31915 | 0.28723 | 0 | 0.46155 | 0 | 0.17432
| 0.3147 | 0 |  |  | 0.3147 | 0 | 0 | 0.3147 | 0 | 0.3147 | 0 | 0.031915 | 0.028723 | 0 | 0.3147 | 0 | 0.28598
| 0.29835 | 0 |  |  | 0.29835 | 0 | 0 | 0.29835 | 0 | 0.29835 | 0 | 0.0031915 | 0.0028723 | 0 | 0.29835 | 0 | 0.29547
| 0.29941 | 0 |  |  | 0.29941 | 0 | 0 | 0.29941 | 0 | 0.29941 | 0 | 0.00031915 | 0.00028723 | 0 | 0.29941 | 0 | 0.29912
| 0.28875 | 0 |  |  | 0.28875 | 0 | 0 | 0.28875 | 0 | 0.28875 | 0 | 3.1915e-05 | 2.8723e-05 | 0 | 0.28875 | 0 | 0.28872
| 0.22439 | 0 |  |  | 0.22439 | 0 | 0 | 0.22439 | 0 | 0.22439 | 0 | 3.1915e-06 | 2.8723e-06 | 0 | 0.22439 | 0 | 0.22439
| 0.28875 | 0 |  |  | 0.28875 | 0 | 0 | 0.28875 | 0 | 0.28875 | 0 | 3.1915e-07 | 2.8723e-07 | 0 | 0.28875 | 0 | 0.28875
| 1.7327 | 0 |  |  | 1.7327 | 0 | 0 | 1.7327 | 0 | 1.7327 | 0 | 3.1915e-08 | 2.8723e-08 | 0 | 1.7327 | 0 | 1.7327
| 0.27914 | 0 |  |  | 0.27914 | 0 | 0 | 0.27914 | 0 | 0.27914 | 0 | 3.1915e-09 | 2.8723e-09 | 0 | 0.27914 | 0 | 0.27914
| 0.23399 | 2.6971 |  |  | 0.23399 | 0.013485 | 0 | 0.2205 | 0 | 0.2205 | 0 | 3.1915e-10 | 2.8723e-10 | 0 | 0.2205 | 0 | 0.2205
| 1.2161 | 26.3905 |  |  | 1.2161 | 0.13195 | 0 | 1.0841 | 0 | 1.0841 | 0 | 3.1915e-11 | 2.8723e-11 | 0 | 1.0841 | 0 | 1.0841
| 0.32039 | 56.912 |  |  | 0.32039 | 0.28456 | 0 | 0.035834 | 0 | 0.035834 | 0 | 3.1915e-12 | 2.8723e-12 | 0 | 0.035834 | 0 | 0.035834
| 1.1756 | 84.0689 |  |  | 1.1756 | 0.42034 | 0 | 0.75528 | 0 | 0.75528 | 0 | 3.1915e-13 | 2.8723e-13 | 0 | 0.75528 | 0 | 0.75528
| 0.29835 | 117.3867 |  |  | 0.29835 | 0.58693 | 0.28859 | 0 | 0.28859 | 0 | 0.25973 | 0.25973 | 0 | 0.28859 | 0 | 0.028859 | 0
| 0.54796 | 159.6641 |  |  | 0.54796 | 0.79832 | 0.25036 | 0 | 0.25036 | 0 | 0.22533 | 0.48505 | 0 | 0.25036 | 0 | 0.025036 | 0
| 0.90897 | 145.9157 |  |  | 0.90897 | 0.72958 | 0 | 0.17939 | 0 | 0.17939 | 0 | 0.48505 | 0.16145 | 0 | 0.17939 | 0 | 0.017939
| 1.4444 | 101.9908 |  |  | 1.4444 | 0.50995 | 0 | 0.93448 | 0 | 0.93448 | 0 | 0.3236 | 0.29124 | 0 | 0.93448 | 0 | 0.64324
| 0.48751 | 73.8796 |  |  | 0.48751 | 0.3694 | 0 | 0.11811 | 0 | 0.11811 | 0 | 0.03236 | 0.029124 | 0 | 0.11811 | 0 | 0.088986
| 0.54796 | 58.6989 |  |  | 0.54796 | 0.29349 | 0 | 0.25446 | 0 | 0.25446 | 0 | 0.003236 | 0.0029124 | 0 | 0.25446 | 0 | 0.25155
| 1.6204 | 37.659 |  |  | 1.6204 | 0.18829 | 0 | 1.4321 | 0 | 1.4321 | 0 | 0.0003236 | 0.00029124 | 0 | 1.4321 | 0 | 1.4318
| 2.2184 | 7.9948 |  |  | 2.2184 | 0.039974 | 0 | 2.1785 | 0 | 2.1785 | 0 | 3.236e-05 | 2.9124e-05 | 0 | 2.1785 | 0 | 2.1784
| 0.91099 | 0 |  |  | 0.91099 | 0 | 0 | 0.91099 | 0 | 0.91099 | 0 | 3.236e-06 | 2.9124e-06 | 0 | 0.91099 | 0 | 0.91099
| 0.72752 | 0 |  |  | 0.72752 | 0 | 0 | 0.72752 | 0 | 0.72752 | 0 | 3.236e-07 | 2.9124e-07 | 0 | 0.72752 | 0 | 0.72752
| 0.63152 | 0 |  |  | 0.63152 | 0 | 0 | 0.63152 | 0 | 0.63152 | 0 | 3.236e-08 | 2.9124e-08 | 0 | 0.63152 | 0 | 0.63152
| 0.3723 | 0 |  |  | 0.3723 | 0 | 0 | 0.3723 | 0 | 0.3723 | 0 | 3.236e-09 | 2.9124e-09 | 0 | 0.3723 | 0 | 0.3723
| 0.34635 | 0 |  |  | 0.34635 | 0 | 0 | 0.34635 | 0 | 0.34635 | 0 | 3.236e-10 | 2.9124e-10 | 0 | 0.34635 | 0 | 0.34635
| 0.27914 | 0 |  |  | 0.27914 | 0 | 0 | 0.27914 | 0 | 0.27914 | 0 | 3.236e-11 | 2.9124e-11 | 0 | 0.27914 | 0 | 0.27914
| 0.32715 | 0 |  |  | 0.32715 | 0 | 0 | 0.32715 | 0 | 0.32715 | 0 | 3.236e-12 | 2.9124e-12 | 0 | 0.32715 | 0 | 0.32715
| 0.44803 | 0 |  |  | 0.44803 | 0 | 0 | 0.44803 | 0 | 0.44803 | 0 | 3.236e-13 | 2.9124e-13 | 0 | 0.44803 | 0 | 0.44803
| 0.31755 | 0 |  |  | 0.31755 | 0 | 0 | 0.31755 | 0 | 0.31755 | 0 | 3.236e-14 | 2.9124e-14 | 0 | 0.31755 | 0 | 0.31755
| 1.07 | 0 |  |  | 1.07 | 0 | 0 | 1.07 | 0 | 1.07 | 0 | 3.236e-15 | 2.9124e-15 | 0 | 1.07 | 0 | 1.07
| 1.2533 | 0 |  |  | 1.2533 | 0 | 0 | 1.2533 | 0 | 1.2533 | 0 | 3.236e-16 | 2.9124e-16 | 0 | 1.2533 | 0 | 1.2533
| 0.72077 | 0 |  |  | 0.72077 | 0 | 0 | 0.72077 | 0 | 0.72077 | 0 | 3.236e-17 | 2.9124e-17 | 0 | 0.72077 | 0 | 0.72077
| 0.81581 | 0 |  |  | 0.81581 | 0 | 0 | 0.81581 | 0 | 0.81581 | 0 | 3.236e-18 | 2.9124e-18 | 0 | 0.81581 | 0 | 0.81581
| 1.0412 | 163.4326 |  |  | 1.0412 | 0.81716 | 0 | 0.22405 | 0 | 0.22405 | 0 | 3.236e-19 | 2.9124e-19 | 0 | 0.22405 | 0 | 0.22405
| 0.25319 | 395.9748 |  |  | 0.25319 | 1.9799 | 1.7267 | 0 | 1.7267 | 0 | 1.554 | 1.554 | 0 | 1.7267 | 0 | 0.17267 | 0
| 0.28875 | 396.44 |  |  | 0.28875 | 1.9822 | 1.6935 | 0 | 1.6935 | 0 | 1.5241 | 3.0781 | 0 | 1.6935 | 0 | 0.16935 | 0
| 0.24074 | 484.3263 |  |  | 0.24074 | 2.4216 | 2.1809 | 0 | 2.1809 | 0 | 1.7297 | 4.8078 | 0 | 2.1809 | 0 | 0.4512 | 0
| 0.2859 | 340.3654 |  |  | 0.2859 | 1.7018 | 1.4159 | 0 | 1.4159 | 0 | 0.17297 | 4.9808 | 0 | 1.4159 | 0 | 1.243 | 0
| 0.29941 | 492.2954 |  |  | 0.29941 | 2.4615 | 2.1621 | 0 | 2.1621 | 0 | 0.017297 | 4.9981 | 0 | 2.1621 | 0 | 2.1448 | 0
| 0.2763 | 422.6902 |  |  | 0.2763 | 2.1135 | 1.8372 | 0 | 1.8372 | 0 | 0.0017297 | 4.9998 | 0 | 1.8372 | 0 | 1.8354 | 0
| 0.41355 | 113.2912 |  |  | 0.41355 | 0.56646 | 0.1529 | 0 | 0.1529 | 0 | 0.00017297 | 5 | 0 | 0.1529 | 0 | 0.15273 | 0
| 0.3819 | 180.205 |  |  | 0.3819 | 0.90102 | 0.51912 | 0 | 0.51912 | 0 | 1.7297e-05 | 5 | 0 | 0.51912 | 0 | 0.5191 | 0
| 0.59311 | 108.3567 |  |  | 0.59311 | 0.54178 | 0 | 0.051331 | 0 | 0.051331 | 0 | 5 | 0.046197 | 0 | 0.051331 | 0 | 0.0051331
| 1.0923 | 62.5997 |  |  | 1.0923 | 0.313 | 0 | 0.77934 | 0 | 0.77934 | 0 | 4.9538 | 0.70141 | 0 | 0.77934 | 0 | 0.077934
| 0.97429 | 0 |  |  | 0.97429 | 0 | 0 | 0.97429 | 0 | 0.97429 | 0 | 4.2524 | 0.87686 | 0 | 0.97429 | 0 | 0.097429
| 0.48359 | 0 |  |  | 0.48359 | 0 | 0 | 0.48359 | 0 | 0.48359 | 0 | 3.3755 | 0.43523 | 0 | 0.48359 | 0 | 0.048359
| 0.43951 | 0 |  |  | 0.43951 | 0 | 0 | 0.43951 | 0 | 0.43951 | 0 | 2.9403 | 0.39556 | 0 | 0.43951 | 0 | 0.043951
| 1.0576 | 0 |  |  | 1.0576 | 0 | 0 | 1.0576 | 0 | 1.0576 | 0 | 2.5448 | 0.95181 | 0 | 1.0576 | 0 | 0.10576
| 0.2763 | 0 |  |  | 0.2763 | 0 | 0 | 0.2763 | 0 | 0.2763 | 0 | 1.5929 | 0.24867 | 0 | 0.2763 | 0 | 0.02763
| 0.22154 | 0 |  |  | 0.22154 | 0 | 0 | 0.22154 | 0 | 0.22154 | 0 | 1.3443 | 0.19939 | 0 | 0.22154 | 0 | 0.022154
| 0.5797 | 0 |  |  | 0.5797 | 0 | 0 | 0.5797 | 0 | 0.5797 | 0 | 1.1449 | 0.52173 | 0 | 0.5797 | 0 | 0.05797
| 1.0124 | 0 |  |  | 1.0124 | 0 | 0 | 1.0124 | 0 | 1.0124 | 0 | 0.62315 | 0.56084 | 0 | 1.0124 | 0 | 0.45158
| 0.27914 | 0 |  |  | 0.27914 | 0 | 0 | 0.27914 | 0 | 0.27914 | 0 | 0.062315 | 0.056084 | 0 | 0.27914 | 0 | 0.22306
| 0.23114 | 0 |  |  | 0.23114 | 0 | 0 | 0.23114 | 0 | 0.23114 | 0 | 0.0062315 | 0.0056084 | 0 | 0.23114 | 0 | 0.22553
| 0.71515 | 0 |  |  | 0.71515 | 0 | 0 | 0.71515 | 0 | 0.71515 | 0 | 0.00062315 | 0.00056084 | 0 | 0.71515 | 0 | 0.71459
| 0.51916 | 0 |  |  | 0.51916 | 0 | 0 | 0.51916 | 0 | 0.51916 | 0 | 6.2315e-05 | 5.6084e-05 | 0 | 0.51916 | 0 | 0.5191
| 0.50102 | 36.06 |  |  | 0.50102 | 0.1803 | 0 | 0.32072 | 0 | 0.32072 | 0 | 6.2315e-06 | 5.6084e-06 | 0 | 0.32072 | 0 | 0.32071
| 0.23114 | 211.7616 |  |  | 0.23114 | 1.0588 | 0.82767 | 0 | 0.82767 | 0 | 0.7449 | 0.7449 | 0 | 0.82767 | 0 | 0.082767 | 0
| 0.88398 | 420.1879 |  |  | 0.88398 | 2.1009 | 1.217 | 0 | 1.217 | 0 | 1.0953 | 1.8402 | 0 | 1.217 | 0 | 0.1217 | 0
| 0.32715 | 575.4085 |  |  | 0.32715 | 2.877 | 2.5499 | 0 | 2.5499 | 0 | 2.2949 | 4.1351 | 0 | 2.5499 | 0 | 0.25499 | 0
| 0.27914 | 676.7696 |  |  | 0.27914 | 3.3838 | 3.1047 | 0 | 3.1047 | 0 | 0.77844 | 4.9135 | 0 | 3.1047 | 0 | 2.3263 | 0
| 0.21194 | 728.8024 |  |  | 0.21194 | 3.644 | 3.4321 | 0 | 3.4321 | 0 | 0.077844 | 4.9914 | 0 | 3.4321 | 0 | 3.3542 | 0
| 0.34635 | 720.3334 |  |  | 0.34635 | 3.6017 | 3.2553 | 0 | 3.2553 | 0 | 0.0077844 | 4.9991 | 0 | 3.2553 | 0 | 3.2475 | 0
| 0.41923 | 650.8411 |  |  | 0.41923 | 3.2542 | 2.835 | 0 | 2.835 | 0 | 0.00077844 | 4.9999 | 0 | 2.835 | 0 | 2.8342 | 0
| 0.45195 | 530.8383 |  |  | 0.45195 | 2.6542 | 2.2022 | 0 | 2.2022 | 0 | 7.7844e-05 | 5 | 0 | 2.2022 | 0 | 2.2022 | 0
| 1.3168 | 400.03 |  |  | 1.3168 | 2.0001 | 0.68337 | 0 | 0.68337 | 0 | 7.7844e-06 | 5 | 0 | 0.68337 | 0 | 0.68336 | 0
| 1.556 | 227.7185 |  |  | 1.556 | 1.1386 | 0 | 0.41742 | 0 | 0.41742 | 0 | 5 | 0.37568 | 0 | 0.41742 | 0 | 0.041742
| 0.79472 | 51.8455 |  |  | 0.79472 | 0.25923 | 0 | 0.5355 | 0 | 0.5355 | 0 | 4.6243 | 0.48195 | 0 | 0.5355 | 0 | 0.05355
| 1.5138 | 0 |  |  | 1.5138 | 0 | 0 | 1.5138 | 0 | 1.5138 | 0 | 4.1424 | 1.3624 | 0 | 1.5138 | 0 | 0.15138
| 1.4608 | 0 |  |  | 1.4608 | 0 | 0 | 1.4608 | 0 | 1.4608 | 0 | 2.78 | 1.3147 | 0 | 1.4608 | 0 | 0.14608
| 0.67277 | 0 |  |  | 0.67277 | 0 | 0 | 0.67277 | 0 | 0.67277 | 0 | 1.4652 | 0.60549 | 0 | 0.67277 | 0 | 0.067277
| 0.33675 | 0 |  |  | 0.33675 | 0 | 0 | 0.33675 | 0 | 0.33675 | 0 | 0.85976 | 0.30307 | 0 | 0.33675 | 0 | 0.033675
| 0.25034 | 0 |  |  | 0.25034 | 0 | 0 | 0.25034 | 0 | 0.25034 | 0 | 0.55668 | 0.22531 | 0 | 0.25034 | 0 | 0.025034
| 0.26954 | 0 |  |  | 0.26954 | 0 | 0 | 0.26954 | 0 | 0.26954 | 0 | 0.33138 | 0.24259 | 0 | 0.26954 | 0 | 0.026954
| 0.31186 | 0 |  |  | 0.31186 | 0 | 0 | 0.31186 | 0 | 0.31186 | 0 | 0.088786 | 0.079907 | 0 | 0.31186 | 0 | 0.23195
| 0.29159 | 0 |  |  | 0.29159 | 0 | 0 | 0.29159 | 0 | 0.29159 | 0 | 0.0088786 | 0.0079907 | 0 | 0.29159 | 0 | 0.2836
| 0.23114 | 0 |  |  | 0.23114 | 0 | 0 | 0.23114 | 0 | 0.23114 | 0 | 0.00088786 | 0.00079907 | 0 | 0.23114 | 0 | 0.23034
| 0.25319 | 0 |  |  | 0.25319 | 0 | 0 | 0.25319 | 0 | 0.25319 | 0 | 8.8786e-05 | 7.9907e-05 | 0 | 0.25319 | 0 | 0.25311
| 1.3354 | 0 |  |  | 1.3354 | 0 | 0 | 1.3354 | 0 | 1.3354 | 0 | 8.8786e-06 | 7.9907e-06 | 0 | 1.3354 | 0 | 1.3354
| 0.45195 | 0 |  |  | 0.45195 | 0 | 0 | 0.45195 | 0 | 0.45195 | 0 | 8.8786e-07 | 7.9907e-07 | 0 | 0.45195 | 0 | 0.45195
| 0.4452 | 34.5255 |  |  | 0.4452 | 0.17263 | 0 | 0.27257 | 0 | 0.27257 | 0 | 8.8786e-08 | 7.9907e-08 | 0 | 0.27257 | 0 | 0.27257
| 0.82245 | 198.9691 |  |  | 0.82245 | 0.99485 | 0.17239 | 0 | 0.17239 | 0 | 0.15515 | 0.15515 | 0 | 0.17239 | 0 | 0.017239 | 0
| 0.63721 | 350.7288 |  |  | 0.63721 | 1.7536 | 1.1164 | 0 | 1.1164 | 0 | 1.0048 | 1.1599 | 0 | 1.1164 | 0 | 0.11164 | 0
| 1.1756 | 490.1466 |  |  | 1.1756 | 2.4507 | 1.2751 | 0 | 1.2751 | 0 | 1.1476 | 2.3075 | 0 | 1.2751 | 0 | 0.12751 | 0
| 0.3492 | 688.5681 |  |  | 0.3492 | 3.4428 | 3.0936 | 0 | 3.0936 | 0 | 2.4232 | 4.7308 | 0 | 3.0936 | 0 | 0.67044 | 0
| 0.24359 | 730.0491 |  |  | 0.24359 | 3.6502 | 3.4067 | 0 | 3.4067 | 0 | 0.24232 | 4.9731 | 0 | 3.4067 | 0 | 3.1643 | 0
| 0.56335 | 711.9442 |  |  | 0.56335 | 3.5597 | 2.9964 | 0 | 2.9964 | 0 | 0.024232 | 4.9973 | 0 | 2.9964 | 0 | 2.9721 | 0
| 1.0412 | 650.338 |  |  | 1.0412 | 3.2517 | 2.2105 | 0 | 2.2105 | 0 | 0.0024232 | 4.9997 | 0 | 2.2105 | 0 | 2.2081 | 0
| 0.4644 | 574.2475 |  |  | 0.4644 | 2.8712 | 2.4068 | 0 | 2.4068 | 0 | 0.00024232 | 5 | 0 | 2.4068 | 0 | 2.4066 | 0
| 1.2968 | 458.5648 |  |  | 1.2968 | 2.2928 | 0.99603 | 0 | 0.99603 | 0 | 2.4232e-05 | 5 | 0 | 0.99603 | 0 | 0.996 | 0
| 1.4888 | 251.8539 |  |  | 1.4888 | 1.2593 | 0 | 0.22954 | 0 | 0.22954 | 0 | 5 | 0.20658 | 0 | 0.22954 | 0 | 0.022954
| 0.5028 | 60.6449 |  |  | 0.5028 | 0.30322 | 0 | 0.19958 | 0 | 0.19958 | 0 | 4.7934 | 0.17962 | 0 | 0.19958 | 0 | 0.019958
| 1.077 | 0 |  |  | 1.077 | 0 | 0 | 1.077 | 0 | 1.077 | 0 | 4.6138 | 0.96934 | 0 | 1.077 | 0 | 0.1077
| 0.56041 | 0 |  |  | 0.56041 | 0 | 0 | 0.56041 | 0 | 0.56041 | 0 | 3.6444 | 0.50437 | 0 | 0.56041 | 0 | 0.056041
| 0.69197 | 0 |  |  | 0.69197 | 0 | 0 | 0.69197 | 0 | 0.69197 | 0 | 3.1401 | 0.62277 | 0 | 0.69197 | 0 | 0.069197
| 0.72362 | 0 |  |  | 0.72362 | 0 | 0 | 0.72362 | 0 | 0.72362 | 0 | 2.5173 | 0.65125 | 0 | 0.72362 | 0 | 0.072362
| 0.75917 | 0 |  |  | 0.75917 | 0 | 0 | 0.75917 | 0 | 0.75917 | 0 | 1.8661 | 0.68325 | 0 | 0.75917 | 0 | 0.075917
| 0.27239 | 0 |  |  | 0.27239 | 0 | 0 | 0.27239 | 0 | 0.27239 | 0 | 1.1828 | 0.24515 | 0 | 0.27239 | 0 | 0.027239
| 0.24359 | 0 |  |  | 0.24359 | 0 | 0 | 0.24359 | 0 | 0.24359 | 0 | 0.93765 | 0.21923 | 0 | 0.24359 | 0 | 0.024359
| 0.43843 | 0 |  |  | 0.43843 | 0 | 0 | 0.43843 | 0 | 0.43843 | 0 | 0.71842 | 0.39459 | 0 | 0.43843 | 0 | 0.043843
| 0.24359 | 0 |  |  | 0.24359 | 0 | 0 | 0.24359 | 0 | 0.24359 | 0 | 0.32383 | 0.21923 | 0 | 0.24359 | 0 | 0.024359
| 1.1131 | 0 |  |  | 1.1131 | 0 | 0 | 1.1131 | 0 | 1.1131 | 0 | 0.1046 | 0.094141 | 0 | 1.1131 | 0 | 1.0189
| 2.5361 | 0 |  |  | 2.5361 | 0 | 0 | 2.5361 | 0 | 2.5361 | 0 | 0.01046 | 0.0094141 | 0 | 2.5361 | 0 | 2.5267
| 1.7593 | 0 |  |  | 1.7593 | 0 | 0 | 1.7593 | 0 | 1.7593 | 0 | 0.001046 | 0.00094141 | 0 | 1.7593 | 0 | 1.7584
| 2.2864 | 36.292 |  |  | 2.2864 | 0.18146 | 0 | 2.105 | 0 | 2.105 | 0 | 0.0001046 | 9.4141e-05 | 0 | 2.105 | 0 | 2.1049
| 1.3314 | 224.0791 |  |  | 1.3314 | 1.1204 | 0 | 0.21102 | 0 | 0.21102 | 0 | 1.046e-05 | 9.4141e-06 | 0 | 0.21102 | 0 | 0.21101
| 0.31543 | 419.3691 |  |  | 0.31543 | 2.0968 | 1.7814 | 0 | 1.7814 | 0 | 1.6033 | 1.6033 | 0 | 1.7814 | 0 | 0.17814 | 0
| 0.28199 | 575.7509 |  |  | 0.28199 | 2.8788 | 2.5968 | 0 | 2.5968 | 0 | 2.3371 | 3.9404 | 0 | 2.5968 | 0 | 0.25968 | 0
| 0.24074 | 683.7557 |  |  | 0.24074 | 3.4188 | 3.178 | 0 | 3.178 | 0 | 0.95368 | 4.894 | 0 | 3.178 | 0 | 2.2244 | 0
| 0.28875 | 724.3723 |  |  | 0.28875 | 3.6219 | 3.3331 | 0 | 3.3331 | 0 | 0.095368 | 4.9894 | 0 | 3.3331 | 0 | 3.2377 | 0
| 0.29266 | 707.6815 |  |  | 0.29266 | 3.5384 | 3.2458 | 0 | 3.2458 | 0 | 0.0095368 | 4.9989 | 0 | 3.2458 | 0 | 3.2362 | 0
| 0.27914 | 656.68 |  |  | 0.27914 | 3.2834 | 3.0043 | 0 | 3.0043 | 0 | 0.00095368 | 4.9999 | 0 | 3.0043 | 0 | 3.0033 | 0
| 0.4164 | 586.4552 |  |  | 0.4164 | 2.9323 | 2.5159 | 0 | 2.5159 | 0 | 9.5368e-05 | 5 | 0 | 2.5159 | 0 | 2.5158 | 0
| 0.73037 | 453.6125 |  |  | 0.73037 | 2.2681 | 1.5377 | 0 | 1.5377 | 0 | 9.5368e-06 | 5 | 0 | 1.5377 | 0 | 1.5377 | 0
| 1.4341 | 239.8539 |  |  | 1.4341 | 1.1993 | 0 | 0.23478 | 0 | 0.23478 | 0 | 5 | 0.2113 | 0 | 0.23478 | 0 | 0.023478
| 0.83597 | 55.5068 |  |  | 0.83597 | 0.27753 | 0 | 0.55844 | 0 | 0.55844 | 0 | 4.7887 | 0.5026 | 0 | 0.55844 | 0 | 0.055844
| 1.3572 | 0 |  |  | 1.3572 | 0 | 0 | 1.3572 | 0 | 1.3572 | 0 | 4.2861 | 1.2215 | 0 | 1.3572 | 0 | 0.13572
| 0.91846 | 0 |  |  | 0.91846 | 0 | 0 | 0.91846 | 0 | 0.91846 | 0 | 3.0646 | 0.82661 | 0 | 0.91846 | 0 | 0.091846
| 0.67561 | 0 |  |  | 0.67561 | 0 | 0 | 0.67561 | 0 | 0.67561 | 0 | 2.238 | 0.60805 | 0 | 0.67561 | 0 | 0.067561
| 1.1756 | 0 |  |  | 1.1756 | 0 | 0 | 1.1756 | 0 | 1.1756 | 0 | 1.6299 | 1.0581 | 0 | 1.1756 | 0 | 0.11756
| 0.32039 | 0 |  |  | 0.32039 | 0 | 0 | 0.32039 | 0 | 0.32039 | 0 | 0.57185 | 0.28835 | 0 | 0.32039 | 0 | 0.032039
| 0.31649 | 0 |  |  | 0.31649 | 0 | 0 | 0.31649 | 0 | 0.31649 | 0 | 0.2835 | 0.25515 | 0 | 0.31649 | 0 | 0.06134
| 3.0426 | 0 |  |  | 3.0426 | 0 | 0 | 3.0426 | 0 | 3.0426 | 0 | 0.02835 | 0.025515 | 0 | 3.0426 | 0 | 3.0171
| 3.5674 | 0 |  |  | 3.5674 | 0 | 0 | 3.5674 | 0 | 3.5674 | 0 | 0.002835 | 0.0025515 | 0 | 3.5674 | 0 | 3.5648
| 2.8014 | 0 |  |  | 2.8014 | 0 | 0 | 2.8014 | 0 | 2.8014 | 0 | 0.0002835 | 0.00025515 | 0 | 2.8014 | 0 | 2.8012
| 2.8455 | 0 |  |  | 2.8455 | 0 | 0 | 2.8455 | 0 | 2.8455 | 0 | 2.835e-05 | 2.5515e-05 | 0 | 2.8455 | 0 | 2.8455
| 2.8541 | 0 |  |  | 2.8541 | 0 | 0 | 2.8541 | 0 | 2.8541 | 0 | 2.835e-06 | 2.5515e-06 | 0 | 2.8541 | 0 | 2.8541
| 3.1382 | 0 |  |  | 3.1382 | 0 | 0 | 3.1382 | 0 | 3.1382 | 0 | 2.835e-07 | 2.5515e-07 | 0 | 3.1382 | 0 | 3.1382
| 2.96 | 6.662 |  |  | 2.96 | 0.03331 | 0 | 2.9267 | 0 | 2.9267 | 0 | 2.835e-08 | 2.5515e-08 | 0 | 2.9267 | 0 | 2.9267
| 2.3103 | 212.8949 |  |  | 2.3103 | 1.0645 | 0 | 1.2458 | 0 | 1.2458 | 0 | 2.835e-09 | 2.5515e-09 | 0 | 1.2458 | 0 | 1.2458
| 2.2153 | 435.3546 |  |  | 2.2153 | 2.1768 | 0 | 0.038541 | 0 | 0.038541 | 0 | 2.835e-10 | 2.5515e-10 | 0 | 0.038541 | 0 | 0.038541
| 1.3038 | 590.7925 |  |  | 1.3038 | 2.954 | 1.6502 | 0 | 1.6502 | 0 | 1.4852 | 1.4852 | 0 | 1.6502 | 0 | 0.16502 | 0
| 1.0538 | 402.3544 |  |  | 1.0538 | 2.0118 | 0.95801 | 0 | 0.95801 | 0 | 0.86221 | 2.3474 | 0 | 0.95801 | 0 | 0.095801 | 0
| 1.0922 | 407.0759 |  |  | 1.0922 | 2.0354 | 0.94322 | 0 | 0.94322 | 0 | 0.8489 | 3.1963 | 0 | 0.94322 | 0 | 0.094322 | 0
| 1.3056 | 455.1302 |  |  | 1.3056 | 2.2757 | 0.97009 | 0 | 0.97009 | 0 | 0.87308 | 4.0694 | 0 | 0.97009 | 0 | 0.097009 | 0
| 0.47399 | 540.9867 |  |  | 0.47399 | 2.7049 | 2.2309 | 0 | 2.2309 | 0 | 0.83758 | 4.9069 | 0 | 2.2309 | 0 | 1.3934 | 0
| 0.3723 | 495.0939 |  |  | 0.3723 | 2.4755 | 2.1032 | 0 | 2.1032 | 0 | 0.083758 | 4.9907 | 0 | 2.1032 | 0 | 2.0194 | 0
| 1.8324 | 404.9775 |  |  | 1.8324 | 2.0249 | 0.19253 | 0 | 0.19253 | 0 | 0.0083758 | 4.9991 | 0 | 0.19253 | 0 | 0.18415 | 0
| 1.2267 | 243.8677 |  |  | 1.2267 | 1.2193 | 0 | 0.0074083 | 0 | 0.0074083 | 0 | 4.9991 | 0.0066675 | 0 | 0.0074083 | 0 | 0.00074083
| 1.3459 | 52.1566 |  |  | 1.3459 | 0.26078 | 0 | 1.0851 | 0 | 1.0851 | 0 | 4.9924 | 0.97657 | 0 | 1.0851 | 0 | 0.10851
| 1.2009 | 0 |  |  | 1.2009 | 0 | 0 | 1.2009 | 0 | 1.2009 | 0 | 4.0158 | 1.0808 | 0 | 1.2009 | 0 | 0.12009
| 1.8295 | 0 |  |  | 1.8295 | 0 | 0 | 1.8295 | 0 | 1.8295 | 0 | 2.935 | 1.6466 | 0 | 1.8295 | 0 | 0.18295
| 0.54511 | 0 |  |  | 0.54511 | 0 | 0 | 0.54511 | 0 | 0.54511 | 0 | 1.2885 | 0.4906 | 0 | 0.54511 | 0 | 0.054511
| 0.58351 | 0 |  |  | 0.58351 | 0 | 0 | 0.58351 | 0 | 0.58351 | 0 | 0.79787 | 0.52516 | 0 | 0.58351 | 0 | 0.058351
| 0.31185 | 0 |  |  | 0.31185 | 0 | 0 | 0.31185 | 0 | 0.31185 | 0 | 0.27271 | 0.24544 | 0 | 0.31185 | 0 | 0.066413
| 0.59425 | 0 |  |  | 0.59425 | 0 | 0 | 0.59425 | 0 | 0.59425 | 0 | 0.027271 | 0.024544 | 0 | 0.59425 | 0 | 0.5697
| 0.27736 | 0 |  |  | 0.27736 | 0 | 0 | 0.27736 | 0 | 0.27736 | 0 | 0.0027271 | 0.0024544 | 0 | 0.27736 | 0 | 0.27491
| 0.2667 | 0 |  |  | 0.2667 | 0 | 0 | 0.2667 | 0 | 0.2667 | 0 | 0.00027271 | 0.00024544 | 0 | 0.2667 | 0 | 0.26645
| 0.21585 | 0 |  |  | 0.21585 | 0 | 0 | 0.21585 | 0 | 0.21585 | 0 | 2.7271e-05 | 2.4544e-05 | 0 | 0.21585 | 0 | 0.21582
| 0.2667 | 0 |  |  | 0.2667 | 0 | 0 | 0.2667 | 0 | 0.2667 | 0 | 2.7271e-06 | 2.4544e-06 | 0 | 0.2667 | 0 | 0.26669
| 0.21869 | 0 |  |  | 0.21869 | 0 | 0 | 0.21869 | 0 | 0.21869 | 0 | 2.7271e-07 | 2.4544e-07 | 0 | 0.21869 | 0 | 0.21869
| 0.2571 | 0 |  |  | 0.2571 | 0 | 0 | 0.2571 | 0 | 0.2571 | 0 | 2.7271e-08 | 2.4544e-08 | 0 | 0.2571 | 0 | 0.2571
| 1.0635 | 0 |  |  | 1.0635 | 0 | 0 | 1.0635 | 0 | 1.0635 | 0 | 2.7271e-09 | 2.4544e-09 | 0 | 1.0635 | 0 | 1.0635
| 0.60164 | 21.1499 |  |  | 0.60164 | 0.10575 | 0 | 0.49589 | 0 | 0.49589 | 0 | 2.7271e-10 | 2.4544e-10 | 0 | 0.49589 | 0 | 0.49589
| 1.294 | 37.6961 |  |  | 1.294 | 0.18848 | 0 | 1.1055 | 0 | 1.1055 | 0 | 2.7271e-11 | 2.4544e-11 | 0 | 1.1055 | 0 | 1.1055
| 1.598 | 32.5338 |  |  | 1.598 | 0.16267 | 0 | 1.4354 | 0 | 1.4354 | 0 | 2.7271e-12 | 2.4544e-12 | 0 | 1.4354 | 0 | 1.4354
| 1.3516 | 28.099 |  |  | 1.3516 | 0.1405 | 0 | 1.2111 | 0 | 1.2111 | 0 | 2.7271e-13 | 2.4544e-13 | 0 | 1.2111 | 0 | 1.2111
| 0.65072 | 29.6907 |  |  | 0.65072 | 0.14845 | 0 | 0.50226 | 0 | 0.50226 | 0 | 2.7271e-14 | 2.4544e-14 | 0 | 0.50226 | 0 | 0.50226
| 1.2421 | 473.0003 |  |  | 1.2421 | 2.365 | 1.1229 | 0 | 1.1229 | 0 | 1.0106 | 1.0106 | 0 | 1.1229 | 0 | 0.11229 | 0
| 1.5856 | 405.3581 |  |  | 1.5856 | 2.0268 | 0.4412 | 0 | 0.4412 | 0 | 0.39708 | 1.4077 | 0 | 0.4412 | 0 | 0.04412 | 0
| 1.2239 | 323.0354 |  |  | 1.2239 | 1.6152 | 0.39128 | 0 | 0.39128 | 0 | 0.35215 | 1.7598 | 0 | 0.39128 | 0 | 0.039128 | 0
| 0.78512 | 234.4987 |  |  | 0.78512 | 1.1725 | 0.38737 | 0 | 0.38737 | 0 | 0.34863 | 2.1084 | 0 | 0.38737 | 0 | 0.038737 | 0
| 2.1964 | 115.9764 |  |  | 2.1964 | 0.57988 | 0 | 1.6165 | 0 | 1.6165 | 0 | 2.1084 | 1.4549 | 0 | 1.6165 | 0 | 0.16165
| 0.80433 | 24.1279 |  |  | 0.80433 | 0.12064 | 0 | 0.68369 | 0 | 0.68369 | 0 | 0.65357 | 0.58822 | 0 | 0.68369 | 0 | 0.09547
| 0.78334 | 0 |  |  | 0.78334 | 0 | 0 | 0.78334 | 0 | 0.78334 | 0 | 0.065357 | 0.058822 | 0 | 0.78334 | 0 | 0.72452
| 0.82353 | 0 |  |  | 0.82353 | 0 | 0 | 0.82353 | 0 | 0.82353 | 0 | 0.0065357 | 0.0058822 | 0 | 0.82353 | 0 | 0.81764
| 0.58351 | 0 |  |  | 0.58351 | 0 | 0 | 0.58351 | 0 | 0.58351 | 0 | 0.00065357 | 0.00058822 | 0 | 0.58351 | 0 | 0.58293
| 0.3339 | 0 |  |  | 0.3339 | 0 | 0 | 0.3339 | 0 | 0.3339 | 0 | 6.5357e-05 | 5.8822e-05 | 0 | 0.3339 | 0 | 0.33384
| 0.2763 | 0 |  |  | 0.2763 | 0 | 0 | 0.2763 | 0 | 0.2763 | 0 | 6.5357e-06 | 5.8822e-06 | 0 | 0.2763 | 0 | 0.27629
| 0.3339 | 0 |  |  | 0.3339 | 0 | 0 | 0.3339 | 0 | 0.3339 | 0 | 6.5357e-07 | 5.8822e-07 | 0 | 0.3339 | 0 | 0.3339
| 0.28875 | 0 |  |  | 0.28875 | 0 | 0 | 0.28875 | 0 | 0.28875 | 0 | 6.5357e-08 | 5.8822e-08 | 0 | 0.28875 | 0 | 0.28875
| 0.48644 | 0 |  |  | 0.48644 | 0 | 0 | 0.48644 | 0 | 0.48644 | 0 | 6.5357e-09 | 5.8822e-09 | 0 | 0.48644 | 0 | 0.48644
| 0.29835 | 0 |  |  | 0.29835 | 0 | 0 | 0.29835 | 0 | 0.29835 | 0 | 6.5357e-10 | 5.8822e-10 | 0 | 0.29835 | 0 | 0.29835
| 1.1017 | 0 |  |  | 1.1017 | 0 | 0 | 1.1017 | 0 | 1.1017 | 0 | 6.5357e-11 | 5.8822e-11 | 0 | 1.1017 | 0 | 1.1017
| 1.9464 | 0 |  |  | 1.9464 | 0 | 0 | 1.9464 | 0 | 1.9464 | 0 | 6.5357e-12 | 5.8822e-12 | 0 | 1.9464 | 0 | 1.9464
| 0.31755 | 0 |  |  | 0.31755 | 0 | 0 | 0.31755 | 0 | 0.31755 | 0 | 6.5357e-13 | 5.8822e-13 | 0 | 0.31755 | 0 | 0.31755
| 0.6142 | 0 |  |  | 0.6142 | 0 | 0 | 0.6142 | 0 | 0.6142 | 0 | 6.5357e-14 | 5.8822e-14 | 0 | 0.6142 | 0 | 0.6142
| 1.598 | 8.4145 |  |  | 1.598 | 0.042072 | 0 | 1.556 | 0 | 1.556 | 0 | 6.5357e-15 | 5.8822e-15 | 0 | 1.556 | 0 | 1.556
| 1.1472 | 261.8374 |  |  | 1.1472 | 1.3092 | 0.16202 | 0 | 0.16202 | 0 | 0.14582 | 0.14582 | 0 | 0.16202 | 0 | 0.016202 | 0
| 3.4752 | 66.1533 |  |  | 3.4752 | 0.33077 | 0 | 3.1445 | 0 | 3.1445 | 0 | 0.14582 | 0.13123 | 0 | 3.1445 | 0 | 3.0132
| 2.7294 | 337.9305 |  |  | 2.7294 | 1.6897 | 0 | 1.0398 | 0 | 1.0398 | 0 | 0.014582 | 0.013123 | 0 | 1.0398 | 0 | 1.0267
| 1.412 | 277.7769 |  |  | 1.412 | 1.3889 | 0 | 0.023119 | 0 | 0.023119 | 0 | 0.0014582 | 0.0013123 | 0 | 0.023119 | 0 | 0.021807
| 0.9974 | 505.7644 |  |  | 0.9974 | 2.5288 | 1.5314 | 0 | 1.5314 | 0 | 1.3783 | 1.3784 | 0 | 1.5314 | 0 | 0.15314 | 0
| 0.87153 | 352.6492 |  |  | 0.87153 | 1.7632 | 0.89172 | 0 | 0.89172 | 0 | 0.80255 | 2.181 | 0 | 0.89172 | 0 | 0.089172 | 0
| 0.94833 | 594.4713 |  |  | 0.94833 | 2.9724 | 2.024 | 0 | 2.024 | 0 | 1.8216 | 4.0026 | 0 | 2.024 | 0 | 0.2024 | 0
| 0.23505 | 161.5558 |  |  | 0.23505 | 0.80778 | 0.57273 | 0 | 0.57273 | 0 | 0.51546 | 4.5181 | 0 | 0.57273 | 0 | 0.057273 | 0
| 0.2379 | 18.4059 |  |  | 0.2379 | 0.09203 | 0 | 0.14587 | 0 | 0.14587 | 0 | 4.5181 | 0.13128 | 0 | 0.14587 | 0 | 0.014587
| 0.2283 | 0 |  |  | 0.2283 | 0 | 0 | 0.2283 | 0 | 0.2283 | 0 | 4.3868 | 0.20547 | 0 | 0.2283 | 0 | 0.02283
| 0.43666 | 0 |  |  | 0.43666 | 0 | 0 | 0.43666 | 0 | 0.43666 | 0 | 4.1813 | 0.39299 | 0 | 0.43666 | 0 | 0.043666
| 0.92521 | 0 |  |  | 0.92521 | 0 | 0 | 0.92521 | 0 | 0.92521 | 0 | 3.7883 | 0.83269 | 0 | 0.92521 | 0 | 0.092521
| 0.70832 | 0 |  |  | 0.70832 | 0 | 0 | 0.70832 | 0 | 0.70832 | 0 | 2.9556 | 0.63749 | 0 | 0.70832 | 0 | 0.070832
| 1.1248 | 0 |  |  | 1.1248 | 0 | 0 | 1.1248 | 0 | 1.1248 | 0 | 2.3181 | 1.0123 | 0 | 1.1248 | 0 | 0.11248
| 0.21869 | 0 |  |  | 0.21869 | 0 | 0 | 0.21869 | 0 | 0.21869 | 0 | 1.3058 | 0.19683 | 0 | 0.21869 | 0 | 0.021869
| 0.2667 | 0 |  |  | 0.2667 | 0 | 0 | 0.2667 | 0 | 0.2667 | 0 | 1.109 | 0.24003 | 0 | 0.2667 | 0 | 0.02667
| 0.52495 | 0 |  |  | 0.52495 | 0 | 0 | 0.52495 | 0 | 0.52495 | 0 | 0.86899 | 0.47245 | 0 | 0.52495 | 0 | 0.052495
| 1.0604 | 0 |  |  | 1.0604 | 0 | 0 | 1.0604 | 0 | 1.0604 | 0 | 0.39654 | 0.35688 | 0 | 1.0604 | 0 | 0.70353
| 0.22154 | 0 |  |  | 0.22154 | 0 | 0 | 0.22154 | 0 | 0.22154 | 0 | 0.039654 | 0.035688 | 0 | 0.22154 | 0 | 0.18585
| 0.28875 | 0 |  |  | 0.28875 | 0 | 0 | 0.28875 | 0 | 0.28875 | 0 | 0.0039654 | 0.0035688 | 0 | 0.28875 | 0 | 0.28518
| 1.8447 | 0 |  |  | 1.8447 | 0 | 0 | 1.8447 | 0 | 1.8447 | 0 | 0.00039654 | 0.00035688 | 0 | 1.8447 | 0 | 1.8444
| 0.37515 | 0 |  |  | 0.37515 | 0 | 0 | 0.37515 | 0 | 0.37515 | 0 | 3.9654e-05 | 3.5688e-05 | 0 | 0.37515 | 0 | 0.37511
| 0.49427 | 0 |  |  | 0.49427 | 0 | 0 | 0.49427 | 0 | 0.49427 | 0 | 3.9654e-06 | 3.5688e-06 | 0 | 0.49427 | 0 | 0.49426
| 0.30795 | 30.7605 |  |  | 0.30795 | 0.1538 | 0 | 0.15414 | 0 | 0.15414 | 0 | 3.9654e-07 | 3.5688e-07 | 0 | 0.15414 | 0 | 0.15414
| 0.28199 | 126.2006 |  |  | 0.28199 | 0.631 | 0.34901 | 0 | 0.34901 | 0 | 0.31411 | 0.31411 | 0 | 0.34901 | 0 | 0.034901 | 0
| 0.29835 | 249.8046 |  |  | 0.29835 | 1.249 | 0.95068 | 0 | 0.95068 | 0 | 0.85561 | 1.1697 | 0 | 0.95068 | 0 | 0.095068 | 0
| 0.29835 | 342.5665 |  |  | 0.29835 | 1.7128 | 1.4145 | 0 | 1.4145 | 0 | 1.273 | 2.4428 | 0 | 1.4145 | 0 | 0.14145 | 0
| 0.522 | 358.2553 |  |  | 0.522 | 1.7913 | 1.2693 | 0 | 1.2693 | 0 | 1.1423 | 3.5851 | 0 | 1.2693 | 0 | 0.12693 | 0
| 0.61516 | 339.2645 |  |  | 0.61516 | 1.6963 | 1.0812 | 0 | 1.0812 | 0 | 0.97304 | 4.5581 | 0 | 1.0812 | 0 | 0.10812 | 0
| 0.71969 | 317.2791 |  |  | 0.71969 | 1.5864 | 0.8667 | 0 | 0.8667 | 0 | 0.39767 | 4.9558 | 0 | 0.8667 | 0 | 0.46903 | 0
| 0.54796 | 215.555 |  |  | 0.54796 | 1.0778 | 0.52982 | 0 | 0.52982 | 0 | 0.039767 | 4.9956 | 0 | 0.52982 | 0 | 0.49005 | 0
| 1.9149 | 142.3737 |  |  | 1.9149 | 0.71187 | 0 | 1.203 | 0 | 1.203 | 0 | 4.9956 | 1.0827 | 0 | 1.203 | 0 | 0.1203
| 0.57961 | 59.6895 |  |  | 0.57961 | 0.29845 | 0 | 0.28116 | 0 | 0.28116 | 0 | 3.9129 | 0.25304 | 0 | 0.28116 | 0 | 0.028116
| 0.66316 | 0 |  |  | 0.66316 | 0 | 0 | 0.66316 | 0 | 0.66316 | 0 | 3.6598 | 0.59685 | 0 | 0.66316 | 0 | 0.066316
| 1.0462 | 0 |  |  | 1.0462 | 0 | 0 | 1.0462 | 0 | 1.0462 | 0 | 3.063 | 0.9416 | 0 | 1.0462 | 0 | 0.10462
| 1.9533 | 0 |  |  | 1.9533 | 0 | 0 | 1.9533 | 0 | 1.9533 | 0 | 2.1214 | 1.7579 | 0 | 1.9533 | 0 | 0.19533
| 1.4917 | 0 |  |  | 1.4917 | 0 | 0 | 1.4917 | 0 | 1.4917 | 0 | 0.36346 | 0.32712 | 0 | 1.4917 | 0 | 1.1645
| 2.2778 | 0 |  |  | 2.2778 | 0 | 0 | 2.2778 | 0 | 2.2778 | 0 | 0.036346 | 0.032712 | 0 | 2.2778 | 0 | 2.2451
| 2.7861 | 0 |  |  | 2.7861 | 0 | 0 | 2.7861 | 0 | 2.7861 | 0 | 0.0036346 | 0.0032712 | 0 | 2.7861 | 0 | 2.7829
| 2.7698 | 0 |  |  | 2.7698 | 0 | 0 | 2.7698 | 0 | 2.7698 | 0 | 0.00036346 | 0.00032712 | 0 | 2.7698 | 0 | 2.7694
| 2.9013 | 0 |  |  | 2.9013 | 0 | 0 | 2.9013 | 0 | 2.9013 | 0 | 3.6346e-05 | 3.2712e-05 | 0 | 2.9013 | 0 | 2.9013
| 2.832 | 0 |  |  | 2.832 | 0 | 0 | 2.832 | 0 | 2.832 | 0 | 3.6346e-06 | 3.2712e-06 | 0 | 2.832 | 0 | 2.832
| 2.9078 | 0 |  |  | 2.9078 | 0 | 0 | 2.9078 | 0 | 2.9078 | 0 | 3.6346e-07 | 3.2712e-07 | 0 | 2.9078 | 0 | 2.9078
| 2.6606 | 0 |  |  | 2.6606 | 0 | 0 | 2.6606 | 0 | 2.6606 | 0 | 3.6346e-08 | 3.2712e-08 | 0 | 2.6606 | 0 | 2.6606
| 2.5564 | 0 |  |  | 2.5564 | 0 | 0 | 2.5564 | 0 | 2.5564 | 0 | 3.6346e-09 | 3.2712e-09 | 0 | 2.5564 | 0 | 2.5564
| 2.4984 | 0 |  |  | 2.4984 | 0 | 0 | 2.4984 | 0 | 2.4984 | 0 | 3.6346e-10 | 3.2712e-10 | 0 | 2.4984 | 0 | 2.4984
| 0.62411 | 17.088 |  |  | 0.62411 | 0.08544 | 0 | 0.53867 | 0 | 0.53867 | 0 | 3.6346e-11 | 3.2712e-11 | 0 | 0.53867 | 0 | 0.53867
| 0.37123 | 84.3918 |  |  | 0.37123 | 0.42196 | 0.05073 | 0 | 0.05073 | 0 | 0.045657 | 0.045657 | 0 | 0.05073 | 0 | 0.005073 | 0
| 0.2571 | 156.4669 |  |  | 0.2571 | 0.78233 | 0.52524 | 0 | 0.52524 | 0 | 0.47271 | 0.51837 | 0 | 0.52524 | 0 | 0.052524 | 0
| 0.99321 | 19.1096 |  |  | 0.99321 | 0.095548 | 0 | 0.89766 | 0 | 0.89766 | 0 | 0.51837 | 0.46653 | 0 | 0.89766 | 0 | 0.43113
| 0.2475 | 409.8452 |  |  | 0.2475 | 2.0492 | 1.8017 | 0 | 1.8017 | 0 | 1.6216 | 1.6734 | 0 | 1.8017 | 0 | 0.18017 | 0
| 0.2379 | 29.2471 |  |  | 0.2379 | 0.14624 | 0 | 0.09166 | 0 | 0.09166 | 0 | 1.6734 | 0.082494 | 0 | 0.09166 | 0 | 0.009166
| 0.53455 | 58.9061 |  |  | 0.53455 | 0.29453 | 0 | 0.24002 | 0 | 0.24002 | 0 | 1.5909 | 0.21602 | 0 | 0.24002 | 0 | 0.024002
| 1.0384 | 463.664 |  |  | 1.0384 | 2.3183 | 1.28 | 0 | 1.28 | 0 | 1.152 | 2.5268 | 0 | 1.28 | 0 | 0.128 | 0
| 0.3435 | 631.7911 |  |  | 0.3435 | 3.159 | 2.8155 | 0 | 2.8155 | 0 | 2.2258 | 4.7527 | 0 | 2.8155 | 0 | 0.58961 | 0
| 0.58351 | 439.9981 |  |  | 0.58351 | 2.2 | 1.6165 | 0 | 1.6165 | 0 | 0.22258 | 4.9753 | 0 | 1.6165 | 0 | 1.3939 | 0
| 1.6684 | 230.1464 |  |  | 1.6684 | 1.1507 | 0 | 0.51764 | 0 | 0.51764 | 0 | 4.9753 | 0.46587 | 0 | 0.51764 | 0 | 0.051764
| 0.99633 | 29.6659 |  |  | 0.99633 | 0.14833 | 0 | 0.84801 | 0 | 0.84801 | 0 | 4.5094 | 0.7632 | 0 | 0.84801 | 0 | 0.084801
| 1.3661 | 0 |  |  | 1.3661 | 0 | 0 | 1.3661 | 0 | 1.3661 | 0 | 3.7462 | 1.2295 | 0 | 1.3661 | 0 | 0.13661
| 0.72752 | 0 |  |  | 0.72752 | 0 | 0 | 0.72752 | 0 | 0.72752 | 0 | 2.5167 | 0.65477 | 0 | 0.72752 | 0 | 0.072752
| 0.78512 | 0 |  |  | 0.78512 | 0 | 0 | 0.78512 | 0 | 0.78512 | 0 | 1.8619 | 0.70661 | 0 | 0.78512 | 0 | 0.078512
| 0.31861 | 0 |  |  | 0.31861 | 0 | 0 | 0.31861 | 0 | 0.31861 | 0 | 1.1553 | 0.28674 | 0 | 0.31861 | 0 | 0.031861
| 0.2475 | 0 |  |  | 0.2475 | 0 | 0 | 0.2475 | 0 | 0.2475 | 0 | 0.86855 | 0.22275 | 0 | 0.2475 | 0 | 0.02475
| 0.2379 | 0 |  |  | 0.2379 | 0 | 0 | 0.2379 | 0 | 0.2379 | 0 | 0.64581 | 0.21411 | 0 | 0.2379 | 0 | 0.02379
| 0.2379 | 0 |  |  | 0.2379 | 0 | 0 | 0.2379 | 0 | 0.2379 | 0 | 0.4317 | 0.21411 | 0 | 0.2379 | 0 | 0.02379
| 0.39434 | 0 |  |  | 0.39434 | 0 | 0 | 0.39434 | 0 | 0.39434 | 0 | 0.2176 | 0.19584 | 0 | 0.39434 | 0 | 0.1985
| 0.2283 | 0 |  |  | 0.2283 | 0 | 0 | 0.2283 | 0 | 0.2283 | 0 | 0.02176 | 0.019584 | 0 | 0.2283 | 0 | 0.20871
| 1.0288 | 0 |  |  | 1.0288 | 0 | 0 | 1.0288 | 0 | 1.0288 | 0 | 0.002176 | 0.0019584 | 0 | 1.0288 | 0 | 1.0268
| 2.471 | 0 |  |  | 2.471 | 0 | 0 | 2.471 | 0 | 2.471 | 0 | 0.0002176 | 0.00019584 | 0 | 2.471 | 0 | 2.4708
| 0.53836 | 0 |  |  | 0.53836 | 0 | 0 | 0.53836 | 0 | 0.53836 | 0 | 2.176e-05 | 1.9584e-05 | 0 | 0.53836 | 0 | 0.53834
| 0.84892 | 22.7233 |  |  | 0.84892 | 0.11362 | 0 | 0.7353 | 0 | 0.7353 | 0 | 2.176e-06 | 1.9584e-06 | 0 | 0.7353 | 0 | 0.7353
| 1.0576 | 215.611 |  |  | 1.0576 | 1.0781 | 0.020488 | 0 | 0.020488 | 0 | 0.018439 | 0.018439 | 0 | 0.020488 | 0 | 0.0020488 | 0
| 0.22154 | 403.7201 |  |  | 0.22154 | 2.0186 | 1.7971 | 0 | 1.7971 | 0 | 1.6174 | 1.6358 | 0 | 1.7971 | 0 | 0.17971 | 0
| 0.26954 | 514.7535 |  |  | 0.26954 | 2.5738 | 2.3042 | 0 | 2.3042 | 0 | 2.0738 | 3.7096 | 0 | 2.3042 | 0 | 0.23042 | 0
| 0.22154 | 587.9079 |  |  | 0.22154 | 2.9395 | 2.718 | 0 | 2.718 | 0 | 1.1614 | 4.871 | 0 | 2.718 | 0 | 1.5566 | 0
| 0.27239 | 609.4103 |  |  | 0.27239 | 3.0471 | 2.7747 | 0 | 2.7747 | 0 | 0.11614 | 4.9871 | 0 | 2.7747 | 0 | 2.6585 | 0
| 0.28981 | 663.5729 |  |  | 0.28981 | 3.3179 | 3.0281 | 0 | 3.0281 | 0 | 0.011614 | 4.9987 | 0 | 3.0281 | 0 | 3.0164 | 0
| 0.47115 | 615.3716 |  |  | 0.47115 | 3.0769 | 2.6057 | 0 | 2.6057 | 0 | 0.0011614 | 4.9999 | 0 | 2.6057 | 0 | 2.6045 | 0
| 0.37515 | 390.6971 |  |  | 0.37515 | 1.9535 | 1.5783 | 0 | 1.5783 | 0 | 0.00011614 | 5 | 0 | 1.5783 | 0 | 1.5782 | 0
| 1.4888 | 384.0787 |  |  | 1.4888 | 1.9204 | 0.43159 | 0 | 0.43159 | 0 | 1.1614e-05 | 5 | 0 | 0.43159 | 0 | 0.43157 | 0
| 1.9759 | 205.0311 |  |  | 1.9759 | 1.0252 | 0 | 0.95073 | 0 | 0.95073 | 0 | 5 | 0.85565 | 0 | 0.95073 | 0 | 0.095073
| 1.3144 | 30.1644 |  |  | 1.3144 | 0.15082 | 0 | 1.1635 | 0 | 1.1635 | 0 | 4.1443 | 1.0472 | 0 | 1.1635 | 0 | 0.11635
| 0.93132 | 0 |  |  | 0.93132 | 0 | 0 | 0.93132 | 0 | 0.93132 | 0 | 3.0972 | 0.83819 | 0 | 0.93132 | 0 | 0.093132
| 0.59879 | 0 |  |  | 0.59879 | 0 | 0 | 0.59879 | 0 | 0.59879 | 0 | 2.259 | 0.53891 | 0 | 0.59879 | 0 | 0.059879
| 0.73997 | 0 |  |  | 0.73997 | 0 | 0 | 0.73997 | 0 | 0.73997 | 0 | 1.7201 | 0.66597 | 0 | 0.73997 | 0 | 0.073997
| 1.1756 | 0 |  |  | 1.1756 | 0 | 0 | 1.1756 | 0 | 1.1756 | 0 | 1.0541 | 0.94868 | 0 | 1.1756 | 0 | 0.22694
| 0.25994 | 0 |  |  | 0.25994 | 0 | 0 | 0.25994 | 0 | 0.25994 | 0 | 0.10541 | 0.094868 | 0 | 0.25994 | 0 | 0.16508
| 0.29835 | 0 |  |  | 0.29835 | 0 | 0 | 0.29835 | 0 | 0.29835 | 0 | 0.010541 | 0.0094868 | 0 | 0.29835 | 0 | 0.28886
| 0.5758 | 0 |  |  | 0.5758 | 0 | 0 | 0.5758 | 0 | 0.5758 | 0 | 0.0010541 | 0.00094868 | 0 | 0.5758 | 0 | 0.57485
| 1.0604 | 0 |  |  | 1.0604 | 0 | 0 | 1.0604 | 0 | 1.0604 | 0 | 0.00010541 | 9.4868e-05 | 0 | 1.0604 | 0 | 1.0603
| 0.28199 | 0 |  |  | 0.28199 | 0 | 0 | 0.28199 | 0 | 0.28199 | 0 | 1.0541e-05 | 9.4868e-06 | 0 | 0.28199 | 0 | 0.28198
| 0.27914 | 0 |  |  | 0.27914 | 0 | 0 | 0.27914 | 0 | 0.27914 | 0 | 1.0541e-06 | 9.4868e-07 | 0 | 0.27914 | 0 | 0.27914
| 2.4404 | 0 |  |  | 2.4404 | 0 | 0 | 2.4404 | 0 | 2.4404 | 0 | 1.0541e-07 | 9.4868e-08 | 0 | 2.4404 | 0 | 2.4404
| 0.55756 | 0 |  |  | 0.55756 | 0 | 0 | 0.55756 | 0 | 0.55756 | 0 | 1.0541e-08 | 9.4868e-09 | 0 | 0.55756 | 0 | 0.55756
| 0.45586 | 0 |  |  | 0.45586 | 0 | 0 | 0.45586 | 0 | 0.45586 | 0 | 1.0541e-09 | 9.4868e-10 | 0 | 0.45586 | 0 | 0.45586
| 0.24074 | 1.5314 |  |  | 0.24074 | 0.0076571 | 0 | 0.23309 | 0 | 0.23309 | 0 | 1.0541e-10 | 9.4868e-11 | 0 | 0.23309 | 0 | 0.23309
| 0.25319 | 53.2323 |  |  | 0.25319 | 0.26616 | 0.012971 | 0 | 0.012971 | 0 | 0.011674 | 0.011674 | 0 | 0.012971 | 0 | 0.0012971 | 0
| 0.26954 | 94.7007 |  |  | 0.26954 | 0.4735 | 0.20396 | 0 | 0.20396 | 0 | 0.18356 | 0.19524 | 0 | 0.20396 | 0 | 0.020396 | 0
| 0.25319 | 109.0787 |  |  | 0.25319 | 0.54539 | 0.2922 | 0 | 0.2922 | 0 | 0.26298 | 0.45822 | 0 | 0.2922 | 0 | 0.02922 | 0
| 0.26954 | 298.1189 |  |  | 0.26954 | 1.4906 | 1.221 | 0 | 1.221 | 0 | 1.0989 | 1.5572 | 0 | 1.221 | 0 | 0.1221 | 0
| 0.25319 | 555.3362 |  |  | 0.25319 | 2.7767 | 2.5235 | 0 | 2.5235 | 0 | 2.2711 | 3.8283 | 0 | 2.5235 | 0 | 0.25235 | 0
| 0.41923 | 442.4206 |  |  | 0.41923 | 2.2121 | 1.7929 | 0 | 1.7929 | 0 | 1.0545 | 4.8828 | 0 | 1.7929 | 0 | 0.73835 | 0
| 0.4452 | 523.4294 |  |  | 0.4452 | 2.6171 | 2.1719 | 0 | 2.1719 | 0 | 0.10545 | 4.9883 | 0 | 2.1719 | 0 | 2.0665 | 0
| 2.6253 | 386.9679 |  |  | 2.6253 | 1.9348 | 0 | 0.69046 | 0 | 0.69046 | 0 | 4.9883 | 0.62141 | 0 | 0.69046 | 0 | 0.069046
| 0.90602 | 232.9741 |  |  | 0.90602 | 1.1649 | 0.25885 | 0 | 0.25885 | 0 | 0.010545 | 4.3774 | 0 | 0.25885 | 0 | 0.2483 | 0
| 0.94443 | 26.6607 |  |  | 0.94443 | 0.1333 | 0 | 0.81112 | 0 | 0.81112 | 0 | 4.3774 | 0.73001 | 0 | 0.81112 | 0 | 0.081112
| 2.8302 | 0 |  |  | 2.8302 | 0 | 0 | 2.8302 | 0 | 2.8302 | 0 | 3.6474 | 2.5472 | 0 | 2.8302 | 0 | 0.28302
| 2.3716 | 0 |  |  | 2.3716 | 0 | 0 | 2.3716 | 0 | 2.3716 | 0 | 1.1003 | 0.99023 | 0 | 2.3716 | 0 | 1.3814
| 0.61768 | 0 |  |  | 0.61768 | 0 | 0 | 0.61768 | 0 | 0.61768 | 0 | 0.11003 | 0.099023 | 0 | 0.61768 | 0 | 0.51866
| 0.35595 | 0 |  |  | 0.35595 | 0 | 0 | 0.35595 | 0 | 0.35595 | 0 | 0.011003 | 0.0099023 | 0 | 0.35595 | 0 | 0.34605
| 0.24359 | 0 |  |  | 0.24359 | 0 | 0 | 0.24359 | 0 | 0.24359 | 0 | 0.0011003 | 0.00099023 | 0 | 0.24359 | 0 | 0.2426
| 0.27239 | 0 |  |  | 0.27239 | 0 | 0 | 0.27239 | 0 | 0.27239 | 0 | 0.00011003 | 9.9023e-05 | 0 | 0.27239 | 0 | 0.27229
| 0.29941 | 0 |  |  | 0.29941 | 0 | 0 | 0.29941 | 0 | 0.29941 | 0 | 1.1003e-05 | 9.9023e-06 | 0 | 0.29941 | 0 | 0.2994
| 0.28199 | 0 |  |  | 0.28199 | 0 | 0 | 0.28199 | 0 | 0.28199 | 0 | 1.1003e-06 | 9.9023e-07 | 0 | 0.28199 | 0 | 0.28199
| 0.24359 | 0 |  |  | 0.24359 | 0 | 0 | 0.24359 | 0 | 0.24359 | 0 | 1.1003e-07 | 9.9023e-08 | 0 | 0.24359 | 0 | 0.24359
| 0.26954 | 0 |  |  | 0.26954 | 0 | 0 | 0.26954 | 0 | 0.26954 | 0 | 1.1003e-08 | 9.9023e-09 | 0 | 0.26954 | 0 | 0.26954
| 0.24359 | 0 |  |  | 0.24359 | 0 | 0 | 0.24359 | 0 | 0.24359 | 0 | 1.1003e-09 | 9.9023e-10 | 0 | 0.24359 | 0 | 0.24359
| 0.39435 | 0 |  |  | 0.39435 | 0 | 0 | 0.39435 | 0 | 0.39435 | 0 | 1.1003e-10 | 9.9023e-11 | 0 | 0.39435 | 0 | 0.39435
| 0.3588 | 5.274 |  |  | 0.3588 | 0.02637 | 0 | 0.33243 | 0 | 0.33243 | 0 | 1.1003e-11 | 9.9023e-12 | 0 | 0.33243 | 0 | 0.33243
| 0.39043 | 49.5103 |  |  | 0.39043 | 0.24755 | 0 | 0.14288 | 0 | 0.14288 | 0 | 1.1003e-12 | 9.9023e-13 | 0 | 0.14288 | 0 | 0.14288
| 0.29159 | 96.2547 |  |  | 0.29159 | 0.48127 | 0.18968 | 0 | 0.18968 | 0 | 0.17071 | 0.17071 | 0 | 0.18968 | 0 | 0.018968 | 0
| 1.0124 | 167.4699 |  |  | 1.0124 | 0.83735 | 0 | 0.17506 | 0 | 0.17506 | 0 | 0.17071 | 0.15364 | 0 | 0.17506 | 0 | 0.021421
| 0.29159 | 355.6557 |  |  | 0.29159 | 1.7783 | 1.4867 | 0 | 1.4867 | 0 | 1.338 | 1.3551 | 0 | 1.4867 | 0 | 0.14867 | 0
| 0.23399 | 362.3297 |  |  | 0.23399 | 1.8116 | 1.5777 | 0 | 1.5777 | 0 | 1.4199 | 2.775 | 0 | 1.5777 | 0 | 0.15777 | 0
| 0.58255 | 346.1847 |  |  | 0.58255 | 1.7309 | 1.1484 | 0 | 1.1484 | 0 | 1.0335 | 3.8085 | 0 | 1.1484 | 0 | 0.11484 | 0
| 1.0825 | 330.134 |  |  | 1.0825 | 1.6507 | 0.56821 | 0 | 0.56821 | 0 | 0.51139 | 4.3199 | 0 | 0.56821 | 0 | 0.056821 | 0
| 0.38475 | 259.3777 |  |  | 0.38475 | 1.2969 | 0.91214 | 0 | 0.91214 | 0 | 0.61209 | 4.932 | 0 | 0.91214 | 0 | 0.30005 | 0
| 1.0404 | 110.4618 |  |  | 1.0404 | 0.55231 | 0 | 0.48812 | 0 | 0.48812 | 0 | 4.932 | 0.43931 | 0 | 0.48812 | 0 | 0.048812
| 1.3256 | 18.2034 |  |  | 1.3256 | 0.091017 | 0 | 1.2346 | 0 | 1.2346 | 0 | 4.4927 | 1.1111 | 0 | 1.2346 | 0 | 0.12346
| 2.3653 | 0 |  |  | 2.3653 | 0 | 0 | 2.3653 | 0 | 2.3653 | 0 | 3.3816 | 2.1288 | 0 | 2.3653 | 0 | 0.23653
| 1.0578 | 0 |  |  | 1.0578 | 0 | 0 | 1.0578 | 0 | 1.0578 | 0 | 1.2528 | 0.95206 | 0 | 1.0578 | 0 | 0.10578
| 1.3092 | 0 |  |  | 1.3092 | 0 | 0 | 1.3092 | 0 | 1.3092 | 0 | 0.30072 | 0.27065 | 0 | 1.3092 | 0 | 1.0386
| 0.68521 | 0 |  |  | 0.68521 | 0 | 0 | 0.68521 | 0 | 0.68521 | 0 | 0.030072 | 0.027065 | 0 | 0.68521 | 0 | 0.65815
| 0.64396 | 0 |  |  | 0.64396 | 0 | 0 | 0.64396 | 0 | 0.64396 | 0 | 0.0030072 | 0.0027065 | 0 | 0.64396 | 0 | 0.64126
| 0.4068 | 0 |  |  | 0.4068 | 0 | 0 | 0.4068 | 0 | 0.4068 | 0 | 0.00030072 | 0.00027065 | 0 | 0.4068 | 0 | 0.40653
| 0.26954 | 0 |  |  | 0.26954 | 0 | 0 | 0.26954 | 0 | 0.26954 | 0 | 3.0072e-05 | 2.7065e-05 | 0 | 0.26954 | 0 | 0.26952
| 0.25319 | 0 |  |  | 0.25319 | 0 | 0 | 0.25319 | 0 | 0.25319 | 0 | 3.0072e-06 | 2.7065e-06 | 0 | 0.25319 | 0 | 0.25319
| 0.42208 | 0 |  |  | 0.42208 | 0 | 0 | 0.42208 | 0 | 0.42208 | 0 | 3.0072e-07 | 2.7065e-07 | 0 | 0.42208 | 0 | 0.42208
| 0.25034 | 0 |  |  | 0.25034 | 0 | 0 | 0.25034 | 0 | 0.25034 | 0 | 3.0072e-08 | 2.7065e-08 | 0 | 0.25034 | 0 | 0.25034
| 1.0441 | 0 |  |  | 1.0441 | 0 | 0 | 1.0441 | 0 | 1.0441 | 0 | 3.0072e-09 | 2.7065e-09 | 0 | 1.0441 | 0 | 1.0441
| 2.2719 | 0 |  |  | 2.2719 | 0 | 0 | 2.2719 | 0 | 2.2719 | 0 | 3.0072e-10 | 2.7065e-10 | 0 | 2.2719 | 0 | 2.2719
| 0.27239 | 0 |  |  | 0.27239 | 0 | 0 | 0.27239 | 0 | 0.27239 | 0 | 3.0072e-11 | 2.7065e-11 | 0 | 0.27239 | 0 | 0.27239
| 2.0418 | 1.8449 |  |  | 2.0418 | 0.0092243 | 0 | 2.0326 | 0 | 2.0326 | 0 | 3.0072e-12 | 2.7065e-12 | 0 | 2.0326 | 0 | 2.0326
| 1.6297 | 51.4339 |  |  | 1.6297 | 0.25717 | 0 | 1.3725 | 0 | 1.3725 | 0 | 3.0072e-13 | 2.7065e-13 | 0 | 1.3725 | 0 | 1.3725
| 0.36555 | 106.767 |  |  | 0.36555 | 0.53384 | 0.16829 | 0 | 0.16829 | 0 | 0.15146 | 0.15146 | 0 | 0.16829 | 0 | 0.016829 | 0
| 0.32039 | 176.2139 |  |  | 0.32039 | 0.88107 | 0.56068 | 0 | 0.56068 | 0 | 0.50461 | 0.65607 | 0 | 0.56068 | 0 | 0.056068 | 0
| 1.4408 | 22.7302 |  |  | 1.4408 | 0.11365 | 0 | 1.3272 | 0 | 1.3272 | 0 | 0.65607 | 0.59046 | 0 | 1.3272 | 0 | 0.7367
| 0.39435 | 126.8228 |  |  | 0.39435 | 0.63411 | 0.23976 | 0 | 0.23976 | 0 | 0.21579 | 0.28139 | 0 | 0.23976 | 0 | 0.023976 | 0
| 0.71508 | 138.2976 |  |  | 0.71508 | 0.69149 | 0 | 0.023589 | 0 | 0.023589 | 0 | 0.28139 | 0.02123 | 0 | 0.023589 | 0 | 0.0023589
| 0.54796 | 138.3959 |  |  | 0.54796 | 0.69198 | 0.14402 | 0 | 0.14402 | 0 | 0.12962 | 0.38978 | 0 | 0.14402 | 0 | 0.014402 | 0
| 0.474 | 237.2681 |  |  | 0.474 | 1.1863 | 0.71234 | 0 | 0.71234 | 0 | 0.6411 | 1.0309 | 0 | 0.71234 | 0 | 0.071234 | 0
| 0.74957 | 170.9992 |  |  | 0.74957 | 0.855 | 0.10543 | 0 | 0.10543 | 0 | 0.094884 | 1.1258 | 0 | 0.10543 | 0 | 0.010543 | 0
| 0.45195 | 94.6706 |  |  | 0.45195 | 0.47335 | 0.021399 | 0 | 0.021399 | 0 | 0.019259 | 1.145 | 0 | 0.021399 | 0 | 0.0021399 | 0
| 2.4489 | 7.3928 |  |  | 2.4489 | 0.036964 | 0 | 2.4119 | 0 | 2.4119 | 0 | 1.145 | 1.0305 | 0 | 2.4119 | 0 | 1.3814
| 0.87722 | 0 |  |  | 0.87722 | 0 | 0 | 0.87722 | 0 | 0.87722 | 0 | 0.1145 | 0.10305 | 0 | 0.87722 | 0 | 0.77417
| 1.3985 | 0 |  |  | 1.3985 | 0 | 0 | 1.3985 | 0 | 1.3985 | 0 | 0.01145 | 0.010305 | 0 | 1.3985 | 0 | 1.3882
| 0.94443 | 0 |  |  | 0.94443 | 0 | 0 | 0.94443 | 0 | 0.94443 | 0 | 0.001145 | 0.0010305 | 0 | 0.94443 | 0 | 0.9434
| 1.2716 | 0 |  |  | 1.2716 | 0 | 0 | 1.2716 | 0 | 1.2716 | 0 | 0.0001145 | 0.00010305 | 0 | 1.2716 | 0 | 1.2715
| 0.3876 | 0 |  |  | 0.3876 | 0 | 0 | 0.3876 | 0 | 0.3876 | 0 | 1.145e-05 | 1.0305e-05 | 0 | 0.3876 | 0 | 0.38759
| 0.29159 | 0 |  |  | 0.29159 | 0 | 0 | 0.29159 | 0 | 0.29159 | 0 | 1.145e-06 | 1.0305e-06 | 0 | 0.29159 | 0 | 0.29159
| 0.54415 | 0 |  |  | 0.54415 | 0 | 0 | 0.54415 | 0 | 0.54415 | 0 | 1.145e-07 | 1.0305e-07 | 0 | 0.54415 | 0 | 0.54415
| 1.0633 | 0 |  |  | 1.0633 | 0 | 0 | 1.0633 | 0 | 1.0633 | 0 | 1.145e-08 | 1.0305e-08 | 0 | 1.0633 | 0 | 1.0633
| 0.23114 | 0 |  |  | 0.23114 | 0 | 0 | 0.23114 | 0 | 0.23114 | 0 | 1.145e-09 | 1.0305e-09 | 0 | 0.23114 | 0 | 0.23114
| 0.28199 | 0 |  |  | 0.28199 | 0 | 0 | 0.28199 | 0 | 0.28199 | 0 | 1.145e-10 | 1.0305e-10 | 0 | 0.28199 | 0 | 0.28199
| 1.9884 | 0 |  |  | 1.9884 | 0 | 0 | 1.9884 | 0 | 1.9884 | 0 | 1.145e-11 | 1.0305e-11 | 0 | 1.9884 | 0 | 1.9884
| 0.26954 | 0 |  |  | 0.26954 | 0 | 0 | 0.26954 | 0 | 0.26954 | 0 | 1.145e-12 | 1.0305e-12 | 0 | 0.26954 | 0 | 0.26954
| 0.37906 | 0 |  |  | 0.37906 | 0 | 0 | 0.37906 | 0 | 0.37906 | 0 | 1.145e-13 | 1.0305e-13 | 0 | 0.37906 | 0 | 0.37906
| 1.0596 | 0 |  |  | 1.0596 | 0 | 0 | 1.0596 | 0 | 1.0596 | 0 | 1.145e-14 | 1.0305e-14 | 0 | 1.0596 | 0 | 1.0596
| 0.41355 | 51.5876 |  |  | 0.41355 | 0.25794 | 0 | 0.15561 | 0 | 0.15561 | 0 | 1.145e-15 | 1.0305e-15 | 0 | 0.15561 | 0 | 0.15561
| 0.378 | 272.936 |  |  | 0.378 | 1.3647 | 0.98668 | 0 | 0.98668 | 0 | 0.88801 | 0.88801 | 0 | 0.98668 | 0 | 0.098668 | 0
| 0.34635 | 537.9137 |  |  | 0.34635 | 2.6896 | 2.3432 | 0 | 2.3432 | 0 | 2.1089 | 2.9969 | 0 | 2.3432 | 0 | 0.23432 | 0
| 0.3876 | 129.994 |  |  | 0.3876 | 0.64997 | 0.26237 | 0 | 0.26237 | 0 | 0.23613 | 3.233 | 0 | 0.26237 | 0 | 0.026237 | 0
| 0.33675 | 213.1412 |  |  | 0.33675 | 1.0657 | 0.72896 | 0 | 0.72896 | 0 | 0.65606 | 3.8891 | 0 | 0.72896 | 0 | 0.072896 | 0
| 0.54689 | 269.5859 |  |  | 0.54689 | 1.3479 | 0.80104 | 0 | 0.80104 | 0 | 0.72094 | 4.61 | 0 | 0.80104 | 0 | 0.080104 | 0
| 0.44235 | 417.2536 |  |  | 0.44235 | 2.0863 | 1.6439 | 0 | 1.6439 | 0 | 0.35096 | 4.961 | 0 | 1.6439 | 0 | 1.293 | 0
| 1.3609 | 230.2663 |  |  | 1.3609 | 1.1513 | 0 | 0.20955 | 0 | 0.20955 | 0 | 4.961 | 0.18859 | 0 | 0.20955 | 0 | 0.020955
| 1.2872 | 19.0993 |  |  | 1.2872 | 0.095496 | 0 | 1.1917 | 0 | 1.1917 | 0 | 4.7724 | 1.0725 | 0 | 1.1917 | 0 | 0.11917
| 1.5205 | 0 |  |  | 1.5205 | 0 | 0 | 1.5205 | 0 | 1.5205 | 0 | 3.6999 | 1.3684 | 0 | 1.5205 | 0 | 0.15205
| 1.293 | 0 |  |  | 1.293 | 0 | 0 | 1.293 | 0 | 1.293 | 0 | 2.3315 | 1.1637 | 0 | 1.293 | 0 | 0.1293
| 1.5337 | 0 |  |  | 1.5337 | 0 | 0 | 1.5337 | 0 | 1.5337 | 0 | 1.1678 | 1.051 | 0 | 1.5337 | 0 | 0.48268
| 0.55756 | 0 |  |  | 0.55756 | 0 | 0 | 0.55756 | 0 | 0.55756 | 0 | 0.11678 | 0.1051 | 0 | 0.55756 | 0 | 0.45246
| 0.3588 | 0 |  |  | 0.3588 | 0 | 0 | 0.3588 | 0 | 0.3588 | 0 | 0.011678 | 0.01051 | 0 | 0.3588 | 0 | 0.34829
| 1.7729 | 0 |  |  | 1.7729 | 0 | 0 | 1.7729 | 0 | 1.7729 | 0 | 0.0011678 | 0.001051 | 0 | 1.7729 | 0 | 1.7718
| 2.7335 | 0 |  |  | 2.7335 | 0 | 0 | 2.7335 | 0 | 2.7335 | 0 | 0.00011678 | 0.0001051 | 0 | 2.7335 | 0 | 2.7334
| 2.7815 | 0 |  |  | 2.7815 | 0 | 0 | 2.7815 | 0 | 2.7815 | 0 | 1.1678e-05 | 1.051e-05 | 0 | 2.7815 | 0 | 2.7815
| 2.7833 | 0 |  |  | 2.7833 | 0 | 0 | 2.7833 | 0 | 2.7833 | 0 | 1.1678e-06 | 1.051e-06 | 0 | 2.7833 | 0 | 2.7833
| 2.7726 | 0 |  |  | 2.7726 | 0 | 0 | 2.7726 | 0 | 2.7726 | 0 | 1.1678e-07 | 1.051e-07 | 0 | 2.7726 | 0 | 2.7726
| 2.8331 | 0 |  |  | 2.8331 | 0 | 0 | 2.8331 | 0 | 2.8331 | 0 | 1.1678e-08 | 1.051e-08 | 0 | 2.8331 | 0 | 2.8331
| 2.832 | 0 |  |  | 2.832 | 0 | 0 | 2.832 | 0 | 2.832 | 0 | 1.1678e-09 | 1.051e-09 | 0 | 2.832 | 0 | 2.832
| 1.8358 | 0 |  |  | 1.8358 | 0 | 0 | 1.8358 | 0 | 1.8358 | 0 | 1.1678e-10 | 1.051e-10 | 0 | 1.8358 | 0 | 1.8358
| 1.1368 | 0.99477 |  |  | 1.1368 | 0.0049739 | 0 | 1.1319 | 0 | 1.1319 | 0 | 1.1678e-11 | 1.051e-11 | 0 | 1.1319 | 0 | 1.1319
| 0.95686 | 5.875 |  |  | 0.95686 | 0.029375 | 0 | 0.92748 | 0 | 0.92748 | 0 | 1.1678e-12 | 1.051e-12 | 0 | 0.92748 | 0 | 0.92748
| 0.20909 | 22.9398 |  |  | 0.20909 | 0.1147 | 0 | 0.094395 | 0 | 0.094395 | 0 | 1.1678e-13 | 1.051e-13 | 0 | 0.094395 | 0 | 0.094395
| 1.0412 | 15.213 |  |  | 1.0412 | 0.076065 | 0 | 0.96515 | 0 | 0.96515 | 0 | 1.1678e-14 | 1.051e-14 | 0 | 0.96515 | 0 | 0.96515
| 0.21869 | 104.284 |  |  | 0.21869 | 0.52142 | 0.30273 | 0 | 0.30273 | 0 | 0.27245 | 0.27245 | 0 | 0.30273 | 0 | 0.030273 | 0
| 0.25994 | 640.5339 |  |  | 0.25994 | 3.2027 | 2.9427 | 0 | 2.9427 | 0 | 2.6485 | 2.9209 | 0 | 2.9427 | 0 | 0.29427 | 0
| 0.61811 | 657.212 |  |  | 0.61811 | 3.2861 | 2.668 | 0 | 2.668 | 0 | 1.8712 | 4.7921 | 0 | 2.668 | 0 | 0.79677 | 0
| 1.118 | 721.0736 |  |  | 1.118 | 3.6054 | 2.4874 | 0 | 2.4874 | 0 | 0.18712 | 4.9792 | 0 | 2.4874 | 0 | 2.3002 | 0
| 0.46155 | 571.6289 |  |  | 0.46155 | 2.8581 | 2.3966 | 0 | 2.3966 | 0 | 0.018712 | 4.9979 | 0 | 2.3966 | 0 | 2.3779 | 0
| 0.67952 | 166.563 |  |  | 0.67952 | 0.83282 | 0.1533 | 0 | 0.1533 | 0 | 0.0018712 | 4.9998 | 0 | 0.1533 | 0 | 0.15143 | 0
| 1.028 | 202.3512 |  |  | 1.028 | 1.0118 | 0 | 0.016228 | 0 | 0.016228 | 0 | 4.9998 | 0.014605 | 0 | 0.016228 | 0 | 0.0016228
| 0.74957 | 6.0594 |  |  | 0.74957 | 0.030297 | 0 | 0.71927 | 0 | 0.71927 | 0 | 4.9852 | 0.64735 | 0 | 0.71927 | 0 | 0.071927
| 0.99959 | 0 |  |  | 0.99959 | 0 | 0 | 0.99959 | 0 | 0.99959 | 0 | 4.3378 | 0.89963 | 0 | 0.99959 | 0 | 0.099959
| 0.56716 | 0 |  |  | 0.56716 | 0 | 0 | 0.56716 | 0 | 0.56716 | 0 | 3.4382 | 0.51044 | 0 | 0.56716 | 0 | 0.056716
| 0.66032 | 0 |  |  | 0.66032 | 0 | 0 | 0.66032 | 0 | 0.66032 | 0 | 2.9278 | 0.59429 | 0 | 0.66032 | 0 | 0.066032
| 0.47115 | 0 |  |  | 0.47115 | 0 | 0 | 0.47115 | 0 | 0.47115 | 0 | 2.3335 | 0.42404 | 0 | 0.47115 | 0 | 0.047115
| 0.22154 | 0 |  |  | 0.22154 | 0 | 0 | 0.22154 | 0 | 0.22154 | 0 | 1.9094 | 0.19939 | 0 | 0.22154 | 0 | 0.022154
| 0.27914 | 0 |  |  | 0.27914 | 0 | 0 | 0.27914 | 0 | 0.27914 | 0 | 1.7101 | 0.25123 | 0 | 0.27914 | 0 | 0.027914
| 0.22154 | 0 |  |  | 0.22154 | 0 | 0 | 0.22154 | 0 | 0.22154 | 0 | 1.4588 | 0.19939 | 0 | 0.22154 | 0 | 0.022154
| 0.43843 | 0 |  |  | 0.43843 | 0 | 0 | 0.43843 | 0 | 0.43843 | 0 | 1.2594 | 0.39459 | 0 | 0.43843 | 0 | 0.043843
| 0.23114 | 0 |  |  | 0.23114 | 0 | 0 | 0.23114 | 0 | 0.23114 | 0 | 0.86485 | 0.20803 | 0 | 0.23114 | 0 | 0.023114
| 1.0537 | 0 |  |  | 1.0537 | 0 | 0 | 1.0537 | 0 | 1.0537 | 0 | 0.65682 | 0.59114 | 0 | 1.0537 | 0 | 0.46252
| 2.5639 | 0 |  |  | 2.5639 | 0 | 0 | 2.5639 | 0 | 2.5639 | 0 | 0.065682 | 0.059114 | 0 | 2.5639 | 0 | 2.5047
| 0.52876 | 0 |  |  | 0.52876 | 0 | 0 | 0.52876 | 0 | 0.52876 | 0 | 0.0065682 | 0.0059114 | 0 | 0.52876 | 0 | 0.52285
| 0.71696 | 0 |  |  | 0.71696 | 0 | 0 | 0.71696 | 0 | 0.71696 | 0 | 0.00065682 | 0.00059114 | 0 | 0.71696 | 0 | 0.71637
| 1.0249 | 0 |  |  | 1.0249 | 0 | 0 | 1.0249 | 0 | 1.0249 | 0 | 6.5682e-05 | 5.9114e-05 | 0 | 1.0249 | 0 | 1.0248
| 0.26954 | 101.7204 |  |  | 0.26954 | 0.5086 | 0.23906 | 0 | 0.23906 | 0 | 0.21515 | 0.21516 | 0 | 0.23906 | 0 | 0.023906 | 0
| 0.25319 | 102.1668 |  |  | 0.25319 | 0.51083 | 0.25764 | 0 | 0.25764 | 0 | 0.23188 | 0.44704 | 0 | 0.25764 | 0 | 0.025764 | 0
| 0.26954 | 289.916 |  |  | 0.26954 | 1.4496 | 1.18 | 0 | 1.18 | 0 | 1.062 | 1.5091 | 0 | 1.18 | 0 | 0.118 | 0
| 0.25994 | 376.4448 |  |  | 0.25994 | 1.8822 | 1.6223 | 0 | 1.6223 | 0 | 1.4601 | 2.9691 | 0 | 1.6223 | 0 | 0.16223 | 0
| 0.32821 | 553.2251 |  |  | 0.32821 | 2.7661 | 2.4379 | 0 | 2.4379 | 0 | 1.8278 | 4.7969 | 0 | 2.4379 | 0 | 0.61012 | 0
| 0.26954 | 321.1062 |  |  | 0.26954 | 1.6055 | 1.336 | 0 | 1.336 | 0 | 0.18278 | 4.9797 | 0 | 1.336 | 0 | 1.1532 | 0
| 0.49711 | 108.8167 |  |  | 0.49711 | 0.54408 | 0.046974 | 0 | 0.046974 | 0 | 0.018278 | 4.998 | 0 | 0.046974 | 0 | 0.028697 | 0
| 0.26954 | 97.26 |  |  | 0.26954 | 0.4863 | 0.21676 | 0 | 0.21676 | 0 | 0.0018278 | 4.9998 | 0 | 0.21676 | 0 | 0.21493 | 0
| 0.3051 | 40.7315 |  |  | 0.3051 | 0.20366 | 0 | 0.10144 | 0 | 0.10144 | 0 | 4.9998 | 0.091297 | 0 | 0.10144 | 0 | 0.010144
| 1.1307 | 0 |  |  | 1.1307 | 0 | 0 | 1.1307 | 0 | 1.1307 | 0 | 4.9085 | 1.0177 | 0 | 1.1307 | 0 | 0.11307
| 1.3708 | 0 |  |  | 1.3708 | 0 | 0 | 1.3708 | 0 | 1.3708 | 0 | 3.8908 | 1.2337 | 0 | 1.3708 | 0 | 0.13708
| 1.3572 | 0 |  |  | 1.3572 | 0 | 0 | 1.3572 | 0 | 1.3572 | 0 | 2.6572 | 1.2215 | 0 | 1.3572 | 0 | 0.13572
| 0.73037 | 0 |  |  | 0.73037 | 0 | 0 | 0.73037 | 0 | 0.73037 | 0 | 1.4356 | 0.65733 | 0 | 0.73037 | 0 | 0.073037
| 1.1248 | 0 |  |  | 1.1248 | 0 | 0 | 1.1248 | 0 | 1.1248 | 0 | 0.77831 | 0.70048 | 0 | 1.1248 | 0 | 0.42429
| 0.25034 | 0 |  |  | 0.25034 | 0 | 0 | 0.25034 | 0 | 0.25034 | 0 | 0.077831 | 0.070048 | 0 | 0.25034 | 0 | 0.1803
| 0.25994 | 0 |  |  | 0.25994 | 0 | 0 | 0.25994 | 0 | 0.25994 | 0 | 0.0077831 | 0.0070048 | 0 | 0.25994 | 0 | 0.25294
| 0.56335 | 0 |  |  | 0.56335 | 0 | 0 | 0.56335 | 0 | 0.56335 | 0 | 0.00077831 | 0.00070048 | 0 | 0.56335 | 0 | 0.56265
| 1.0316 | 0 |  |  | 1.0316 | 0 | 0 | 1.0316 | 0 | 1.0316 | 0 | 7.7831e-05 | 7.0048e-05 | 0 | 1.0316 | 0 | 1.0315
| 0.26954 | 0 |  |  | 0.26954 | 0 | 0 | 0.26954 | 0 | 0.26954 | 0 | 7.7831e-06 | 7.0048e-06 | 0 | 0.26954 | 0 | 0.26954
| 0.24074 | 0 |  |  | 0.24074 | 0 | 0 | 0.24074 | 0 | 0.24074 | 0 | 7.7831e-07 | 7.0048e-07 | 0 | 0.24074 | 0 | 0.24074
| 1.8209 | 0 |  |  | 1.8209 | 0 | 0 | 1.8209 | 0 | 1.8209 | 0 | 7.7831e-08 | 7.0048e-08 | 0 | 1.8209 | 0 | 1.8209
| 0.51916 | 0 |  |  | 0.51916 | 0 | 0 | 0.51916 | 0 | 0.51916 | 0 | 7.7831e-09 | 7.0048e-09 | 0 | 0.51916 | 0 | 0.51916
| 0.51347 | 0 |  |  | 0.51347 | 0 | 0 | 0.51347 | 0 | 0.51347 | 0 | 7.7831e-10 | 7.0048e-10 | 0 | 0.51347 | 0 | 0.51347
| 0.25034 | 128.5573 |  |  | 0.25034 | 0.64279 | 0.39244 | 0 | 0.39244 | 0 | 0.3532 | 0.3532 | 0 | 0.39244 | 0 | 0.039244 | 0
| 0.426 | 168.2526 |  |  | 0.426 | 0.84126 | 0.41526 | 0 | 0.41526 | 0 | 0.37374 | 0.72694 | 0 | 0.41526 | 0 | 0.041526 | 0
| 0.36555 | 510.2953 |  |  | 0.36555 | 2.5515 | 2.1859 | 0 | 2.1859 | 0 | 1.9673 | 2.6943 | 0 | 2.1859 | 0 | 0.21859 | 0
| 0.4452 | 136.1975 |  |  | 0.4452 | 0.68099 | 0.23579 | 0 | 0.23579 | 0 | 0.21221 | 2.9065 | 0 | 0.23579 | 0 | 0.023579 | 0
| 0.3492 | 483.3841 |  |  | 0.3492 | 2.4169 | 2.0677 | 0 | 2.0677 | 0 | 1.861 | 4.7674 | 0 | 2.0677 | 0 | 0.20677 | 0
| 0.35595 | 739.2676 |  |  | 0.35595 | 3.6963 | 3.3404 | 0 | 3.3404 | 0 | 0.20931 | 4.9767 | 0 | 3.3404 | 0 | 3.1311 | 0
| 0.54689 | 329.1273 |  |  | 0.54689 | 1.6456 | 1.0988 | 0 | 1.0988 | 0 | 0.020931 | 4.9977 | 0 | 1.0988 | 0 | 1.0778 | 0
| 0.47115 | 24.1376 |  |  | 0.47115 | 0.12069 | 0 | 0.35047 | 0 | 0.35047 | 0 | 4.9977 | 0.31542 | 0 | 0.35047 | 0 | 0.035047
| 1.3321 | 4.3683 |  |  | 1.3321 | 0.021842 | 0 | 1.3102 | 0 | 1.3102 | 0 | 4.6823 | 1.1792 | 0 | 1.3102 | 0 | 0.13102
| 1.7576 | 0 |  |  | 1.7576 | 0 | 0 | 1.7576 | 0 | 1.7576 | 0 | 3.503 | 1.5819 | 0 | 1.7576 | 0 | 0.17576
| 0.62761 | 0 |  |  | 0.62761 | 0 | 0 | 0.62761 | 0 | 0.62761 | 0 | 1.9212 | 0.56485 | 0 | 0.62761 | 0 | 0.062761
| 0.95697 | 0 |  |  | 0.95697 | 0 | 0 | 0.95697 | 0 | 0.95697 | 0 | 1.3563 | 0.86127 | 0 | 0.95697 | 0 | 0.095697
| 1.4156 | 0 |  |  | 1.4156 | 0 | 0 | 1.4156 | 0 | 1.4156 | 0 | 0.49506 | 0.44556 | 0 | 1.4156 | 0 | 0.97008
| 0.73362 | 0 |  |  | 0.73362 | 0 | 0 | 0.73362 | 0 | 0.73362 | 0 | 0.049506 | 0.044556 | 0 | 0.73362 | 0 | 0.68906
| 0.30795 | 0 |  |  | 0.30795 | 0 | 0 | 0.30795 | 0 | 0.30795 | 0 | 0.0049506 | 0.0044556 | 0 | 0.30795 | 0 | 0.30349
| 0.23399 | 0 |  |  | 0.23399 | 0 | 0 | 0.23399 | 0 | 0.23399 | 0 | 0.00049506 | 0.00044556 | 0 | 0.23399 | 0 | 0.23354
| 0.27914 | 0 |  |  | 0.27914 | 0 | 0 | 0.27914 | 0 | 0.27914 | 0 | 4.9506e-05 | 4.4556e-05 | 0 | 0.27914 | 0 | 0.2791
| 0.29266 | 0 |  |  | 0.29266 | 0 | 0 | 0.29266 | 0 | 0.29266 | 0 | 4.9506e-06 | 4.4556e-06 | 0 | 0.29266 | 0 | 0.29265
| 0.28199 | 0 |  |  | 0.28199 | 0 | 0 | 0.28199 | 0 | 0.28199 | 0 | 4.9506e-07 | 4.4556e-07 | 0 | 0.28199 | 0 | 0.28199
| 0.23114 | 0 |  |  | 0.23114 | 0 | 0 | 0.23114 | 0 | 0.23114 | 0 | 4.9506e-08 | 4.4556e-08 | 0 | 0.23114 | 0 | 0.23114
| 0.27239 | 0 |  |  | 0.27239 | 0 | 0 | 0.27239 | 0 | 0.27239 | 0 | 4.9506e-09 | 4.4556e-09 | 0 | 0.27239 | 0 | 0.27239
| 2.7047 | 0 |  |  | 2.7047 | 0 | 0 | 2.7047 | 0 | 2.7047 | 0 | 4.9506e-10 | 4.4556e-10 | 0 | 2.7047 | 0 | 2.7047
| 0.97323 | 0 |  |  | 0.97323 | 0 | 0 | 0.97323 | 0 | 0.97323 | 0 | 4.9506e-11 | 4.4556e-11 | 0 | 0.97323 | 0 | 0.97323
| 0.58636 | 0 |  |  | 0.58636 | 0 | 0 | 0.58636 | 0 | 0.58636 | 0 | 4.9506e-12 | 4.4556e-12 | 0 | 0.58636 | 0 | 0.58636
| 0.8349 | 97.6717 |  |  | 0.8349 | 0.48836 | 0 | 0.34654 | 0 | 0.34654 | 0 | 4.9506e-13 | 4.4556e-13 | 0 | 0.34654 | 0 | 0.34654
| 0.23114 | 411.9871 |  |  | 0.23114 | 2.0599 | 1.8288 | 0 | 1.8288 | 0 | 1.6459 | 1.6459 | 0 | 1.8288 | 0 | 0.18288 | 0
| 1.0633 | 622.1813 |  |  | 1.0633 | 3.1109 | 2.0476 | 0 | 2.0476 | 0 | 1.8429 | 3.4888 | 0 | 2.0476 | 0 | 0.20476 | 0
| 0.24359 | 711.4326 |  |  | 0.24359 | 3.5572 | 3.3136 | 0 | 3.3136 | 0 | 1.3601 | 4.8489 | 0 | 3.3136 | 0 | 1.9535 | 0
| 0.28875 | 524.1312 |  |  | 0.28875 | 2.6207 | 2.3319 | 0 | 2.3319 | 0 | 0.13601 | 4.9849 | 0 | 2.3319 | 0 | 2.1959 | 0
| 0.547 | 372.631 |  |  | 0.547 | 1.8632 | 1.3162 | 0 | 1.3162 | 0 | 0.013601 | 4.9985 | 0 | 1.3162 | 0 | 1.3026 | 0
| 1.0796 | 173.0869 |  |  | 1.0796 | 0.86543 | 0 | 0.21418 | 0 | 0.21418 | 0 | 4.9985 | 0.19276 | 0 | 0.21418 | 0 | 0.021418
| 0.54121 | 111.3133 |  |  | 0.54121 | 0.55657 | 0.015361 | 0 | 0.015361 | 0 | 0.0013601 | 4.8071 | 0 | 0.015361 | 0 | 0.014 | 0
| 0.86478 | 79.7998 |  |  | 0.86478 | 0.399 | 0 | 0.46578 | 0 | 0.46578 | 0 | 4.8071 | 0.4192 | 0 | 0.46578 | 0 | 0.046578
| 1.7413 | 11.074 |  |  | 1.7413 | 0.05537 | 0 | 1.6859 | 0 | 1.6859 | 0 | 4.3879 | 1.5173 | 0 | 1.6859 | 0 | 0.16859
| 0.89358 | 0 |  |  | 0.89358 | 0 | 0 | 0.89358 | 0 | 0.89358 | 0 | 2.8706 | 0.80422 | 0 | 0.89358 | 0 | 0.089358
| 0.89749 | 0 |  |  | 0.89749 | 0 | 0 | 0.89749 | 0 | 0.89749 | 0 | 2.0664 | 0.80774 | 0 | 0.89749 | 0 | 0.089749
| 0.74957 | 0 |  |  | 0.74957 | 0 | 0 | 0.74957 | 0 | 0.74957 | 0 | 1.2586 | 0.67461 | 0 | 0.74957 | 0 | 0.074957
| 0.67561 | 0 |  |  | 0.67561 | 0 | 0 | 0.67561 | 0 | 0.67561 | 0 | 0.58401 | 0.52561 | 0 | 0.67561 | 0 | 0.15
| 0.27914 | 0 |  |  | 0.27914 | 0 | 0 | 0.27914 | 0 | 0.27914 | 0 | 0.058401 | 0.052561 | 0 | 0.27914 | 0 | 0.22658
| 0.27239 | 0 |  |  | 0.27239 | 0 | 0 | 0.27239 | 0 | 0.27239 | 0 | 0.0058401 | 0.0052561 | 0 | 0.27239 | 0 | 0.26714
| 0.23114 | 0 |  |  | 0.23114 | 0 | 0 | 0.23114 | 0 | 0.23114 | 0 | 0.00058401 | 0.00052561 | 0 | 0.23114 | 0 | 0.23062
| 0.27239 | 0 |  |  | 0.27239 | 0 | 0 | 0.27239 | 0 | 0.27239 | 0 | 5.8401e-05 | 5.2561e-05 | 0 | 0.27239 | 0 | 0.27234
| 0.39328 | 0 |  |  | 0.39328 | 0 | 0 | 0.39328 | 0 | 0.39328 | 0 | 5.8401e-06 | 5.2561e-06 | 0 | 0.39328 | 0 | 0.39327
| 0.26954 | 0 |  |  | 0.26954 | 0 | 0 | 0.26954 | 0 | 0.26954 | 0 | 5.8401e-07 | 5.2561e-07 | 0 | 0.26954 | 0 | 0.26954
| 1.0153 | 0 |  |  | 1.0153 | 0 | 0 | 1.0153 | 0 | 1.0153 | 0 | 5.8401e-08 | 5.2561e-08 | 0 | 1.0153 | 0 | 1.0153
| 2.5247 | 0 |  |  | 2.5247 | 0 | 0 | 2.5247 | 0 | 2.5247 | 0 | 5.8401e-09 | 5.2561e-09 | 0 | 2.5247 | 0 | 2.5247
| 0.52558 | 0 |  |  | 0.52558 | 0 | 0 | 0.52558 | 0 | 0.52558 | 0 | 5.8401e-10 | 5.2561e-10 | 0 | 0.52558 | 0 | 0.52558
| 3.1301 | 0 |  |  | 3.1301 | 0 | 0 | 3.1301 | 0 | 3.1301 | 0 | 5.8401e-11 | 5.2561e-11 | 0 | 3.1301 | 0 | 3.1301
| 3.4668 | 115.0778 |  |  | 3.4668 | 0.57539 | 0 | 2.8914 | 0 | 2.8914 | 0 | 5.8401e-12 | 5.2561e-12 | 0 | 2.8914 | 0 | 2.8914
| 2.7392 | 196.028 |  |  | 2.7392 | 0.98014 | 0 | 1.759 | 0 | 1.759 | 0 | 5.8401e-13 | 5.2561e-13 | 0 | 1.759 | 0 | 1.759
| 2.7545 | 294.4076 |  |  | 2.7545 | 1.472 | 0 | 1.2824 | 0 | 1.2824 | 0 | 5.8401e-14 | 5.2561e-14 | 0 | 1.2824 | 0 | 1.2824
| 2.7794 | 549.4221 |  |  | 2.7794 | 2.7471 | 0 | 0.032262 | 0 | 0.032262 | 0 | 5.8401e-15 | 5.2561e-15 | 0 | 0.032262 | 0 | 0.032262
| 2.8043 | 537.4357 |  |  | 2.8043 | 2.6872 | 0 | 0.11709 | 0 | 0.11709 | 0 | 5.8401e-16 | 5.2561e-16 | 0 | 0.11709 | 0 | 0.11709
| 2.8878 | 603.8702 |  |  | 2.8878 | 3.0194 | 0.13152 | 0 | 0.13152 | 0 | 0.11837 | 0.11837 | 0 | 0.13152 | 0 | 0.013152 | 0
| 3.6729 | 428.5547 |  |  | 3.6729 | 2.1428 | 0 | 1.5302 | 0 | 1.5302 | 0 | 0.11837 | 0.10653 | 0 | 1.5302 | 0 | 1.4236
| 3.5908 | 361.5158 |  |  | 3.5908 | 1.8076 | 0 | 1.7832 | 0 | 1.7832 | 0 | 0.011837 | 0.010653 | 0 | 1.7832 | 0 | 1.7725
| 2.9998 | 260.7242 |  |  | 2.9998 | 1.3036 | 0 | 1.6962 | 0 | 1.6962 | 0 | 0.0011837 | 0.0010653 | 0 | 1.6962 | 0 | 1.6951
| 3.2042 | 48.577 |  |  | 3.2042 | 0.24288 | 0 | 2.9613 | 0 | 2.9613 | 0 | 0.00011837 | 0.00010653 | 0 | 2.9613 | 0 | 2.9612
| 4.7651 | 0 |  |  | 4.7651 | 0 | 0 | 4.7651 | 0 | 4.7651 | 0 | 1.1837e-05 | 1.0653e-05 | 0 | 4.7651 | 0 | 4.7651
| 2.2361 | 0 |  |  | 2.2361 | 0 | 0 | 2.2361 | 0 | 2.2361 | 0 | 1.1837e-06 | 1.0653e-06 | 0 | 2.2361 | 0 | 2.2361
| 3.0693 | 0 |  |  | 3.0693 | 0 | 0 | 3.0693 | 0 | 3.0693 | 0 | 1.1837e-07 | 1.0653e-07 | 0 | 3.0693 | 0 | 3.0693
| 2.1138 | 0 |  |  | 2.1138 | 0 | 0 | 2.1138 | 0 | 2.1138 | 0 | 1.1837e-08 | 1.0653e-08 | 0 | 2.1138 | 0 | 2.1138
| 2.3051 | 0 |  |  | 2.3051 | 0 | 0 | 2.3051 | 0 | 2.3051 | 0 | 1.1837e-09 | 1.0653e-09 | 0 | 2.3051 | 0 | 2.3051
| 1.5746 | 0 |  |  | 1.5746 | 0 | 0 | 1.5746 | 0 | 1.5746 | 0 | 1.1837e-10 | 1.0653e-10 | 0 | 1.5746 | 0 | 1.5746
| 1.8695 | 0 |  |  | 1.8695 | 0 | 0 | 1.8695 | 0 | 1.8695 | 0 | 1.1837e-11 | 1.0653e-11 | 0 | 1.8695 | 0 | 1.8695
| 1.6523 | 0 |  |  | 1.6523 | 0 | 0 | 1.6523 | 0 | 1.6523 | 0 | 1.1837e-12 | 1.0653e-12 | 0 | 1.6523 | 0 | 1.6523
| 2.1205 | 0 |  |  | 2.1205 | 0 | 0 | 2.1205 | 0 | 2.1205 | 0 | 1.1837e-13 | 1.0653e-13 | 0 | 2.1205 | 0 | 2.1205
| 0.82889 | 0 |  |  | 0.82889 | 0 | 0 | 0.82889 | 0 | 0.82889 | 0 | 1.1837e-14 | 1.0653e-14 | 0 | 0.82889 | 0 | 0.82889
| 1.1614 | 0 |  |  | 1.1614 | 0 | 0 | 1.1614 | 0 | 1.1614 | 0 | 1.1837e-15 | 1.0653e-15 | 0 | 1.1614 | 0 | 1.1614
| 0.2226 | 0 |  |  | 0.2226 | 0 | 0 | 0.2226 | 0 | 0.2226 | 0 | 1.1837e-16 | 1.0653e-16 | 0 | 0.2226 | 0 | 0.2226
| 1.5556 | 0 |  |  | 1.5556 | 0 | 0 | 1.5556 | 0 | 1.5556 | 0 | 1.1837e-17 | 1.0653e-17 | 0 | 1.5556 | 0 | 1.5556
| 1.17 | 0 |  |  | 1.17 | 0 | 0 | 1.17 | 0 | 1.17 | 0 | 1.1837e-18 | 1.0653e-18 | 0 | 1.17 | 0 | 1.17
| 1.2003 | 25.1854 |  |  | 1.2003 | 0.12593 | 0 | 1.0744 | 0 | 1.0744 | 0 | 1.1837e-19 | 1.0653e-19 | 0 | 1.0744 | 0 | 1.0744
| 2.1199 | 52.618 |  |  | 2.1199 | 0.26309 | 0 | 1.8568 | 0 | 1.8568 | 0 | 1.1837e-20 | 1.0653e-20 | 0 | 1.8568 | 0 | 1.8568
| 0.8869 | 71.3791 |  |  | 0.8869 | 0.3569 | 0 | 0.53 | 0 | 0.53 | 0 | 1.1837e-21 | 1.0653e-21 | 0 | 0.53 | 0 | 0.53
| 0.43137 | 118.3509 |  |  | 0.43137 | 0.59175 | 0.16039 | 0 | 0.16039 | 0 | 0.14435 | 0.14435 | 0 | 0.16039 | 0 | 0.016039 | 0
| 0.78512 | 446.8919 |  |  | 0.78512 | 2.2345 | 1.4493 | 0 | 1.4493 | 0 | 1.3044 | 1.4488 | 0 | 1.4493 | 0 | 0.14493 | 0
| 1.0703 | 447.6156 |  |  | 1.0703 | 2.2381 | 1.1678 | 0 | 1.1678 | 0 | 1.051 | 2.4998 | 0 | 1.1678 | 0 | 0.11678 | 0
| 1.8479 | 469.5515 |  |  | 1.8479 | 2.3478 | 0.49984 | 0 | 0.49984 | 0 | 0.44986 | 2.9496 | 0 | 0.49984 | 0 | 0.049984 | 0
| 0.60947 | 388.3242 |  |  | 0.60947 | 1.9416 | 1.3322 | 0 | 1.3322 | 0 | 1.1989 | 4.1486 | 0 | 1.3322 | 0 | 0.13322 | 0
| 1.3619 | 325.5472 |  |  | 1.3619 | 1.6277 | 0.2658 | 0 | 0.2658 | 0 | 0.23922 | 4.3878 | 0 | 0.2658 | 0 | 0.02658 | 0
| 1.2267 | 159.4118 |  |  | 1.2267 | 0.79706 | 0 | 0.42969 | 0 | 0.42969 | 0 | 4.3878 | 0.38672 | 0 | 0.42969 | 0 | 0.042969
| 0.60947 | 0 |  |  | 0.60947 | 0 | 0 | 0.60947 | 0 | 0.60947 | 0 | 4.0011 | 0.54852 | 0 | 0.60947 | 0 | 0.060947
| 0.95697 | 0 |  |  | 0.95697 | 0 | 0 | 0.95697 | 0 | 0.95697 | 0 | 3.4525 | 0.86127 | 0 | 0.95697 | 0 | 0.095697
| 1.3648 | 0 |  |  | 1.3648 | 0 | 0 | 1.3648 | 0 | 1.3648 | 0 | 2.5913 | 1.2283 | 0 | 1.3648 | 0 | 0.13648
| 0.47791 | 0 |  |  | 0.47791 | 0 | 0 | 0.47791 | 0 | 0.47791 | 0 | 1.363 | 0.43012 | 0 | 0.47791 | 0 | 0.047791
| 0.2859 | 0 |  |  | 0.2859 | 0 | 0 | 0.2859 | 0 | 0.2859 | 0 | 0.93284 | 0.25731 | 0 | 0.2859 | 0 | 0.02859
| 0.25034 | 0 |  |  | 0.25034 | 0 | 0 | 0.25034 | 0 | 0.25034 | 0 | 0.67553 | 0.22531 | 0 | 0.25034 | 0 | 0.025034
| 0.2379 | 0 |  |  | 0.2379 | 0 | 0 | 0.2379 | 0 | 0.2379 | 0 | 0.45022 | 0.21411 | 0 | 0.2379 | 0 | 0.02379
| 0.32821 | 0 |  |  | 0.32821 | 0 | 0 | 0.32821 | 0 | 0.32821 | 0 | 0.23612 | 0.2125 | 0 | 0.32821 | 0 | 0.11571
| 0.23114 | 0 |  |  | 0.23114 | 0 | 0 | 0.23114 | 0 | 0.23114 | 0 | 0.023612 | 0.02125 | 0 | 0.23114 | 0 | 0.20989
| 0.27914 | 0 |  |  | 0.27914 | 0 | 0 | 0.27914 | 0 | 0.27914 | 0 | 0.0023612 | 0.002125 | 0 | 0.27914 | 0 | 0.27702
| 0.23114 | 0 |  |  | 0.23114 | 0 | 0 | 0.23114 | 0 | 0.23114 | 0 | 0.00023612 | 0.0002125 | 0 | 0.23114 | 0 | 0.23093
| 2.6119 | 0 |  |  | 2.6119 | 0 | 0 | 2.6119 | 0 | 2.6119 | 0 | 2.3612e-05 | 2.125e-05 | 0 | 2.6119 | 0 | 2.6118
| 0.23114 | 0 |  |  | 0.23114 | 0 | 0 | 0.23114 | 0 | 0.23114 | 0 | 2.3612e-06 | 2.125e-06 | 0 | 0.23114 | 0 | 0.23114
| 0.28199 | 0 |  |  | 0.28199 | 0 | 0 | 0.28199 | 0 | 0.28199 | 0 | 2.3612e-07 | 2.125e-07 | 0 | 0.28199 | 0 | 0.28199
| 1.0721 | 176.3777 |  |  | 1.0721 | 0.88189 | 0 | 0.19018 | 0 | 0.19018 | 0 | 2.3612e-08 | 2.125e-08 | 0 | 0.19018 | 0 | 0.19018
| 0.4932 | 389.2199 |  |  | 0.4932 | 1.9461 | 1.4529 | 0 | 1.4529 | 0 | 1.3076 | 1.3076 | 0 | 1.4529 | 0 | 0.14529 | 0
| 1.5884 | 566.9263 |  |  | 1.5884 | 2.8346 | 1.2462 | 0 | 1.2462 | 0 | 1.1216 | 2.4292 | 0 | 1.2462 | 0 | 0.12462 | 0
| 0.63436 | 659.8921 |  |  | 0.63436 | 3.2995 | 2.6651 | 0 | 2.6651 | 0 | 2.3137 | 4.7429 | 0 | 2.6651 | 0 | 0.35136 | 0
| 1.0116 | 705.5898 |  |  | 1.0116 | 3.5279 | 2.5163 | 0 | 2.5163 | 0 | 0.23137 | 4.9743 | 0 | 2.5163 | 0 | 2.2849 | 0
| 1.3093 | 701.8578 |  |  | 1.3093 | 3.5093 | 2.1999 | 0 | 2.1999 | 0 | 0.023137 | 4.9974 | 0 | 2.1999 | 0 | 2.1768 | 0
| 1.3196 | 634.4309 |  |  | 1.3196 | 3.1722 | 1.8525 | 0 | 1.8525 | 0 | 0.0023137 | 4.9997 | 0 | 1.8525 | 0 | 1.8502 | 0
| 0.41355 | 515.3811 |  |  | 0.41355 | 2.5769 | 2.1634 | 0 | 2.1634 | 0 | 0.00023137 | 5 | 0 | 2.1634 | 0 | 2.1631 | 0
| 0.94833 | 327.8895 |  |  | 0.94833 | 1.6394 | 0.69111 | 0 | 0.69111 | 0 | 2.3137e-05 | 5 | 0 | 0.69111 | 0 | 0.69109 | 0
| 1.4888 | 121.77 |  |  | 1.4888 | 0.60885 | 0 | 0.87996 | 0 | 0.87996 | 0 | 5 | 0.79196 | 0 | 0.87996 | 0 | 0.087996
| 0.67952 | 0 |  |  | 0.67952 | 0 | 0 | 0.67952 | 0 | 0.67952 | 0 | 4.208 | 0.61157 | 0 | 0.67952 | 0 | 0.067952
| 0.85624 | 0 |  |  | 0.85624 | 0 | 0 | 0.85624 | 0 | 0.85624 | 0 | 3.5965 | 0.77061 | 0 | 0.85624 | 0 | 0.085624
| 0.69197 | 0 |  |  | 0.69197 | 0 | 0 | 0.69197 | 0 | 0.69197 | 0 | 2.8259 | 0.62277 | 0 | 0.69197 | 0 | 0.069197
| 0.73712 | 0 |  |  | 0.73712 | 0 | 0 | 0.73712 | 0 | 0.73712 | 0 | 2.2031 | 0.66341 | 0 | 0.73712 | 0 | 0.073712
| 0.39435 | 0 |  |  | 0.39435 | 0 | 0 | 0.39435 | 0 | 0.39435 | 0 | 1.5397 | 0.35492 | 0 | 0.39435 | 0 | 0.039435
| 0.25034 | 0 |  |  | 0.25034 | 0 | 0 | 0.25034 | 0 | 0.25034 | 0 | 1.1848 | 0.22531 | 0 | 0.25034 | 0 | 0.025034
| 0.25994 | 0 |  |  | 0.25994 | 0 | 0 | 0.25994 | 0 | 0.25994 | 0 | 0.95945 | 0.23395 | 0 | 0.25994 | 0 | 0.025994
| 0.25319 | 0 |  |  | 0.25319 | 0 | 0 | 0.25319 | 0 | 0.25319 | 0 | 0.7255 | 0.22787 | 0 | 0.25319 | 0 | 0.025319
| 0.41923 | 0 |  |  | 0.41923 | 0 | 0 | 0.41923 | 0 | 0.41923 | 0 | 0.49763 | 0.37731 | 0 | 0.41923 | 0 | 0.041923
| 0.25319 | 0 |  |  | 0.25319 | 0 | 0 | 0.25319 | 0 | 0.25319 | 0 | 0.12032 | 0.10829 | 0 | 0.25319 | 0 | 0.1449
| 1.0412 | 0 |  |  | 1.0412 | 0 | 0 | 1.0412 | 0 | 1.0412 | 0 | 0.012032 | 0.010829 | 0 | 1.0412 | 0 | 1.0304
| 1.3411 | 0 |  |  | 1.3411 | 0 | 0 | 1.3411 | 0 | 1.3411 | 0 | 0.0012032 | 0.0010829 | 0 | 1.3411 | 0 | 1.34
| 0.66601 | 0 |  |  | 0.66601 | 0 | 0 | 0.66601 | 0 | 0.66601 | 0 | 0.00012032 | 0.00010829 | 0 | 0.66601 | 0 | 0.6659
| 1.0914 | 0 |  |  | 1.0914 | 0 | 0 | 1.0914 | 0 | 1.0914 | 0 | 1.2032e-05 | 1.0829e-05 | 0 | 1.0914 | 0 | 1.0914
| 1.4473 | 92.3825 |  |  | 1.4473 | 0.46191 | 0 | 0.98537 | 0 | 0.98537 | 0 | 1.2032e-06 | 1.0829e-06 | 0 | 0.98537 | 0 | 0.98537
| 0.26954 | 181.6164 |  |  | 0.26954 | 0.90808 | 0.63854 | 0 | 0.63854 | 0 | 0.57468 | 0.57468 | 0 | 0.63854 | 0 | 0.063854 | 0
| 0.24359 | 88.4827 |  |  | 0.24359 | 0.44241 | 0.19882 | 0 | 0.19882 | 0 | 0.17894 | 0.75363 | 0 | 0.19882 | 0 | 0.019882 | 0
| 0.28875 | 201.8995 |  |  | 0.28875 | 1.0095 | 0.72075 | 0 | 0.72075 | 0 | 0.64868 | 1.4023 | 0 | 0.72075 | 0 | 0.072075 | 0
| 0.23114 | 17.4834 |  |  | 0.23114 | 0.087417 | 0 | 0.14373 | 0 | 0.14373 | 0 | 1.4023 | 0.12935 | 0 | 0.14373 | 0 | 0.014373
| 0.35701 | 423.7992 |  |  | 0.35701 | 2.119 | 1.762 | 0 | 1.762 | 0 | 1.5858 | 2.8587 | 0 | 1.762 | 0 | 0.1762 | 0
| 0.26954 | 519.8922 |  |  | 0.26954 | 2.5995 | 2.3299 | 0 | 2.3299 | 0 | 1.9271 | 4.7859 | 0 | 2.3299 | 0 | 0.40278 | 0
| 0.30795 | 514.8053 |  |  | 0.30795 | 2.574 | 2.2661 | 0 | 2.2661 | 0 | 0.19271 | 4.9786 | 0 | 2.2661 | 0 | 2.0734 | 0
| 0.3492 | 310.8497 |  |  | 0.3492 | 1.5542 | 1.2051 | 0 | 1.2051 | 0 | 0.019271 | 4.9979 | 0 | 1.2051 | 0 | 1.1858 | 0
| 0.49036 | 147.0998 |  |  | 0.49036 | 0.7355 | 0.24514 | 0 | 0.24514 | 0 | 0.0019271 | 4.9998 | 0 | 0.24514 | 0 | 0.24322 | 0
| 0.26954 | 0 |  |  | 0.26954 | 0 | 0 | 0.26954 | 0 | 0.26954 | 0 | 4.9998 | 0.24259 | 0 | 0.26954 | 0 | 0.026954
| 0.50956 | 0 |  |  | 0.50956 | 0 | 0 | 0.50956 | 0 | 0.50956 | 0 | 4.7572 | 0.4586 | 0 | 0.50956 | 0 | 0.050956
| 0.7293 | 0 |  |  | 0.7293 | 0 | 0 | 0.7293 | 0 | 0.7293 | 0 | 4.2986 | 0.65637 | 0 | 0.7293 | 0 | 0.07293
| 0.49996 | 0 |  |  | 0.49996 | 0 | 0 | 0.49996 | 0 | 0.49996 | 0 | 3.6422 | 0.44996 | 0 | 0.49996 | 0 | 0.049996
| 1.1017 | 0 |  |  | 1.1017 | 0 | 0 | 1.1017 | 0 | 1.1017 | 0 | 3.1923 | 0.9915 | 0 | 1.1017 | 0 | 0.11017
| 0.25319 | 0 |  |  | 0.25319 | 0 | 0 | 0.25319 | 0 | 0.25319 | 0 | 2.2008 | 0.22787 | 0 | 0.25319 | 0 | 0.025319
| 0.26954 | 0 |  |  | 0.26954 | 0 | 0 | 0.26954 | 0 | 0.26954 | 0 | 1.9729 | 0.24259 | 0 | 0.26954 | 0 | 0.026954
| 0.547 | 0 |  |  | 0.547 | 0 | 0 | 0.547 | 0 | 0.547 | 0 | 1.7303 | 0.4923 | 0 | 0.547 | 0 | 0.0547
| 1.0508 | 0 |  |  | 1.0508 | 0 | 0 | 1.0508 | 0 | 1.0508 | 0 | 1.238 | 0.94573 | 0 | 1.0508 | 0 | 0.10508
| 0.24359 | 0 |  |  | 0.24359 | 0 | 0 | 0.24359 | 0 | 0.24359 | 0 | 0.29228 | 0.21923 | 0 | 0.24359 | 0 | 0.024359
| 0.26954 | 0 |  |  | 0.26954 | 0 | 0 | 0.26954 | 0 | 0.26954 | 0 | 0.073049 | 0.065745 | 0 | 0.26954 | 0 | 0.2038
| 1.5901 | 0 |  |  | 1.5901 | 0 | 0 | 1.5901 | 0 | 1.5901 | 0 | 0.0073049 | 0.0065745 | 0 | 1.5901 | 0 | 1.5835
| 0.58921 | 0 |  |  | 0.58921 | 0 | 0 | 0.58921 | 0 | 0.58921 | 0 | 0.00073049 | 0.00065745 | 0 | 0.58921 | 0 | 0.58855
| 0.46546 | 0 |  |  | 0.46546 | 0 | 0 | 0.46546 | 0 | 0.46546 | 0 | 7.3049e-05 | 6.5745e-05 | 0 | 0.46546 | 0 | 0.4654
| 0.25994 | 161.5909 |  |  | 0.25994 | 0.80795 | 0.54801 | 0 | 0.54801 | 0 | 0.49321 | 0.49322 | 0 | 0.54801 | 0 | 0.054801 | 0
| 0.26279 | 377.9172 |  |  | 0.26279 | 1.8896 | 1.6268 | 0 | 1.6268 | 0 | 1.4641 | 1.9573 | 0 | 1.6268 | 0 | 0.16268 | 0
| 0.26954 | 547.6174 |  |  | 0.26954 | 2.7381 | 2.4685 | 0 | 2.4685 | 0 | 2.2217 | 4.179 | 0 | 2.4685 | 0 | 0.24685 | 0
| 0.26279 | 607.7605 |  |  | 0.26279 | 3.0388 | 2.776 | 0 | 2.776 | 0 | 0.73888 | 4.9179 | 0 | 2.776 | 0 | 2.0371 | 0
| 0.26954 | 657.8379 |  |  | 0.26954 | 3.2892 | 3.0196 | 0 | 3.0196 | 0 | 0.073888 | 4.9918 | 0 | 3.0196 | 0 | 2.9458 | 0
| 0.25034 | 696.2381 |  |  | 0.25034 | 3.4812 | 3.2308 | 0 | 3.2308 | 0 | 0.0073888 | 4.9992 | 0 | 3.2308 | 0 | 3.2235 | 0
| 0.42883 | 645.6353 |  |  | 0.42883 | 3.2282 | 2.7993 | 0 | 2.7993 | 0 | 0.00073888 | 4.9999 | 0 | 2.7993 | 0 | 2.7986 | 0
| 0.31079 | 490.2697 |  |  | 0.31079 | 2.4513 | 2.1406 | 0 | 2.1406 | 0 | 7.3888e-05 | 5 | 0 | 2.1406 | 0 | 2.1405 | 0
| 1.2812 | 327.9573 |  |  | 1.2812 | 1.6398 | 0.35856 | 0 | 0.35856 | 0 | 7.3888e-06 | 5 | 0 | 0.35856 | 0 | 0.35855 | 0
| 1.748 | 131.6531 |  |  | 1.748 | 0.65827 | 0 | 1.0898 | 0 | 1.0898 | 0 | 5 | 0.98078 | 0 | 1.0898 | 0 | 0.10898
| 1.0376 | 0 |  |  | 1.0376 | 0 | 0 | 1.0376 | 0 | 1.0376 | 0 | 4.0192 | 0.93383 | 0 | 1.0376 | 0 | 0.10376
| 1.9199 | 0 |  |  | 1.9199 | 0 | 0 | 1.9199 | 0 | 1.9199 | 0 | 3.0854 | 1.7279 | 0 | 1.9199 | 0 | 0.19199
| 2.0877 | 0 |  |  | 2.0877 | 0 | 0 | 2.0877 | 0 | 2.0877 | 0 | 1.3575 | 1.2218 | 0 | 2.0877 | 0 | 0.86591
| 0.71401 | 0 |  |  | 0.71401 | 0 | 0 | 0.71401 | 0 | 0.71401 | 0 | 0.13575 | 0.12218 | 0 | 0.71401 | 0 | 0.59184
| 0.4356 | 0 |  |  | 0.4356 | 0 | 0 | 0.4356 | 0 | 0.4356 | 0 | 0.013575 | 0.012218 | 0 | 0.4356 | 0 | 0.42338
| 0.27914 | 0 |  |  | 0.27914 | 0 | 0 | 0.27914 | 0 | 0.27914 | 0 | 0.0013575 | 0.0012218 | 0 | 0.27914 | 0 | 0.27792
| 0.32999 | 0 |  |  | 0.32999 | 0 | 0 | 0.32999 | 0 | 0.32999 | 0 | 0.00013575 | 0.00012218 | 0 | 0.32999 | 0 | 0.32987
| 0.34066 | 0 |  |  | 0.34066 | 0 | 0 | 0.34066 | 0 | 0.34066 | 0 | 1.3575e-05 | 1.2218e-05 | 0 | 0.34066 | 0 | 0.34065
| 0.32715 | 0 |  |  | 0.32715 | 0 | 0 | 0.32715 | 0 | 0.32715 | 0 | 1.3575e-06 | 1.2218e-06 | 0 | 0.32715 | 0 | 0.32715
| 0.27239 | 0 |  |  | 0.27239 | 0 | 0 | 0.27239 | 0 | 0.27239 | 0 | 1.3575e-07 | 1.2218e-07 | 0 | 0.27239 | 0 | 0.27239
| 0.32039 | 0 |  |  | 0.32039 | 0 | 0 | 0.32039 | 0 | 0.32039 | 0 | 1.3575e-08 | 1.2218e-08 | 0 | 0.32039 | 0 | 0.32039
| 0.80017 | 0 |  |  | 0.80017 | 0 | 0 | 0.80017 | 0 | 0.80017 | 0 | 1.3575e-09 | 1.2218e-09 | 0 | 0.80017 | 0 | 0.80017
| 0.53161 | 0 |  |  | 0.53161 | 0 | 0 | 0.53161 | 0 | 0.53161 | 0 | 1.3575e-10 | 1.2218e-10 | 0 | 0.53161 | 0 | 0.53161
| 0.3492 | 0 |  |  | 0.3492 | 0 | 0 | 0.3492 | 0 | 0.3492 | 0 | 1.3575e-11 | 1.2218e-11 | 0 | 0.3492 | 0 | 0.3492
| 3.0727 | 161.7359 |  |  | 3.0727 | 0.80868 | 0 | 2.264 | 0 | 2.264 | 0 | 1.3575e-12 | 1.2218e-12 | 0 | 2.264 | 0 | 2.264
| 0 | 376.2794 |  |  | 0 | 1.8814 | 1.8814 | 0 | 1.8814 | 0 | 1.6933 | 1.6933 | 0 | 1.8814 | 0 | 0.18814 | 0
| 0.78127 | 550.4107 |  |  | 0.78127 | 2.7521 | 1.9708 | 0 | 1.9708 | 0 | 1.7737 | 3.467 | 0 | 1.9708 | 0 | 0.19708 | 0
| 0 | 685.6664 |  |  | 0 | 3.4283 | 3.4283 | 0 | 3.4283 | 0 | 1.3797 | 4.8467 | 0 | 3.4283 | 0 | 2.0486 | 0
| 0 | 718.4872 |  |  | 0 | 3.5924 | 3.5924 | 0 | 3.5924 | 0 | 0.13797 | 4.9847 | 0 | 3.5924 | 0 | 3.4545 | 0
| 0.30341 | 728.1739 |  |  | 0.30341 | 3.6409 | 3.3375 | 0 | 3.3375 | 0 | 0.013797 | 4.9985 | 0 | 3.3375 | 0 | 3.3237 | 0
| 0.78127 | 666.0918 |  |  | 0.78127 | 3.3305 | 2.5492 | 0 | 2.5492 | 0 | 0.0013797 | 4.9998 | 0 | 2.5492 | 0 | 2.5478 | 0
| 0 | 543.3417 |  |  | 0 | 2.7167 | 2.7167 | 0 | 2.7167 | 0 | 0.00013797 | 5 | 0 | 2.7167 | 0 | 2.7166 | 0
| 0 | 370.3797 |  |  | 0 | 1.8519 | 1.8519 | 0 | 1.8519 | 0 | 1.3797e-05 | 5 | 0 | 1.8519 | 0 | 1.8519 | 0
| 1.1087 | 148.9362 |  |  | 1.1087 | 0.74468 | 0 | 0.36401 | 0 | 0.36401 | 0 | 5 | 0.32761 | 0 | 0.36401 | 0 | 0.036401
| 1.4312 | 0 |  |  | 1.4312 | 0 | 0 | 1.4312 | 0 | 1.4312 | 0 | 4.6724 | 1.2881 | 0 | 1.4312 | 0 | 0.14312
| 0.95509 | 0 |  |  | 0.95509 | 0 | 0 | 0.95509 | 0 | 0.95509 | 0 | 3.3843 | 0.85958 | 0 | 0.95509 | 0 | 0.095509
| 1.0884 | 0 |  |  | 1.0884 | 0 | 0 | 1.0884 | 0 | 1.0884 | 0 | 2.5247 | 0.97959 | 0 | 1.0884 | 0 | 0.10884
| 0.62476 | 0 |  |  | 0.62476 | 0 | 0 | 0.62476 | 0 | 0.62476 | 0 | 1.5451 | 0.56229 | 0 | 0.62476 | 0 | 0.062476
| 0.4164 | 0 |  |  | 0.4164 | 0 | 0 | 0.4164 | 0 | 0.4164 | 0 | 0.98284 | 0.37476 | 0 | 0.4164 | 0 | 0.04164
| 0.25034 | 0 |  |  | 0.25034 | 0 | 0 | 0.25034 | 0 | 0.25034 | 0 | 0.60809 | 0.22531 | 0 | 0.25034 | 0 | 0.025034
| 0.26279 | 0 |  |  | 0.26279 | 0 | 0 | 0.26279 | 0 | 0.26279 | 0 | 0.38278 | 0.23651 | 0 | 0.26279 | 0 | 0.026279
| 0.25034 | 0 |  |  | 0.25034 | 0 | 0 | 0.25034 | 0 | 0.25034 | 0 | 0.14626 | 0.13164 | 0 | 0.25034 | 0 | 0.11871
| 0.42208 | 0 |  |  | 0.42208 | 0 | 0 | 0.42208 | 0 | 0.42208 | 0 | 0.014626 | 0.013164 | 0 | 0.42208 | 0 | 0.40892
| 0.24359 | 0 |  |  | 0.24359 | 0 | 0 | 0.24359 | 0 | 0.24359 | 0 | 0.0014626 | 0.0013164 | 0 | 0.24359 | 0 | 0.24227
| 1.0412 | 0 |  |  | 1.0412 | 0 | 0 | 1.0412 | 0 | 1.0412 | 0 | 0.00014626 | 0.00013164 | 0 | 1.0412 | 0 | 1.0411
| 1.1544 | 0 |  |  | 1.1544 | 0 | 0 | 1.1544 | 0 | 1.1544 | 0 | 1.4626e-05 | 1.3164e-05 | 0 | 1.1544 | 0 | 1.1544
| 1.0036 | 0 |  |  | 1.0036 | 0 | 0 | 1.0036 | 0 | 1.0036 | 0 | 1.4626e-06 | 1.3164e-06 | 0 | 1.0036 | 0 | 1.0036
| 3.1464 | 0 |  |  | 3.1464 | 0 | 0 | 3.1464 | 0 | 3.1464 | 0 | 1.4626e-07 | 1.3164e-07 | 0 | 3.1464 | 0 | 3.1464
| 3.4543 | 2.1766 |  |  | 3.4543 | 0.010883 | 0 | 3.4434 | 0 | 3.4434 | 0 | 1.4626e-08 | 1.3164e-08 | 0 | 3.4434 | 0 | 3.4434
| 2.7861 | 14.6399 |  |  | 2.7861 | 0.073199 | 0 | 2.7129 | 0 | 2.7129 | 0 | 1.4626e-09 | 1.3164e-09 | 0 | 2.7129 | 0 | 2.7129
| 2.8139 | 10.4194 |  |  | 2.8139 | 0.052097 | 0 | 2.7618 | 0 | 2.7618 | 0 | 1.4626e-10 | 1.3164e-10 | 0 | 2.7618 | 0 | 2.7618
| 2.8733 | 15.2202 |  |  | 2.8733 | 0.076101 | 0 | 2.7972 | 0 | 2.7972 | 0 | 1.4626e-11 | 1.3164e-11 | 0 | 2.7972 | 0 | 2.7972
| 2.4902 | 43.7335 |  |  | 2.4902 | 0.21867 | 0 | 2.2716 | 0 | 2.2716 | 0 | 1.4626e-12 | 1.3164e-12 | 0 | 2.2716 | 0 | 2.2716
| 1.9293 | 578.6301 |  |  | 1.9293 | 2.8932 | 0.9638 | 0 | 0.9638 | 0 | 0.86742 | 0.86742 | 0 | 0.9638 | 0 | 0.09638 | 0
| 0.25994 | 506.3605 |  |  | 0.25994 | 2.5318 | 2.2719 | 0 | 2.2719 | 0 | 2.0447 | 2.9121 | 0 | 2.2719 | 0 | 0.22719 | 0
| 0.3723 | 387.891 |  |  | 0.3723 | 1.9395 | 1.5672 | 0 | 1.5672 | 0 | 1.4104 | 4.3225 | 0 | 1.5672 | 0 | 0.15672 | 0
| 0.73037 | 254.9995 |  |  | 0.73037 | 1.275 | 0.54463 | 0 | 0.54463 | 0 | 0.49017 | 4.8127 | 0 | 0.54463 | 0 | 0.054463 | 0
| 0.95793 | 60.3879 |  |  | 0.95793 | 0.30194 | 0 | 0.65599 | 0 | 0.65599 | 0 | 4.8127 | 0.59039 | 0 | 0.65599 | 0 | 0.065599
| 0.83313 | 0 |  |  | 0.83313 | 0 | 0 | 0.83313 | 0 | 0.83313 | 0 | 4.2223 | 0.74981 | 0 | 0.83313 | 0 | 0.083313
| 1.0731 | 0 |  |  | 1.0731 | 0 | 0 | 1.0731 | 0 | 1.0731 | 0 | 3.4725 | 0.96583 | 0 | 1.0731 | 0 | 0.10731
| 0.99917 | 0 |  |  | 0.99917 | 0 | 0 | 0.99917 | 0 | 0.99917 | 0 | 2.5067 | 0.89925 | 0 | 0.99917 | 0 | 0.099917
| 0.67952 | 0 |  |  | 0.67952 | 0 | 0 | 0.67952 | 0 | 0.67952 | 0 | 1.6074 | 0.61157 | 0 | 0.67952 | 0 | 0.067952
| 1.0384 | 0 |  |  | 1.0384 | 0 | 0 | 1.0384 | 0 | 1.0384 | 0 | 0.99585 | 0.89626 | 0 | 1.0384 | 0 | 0.1421
| 0.27914 | 0 |  |  | 0.27914 | 0 | 0 | 0.27914 | 0 | 0.27914 | 0 | 0.099585 | 0.089626 | 0 | 0.27914 | 0 | 0.18952
| 0.21869 | 0 |  |  | 0.21869 | 0 | 0 | 0.21869 | 0 | 0.21869 | 0 | 0.0099585 | 0.0089626 | 0 | 0.21869 | 0 | 0.20973
| 0.58255 | 0 |  |  | 0.58255 | 0 | 0 | 0.58255 | 0 | 0.58255 | 0 | 0.00099585 | 0.00089626 | 0 | 0.58255 | 0 | 0.58165
| 1.0028 | 0 |  |  | 1.0028 | 0 | 0 | 1.0028 | 0 | 1.0028 | 0 | 9.9585e-05 | 8.9626e-05 | 0 | 1.0028 | 0 | 1.0027
| 0.25994 | 0 |  |  | 0.25994 | 0 | 0 | 0.25994 | 0 | 0.25994 | 0 | 9.9585e-06 | 8.9626e-06 | 0 | 0.25994 | 0 | 0.25993
| 0.24074 | 0 |  |  | 0.24074 | 0 | 0 | 0.24074 | 0 | 0.24074 | 0 | 9.9585e-07 | 8.9626e-07 | 0 | 0.24074 | 0 | 0.24074
| 0.25994 | 0 |  |  | 0.25994 | 0 | 0 | 0.25994 | 0 | 0.25994 | 0 | 9.9585e-08 | 8.9626e-08 | 0 | 0.25994 | 0 | 0.25994
| 0.80042 | 0 |  |  | 0.80042 | 0 | 0 | 0.80042 | 0 | 0.80042 | 0 | 9.9585e-09 | 8.9626e-09 | 0 | 0.80042 | 0 | 0.80042
| 1.0194 | 0 |  |  | 1.0194 | 0 | 0 | 1.0194 | 0 | 1.0194 | 0 | 9.9585e-10 | 8.9626e-10 | 0 | 1.0194 | 0 | 1.0194
| 0.69197 | 2.1054 |  |  | 0.69197 | 0.010527 | 0 | 0.68144 | 0 | 0.68144 | 0 | 9.9585e-11 | 8.9626e-11 | 0 | 0.68144 | 0 | 0.68144
| 0.24359 | 26.7197 |  |  | 0.24359 | 0.1336 | 0 | 0.10999 | 0 | 0.10999 | 0 | 9.9585e-12 | 8.9626e-12 | 0 | 0.10999 | 0 | 0.10999
| 0.28875 | 66.7126 |  |  | 0.28875 | 0.33356 | 0.044818 | 0 | 0.044818 | 0 | 0.040336 | 0.040336 | 0 | 0.044818 | 0 | 0.0044818 | 0
| 0.25994 | 33.551 |  |  | 0.25994 | 0.16775 | 0 | 0.092189 | 0 | 0.092189 | 0 | 0.040336 | 0.036302 | 0 | 0.092189 | 0 | 0.055887
| 0.49036 | 33.6721 |  |  | 0.49036 | 0.16836 | 0 | 0.322 | 0 | 0.322 | 0 | 0.0040336 | 0.0036302 | 0 | 0.322 | 0 | 0.31837
| 0.52591 | 430.2078 |  |  | 0.52591 | 2.151 | 1.6251 | 0 | 1.6251 | 0 | 1.4626 | 1.463 | 0 | 1.6251 | 0 | 0.16251 | 0
| 0.71685 | 243.4035 |  |  | 0.71685 | 1.217 | 0.50017 | 0 | 0.50017 | 0 | 0.45015 | 1.9132 | 0 | 0.50017 | 0 | 0.050017 | 0
| 0.3051 | 62.9464 |  |  | 0.3051 | 0.31473 | 0.0096328 | 0 | 0.0096328 | 0 | 0.0086695 | 1.9218 | 0 | 0.0096328 | 0 | 0.00096328 | 0
| 1.0412 | 39.5997 |  |  | 1.0412 | 0.198 | 0 | 0.84321 | 0 | 0.84321 | 0 | 1.9218 | 0.75889 | 0 | 0.84321 | 0 | 0.084321
| 0.18989 | 7.6516 |  |  | 0.18989 | 0.038258 | 0 | 0.15164 | 0 | 0.15164 | 0 | 1.1629 | 0.13647 | 0 | 0.15164 | 0 | 0.015164
| 0.27914 | 0 |  |  | 0.27914 | 0 | 0 | 0.27914 | 0 | 0.27914 | 0 | 1.0265 | 0.25123 | 0 | 0.27914 | 0 | 0.027914
| 0.62095 | 0 |  |  | 0.62095 | 0 | 0 | 0.62095 | 0 | 0.62095 | 0 | 0.77525 | 0.55886 | 0 | 0.62095 | 0 | 0.062095
| 1.1372 | 0 |  |  | 1.1372 | 0 | 0 | 1.1372 | 0 | 1.1372 | 0 | 0.21639 | 0.19475 | 0 | 1.1372 | 0 | 0.94247
| 0.3147 | 0 |  |  | 0.3147 | 0 | 0 | 0.3147 | 0 | 0.3147 | 0 | 0.021639 | 0.019475 | 0 | 0.3147 | 0 | 0.29522
| 0.29159 | 0 |  |  | 0.29159 | 0 | 0 | 0.29159 | 0 | 0.29159 | 0 | 0.0021639 | 0.0019475 | 0 | 0.29159 | 0 | 0.28965
| 0.25034 | 0 |  |  | 0.25034 | 0 | 0 | 0.25034 | 0 | 0.25034 | 0 | 0.00021639 | 0.00019475 | 0 | 0.25034 | 0 | 0.25015
| 0.22154 | 0 |  |  | 0.22154 | 0 | 0 | 0.22154 | 0 | 0.22154 | 0 | 2.1639e-05 | 1.9475e-05 | 0 | 0.22154 | 0 | 0.22152
| 0.33106 | 0 |  |  | 0.33106 | 0 | 0 | 0.33106 | 0 | 0.33106 | 0 | 2.1639e-06 | 1.9475e-06 | 0 | 0.33106 | 0 | 0.33106
| 0.21479 | 0 |  |  | 0.21479 | 0 | 0 | 0.21479 | 0 | 0.21479 | 0 | 2.1639e-07 | 1.9475e-07 | 0 | 0.21479 | 0 | 0.21479
| 0.26954 | 0 |  |  | 0.26954 | 0 | 0 | 0.26954 | 0 | 0.26954 | 0 | 2.1639e-08 | 1.9475e-08 | 0 | 0.26954 | 0 | 0.26954
| 0.22439 | 0 |  |  | 0.22439 | 0 | 0 | 0.22439 | 0 | 0.22439 | 0 | 2.1639e-09 | 1.9475e-09 | 0 | 0.22439 | 0 | 0.22439
| 0.26954 | 0 |  |  | 0.26954 | 0 | 0 | 0.26954 | 0 | 0.26954 | 0 | 2.1639e-10 | 1.9475e-10 | 0 | 0.26954 | 0 | 0.26954
| 0.21479 | 0 |  |  | 0.21479 | 0 | 0 | 0.21479 | 0 | 0.21479 | 0 | 2.1639e-11 | 1.9475e-11 | 0 | 0.21479 | 0 | 0.21479
| 0.29835 | 0 |  |  | 0.29835 | 0 | 0 | 0.29835 | 0 | 0.29835 | 0 | 2.1639e-12 | 1.9475e-12 | 0 | 0.29835 | 0 | 0.29835
| 0.37408 | 18.0997 |  |  | 0.37408 | 0.090499 | 0 | 0.28358 | 0 | 0.28358 | 0 | 2.1639e-13 | 1.9475e-13 | 0 | 0.28358 | 0 | 0.28358
| 0.25034 | 67.4755 |  |  | 0.25034 | 0.33738 | 0.087034 | 0 | 0.087034 | 0 | 0.078331 | 0.078331 | 0 | 0.087034 | 0 | 0.0087034 | 0
| 1.0153 | 177.3956 |  |  | 1.0153 | 0.88698 | 0 | 0.12828 | 0 | 0.12828 | 0 | 0.078331 | 0.070497 | 0 | 0.12828 | 0 | 0.057784
| 0.25994 | 257.686 |  |  | 0.25994 | 1.2884 | 1.0285 | 0 | 1.0285 | 0 | 0.92564 | 0.93347 | 0 | 1.0285 | 0 | 0.10285 | 0
| 0.23399 | 276.0363 |  |  | 0.23399 | 1.3802 | 1.1462 | 0 | 1.1462 | 0 | 1.0316 | 1.965 | 0 | 1.1462 | 0 | 0.11462 | 0
| 0.54415 | 271.4454 |  |  | 0.54415 | 1.3572 | 0.81308 | 0 | 0.81308 | 0 | 0.73177 | 2.6968 | 0 | 0.81308 | 0 | 0.081308 | 0
| 1.0345 | 319.5023 |  |  | 1.0345 | 1.5975 | 0.56305 | 0 | 0.56305 | 0 | 0.50675 | 3.2036 | 0 | 0.56305 | 0 | 0.056305 | 0
| 0.24074 | 252.2808 |  |  | 0.24074 | 1.2614 | 1.0207 | 0 | 1.0207 | 0 | 0.9186 | 4.1222 | 0 | 1.0207 | 0 | 0.10207 | 0
| 0.25034 | 209.8812 |  |  | 0.25034 | 1.0494 | 0.79906 | 0 | 0.79906 | 0 | 0.71916 | 4.8413 | 0 | 0.79906 | 0 | 0.079906 | 0
| 0.21194 | 109.4711 |  |  | 0.21194 | 0.54736 | 0.33541 | 0 | 0.33541 | 0 | 0.14282 | 4.9841 | 0 | 0.33541 | 0 | 0.19259 | 0
| 0.25994 | 0 |  |  | 0.25994 | 0 | 0 | 0.25994 | 0 | 0.25994 | 0 | 4.9841 | 0.23395 | 0 | 0.25994 | 0 | 0.025994
| 0.36661 | 0 |  |  | 0.36661 | 0 | 0 | 0.36661 | 0 | 0.36661 | 0 | 4.7502 | 0.32995 | 0 | 0.36661 | 0 | 0.036661
| 0.3684 | 0 |  |  | 0.3684 | 0 | 0 | 0.3684 | 0 | 0.3684 | 0 | 4.4202 | 0.33156 | 0 | 0.3684 | 0 | 0.03684
| 0.30795 | 0 |  |  | 0.30795 | 0 | 0 | 0.30795 | 0 | 0.30795 | 0 | 4.0887 | 0.27715 | 0 | 0.30795 | 0 | 0.030795
| 0.32999 | 0 |  |  | 0.32999 | 0 | 0 | 0.32999 | 0 | 0.32999 | 0 | 3.8115 | 0.297 | 0 | 0.32999 | 0 | 0.032999
| 0.22439 | 0 |  |  | 0.22439 | 0 | 0 | 0.22439 | 0 | 0.22439 | 0 | 3.5145 | 0.20195 | 0 | 0.22439 | 0 | 0.022439
| 0.25994 | 0 |  |  | 0.25994 | 0 | 0 | 0.25994 | 0 | 0.25994 | 0 | 3.3126 | 0.23395 | 0 | 0.25994 | 0 | 0.025994
| 0.21479 | 0 |  |  | 0.21479 | 0 | 0 | 0.21479 | 0 | 0.21479 | 0 | 3.0786 | 0.19331 | 0 | 0.21479 | 0 | 0.021479
| 0.42883 | 0 |  |  | 0.42883 | 0 | 0 | 0.42883 | 0 | 0.42883 | 0 | 2.8853 | 0.38595 | 0 | 0.42883 | 0 | 0.042883
| 0.21479 | 0 |  |  | 0.21479 | 0 | 0 | 0.21479 | 0 | 0.21479 | 0 | 2.4994 | 0.19331 | 0 | 0.21479 | 0 | 0.021479
| 1.0412 | 0 |  |  | 1.0412 | 0 | 0 | 1.0412 | 0 | 1.0412 | 0 | 2.3061 | 0.93709 | 0 | 1.0412 | 0 | 0.10412
| 0.22439 | 0 |  |  | 0.22439 | 0 | 0 | 0.22439 | 0 | 0.22439 | 0 | 1.369 | 0.20195 | 0 | 0.22439 | 0 | 0.022439
| 0.26279 | 0 |  |  | 0.26279 | 0 | 0 | 0.26279 | 0 | 0.26279 | 0 | 1.167 | 0.23651 | 0 | 0.26279 | 0 | 0.026279
| 0.56335 | 0 |  |  | 0.56335 | 0 | 0 | 0.56335 | 0 | 0.56335 | 0 | 0.9305 | 0.50701 | 0 | 0.56335 | 0 | 0.056335
| 1.0345 | 8.002 |  |  | 1.0345 | 0.04001 | 0 | 0.99445 | 0 | 0.99445 | 0 | 0.42349 | 0.38114 | 0 | 0.99445 | 0 | 0.61331
| 0.22154 | 98.6172 |  |  | 0.22154 | 0.49309 | 0.27154 | 0 | 0.27154 | 0 | 0.24439 | 0.28674 | 0 | 0.27154 | 0 | 0.027154 | 0
| 0.23399 | 157.7008 |  |  | 0.23399 | 0.7885 | 0.55451 | 0 | 0.55451 | 0 | 0.49906 | 0.7858 | 0 | 0.55451 | 0 | 0.055451 | 0
| 0.24359 | 388.9482 |  |  | 0.24359 | 1.9447 | 1.7012 | 0 | 1.7012 | 0 | 1.531 | 2.3168 | 0 | 1.7012 | 0 | 0.17012 | 0
| 0.23114 | 175.7685 |  |  | 0.23114 | 0.87884 | 0.6477 | 0 | 0.6477 | 0 | 0.58293 | 2.8998 | 0 | 0.6477 | 0 | 0.06477 | 0
| 0.32146 | 175.537 |  |  | 0.32146 | 0.87768 | 0.55623 | 0 | 0.55623 | 0 | 0.50061 | 3.4004 | 0 | 0.55623 | 0 | 0.055623 | 0
| 0.22154 | 218.5771 |  |  | 0.22154 | 1.0929 | 0.87134 | 0 | 0.87134 | 0 | 0.78421 | 4.1846 | 0 | 0.87134 | 0 | 0.087134 | 0
| 0.25319 | 163.5686 |  |  | 0.25319 | 0.81784 | 0.56465 | 0 | 0.56465 | 0 | 0.50819 | 4.6928 | 0 | 0.56465 | 0 | 0.056465 | 0
| 0.20234 | 271.825 |  |  | 0.20234 | 1.3591 | 1.1568 | 0 | 1.1568 | 0 | 0.27651 | 4.9693 | 0 | 1.1568 | 0 | 0.88028 | 0
| 0.25319 | 118.3322 |  |  | 0.25319 | 0.59166 | 0.33847 | 0 | 0.33847 | 0 | 0.027651 | 4.9969 | 0 | 0.33847 | 0 | 0.31082 | 0
| 0.22439 | 0 |  |  | 0.22439 | 0 | 0 | 0.22439 | 0 | 0.22439 | 0 | 4.9969 | 0.20195 | 0 | 0.22439 | 0 | 0.022439
| 0.38475 | 0 |  |  | 0.38475 | 0 | 0 | 0.38475 | 0 | 0.38475 | 0 | 4.795 | 0.34628 | 0 | 0.38475 | 0 | 0.038475
| 0.48928 | 0 |  |  | 0.48928 | 0 | 0 | 0.48928 | 0 | 0.48928 | 0 | 4.4487 | 0.44035 | 0 | 0.48928 | 0 | 0.048928
| 0.35595 | 0 |  |  | 0.35595 | 0 | 0 | 0.35595 | 0 | 0.35595 | 0 | 4.0083 | 0.32035 | 0 | 0.35595 | 0 | 0.035595
| 1.0921 | 0 |  |  | 1.0921 | 0 | 0 | 1.0921 | 0 | 1.0921 | 0 | 3.688 | 0.98286 | 0 | 1.0921 | 0 | 0.10921
| 0.51744 | 0 |  |  | 0.51744 | 0 | 0 | 0.51744 | 0 | 0.51744 | 0 | 2.7051 | 0.4657 | 0 | 0.51744 | 0 | 0.051744
| 0.25034 | 0 |  |  | 0.25034 | 0 | 0 | 0.25034 | 0 | 0.25034 | 0 | 2.2394 | 0.22531 | 0 | 0.25034 | 0 | 0.025034
| 0.52779 | 0 |  |  | 0.52779 | 0 | 0 | 0.52779 | 0 | 0.52779 | 0 | 2.0141 | 0.47502 | 0 | 0.52779 | 0 | 0.052779
| 1.0249 | 0 |  |  | 1.0249 | 0 | 0 | 1.0249 | 0 | 1.0249 | 0 | 1.5391 | 0.92237 | 0 | 1.0249 | 0 | 0.10249
| 0.25034 | 0 |  |  | 0.25034 | 0 | 0 | 0.25034 | 0 | 0.25034 | 0 | 0.61674 | 0.22531 | 0 | 0.25034 | 0 | 0.025034
| 0.22439 | 0 |  |  | 0.22439 | 0 | 0 | 0.22439 | 0 | 0.22439 | 0 | 0.39143 | 0.20195 | 0 | 0.22439 | 0 | 0.022439
| 0.25034 | 0 |  |  | 0.25034 | 0 | 0 | 0.25034 | 0 | 0.25034 | 0 | 0.18948 | 0.17053 | 0 | 0.25034 | 0 | 0.079811
| 0.23399 | 0 |  |  | 0.23399 | 0 | 0 | 0.23399 | 0 | 0.23399 | 0 | 0.018948 | 0.017053 | 0 | 0.23399 | 0 | 0.21694
| 0.34066 | 0 |  |  | 0.34066 | 0 | 0 | 0.34066 | 0 | 0.34066 | 0 | 0.0018948 | 0.0017053 | 0 | 0.34066 | 0 | 0.33895
| 0.25034 | 103.8962 |  |  | 0.25034 | 0.51948 | 0.26914 | 0 | 0.26914 | 0 | 0.24222 | 0.24241 | 0 | 0.26914 | 0 | 0.026914 | 0
| 0.23399 | 299.8035 |  |  | 0.23399 | 1.499 | 1.265 | 0 | 1.265 | 0 | 1.1385 | 1.3809 | 0 | 1.265 | 0 | 0.1265 | 0
| 0.25994 | 165.2577 |  |  | 0.25994 | 0.82629 | 0.56634 | 0 | 0.56634 | 0 | 0.50971 | 1.8906 | 0 | 0.56634 | 0 | 0.056634 | 0
| 0.25319 | 39.0193 |  |  | 0.25319 | 0.1951 | 0 | 0.058094 | 0 | 0.058094 | 0 | 1.8906 | 0.052285 | 0 | 0.058094 | 0 | 0.0058094
| 0.24074 | 116.237 |  |  | 0.24074 | 0.58118 | 0.34044 | 0 | 0.34044 | 0 | 0.3064 | 2.1448 | 0 | 0.34044 | 0 | 0.034044 | 0
| 0.26279 | 131.1558 |  |  | 0.26279 | 0.65578 | 0.39299 | 0 | 0.39299 | 0 | 0.35369 | 2.4985 | 0 | 0.39299 | 0 | 0.039299 | 0
| 0.39043 | 194.1973 |  |  | 0.39043 | 0.97099 | 0.58056 | 0 | 0.58056 | 0 | 0.5225 | 3.021 | 0 | 0.58056 | 0 | 0.058056 | 0
| 0.25319 | 65.6752 |  |  | 0.25319 | 0.32838 | 0.075185 | 0 | 0.075185 | 0 | 0.067667 | 3.0886 | 0 | 0.075185 | 0 | 0.0075185 | 0
| 1.0249 | 159.7492 |  |  | 1.0249 | 0.79875 | 0 | 0.22611 | 0 | 0.22611 | 0 | 3.0886 | 0.2035 | 0 | 0.22611 | 0 | 0.022611
| 0.21194 | 100.0129 |  |  | 0.21194 | 0.50006 | 0.28812 | 0 | 0.28812 | 0 | 0.25931 | 3.1444 | 0 | 0.28812 | 0 | 0.028812 | 0
| 0.26279 | 0 |  |  | 0.26279 | 0 | 0 | 0.26279 | 0 | 0.26279 | 0 | 3.1444 | 0.23651 | 0 | 0.26279 | 0 | 0.026279
| 0.62095 | 0 |  |  | 0.62095 | 0 | 0 | 0.62095 | 0 | 0.62095 | 0 | 2.9079 | 0.55886 | 0 | 0.62095 | 0 | 0.062095
| 1.1497 | 0 |  |  | 1.1497 | 0 | 0 | 1.1497 | 0 | 1.1497 | 0 | 2.3491 | 1.0347 | 0 | 1.1497 | 0 | 0.11497
| 0.35595 | 0 |  |  | 0.35595 | 0 | 0 | 0.35595 | 0 | 0.35595 | 0 | 1.3144 | 0.32035 | 0 | 0.35595 | 0 | 0.035595
| 0.29159 | 0 |  |  | 0.29159 | 0 | 0 | 0.29159 | 0 | 0.29159 | 0 | 0.994 | 0.26243 | 0 | 0.29159 | 0 | 0.029159
| 0.26279 | 0 |  |  | 0.26279 | 0 | 0 | 0.26279 | 0 | 0.26279 | 0 | 0.73157 | 0.23651 | 0 | 0.26279 | 0 | 0.026279
| 0.21194 | 0 |  |  | 0.21194 | 0 | 0 | 0.21194 | 0 | 0.21194 | 0 | 0.49506 | 0.19075 | 0 | 0.21194 | 0 | 0.021194
| 0.33106 | 0 |  |  | 0.33106 | 0 | 0 | 0.33106 | 0 | 0.33106 | 0 | 0.30431 | 0.27388 | 0 | 0.33106 | 0 | 0.057178
| 0.24074 | 0 |  |  | 0.24074 | 0 | 0 | 0.24074 | 0 | 0.24074 | 0 | 0.030431 | 0.027388 | 0 | 0.24074 | 0 | 0.21335
| 0.51744 | 0 |  |  | 0.51744 | 0 | 0 | 0.51744 | 0 | 0.51744 | 0 | 0.0030431 | 0.0027388 | 0 | 0.51744 | 0 | 0.5147
| 0.25319 | 0 |  |  | 0.25319 | 0 | 0 | 0.25319 | 0 | 0.25319 | 0 | 0.00030431 | 0.00027388 | 0 | 0.25319 | 0 | 0.25292
| 0.23114 | 0 |  |  | 0.23114 | 0 | 0 | 0.23114 | 0 | 0.23114 | 0 | 3.0431e-05 | 2.7388e-05 | 0 | 0.23114 | 0 | 0.23112
| 0.24359 | 0 |  |  | 0.24359 | 0 | 0 | 0.24359 | 0 | 0.24359 | 0 | 3.0431e-06 | 2.7388e-06 | 0 | 0.24359 | 0 | 0.24359
| 0.30795 | 0 |  |  | 0.30795 | 0 | 0 | 0.30795 | 0 | 0.30795 | 0 | 3.0431e-07 | 2.7388e-07 | 0 | 0.30795 | 0 | 0.30795
| 0.52345 | 13.497 |  |  | 0.52345 | 0.067485 | 0 | 0.45597 | 0 | 0.45597 | 0 | 3.0431e-08 | 2.7388e-08 | 0 | 0.45597 | 0 | 0.45597
| 0.95133 | 51.0926 |  |  | 0.95133 | 0.25546 | 0 | 0.69587 | 0 | 0.69587 | 0 | 3.0431e-09 | 2.7388e-09 | 0 | 0.69587 | 0 | 0.69587
| 1.6732 | 364.1544 |  |  | 1.6732 | 1.8208 | 0.14757 | 0 | 0.14757 | 0 | 0.13281 | 0.13281 | 0 | 0.14757 | 0 | 0.014757 | 0
| 0.4801 | 680.7896 |  |  | 0.4801 | 3.4039 | 2.9238 | 0 | 2.9238 | 0 | 2.6315 | 2.7643 | 0 | 2.9238 | 0 | 0.29238 | 0
| 0.56829 | 573.8375 |  |  | 0.56829 | 2.8692 | 2.3009 | 0 | 2.3009 | 0 | 2.0122 | 4.7764 | 0 | 2.3009 | 0 | 0.28874 | 0
| 0.5374 | 555.5762 |  |  | 0.5374 | 2.7779 | 2.2405 | 0 | 2.2405 | 0 | 0.20122 | 4.9776 | 0 | 2.2405 | 0 | 2.0393 | 0
| 1.0028 | 277.7863 |  |  | 1.0028 | 1.3889 | 0.38612 | 0 | 0.38612 | 0 | 0.020122 | 4.9978 | 0 | 0.38612 | 0 | 0.366 | 0
| 0.25319 | 17.3976 |  |  | 0.25319 | 0.086988 | 0 | 0.1662 | 0 | 0.1662 | 0 | 4.9978 | 0.14958 | 0 | 0.1662 | 0 | 0.01662
| 0.51744 | 0.9909 |  |  | 0.51744 | 0.0049545 | 0 | 0.51249 | 0 | 0.51249 | 0 | 4.8482 | 0.46124 | 0 | 0.51249 | 0 | 0.051249
| 0.23399 | 0 |  |  | 0.23399 | 0 | 0 | 0.23399 | 0 | 0.23399 | 0 | 4.3869 | 0.21059 | 0 | 0.23399 | 0 | 0.023399
| 0.44772 | 0 |  |  | 0.44772 | 0 | 0 | 0.44772 | 0 | 0.44772 | 0 | 4.1764 | 0.40295 | 0 | 0.44772 | 0 | 0.044772
| 1.0438 | 0 |  |  | 1.0438 | 0 | 0 | 1.0438 | 0 | 1.0438 | 0 | 3.7734 | 0.93938 | 0 | 1.0438 | 0 | 0.10438
| 0.9161 | 0 |  |  | 0.9161 | 0 | 0 | 0.9161 | 0 | 0.9161 | 0 | 2.834 | 0.82449 | 0 | 0.9161 | 0 | 0.09161
| 0.92855 | 0 |  |  | 0.92855 | 0 | 0 | 0.92855 | 0 | 0.92855 | 0 | 2.0095 | 0.83569 | 0 | 0.92855 | 0 | 0.092855
| 1.3948 | 0 |  |  | 1.3948 | 0 | 0 | 1.3948 | 0 | 1.3948 | 0 | 1.1738 | 1.0565 | 0 | 1.3948 | 0 | 0.33836
| 0.69562 | 0 |  |  | 0.69562 | 0 | 0 | 0.69562 | 0 | 0.69562 | 0 | 0.11738 | 0.10565 | 0 | 0.69562 | 0 | 0.58997
| 0.92643 | 0 |  |  | 0.92643 | 0 | 0 | 0.92643 | 0 | 0.92643 | 0 | 0.011738 | 0.010565 | 0 | 0.92643 | 0 | 0.91587
| 0.91293 | 0 |  |  | 0.91293 | 0 | 0 | 0.91293 | 0 | 0.91293 | 0 | 0.0011738 | 0.0010565 | 0 | 0.91293 | 0 | 0.91187
| 1.3788 | 0 |  |  | 1.3788 | 0 | 0 | 1.3788 | 0 | 1.3788 | 0 | 0.00011738 | 0.00010565 | 0 | 1.3788 | 0 | 1.3787
| 0.65152 | 0 |  |  | 0.65152 | 0 | 0 | 0.65152 | 0 | 0.65152 | 0 | 1.1738e-05 | 1.0565e-05 | 0 | 0.65152 | 0 | 0.65151
| 2.0715 | 0 |  |  | 2.0715 | 0 | 0 | 2.0715 | 0 | 2.0715 | 0 | 1.1738e-06 | 1.0565e-06 | 0 | 2.0715 | 0 | 2.0715
| 0.92643 | 0 |  |  | 0.92643 | 0 | 0 | 0.92643 | 0 | 0.92643 | 0 | 1.1738e-07 | 1.0565e-07 | 0 | 0.92643 | 0 | 0.92643
| 0.87274 | 0 |  |  | 0.87274 | 0 | 0 | 0.87274 | 0 | 0.87274 | 0 | 1.1738e-08 | 1.0565e-08 | 0 | 0.87274 | 0 | 0.87274
| 1.0154 | 0 |  |  | 1.0154 | 0 | 0 | 1.0154 | 0 | 1.0154 | 0 | 1.1738e-09 | 1.0565e-09 | 0 | 1.0154 | 0 | 1.0154
| 1.3677 | 132.456 |  |  | 1.3677 | 0.66228 | 0 | 0.70542 | 0 | 0.70542 | 0 | 1.1738e-10 | 1.0565e-10 | 0 | 0.70542 | 0 | 0.70542
| 0.42071 | 283.8107 |  |  | 0.42071 | 1.4191 | 0.99835 | 0 | 0.99835 | 0 | 0.89851 | 0.89851 | 0 | 0.99835 | 0 | 0.099835 | 0
| 0.25034 | 264.9634 |  |  | 0.25034 | 1.3248 | 1.0745 | 0 | 1.0745 | 0 | 0.96703 | 1.8655 | 0 | 1.0745 | 0 | 0.10745 | 0
| 0.27239 | 56.4016 |  |  | 0.27239 | 0.28201 | 0.0096161 | 0 | 0.0096161 | 0 | 0.0086545 | 1.8742 | 0 | 0.0096161 | 0 | 0.00096161 | 0
| 0.22154 | 77.5787 |  |  | 0.22154 | 0.38789 | 0.16635 | 0 | 0.16635 | 0 | 0.14972 | 2.0239 | 0 | 0.16635 | 0 | 0.016635 | 0
| 0.34066 | 70.2603 |  |  | 0.34066 | 0.3513 | 0.010644 | 0 | 0.010644 | 0 | 0.0095792 | 2.0335 | 0 | 0.010644 | 0 | 0.0010644 | 0
| 0.23114 | 75.642 |  |  | 0.23114 | 0.37821 | 0.14707 | 0 | 0.14707 | 0 | 0.13236 | 2.1658 | 0 | 0.14707 | 0 | 0.014707 | 0
| 0.22439 | 253.716 |  |  | 0.22439 | 1.2686 | 1.0442 | 0 | 1.0442 | 0 | 0.93977 | 3.1056 | 0 | 1.0442 | 0 | 0.10442 | 0
| 0.24359 | 307.4336 |  |  | 0.24359 | 1.5372 | 1.2936 | 0 | 1.2936 | 0 | 1.1642 | 4.2698 | 0 | 1.2936 | 0 | 0.12936 | 0
| 0.21194 | 106.3762 |  |  | 0.21194 | 0.53188 | 0.31994 | 0 | 0.31994 | 0 | 0.28795 | 4.5578 | 0 | 0.31994 | 0 | 0.031994 | 0
| 0.32039 | 0 |  |  | 0.32039 | 0 | 0 | 0.32039 | 0 | 0.32039 | 0 | 4.5578 | 0.28835 | 0 | 0.32039 | 0 | 0.032039
| 0.35595 | 0 |  |  | 0.35595 | 0 | 0 | 0.35595 | 0 | 0.35595 | 0 | 4.2694 | 0.32035 | 0 | 0.35595 | 0 | 0.035595
| 0.46048 | 0 |  |  | 0.46048 | 0 | 0 | 0.46048 | 0 | 0.46048 | 0 | 3.9491 | 0.41443 | 0 | 0.46048 | 0 | 0.046048
| 0.34635 | 0 |  |  | 0.34635 | 0 | 0 | 0.34635 | 0 | 0.34635 | 0 | 3.5346 | 0.31171 | 0 | 0.34635 | 0 | 0.034635
| 1.1017 | 0 |  |  | 1.1017 | 0 | 0 | 1.1017 | 0 | 1.1017 | 0 | 3.2229 | 0.9915 | 0 | 1.1017 | 0 | 0.11017
| 0.24359 | 0 |  |  | 0.24359 | 0 | 0 | 0.24359 | 0 | 0.24359 | 0 | 2.2314 | 0.21923 | 0 | 0.24359 | 0 | 0.024359
| 0.25034 | 0 |  |  | 0.25034 | 0 | 0 | 0.25034 | 0 | 0.25034 | 0 | 2.0122 | 0.22531 | 0 | 0.25034 | 0 | 0.025034
| 0.52779 | 0 |  |  | 0.52779 | 0 | 0 | 0.52779 | 0 | 0.52779 | 0 | 1.7869 | 0.47502 | 0 | 0.52779 | 0 | 0.052779
| 1.0316 | 0 |  |  | 1.0316 | 0 | 0 | 1.0316 | 0 | 1.0316 | 0 | 1.3119 | 0.92845 | 0 | 1.0316 | 0 | 0.10316
| 0.23399 | 0 |  |  | 0.23399 | 0 | 0 | 0.23399 | 0 | 0.23399 | 0 | 0.38343 | 0.21059 | 0 | 0.23399 | 0 | 0.023399
| 0.23399 | 0 |  |  | 0.23399 | 0 | 0 | 0.23399 | 0 | 0.23399 | 0 | 0.17284 | 0.15555 | 0 | 0.23399 | 0 | 0.078437
| 0.25034 | 0 |  |  | 0.25034 | 0 | 0 | 0.25034 | 0 | 0.25034 | 0 | 0.017284 | 0.015555 | 0 | 0.25034 | 0 | 0.23479
| 0.22439 | 0 |  |  | 0.22439 | 0 | 0 | 0.22439 | 0 | 0.22439 | 0 | 0.0017284 | 0.0015555 | 0 | 0.22439 | 0 | 0.22283
| 0.36661 | 0 |  |  | 0.36661 | 0 | 0 | 0.36661 | 0 | 0.36661 | 0 | 0.00017284 | 0.00015555 | 0 | 0.36661 | 0 | 0.36646
| 0.24359 | 0 |  |  | 0.24359 | 0 | 0 | 0.24359 | 0 | 0.24359 | 0 | 1.7284e-05 | 1.5555e-05 | 0 | 0.24359 | 0 | 0.24357
| 0.21194 | 7.8663 |  |  | 0.21194 | 0.039332 | 0 | 0.17261 | 0 | 0.17261 | 0 | 1.7284e-06 | 1.5555e-06 | 0 | 0.17261 | 0 | 0.17261
| 0.26279 | 20.1605 |  |  | 0.26279 | 0.1008 | 0 | 0.16199 | 0 | 0.16199 | 0 | 1.7284e-07 | 1.5555e-07 | 0 | 0.16199 | 0 | 0.16199
| 0.22154 | 30.6721 |  |  | 0.22154 | 0.15336 | 0 | 0.068181 | 0 | 0.068181 | 0 | 1.7284e-08 | 1.5555e-08 | 0 | 0.068181 | 0 | 0.068181
| 0.23399 | 37.3689 |  |  | 0.23399 | 0.18684 | 0 | 0.047145 | 0 | 0.047145 | 0 | 1.7284e-09 | 1.5555e-09 | 0 | 0.047145 | 0 | 0.047145
| 0.24359 | 35.8553 |  |  | 0.24359 | 0.17928 | 0 | 0.064314 | 0 | 0.064314 | 0 | 1.7284e-10 | 1.5555e-10 | 0 | 0.064314 | 0 | 0.064314
| 0.38083 | 28.5751 |  |  | 0.38083 | 0.14288 | 0 | 0.23795 | 0 | 0.23795 | 0 | 1.7284e-11 | 1.5555e-11 | 0 | 0.23795 | 0 | 0.23795
| 0.25319 | 19.4845 |  |  | 0.25319 | 0.097423 | 0 | 0.15577 | 0 | 0.15577 | 0 | 1.7284e-12 | 1.5555e-12 | 0 | 0.15577 | 0 | 0.15577
| 1.022 | 5.7102 |  |  | 1.022 | 0.028551 | 0 | 0.99346 | 0 | 0.99346 | 0 | 1.7284e-13 | 1.5555e-13 | 0 | 0.99346 | 0 | 0.99346
| 0.21479 | 0 |  |  | 0.21479 | 0 | 0 | 0.21479 | 0 | 0.21479 | 0 | 1.7284e-14 | 1.5555e-14 | 0 | 0.21479 | 0 | 0.21479
| 0.27914 | 0 |  |  | 0.27914 | 0 | 0 | 0.27914 | 0 | 0.27914 | 0 | 1.7284e-15 | 1.5555e-15 | 0 | 0.27914 | 0 | 0.27914
| 0.6622 | 0 |  |  | 0.6622 | 0 | 0 | 0.6622 | 0 | 0.6622 | 0 | 1.7284e-16 | 1.5555e-16 | 0 | 0.6622 | 0 | 0.6622
| 1.1276 | 0 |  |  | 1.1276 | 0 | 0 | 1.1276 | 0 | 1.1276 | 0 | 1.7284e-17 | 1.5555e-17 | 0 | 1.1276 | 0 | 1.1276
| 0.378 | 0 |  |  | 0.378 | 0 | 0 | 0.378 | 0 | 0.378 | 0 | 1.7284e-18 | 1.5555e-18 | 0 | 0.378 | 0 | 0.378
| 0.31079 | 0 |  |  | 0.31079 | 0 | 0 | 0.31079 | 0 | 0.31079 | 0 | 1.7284e-19 | 1.5555e-19 | 0 | 0.31079 | 0 | 0.31079
| 0.25034 | 0 |  |  | 0.25034 | 0 | 0 | 0.25034 | 0 | 0.25034 | 0 | 1.7284e-20 | 1.5555e-20 | 0 | 0.25034 | 0 | 0.25034
| 0.25319 | 0 |  |  | 0.25319 | 0 | 0 | 0.25319 | 0 | 0.25319 | 0 | 1.7284e-21 | 1.5555e-21 | 0 | 0.25319 | 0 | 0.25319
| 0.28021 | 0 |  |  | 0.28021 | 0 | 0 | 0.28021 | 0 | 0.28021 | 0 | 1.7284e-22 | 1.5555e-22 | 0 | 0.28021 | 0 | 0.28021
| 0.25319 | 0 |  |  | 0.25319 | 0 | 0 | 0.25319 | 0 | 0.25319 | 0 | 1.7284e-23 | 1.5555e-23 | 0 | 0.25319 | 0 | 0.25319
| 0.24359 | 0 |  |  | 0.24359 | 0 | 0 | 0.24359 | 0 | 0.24359 | 0 | 1.7284e-24 | 1.5555e-24 | 0 | 0.24359 | 0 | 0.24359
| 0.23114 | 0 |  |  | 0.23114 | 0 | 0 | 0.23114 | 0 | 0.23114 | 0 | 1.7284e-25 | 1.5555e-25 | 0 | 0.23114 | 0 | 0.23114
| 0.25319 | 0 |  |  | 0.25319 | 0 | 0 | 0.25319 | 0 | 0.25319 | 0 | 1.7284e-26 | 1.5555e-26 | 0 | 0.25319 | 0 | 0.25319
| 1.0097 | 0 |  |  | 1.0097 | 0 | 0 | 1.0097 | 0 | 1.0097 | 0 | 1.7284e-27 | 1.5555e-27 | 0 | 1.0097 | 0 | 1.0097
| 2.6723 | 0 |  |  | 2.6723 | 0 | 0 | 2.6723 | 0 | 2.6723 | 0 | 1.7284e-28 | 1.5555e-28 | 0 | 2.6723 | 0 | 2.6723
| 2.8085 | 1.9934 |  |  | 2.8085 | 0.0099668 | 0 | 2.7985 | 0 | 2.7985 | 0 | 1.7284e-29 | 1.5555e-29 | 0 | 2.7985 | 0 | 2.7985
| 2.6136 | 32.5874 |  |  | 2.6136 | 0.16294 | 0 | 2.4507 | 0 | 2.4507 | 0 | 1.7284e-30 | 1.5555e-30 | 0 | 2.4507 | 0 | 2.4507
| 3.4582 | 64.3517 |  |  | 3.4582 | 0.32176 | 0 | 3.1365 | 0 | 3.1365 | 0 | 1.7284e-31 | 1.5555e-31 | 0 | 3.1365 | 0 | 3.1365
| 2.6922 | 86.2493 |  |  | 2.6922 | 0.43125 | 0 | 2.261 | 0 | 2.261 | 0 | 1.7284e-32 | 1.5555e-32 | 0 | 2.261 | 0 | 2.261
| 2.7075 | 109.6098 |  |  | 2.7075 | 0.54805 | 0 | 2.1595 | 0 | 2.1595 | 0 | 1.7284e-33 | 1.5555e-33 | 0 | 2.1595 | 0 | 2.1595
| 3.0675 | 70.2566 |  |  | 3.0675 | 0.35128 | 0 | 2.7162 | 0 | 2.7162 | 0 | 1.7284e-34 | 1.5555e-34 | 0 | 2.7162 | 0 | 2.7162
| 3.5606 | 41.7556 |  |  | 3.5606 | 0.20878 | 0 | 3.3519 | 0 | 3.3519 | 0 | 1.7284e-35 | 1.5555e-35 | 0 | 3.3519 | 0 | 3.3519
| 2.7822 | 44.5002 |  |  | 2.7822 | 0.2225 | 0 | 2.5597 | 0 | 2.5597 | 0 | 1.7284e-36 | 1.5555e-36 | 0 | 2.5597 | 0 | 2.5597
| 2.8455 | 11.0096 |  |  | 2.8455 | 0.055048 | 0 | 2.7905 | 0 | 2.7905 | 0 | 1.7284e-37 | 1.5555e-37 | 0 | 2.7905 | 0 | 2.7905
| 2.8032 | 0 |  |  | 2.8032 | 0 | 0 | 2.8032 | 0 | 2.8032 | 0 | 1.7284e-38 | 1.5555e-38 | 0 | 2.8032 | 0 | 2.8032
| 2.8839 | 0 |  |  | 2.8839 | 0 | 0 | 2.8839 | 0 | 2.8839 | 0 | 1.7284e-39 | 1.5555e-39 | 0 | 2.8839 | 0 | 2.8839
| 2.1968 | 0 |  |  | 2.1968 | 0 | 0 | 2.1968 | 0 | 2.1968 | 0 | 1.7284e-40 | 1.5555e-40 | 0 | 2.1968 | 0 | 2.1968
| 2.2846 | 0 |  |  | 2.2846 | 0 | 0 | 2.2846 | 0 | 2.2846 | 0 | 1.7284e-41 | 1.5555e-41 | 0 | 2.2846 | 0 | 2.2846
| 2.5144 | 0 |  |  | 2.5144 | 0 | 0 | 2.5144 | 0 | 2.5144 | 0 | 1.7284e-42 | 1.5555e-42 | 0 | 2.5144 | 0 | 2.5144
| 1.0491 | 0 |  |  | 1.0491 | 0 | 0 | 1.0491 | 0 | 1.0491 | 0 | 1.7284e-43 | 1.5555e-43 | 0 | 1.0491 | 0 | 1.0491
| 1.1974 | 0 |  |  | 1.1974 | 0 | 0 | 1.1974 | 0 | 1.1974 | 0 | 1.7284e-44 | 1.5555e-44 | 0 | 1.1974 | 0 | 1.1974
| 2.2182 | 0 |  |  | 2.2182 | 0 | 0 | 2.2182 | 0 | 2.2182 | 0 | 1.7284e-45 | 1.5555e-45 | 0 | 2.2182 | 0 | 2.2182
| 1.0509 | 0 |  |  | 1.0509 | 0 | 0 | 1.0509 | 0 | 1.0509 | 0 | 1.7284e-46 | 1.5555e-46 | 0 | 1.0509 | 0 | 1.0509
| 1.1384 | 0 |  |  | 1.1384 | 0 | 0 | 1.1384 | 0 | 1.1384 | 0 | 1.7284e-47 | 1.5555e-47 | 0 | 1.1384 | 0 | 1.1384
| 1.4617 | 0 |  |  | 1.4617 | 0 | 0 | 1.4617 | 0 | 1.4617 | 0 | 1.7284e-48 | 1.5555e-48 | 0 | 1.4617 | 0 | 1.4617
| 2.2134 | 0 |  |  | 2.2134 | 0 | 0 | 2.2134 | 0 | 2.2134 | 0 | 1.7284e-49 | 1.5555e-49 | 0 | 2.2134 | 0 | 2.2134
| 1.0623 | 0 |  |  | 1.0623 | 0 | 0 | 1.0623 | 0 | 1.0623 | 0 | 1.7284e-50 | 1.5555e-50 | 0 | 1.0623 | 0 | 1.0623
| 0.55584 | 0 |  |  | 0.55584 | 0 | 0 | 0.55584 | 0 | 0.55584 | 0 | 1.7284e-51 | 1.5555e-51 | 0 | 0.55584 | 0 | 0.55584
| 1.0584 | 0 |  |  | 1.0584 | 0 | 0 | 1.0584 | 0 | 1.0584 | 0 | 1.7284e-52 | 1.5555e-52 | 0 | 1.0584 | 0 | 1.0584
| 1.6665 | 68.2555 |  |  | 1.6665 | 0.34128 | 0 | 1.3252 | 0 | 1.3252 | 0 | 1.7284e-53 | 1.5555e-53 | 0 | 1.3252 | 0 | 1.3252
| 0.46937 | 51.8185 |  |  | 0.46937 | 0.25909 | 0 | 0.21027 | 0 | 0.21027 | 0 | 1.7284e-54 | 1.5555e-54 | 0 | 0.21027 | 0 | 0.21027
| 2.3059 | 120.0889 |  |  | 2.3059 | 0.60044 | 0 | 1.7055 | 0 | 1.7055 | 0 | 1.7284e-55 | 1.5555e-55 | 0 | 1.7055 | 0 | 1.7055
| 1.0962 | 487.8109 |  |  | 1.0962 | 2.4391 | 1.3428 | 0 | 1.3428 | 0 | 1.2085 | 1.2085 | 0 | 1.3428 | 0 | 0.13428 | 0
| 0.95793 | 538.234 |  |  | 0.95793 | 2.6912 | 1.7332 | 0 | 1.7332 | 0 | 1.5599 | 2.7684 | 0 | 1.7332 | 0 | 0.17332 | 0
| 1.535 | 457.0374 |  |  | 1.535 | 2.2852 | 0.75016 | 0 | 0.75016 | 0 | 0.67515 | 3.4436 | 0 | 0.75016 | 0 | 0.075016 | 0
| 1.2911 | 600.0492 |  |  | 1.2911 | 3.0002 | 1.7091 | 0 | 1.7091 | 0 | 1.4008 | 4.8444 | 0 | 1.7091 | 0 | 0.30837 | 0
| 1.6396 | 439.0923 |  |  | 1.6396 | 2.1955 | 0.55589 | 0 | 0.55589 | 0 | 0.14008 | 4.9844 | 0 | 0.55589 | 0 | 0.41582 | 0
| 1.5023 | 316.0904 |  |  | 1.5023 | 1.5805 | 0.078138 | 0 | 0.078138 | 0 | 0.014008 | 4.9984 | 0 | 0.078138 | 0 | 0.06413 | 0
| 2.3404 | 37.7747 |  |  | 2.3404 | 0.18887 | 0 | 2.1515 | 0 | 2.1515 | 0 | 4.9984 | 1.9364 | 0 | 2.1515 | 0 | 0.21515
| 1.5436 | 0 |  |  | 1.5436 | 0 | 0 | 1.5436 | 0 | 1.5436 | 0 | 3.0621 | 1.3892 | 0 | 1.5436 | 0 | 0.15436
| 1.4611 | 0 |  |  | 1.4611 | 0 | 0 | 1.4611 | 0 | 1.4611 | 0 | 1.6729 | 1.315 | 0 | 1.4611 | 0 | 0.14611
| 1.0223 | 0 |  |  | 1.0223 | 0 | 0 | 1.0223 | 0 | 1.0223 | 0 | 0.3579 | 0.32211 | 0 | 1.0223 | 0 | 0.70016
| 0.67098 | 0 |  |  | 0.67098 | 0 | 0 | 0.67098 | 0 | 0.67098 | 0 | 0.03579 | 0.032211 | 0 | 0.67098 | 0 | 0.63877
| 1.2823 | 0 |  |  | 1.2823 | 0 | 0 | 1.2823 | 0 | 1.2823 | 0 | 0.003579 | 0.0032211 | 0 | 1.2823 | 0 | 1.2791
| 0.50671 | 0 |  |  | 0.50671 | 0 | 0 | 0.50671 | 0 | 0.50671 | 0 | 0.0003579 | 0.00032211 | 0 | 0.50671 | 0 | 0.50639
| 0.27345 | 0 |  |  | 0.27345 | 0 | 0 | 0.27345 | 0 | 0.27345 | 0 | 3.579e-05 | 3.2211e-05 | 0 | 0.27345 | 0 | 0.27342
| 2.1908 | 0 |  |  | 2.1908 | 0 | 0 | 2.1908 | 0 | 2.1908 | 0 | 3.579e-06 | 3.2211e-06 | 0 | 2.1908 | 0 | 2.1908
| 1.4697 | 0 |  |  | 1.4697 | 0 | 0 | 1.4697 | 0 | 1.4697 | 0 | 3.579e-07 | 3.2211e-07 | 0 | 1.4697 | 0 | 1.4697
| 0.26776 | 0 |  |  | 0.26776 | 0 | 0 | 0.26776 | 0 | 0.26776 | 0 | 3.579e-08 | 3.2211e-08 | 0 | 0.26776 | 0 | 0.26776
| 0.261 | 0 |  |  | 0.261 | 0 | 0 | 0.261 | 0 | 0.261 | 0 | 3.579e-09 | 3.2211e-09 | 0 | 0.261 | 0 | 0.261
| 1.4819 | 0 |  |  | 1.4819 | 0 | 0 | 1.4819 | 0 | 1.4819 | 0 | 3.579e-10 | 3.2211e-10 | 0 | 1.4819 | 0 | 1.4819
| 0.25816 | 0 |  |  | 0.25816 | 0 | 0 | 0.25816 | 0 | 0.25816 | 0 | 3.579e-11 | 3.2211e-11 | 0 | 0.25816 | 0 | 0.25816
| 0.36767 | 0 |  |  | 0.36767 | 0 | 0 | 0.36767 | 0 | 0.36767 | 0 | 3.579e-12 | 3.2211e-12 | 0 | 0.36767 | 0 | 0.36767
| 1.1951 | 4.5955 |  |  | 1.1951 | 0.022977 | 0 | 1.1721 | 0 | 1.1721 | 0 | 3.579e-13 | 3.2211e-13 | 0 | 1.1721 | 0 | 1.1721
| 1.8487 | 20.2435 |  |  | 1.8487 | 0.10122 | 0 | 1.7474 | 0 | 1.7474 | 0 | 3.579e-14 | 3.2211e-14 | 0 | 1.7474 | 0 | 1.7474
| 1.1211 | 68.445 |  |  | 1.1211 | 0.34222 | 0 | 0.77892 | 0 | 0.77892 | 0 | 3.579e-15 | 3.2211e-15 | 0 | 0.77892 | 0 | 0.77892
| 1.1499 | 88.1744 |  |  | 1.1499 | 0.44087 | 0 | 0.70907 | 0 | 0.70907 | 0 | 3.579e-16 | 3.2211e-16 | 0 | 0.70907 | 0 | 0.70907
| 0.95793 | 97.6895 |  |  | 0.95793 | 0.48845 | 0 | 0.46949 | 0 | 0.46949 | 0 | 3.579e-17 | 3.2211e-17 | 0 | 0.46949 | 0 | 0.46949
| 1.3612 | 291.9718 |  |  | 1.3612 | 1.4599 | 0.098631 | 0 | 0.098631 | 0 | 0.088768 | 0.088768 | 0 | 0.098631 | 0 | 0.0098631 | 0
| 1.4532 | 347.7566 |  |  | 1.4532 | 1.7388 | 0.28554 | 0 | 0.28554 | 0 | 0.25699 | 0.34576 | 0 | 0.28554 | 0 | 0.028554 | 0
| 0.93873 | 493.0148 |  |  | 0.93873 | 2.4651 | 1.5263 | 0 | 1.5263 | 0 | 1.3737 | 1.7195 | 0 | 1.5263 | 0 | 0.15263 | 0
| 1.7872 | 353.0292 |  |  | 1.7872 | 1.7651 | 0 | 0.022059 | 0 | 0.022059 | 0 | 1.7195 | 0.019853 | 0 | 0.022059 | 0 | 0.0022059
| 1.0319 | 41.117 |  |  | 1.0319 | 0.20558 | 0 | 0.8263 | 0 | 0.8263 | 0 | 1.6996 | 0.74367 | 0 | 0.8263 | 0 | 0.08263
| 2.3367 | 0 |  |  | 2.3367 | 0 | 0 | 2.3367 | 0 | 2.3367 | 0 | 0.95594 | 0.86034 | 0 | 2.3367 | 0 | 1.4764
| 2.4057 | 0 |  |  | 2.4057 | 0 | 0 | 2.4057 | 0 | 2.4057 | 0 | 0.095594 | 0.086034 | 0 | 2.4057 | 0 | 2.3197
| 1.5568 | 0 |  |  | 1.5568 | 0 | 0 | 1.5568 | 0 | 1.5568 | 0 | 0.0095594 | 0.0086034 | 0 | 1.5568 | 0 | 1.5482
| 0.67952 | 0 |  |  | 0.67952 | 0 | 0 | 0.67952 | 0 | 0.67952 | 0 | 0.00095594 | 0.00086034 | 0 | 0.67952 | 0 | 0.67866
| 2.1715 | 0 |  |  | 2.1715 | 0 | 0 | 2.1715 | 0 | 2.1715 | 0 | 9.5594e-05 | 8.6034e-05 | 0 | 2.1715 | 0 | 2.1715
| 1.0395 | 0 |  |  | 1.0395 | 0 | 0 | 1.0395 | 0 | 1.0395 | 0 | 9.5594e-06 | 8.6034e-06 | 0 | 1.0395 | 0 | 1.0395
| 1.0118 | 0 |  |  | 1.0118 | 0 | 0 | 1.0118 | 0 | 1.0118 | 0 | 9.5594e-07 | 8.6034e-07 | 0 | 1.0118 | 0 | 1.0118
| 2.3604 | 0 |  |  | 2.3604 | 0 | 0 | 2.3604 | 0 | 2.3604 | 0 | 9.5594e-08 | 8.6034e-08 | 0 | 2.3604 | 0 | 2.3604
| 1.2483 | 0 |  |  | 1.2483 | 0 | 0 | 1.2483 | 0 | 1.2483 | 0 | 9.5594e-09 | 8.6034e-09 | 0 | 1.2483 | 0 | 1.2483
| 1.7434 | 0 |  |  | 1.7434 | 0 | 0 | 1.7434 | 0 | 1.7434 | 0 | 9.5594e-10 | 8.6034e-10 | 0 | 1.7434 | 0 | 1.7434
| 2.1178 | 0 |  |  | 2.1178 | 0 | 0 | 2.1178 | 0 | 2.1178 | 0 | 9.5594e-11 | 8.6034e-11 | 0 | 2.1178 | 0 | 2.1178
| 0.27914 | 0 |  |  | 0.27914 | 0 | 0 | 0.27914 | 0 | 0.27914 | 0 | 9.5594e-12 | 8.6034e-12 | 0 | 0.27914 | 0 | 0.27914
| 0.49036 | 0 |  |  | 0.49036 | 0 | 0 | 0.49036 | 0 | 0.49036 | 0 | 9.5594e-13 | 8.6034e-13 | 0 | 0.49036 | 0 | 0.49036
| 0.49996 | 0 |  |  | 0.49996 | 0 | 0 | 0.49996 | 0 | 0.49996 | 0 | 9.5594e-14 | 8.6034e-14 | 0 | 0.49996 | 0 | 0.49996
| 1.1748 | 53.6644 |  |  | 1.1748 | 0.26832 | 0 | 0.9065 | 0 | 0.9065 | 0 | 9.5594e-15 | 8.6034e-15 | 0 | 0.9065 | 0 | 0.9065
| 0.45195 | 129.0805 |  |  | 0.45195 | 0.6454 | 0.19345 | 0 | 0.19345 | 0 | 0.1741 | 0.1741 | 0 | 0.19345 | 0 | 0.019345 | 0
| 1.2332 | 17.808 |  |  | 1.2332 | 0.08904 | 0 | 1.1442 | 0 | 1.1442 | 0 | 0.1741 | 0.15669 | 0 | 1.1442 | 0 | 0.98749
| 0.29835 | 144.0606 |  |  | 0.29835 | 0.7203 | 0.42196 | 0 | 0.42196 | 0 | 0.37976 | 0.39717 | 0 | 0.42196 | 0 | 0.042196 | 0
| 0.25994 | 299.2395 |  |  | 0.25994 | 1.4962 | 1.2363 | 0 | 1.2363 | 0 | 1.1126 | 1.5098 | 0 | 1.2363 | 0 | 0.12363 | 0
| 0.64975 | 522.0137 |  |  | 0.64975 | 2.6101 | 1.9603 | 0 | 1.9603 | 0 | 1.7643 | 3.2741 | 0 | 1.9603 | 0 | 0.19603 | 0
| 1.2812 | 644.3922 |  |  | 1.2812 | 3.222 | 1.9407 | 0 | 1.9407 | 0 | 1.5533 | 4.8274 | 0 | 1.9407 | 0 | 0.38741 | 0
| 0.63436 | 442.3503 |  |  | 0.63436 | 2.2118 | 1.5774 | 0 | 1.5774 | 0 | 0.15533 | 4.9827 | 0 | 1.5774 | 0 | 1.4221 | 0
| 0.91278 | 249.9531 |  |  | 0.91278 | 1.2498 | 0.33699 | 0 | 0.33699 | 0 | 0.015533 | 4.9983 | 0 | 0.33699 | 0 | 0.32145 | 0
| 1.342 | 9.4456 |  |  | 1.342 | 0.047228 | 0 | 1.2947 | 0 | 1.2947 | 0 | 4.9983 | 1.1653 | 0 | 1.2947 | 0 | 0.12947
| 0.51916 | 0 |  |  | 0.51916 | 0 | 0 | 0.51916 | 0 | 0.51916 | 0 | 3.833 | 0.46724 | 0 | 0.51916 | 0 | 0.051916
| 0.66423 | 0 |  |  | 0.66423 | 0 | 0 | 0.66423 | 0 | 0.66423 | 0 | 3.3658 | 0.5978 | 0 | 0.66423 | 0 | 0.066423
| 0.58351 | 0 |  |  | 0.58351 | 0 | 0 | 0.58351 | 0 | 0.58351 | 0 | 2.768 | 0.52516 | 0 | 0.58351 | 0 | 0.058351
| 1.006 | 0 |  |  | 1.006 | 0 | 0 | 1.006 | 0 | 1.006 | 0 | 2.2428 | 0.90541 | 0 | 1.006 | 0 | 0.1006
| 2.7629 | 0 |  |  | 2.7629 | 0 | 0 | 2.7629 | 0 | 2.7629 | 0 | 1.3374 | 1.2037 | 0 | 2.7629 | 0 | 1.5593
| 2.7833 | 0 |  |  | 2.7833 | 0 | 0 | 2.7833 | 0 | 2.7833 | 0 | 0.13374 | 0.12037 | 0 | 2.7833 | 0 | 2.6629
| 2.7719 | 0 |  |  | 2.7719 | 0 | 0 | 2.7719 | 0 | 2.7719 | 0 | 0.013374 | 0.012037 | 0 | 2.7719 | 0 | 2.7599
| 2.8455 | 0 |  |  | 2.8455 | 0 | 0 | 2.8455 | 0 | 2.8455 | 0 | 0.0013374 | 0.0012037 | 0 | 2.8455 | 0 | 2.8443
| 2.9753 | 0 |  |  | 2.9753 | 0 | 0 | 2.9753 | 0 | 2.9753 | 0 | 0.00013374 | 0.00012037 | 0 | 2.9753 | 0 | 2.9752
| 2.316 | 0 |  |  | 2.316 | 0 | 0 | 2.316 | 0 | 2.316 | 0 | 1.3374e-05 | 1.2037e-05 | 0 | 2.316 | 0 | 2.3159
| 2.0985 | 0 |  |  | 2.0985 | 0 | 0 | 2.0985 | 0 | 2.0985 | 0 | 1.3374e-06 | 1.2037e-06 | 0 | 2.0985 | 0 | 2.0985
| 0.2571 | 0 |  |  | 0.2571 | 0 | 0 | 0.2571 | 0 | 0.2571 | 0 | 1.3374e-07 | 1.2037e-07 | 0 | 0.2571 | 0 | 0.2571
| 0.58351 | 0 |  |  | 0.58351 | 0 | 0 | 0.58351 | 0 | 0.58351 | 0 | 1.3374e-08 | 1.2037e-08 | 0 | 0.58351 | 0 | 0.58351
| 0.72371 | 0 |  |  | 0.72371 | 0 | 0 | 0.72371 | 0 | 0.72371 | 0 | 1.3374e-09 | 1.2037e-09 | 0 | 0.72371 | 0 | 0.72371
| 1.0288 | 0 |  |  | 1.0288 | 0 | 0 | 1.0288 | 0 | 1.0288 | 0 | 1.3374e-10 | 1.2037e-10 | 0 | 1.0288 | 0 | 1.0288
| 0.29835 | 1.9551 |  |  | 0.29835 | 0.0097757 | 0 | 0.28857 | 0 | 0.28857 | 0 | 1.3374e-11 | 1.2037e-11 | 0 | 0.28857 | 0 | 0.28857
| 0.2571 | 9.7992 |  |  | 0.2571 | 0.048996 | 0 | 0.2081 | 0 | 0.2081 | 0 | 1.3374e-12 | 1.2037e-12 | 0 | 0.2081 | 0 | 0.2081
| 0.30795 | 16.0602 |  |  | 0.30795 | 0.080301 | 0 | 0.22765 | 0 | 0.22765 | 0 | 1.3374e-13 | 1.2037e-13 | 0 | 0.22765 | 0 | 0.22765
| 0.45626 | 18.8629 |  |  | 0.45626 | 0.094315 | 0 | 0.36195 | 0 | 0.36195 | 0 | 1.3374e-14 | 1.2037e-14 | 0 | 0.36195 | 0 | 0.36195
| 0.36376 | 18.5739 |  |  | 0.36376 | 0.092869 | 0 | 0.2709 | 0 | 0.2709 | 0 | 1.3374e-15 | 1.2037e-15 | 0 | 0.2709 | 0 | 0.2709
| 0.25994 | 15.3246 |  |  | 0.25994 | 0.076623 | 0 | 0.18332 | 0 | 0.18332 | 0 | 1.3374e-16 | 1.2037e-16 | 0 | 0.18332 | 0 | 0.18332
| 0.55471 | 9.6568 |  |  | 0.55471 | 0.048284 | 0 | 0.50643 | 0 | 0.50643 | 0 | 1.3374e-17 | 1.2037e-17 | 0 | 0.50643 | 0 | 0.50643
| 1.0635 | 1.4856 |  |  | 1.0635 | 0.0074278 | 0 | 1.0561 | 0 | 1.0561 | 0 | 1.3374e-18 | 1.2037e-18 | 0 | 1.0561 | 0 | 1.0561
| 2.6092 | 0 |  |  | 2.6092 | 0 | 0 | 2.6092 | 0 | 2.6092 | 0 | 1.3374e-19 | 1.2037e-19 | 0 | 2.6092 | 0 | 2.6092
| 1.1787 | 0 |  |  | 1.1787 | 0 | 0 | 1.1787 | 0 | 1.1787 | 0 | 1.3374e-20 | 1.2037e-20 | 0 | 1.1787 | 0 | 1.1787
| 2.0582 | 0 |  |  | 2.0582 | 0 | 0 | 2.0582 | 0 | 2.0582 | 0 | 1.3374e-21 | 1.2037e-21 | 0 | 2.0582 | 0 | 2.0582
| 0.92521 | 0 |  |  | 0.92521 | 0 | 0 | 0.92521 | 0 | 0.92521 | 0 | 1.3374e-22 | 1.2037e-22 | 0 | 0.92521 | 0 | 0.92521
| 0.66992 | 0 |  |  | 0.66992 | 0 | 0 | 0.66992 | 0 | 0.66992 | 0 | 1.3374e-23 | 1.2037e-23 | 0 | 0.66992 | 0 | 0.66992
| 3.2067 | 0 |  |  | 3.2067 | 0 | 0 | 3.2067 | 0 | 3.2067 | 0 | 1.3374e-24 | 1.2037e-24 | 0 | 3.2067 | 0 | 3.2067
| 2.317 | 0 |  |  | 2.317 | 0 | 0 | 2.317 | 0 | 2.317 | 0 | 1.3374e-25 | 1.2037e-25 | 0 | 2.317 | 0 | 2.317
| 2.274 | 0 |  |  | 2.274 | 0 | 0 | 2.274 | 0 | 2.274 | 0 | 1.3374e-26 | 1.2037e-26 | 0 | 2.274 | 0 | 2.274
| 2.6855 | 0 |  |  | 2.6855 | 0 | 0 | 2.6855 | 0 | 2.6855 | 0 | 1.3374e-27 | 1.2037e-27 | 0 | 2.6855 | 0 | 2.6855
| 1.7998 | 0 |  |  | 1.7998 | 0 | 0 | 1.7998 | 0 | 1.7998 | 0 | 1.3374e-28 | 1.2037e-28 | 0 | 1.7998 | 0 | 1.7998
| 2.136 | 0 |  |  | 2.136 | 0 | 0 | 2.136 | 0 | 2.136 | 0 | 1.3374e-29 | 1.2037e-29 | 0 | 2.136 | 0 | 2.136
| 2.184 | 0 |  |  | 2.184 | 0 | 0 | 2.184 | 0 | 2.184 | 0 | 1.3374e-30 | 1.2037e-30 | 0 | 2.184 | 0 | 2.184
| 0.2763 | 0 |  |  | 0.2763 | 0 | 0 | 0.2763 | 0 | 0.2763 | 0 | 1.3374e-31 | 1.2037e-31 | 0 | 0.2763 | 0 | 0.2763
| 0.68342 | 0 |  |  | 0.68342 | 0 | 0 | 0.68342 | 0 | 0.68342 | 0 | 1.3374e-32 | 1.2037e-32 | 0 | 0.68342 | 0 | 0.68342
| 1.1141 | 0 |  |  | 1.1141 | 0 | 0 | 1.1141 | 0 | 1.1141 | 0 | 1.3374e-33 | 1.2037e-33 | 0 | 1.1141 | 0 | 1.1141
| 0.2418 | 0 |  |  | 0.2418 | 0 | 0 | 0.2418 | 0 | 0.2418 | 0 | 1.3374e-34 | 1.2037e-34 | 0 | 0.2418 | 0 | 0.2418
| 0.24855 | 7.7934 |  |  | 0.24855 | 0.038967 | 0 | 0.20959 | 0 | 0.20959 | 0 | 1.3374e-35 | 1.2037e-35 | 0 | 0.20959 | 0 | 0.20959
| 0.22935 | 24.4902 |  |  | 0.22935 | 0.12245 | 0 | 0.1069 | 0 | 0.1069 | 0 | 1.3374e-36 | 1.2037e-36 | 0 | 0.1069 | 0 | 0.1069
| 0.2706 | 36.9777 |  |  | 0.2706 | 0.18489 | 0 | 0.085714 | 0 | 0.085714 | 0 | 1.3374e-37 | 1.2037e-37 | 0 | 0.085714 | 0 | 0.085714
| 0.22935 | 42.9775 |  |  | 0.22935 | 0.21489 | 0 | 0.014466 | 0 | 0.014466 | 0 | 1.3374e-38 | 1.2037e-38 | 0 | 0.014466 | 0 | 0.014466
| 0.26776 | 43.0055 |  |  | 0.26776 | 0.21503 | 0 | 0.052728 | 0 | 0.052728 | 0 | 1.3374e-39 | 1.2037e-39 | 0 | 0.052728 | 0 | 0.052728
| 0.38189 | 28.7499 |  |  | 0.38189 | 0.14375 | 0 | 0.23814 | 0 | 0.23814 | 0 | 1.3374e-40 | 1.2037e-40 | 0 | 0.23814 | 0 | 0.23814
| 0.53657 | 17.4956 |  |  | 0.53657 | 0.087478 | 0 | 0.44909 | 0 | 0.44909 | 0 | 1.3374e-41 | 1.2037e-41 | 0 | 0.44909 | 0 | 0.44909
| 1.2631 | 4.8058 |  |  | 1.2631 | 0.024029 | 0 | 1.2391 | 0 | 1.2391 | 0 | 1.3374e-42 | 1.2037e-42 | 0 | 1.2391 | 0 | 1.2391
| 1.3232 | 0 |  |  | 1.3232 | 0 | 0 | 1.3232 | 0 | 1.3232 | 0 | 1.3374e-43 | 1.2037e-43 | 0 | 1.3232 | 0 | 1.3232
| 1.199 | 0 |  |  | 1.199 | 0 | 0 | 1.199 | 0 | 1.199 | 0 | 1.3374e-44 | 1.2037e-44 | 0 | 1.199 | 0 | 1.199
| 1.3132 | 0 |  |  | 1.3132 | 0 | 0 | 1.3132 | 0 | 1.3132 | 0 | 1.3374e-45 | 1.2037e-45 | 0 | 1.3132 | 0 | 1.3132
| 1.3562 | 0 |  |  | 1.3562 | 0 | 0 | 1.3562 | 0 | 1.3562 | 0 | 1.3374e-46 | 1.2037e-46 | 0 | 1.3562 | 0 | 1.3562
| 1.761 | 0 |  |  | 1.761 | 0 | 0 | 1.761 | 0 | 1.761 | 0 | 1.3374e-47 | 1.2037e-47 | 0 | 1.761 | 0 | 1.761
| 0.7219 | 0 |  |  | 0.7219 | 0 | 0 | 0.7219 | 0 | 0.7219 | 0 | 1.3374e-48 | 1.2037e-48 | 0 | 0.7219 | 0 | 0.7219
| 1.5836 | 0 |  |  | 1.5836 | 0 | 0 | 1.5836 | 0 | 1.5836 | 0 | 1.3374e-49 | 1.2037e-49 | 0 | 1.5836 | 0 | 1.5836
| 1.6103 | 0 |  |  | 1.6103 | 0 | 0 | 1.6103 | 0 | 1.6103 | 0 | 1.3374e-50 | 1.2037e-50 | 0 | 1.6103 | 0 | 1.6103
| 1.1625 | 0 |  |  | 1.1625 | 0 | 0 | 1.1625 | 0 | 1.1625 | 0 | 1.3374e-51 | 1.2037e-51 | 0 | 1.1625 | 0 | 1.1625
| 0.66039 | 0 |  |  | 0.66039 | 0 | 0 | 0.66039 | 0 | 0.66039 | 0 | 1.3374e-52 | 1.2037e-52 | 0 | 0.66039 | 0 | 0.66039
| 0.87306 | 0 |  |  | 0.87306 | 0 | 0 | 0.87306 | 0 | 0.87306 | 0 | 1.3374e-53 | 1.2037e-53 | 0 | 0.87306 | 0 | 0.87306
| 1.0587 | 0 |  |  | 1.0587 | 0 | 0 | 1.0587 | 0 | 1.0587 | 0 | 1.3374e-54 | 1.2037e-54 | 0 | 1.0587 | 0 | 1.0587
| 0.3435 | 0 |  |  | 0.3435 | 0 | 0 | 0.3435 | 0 | 0.3435 | 0 | 1.3374e-55 | 1.2037e-55 | 0 | 0.3435 | 0 | 0.3435
| 0.54511 | 0 |  |  | 0.54511 | 0 | 0 | 0.54511 | 0 | 0.54511 | 0 | 1.3374e-56 | 1.2037e-56 | 0 | 0.54511 | 0 | 0.54511
| 0.98396 | 0 |  |  | 0.98396 | 0 | 0 | 0.98396 | 0 | 0.98396 | 0 | 1.3374e-57 | 1.2037e-57 | 0 | 0.98396 | 0 | 0.98396
| 0.6852 | 0 |  |  | 0.6852 | 0 | 0 | 0.6852 | 0 | 0.6852 | 0 | 1.3374e-58 | 1.2037e-58 | 0 | 0.6852 | 0 | 0.6852
| 0.51631 | 5.7995 |  |  | 0.51631 | 0.028998 | 0 | 0.48731 | 0 | 0.48731 | 0 | 1.3374e-59 | 1.2037e-59 | 0 | 0.48731 | 0 | 0.48731
| 1.0604 | 18.5656 |  |  | 1.0604 | 0.092828 | 0 | 0.96759 | 0 | 0.96759 | 0 | 1.3374e-60 | 1.2037e-60 | 0 | 0.96759 | 0 | 0.96759
| 0.2955 | 29.0403 |  |  | 0.2955 | 0.1452 | 0 | 0.1503 | 0 | 0.1503 | 0 | 1.3374e-61 | 1.2037e-61 | 0 | 0.1503 | 0 | 0.1503
| 0.2667 | 34.8359 |  |  | 0.2667 | 0.17418 | 0 | 0.092517 | 0 | 0.092517 | 0 | 1.3374e-62 | 1.2037e-62 | 0 | 0.092517 | 0 | 0.092517
| 0.5893 | 35.0804 |  |  | 0.5893 | 0.1754 | 0 | 0.4139 | 0 | 0.4139 | 0 | 1.3374e-63 | 1.2037e-63 | 0 | 0.4139 | 0 | 0.4139
| 1.0384 | 28.5212 |  |  | 1.0384 | 0.14261 | 0 | 0.89576 | 0 | 0.89576 | 0 | 1.3374e-64 | 1.2037e-64 | 0 | 0.89576 | 0 | 0.89576
| 0.59311 | 17.1813 |  |  | 0.59311 | 0.085906 | 0 | 0.50721 | 0 | 0.50721 | 0 | 1.3374e-65 | 1.2037e-65 | 0 | 0.50721 | 0 | 0.50721
| 1.4476 | 3.6827 |  |  | 1.4476 | 0.018413 | 0 | 1.4291 | 0 | 1.4291 | 0 | 1.3374e-66 | 1.2037e-66 | 0 | 1.4291 | 0 | 1.4291
| 1.7491 | -8.6736e-19 |  |  | 1.7491 | -4.3368e-21 | 0 | 1.7491 | 0 | 1.7491 | 0 | 1.3374e-67 | 1.2037e-67 | 0 | 1.7491 | 0 | 1.7491
| 1.2623 | 0 |  |  | 1.2623 | 0 | 0 | 1.2623 | 0 | 1.2623 | 0 | 1.3374e-68 | 1.2037e-68 | 0 | 1.2623 | 0 | 1.2623
| 0.93695 | 0 |  |  | 0.93695 | 0 | 0 | 0.93695 | 0 | 0.93695 | 0 | 1.3374e-69 | 1.2037e-69 | 0 | 0.93695 | 0 | 0.93695
| 0.69872 | 0 |  |  | 0.69872 | 0 | 0 | 0.69872 | 0 | 0.69872 | 0 | 1.3374e-70 | 1.2037e-70 | 0 | 0.69872 | 0 | 0.69872
| 0.64112 | 0 |  |  | 0.64112 | 0 | 0 | 0.64112 | 0 | 0.64112 | 0 | 1.3374e-71 | 1.2037e-71 | 0 | 0.64112 | 0 | 0.64112
| 2.2782 | 0 |  |  | 2.2782 | 0 | 0 | 2.2782 | 0 | 2.2782 | 0 | 1.3374e-72 | 1.2037e-72 | 0 | 2.2782 | 0 | 2.2782
| 2.9789 | 0 |  |  | 2.9789 | 0 | 0 | 2.9789 | 0 | 2.9789 | 0 | 1.3374e-73 | 1.2037e-73 | 0 | 2.9789 | 0 | 2.9789
| 2.8608 | 0 |  |  | 2.8608 | 0 | 0 | 2.8608 | 0 | 2.8608 | 0 | 1.3374e-74 | 1.2037e-74 | 0 | 2.8608 | 0 | 2.8608
| 2.8715 | 0 |  |  | 2.8715 | 0 | 0 | 2.8715 | 0 | 2.8715 | 0 | 1.3374e-75 | 1.2037e-75 | 0 | 2.8715 | 0 | 2.8715
| 2.9828 | 0 |  |  | 2.9828 | 0 | 0 | 2.9828 | 0 | 2.9828 | 0 | 1.3374e-76 | 1.2037e-76 | 0 | 2.9828 | 0 | 2.9828
| 2.906 | 0 |  |  | 2.906 | 0 | 0 | 2.906 | 0 | 2.906 | 0 | 1.3374e-77 | 1.2037e-77 | 0 | 2.906 | 0 | 2.906
| 3.6172 | 0 |  |  | 3.6172 | 0 | 0 | 3.6172 | 0 | 3.6172 | 0 | 1.3374e-78 | 1.2037e-78 | 0 | 3.6172 | 0 | 3.6172
| 0.30795 | 0 |  |  | 0.30795 | 0 | 0 | 0.30795 | 0 | 0.30795 | 0 | 1.3374e-79 | 1.2037e-79 | 0 | 0.30795 | 0 | 0.30795
| 0.31755 | 0 |  |  | 0.31755 | 0 | 0 | 0.31755 | 0 | 0.31755 | 0 | 1.3374e-80 | 1.2037e-80 | 0 | 0.31755 | 0 | 0.31755
| 1.3314 | 0 |  |  | 1.3314 | 0 | 0 | 1.3314 | 0 | 1.3314 | 0 | 1.3374e-81 | 1.2037e-81 | 0 | 1.3314 | 0 | 1.3314
| 1.598 | 0 |  |  | 1.598 | 0 | 0 | 1.598 | 0 | 1.598 | 0 | 1.3374e-82 | 1.2037e-82 | 0 | 1.598 | 0 | 1.598
| 0.29835 | 4.5228 |  |  | 0.29835 | 0.022614 | 0 | 0.27573 | 0 | 0.27573 | 0 | 1.3374e-83 | 1.2037e-83 | 0 | 0.27573 | 0 | 0.27573
| 0.25994 | 17.6624 |  |  | 0.25994 | 0.088312 | 0 | 0.17163 | 0 | 0.17163 | 0 | 1.3374e-84 | 1.2037e-84 | 0 | 0.17163 | 0 | 0.17163
| 0.3051 | 30.6749 |  |  | 0.3051 | 0.15337 | 0 | 0.15172 | 0 | 0.15172 | 0 | 1.3374e-85 | 1.2037e-85 | 0 | 0.15172 | 0 | 0.15172
| 0.35595 | 38.8705 |  |  | 0.35595 | 0.19435 | 0 | 0.1616 | 0 | 0.1616 | 0 | 1.3374e-86 | 1.2037e-86 | 0 | 0.1616 | 0 | 0.1616
| 0.37621 | 39.2663 |  |  | 0.37621 | 0.19633 | 0 | 0.17988 | 0 | 0.17988 | 0 | 1.3374e-87 | 1.2037e-87 | 0 | 0.17988 | 0 | 0.17988
| 0.3147 | 30.2223 |  |  | 0.3147 | 0.15111 | 0 | 0.16359 | 0 | 0.16359 | 0 | 1.3374e-88 | 1.2037e-88 | 0 | 0.16359 | 0 | 0.16359
| 0.60556 | 19.717 |  |  | 0.60556 | 0.098585 | 0 | 0.50698 | 0 | 0.50698 | 0 | 1.3374e-89 | 1.2037e-89 | 0 | 0.50698 | 0 | 0.50698
| 0.65072 | 4.269 |  |  | 0.65072 | 0.021345 | 0 | 0.62937 | 0 | 0.62937 | 0 | 1.3374e-90 | 1.2037e-90 | 0 | 0.62937 | 0 | 0.62937
| 1.7 | 0 |  |  | 1.7 | 0 | 0 | 1.7 | 0 | 1.7 | 0 | 1.3374e-91 | 1.2037e-91 | 0 | 1.7 | 0 | 1.7
| 1.6972 | 0 |  |  | 1.6972 | 0 | 0 | 1.6972 | 0 | 1.6972 | 0 | 1.3374e-92 | 1.2037e-92 | 0 | 1.6972 | 0 | 1.6972
| 1.3832 | 0 |  |  | 1.3832 | 0 | 0 | 1.3832 | 0 | 1.3832 | 0 | 1.3374e-93 | 1.2037e-93 | 0 | 1.3832 | 0 | 1.3832
| 1.3092 | 0 |  |  | 1.3092 | 0 | 0 | 1.3092 | 0 | 1.3092 | 0 | 1.3374e-94 | 1.2037e-94 | 0 | 1.3092 | 0 | 1.3092
| 1.0568 | 0 |  |  | 1.0568 | 0 | 0 | 1.0568 | 0 | 1.0568 | 0 | 1.3374e-95 | 1.2037e-95 | 0 | 1.0568 | 0 | 1.0568
| 3.9976 | 0 |  |  | 3.9976 | 0 | 0 | 3.9976 | 0 | 3.9976 | 0 | 1.3374e-96 | 1.2037e-96 | 0 | 3.9976 | 0 | 3.9976
| 2.8835 | 0 |  |  | 2.8835 | 0 | 0 | 2.8835 | 0 | 2.8835 | 0 | 1.3374e-97 | 1.2037e-97 | 0 | 2.8835 | 0 | 2.8835
| 2.599 | 0 |  |  | 2.599 | 0 | 0 | 2.599 | 0 | 2.599 | 0 | 1.3374e-98 | 1.2037e-98 | 0 | 2.599 | 0 | 2.599
| 2.5696 | 0 |  |  | 2.5696 | 0 | 0 | 2.5696 | 0 | 2.5696 | 0 | 1.3374e-99 | 1.2037e-99 | 0 | 2.5696 | 0 | 2.5696
| 3.5599 | 0 |  |  | 3.5599 | 0 | 0 | 3.5599 | 0 | 3.5599 | 0 | 1.3374e-100 | 1.2037e-100 | 0 | 3.5599 | 0 | 3.5599
| 2.8484 | 0 |  |  | 2.8484 | 0 | 0 | 2.8484 | 0 | 2.8484 | 0 | 1.3374e-101 | 1.2037e-101 | 0 | 2.8484 | 0 | 2.8484
| 2.8715 | 0 |  |  | 2.8715 | 0 | 0 | 2.8715 | 0 | 2.8715 | 0 | 1.3374e-102 | 1.2037e-102 | 0 | 2.8715 | 0 | 2.8715
| 0.25994 | 0 |  |  | 0.25994 | 0 | 0 | 0.25994 | 0 | 0.25994 | 0 | 1.3374e-103 | 1.2037e-103 | 0 | 0.25994 | 0 | 0.25994
| 0.29835 | 0 |  |  | 0.29835 | 0 | 0 | 0.29835 | 0 | 0.29835 | 0 | 1.3374e-104 | 1.2037e-104 | 0 | 0.29835 | 0 | 0.29835
| 0.34741 | 0 |  |  | 0.34741 | 0 | 0 | 0.34741 | 0 | 0.34741 | 0 | 1.3374e-105 | 1.2037e-105 | 0 | 0.34741 | 0 | 0.34741
| 1.6216 | 0 |  |  | 1.6216 | 0 | 0 | 1.6216 | 0 | 1.6216 | 0 | 1.3374e-106 | 1.2037e-106 | 0 | 1.6216 | 0 | 1.6216
| 3.8977 | 12.536 |  |  | 3.8977 | 0.06268 | 0 | 3.835 | 0 | 3.835 | 0 | 1.3374e-107 | 1.2037e-107 | 0 | 3.835 | 0 | 3.835
| 3.3137 | 37.1989 |  |  | 3.3137 | 0.18599 | 0 | 3.1277 | 0 | 3.1277 | 0 | 1.3374e-108 | 1.2037e-108 | 0 | 3.1277 | 0 | 3.1277
| 2.8664 | 51.4773 |  |  | 2.8664 | 0.25739 | 0 | 2.609 | 0 | 2.609 | 0 | 1.3374e-109 | 1.2037e-109 | 0 | 2.609 | 0 | 2.609
| 2.2856 | 71.0954 |  |  | 2.2856 | 0.35548 | 0 | 1.9301 | 0 | 1.9301 | 0 | 1.3374e-110 | 1.2037e-110 | 0 | 1.9301 | 0 | 1.9301
| 0.3819 | 62.8648 |  |  | 0.3819 | 0.31432 | 0 | 0.067579 | 0 | 0.067579 | 0 | 1.3374e-111 | 1.2037e-111 | 0 | 0.067579 | 0 | 0.067579
| 0.714 | 54.3075 |  |  | 0.714 | 0.27154 | 0 | 0.44246 | 0 | 0.44246 | 0 | 1.3374e-112 | 1.2037e-112 | 0 | 0.44246 | 0 | 0.44246
| 0.74103 | 29.2912 |  |  | 0.74103 | 0.14646 | 0 | 0.59457 | 0 | 0.59457 | 0 | 1.3374e-113 | 1.2037e-113 | 0 | 0.59457 | 0 | 0.59457
| 2.3835 | 10.6832 |  |  | 2.3835 | 0.053416 | 0 | 2.3301 | 0 | 2.3301 | 0 | 1.3374e-114 | 1.2037e-114 | 0 | 2.3301 | 0 | 2.3301
| 0.95899 | 0 |  |  | 0.95899 | 0 | 0 | 0.95899 | 0 | 0.95899 | 0 | 1.3374e-115 | 1.2037e-115 | 0 | 0.95899 | 0 | 0.95899
| 2.0659 | 0 |  |  | 2.0659 | 0 | 0 | 2.0659 | 0 | 2.0659 | 0 | 1.3374e-116 | 1.2037e-116 | 0 | 2.0659 | 0 | 2.0659
| 1.5216 | 0 |  |  | 1.5216 | 0 | 0 | 1.5216 | 0 | 1.5216 | 0 | 1.3374e-117 | 1.2037e-117 | 0 | 1.5216 | 0 | 1.5216
| 1.2851 | 0 |  |  | 1.2851 | 0 | 0 | 1.2851 | 0 | 1.2851 | 0 | 1.3374e-118 | 1.2037e-118 | 0 | 1.2851 | 0 | 1.2851
| 2.0534 | 0 |  |  | 2.0534 | 0 | 0 | 2.0534 | 0 | 2.0534 | 0 | 1.3374e-119 | 1.2037e-119 | 0 | 2.0534 | 0 | 2.0534
| 1.9524 | 0 |  |  | 1.9524 | 0 | 0 | 1.9524 | 0 | 1.9524 | 0 | 1.3374e-120 | 1.2037e-120 | 0 | 1.9524 | 0 | 1.9524
| 1.4763 | 0 |  |  | 1.4763 | 0 | 0 | 1.4763 | 0 | 1.4763 | 0 | 1.3374e-121 | 1.2037e-121 | 0 | 1.4763 | 0 | 1.4763
| 1.1238 | 0 |  |  | 1.1238 | 0 | 0 | 1.1238 | 0 | 1.1238 | 0 | 1.3374e-122 | 1.2037e-122 | 0 | 1.1238 | 0 | 1.1238
| 2.6491 | 0 |  |  | 2.6491 | 0 | 0 | 2.6491 | 0 | 2.6491 | 0 | 1.3374e-123 | 1.2037e-123 | 0 | 2.6491 | 0 | 2.6491
| 1.9493 | 0 |  |  | 1.9493 | 0 | 0 | 1.9493 | 0 | 1.9493 | 0 | 1.3374e-124 | 1.2037e-124 | 0 | 1.9493 | 0 | 1.9493
| 1.9493 | 0 |  |  | 1.9493 | 0 | 0 | 1.9493 | 0 | 1.9493 | 0 | 1.3374e-125 | 1.2037e-125 | 0 | 1.9493 | 0 | 1.9493
| 2.3889 | 0 |  |  | 2.3889 | 0 | 0 | 2.3889 | 0 | 2.3889 | 0 | 1.3374e-126 | 1.2037e-126 | 0 | 2.3889 | 0 | 2.3889
| 2.3849 | 0 |  |  | 2.3849 | 0 | 0 | 2.3849 | 0 | 2.3849 | 0 | 1.3374e-127 | 1.2037e-127 | 0 | 2.3849 | 0 | 2.3849
| 0.29835 | 0 |  |  | 0.29835 | 0 | 0 | 0.29835 | 0 | 0.29835 | 0 | 1.3374e-128 | 1.2037e-128 | 0 | 0.29835 | 0 | 0.29835
| 0.27914 | 0 |  |  | 0.27914 | 0 | 0 | 0.27914 | 0 | 0.27914 | 0 | 1.3374e-129 | 1.2037e-129 | 0 | 0.27914 | 0 | 0.27914
| 1.2929 | 0 |  |  | 1.2929 | 0 | 0 | 1.2929 | 0 | 1.2929 | 0 | 1.3374e-130 | 1.2037e-130 | 0 | 1.2929 | 0 | 1.2929
| 1.268 | 13.9874 |  |  | 1.268 | 0.069937 | 0 | 1.1981 | 0 | 1.1981 | 0 | 1.3374e-131 | 1.2037e-131 | 0 | 1.1981 | 0 | 1.1981
| 2.2125 | 34.0985 |  |  | 2.2125 | 0.17049 | 0 | 2.042 | 0 | 2.042 | 0 | 1.3374e-132 | 1.2037e-132 | 0 | 2.042 | 0 | 2.042
| 1.3804 | 185.9047 |  |  | 1.3804 | 0.92952 | 0 | 0.45083 | 0 | 0.45083 | 0 | 1.3374e-133 | 1.2037e-133 | 0 | 0.45083 | 0 | 0.45083
| 1.8028 | 58.5663 |  |  | 1.8028 | 0.29283 | 0 | 1.5099 | 0 | 1.5099 | 0 | 1.3374e-134 | 1.2037e-134 | 0 | 1.5099 | 0 | 1.5099
| 1.4053 | 93.665 |  |  | 1.4053 | 0.46833 | 0 | 0.93702 | 0 | 0.93702 | 0 | 1.3374e-135 | 1.2037e-135 | 0 | 0.93702 | 0 | 0.93702
| 1.3715 | 191.4665 |  |  | 1.3715 | 0.95733 | 0 | 0.4142 | 0 | 0.4142 | 0 | 1.3374e-136 | 1.2037e-136 | 0 | 0.4142 | 0 | 0.4142
| 0.60377 | 302.1648 |  |  | 0.60377 | 1.5108 | 0.90705 | 0 | 0.90705 | 0 | 0.81635 | 0.81635 | 0 | 0.90705 | 0 | 0.090705 | 0
| 0.50101 | 198.7298 |  |  | 0.50101 | 0.99365 | 0.49263 | 0 | 0.49263 | 0 | 0.44337 | 1.2597 | 0 | 0.49263 | 0 | 0.049263 | 0
| 0.60377 | 0 |  |  | 0.60377 | 0 | 0 | 0.60377 | 0 | 0.60377 | 0 | 1.2597 | 0.5434 | 0 | 0.60377 | 0 | 0.060377
| 0.95224 | 0 |  |  | 0.95224 | 0 | 0 | 0.95224 | 0 | 0.95224 | 0 | 0.71632 | 0.64469 | 0 | 0.95224 | 0 | 0.30755
| 1.5745 | 0 |  |  | 1.5745 | 0 | 0 | 1.5745 | 0 | 1.5745 | 0 | 0.071632 | 0.064469 | 0 | 1.5745 | 0 | 1.51
| 0.93588 | 0 |  |  | 0.93588 | 0 | 0 | 0.93588 | 0 | 0.93588 | 0 | 0.0071632 | 0.0064469 | 0 | 0.93588 | 0 | 0.92944
| 0.77552 | 0 |  |  | 0.77552 | 0 | 0 | 0.77552 | 0 | 0.77552 | 0 | 0.00071632 | 0.00064469 | 0 | 0.77552 | 0 | 0.77488
| 0.72467 | 0 |  |  | 0.72467 | 0 | 0 | 0.72467 | 0 | 0.72467 | 0 | 7.1632e-05 | 6.4469e-05 | 0 | 0.72467 | 0 | 0.72461
| 0.2955 | 0 |  |  | 0.2955 | 0 | 0 | 0.2955 | 0 | 0.2955 | 0 | 7.1632e-06 | 6.4469e-06 | 0 | 0.2955 | 0 | 0.29549
| 1.531 | 0 |  |  | 1.531 | 0 | 0 | 1.531 | 0 | 1.531 | 0 | 7.1632e-07 | 6.4469e-07 | 0 | 1.531 | 0 | 1.531
| 0.2514 | 0 |  |  | 0.2514 | 0 | 0 | 0.2514 | 0 | 0.2514 | 0 | 7.1632e-08 | 6.4469e-08 | 0 | 0.2514 | 0 | 0.2514
| 0.45584 | 0 |  |  | 0.45584 | 0 | 0 | 0.45584 | 0 | 0.45584 | 0 | 7.1632e-09 | 6.4469e-09 | 0 | 0.45584 | 0 | 0.45584
| 0.22935 | 0 |  |  | 0.22935 | 0 | 0 | 0.22935 | 0 | 0.22935 | 0 | 7.1632e-10 | 6.4469e-10 | 0 | 0.22935 | 0 | 0.22935
| 1.8898 | 0 |  |  | 1.8898 | 0 | 0 | 1.8898 | 0 | 1.8898 | 0 | 7.1632e-11 | 6.4469e-11 | 0 | 1.8898 | 0 | 1.8898
| 1.9254 | 0 |  |  | 1.9254 | 0 | 0 | 1.9254 | 0 | 1.9254 | 0 | 7.1632e-12 | 6.4469e-12 | 0 | 1.9254 | 0 | 1.9254
| 2.364 | 0 |  |  | 2.364 | 0 | 0 | 2.364 | 0 | 2.364 | 0 | 7.1632e-13 | 6.4469e-13 | 0 | 2.364 | 0 | 2.364
| 3.1706 | 0 |  |  | 3.1706 | 0 | 0 | 3.1706 | 0 | 3.1706 | 0 | 7.1632e-14 | 6.4469e-14 | 0 | 3.1706 | 0 | 3.1706
| 3.7299 | 4.4135 |  |  | 3.7299 | 0.022067 | 0 | 3.7078 | 0 | 3.7078 | 0 | 7.1632e-15 | 6.4469e-15 | 0 | 3.7078 | 0 | 3.7078
| 2.7986 | 225.5723 |  |  | 2.7986 | 1.1279 | 0 | 1.6707 | 0 | 1.6707 | 0 | 7.1632e-16 | 6.4469e-16 | 0 | 1.6707 | 0 | 1.6707
| 2.7413 | 336.7044 |  |  | 2.7413 | 1.6835 | 0 | 1.0578 | 0 | 1.0578 | 0 | 7.1632e-17 | 6.4469e-17 | 0 | 1.0578 | 0 | 1.0578
| 2.4874 | 445.4897 |  |  | 2.4874 | 2.2274 | 0 | 0.25993 | 0 | 0.25993 | 0 | 7.1632e-18 | 6.4469e-18 | 0 | 0.25993 | 0 | 0.25993
| 2.4635 | 281.7866 |  |  | 2.4635 | 1.4089 | 0 | 1.0546 | 0 | 1.0546 | 0 | 7.1632e-19 | 6.4469e-19 | 0 | 1.0546 | 0 | 1.0546
| 2.6399 | 261.8461 |  |  | 2.6399 | 1.3092 | 0 | 1.3307 | 0 | 1.3307 | 0 | 7.1632e-20 | 6.4469e-20 | 0 | 1.3307 | 0 | 1.3307
| 2.6926 | 6.4234 |  |  | 2.6926 | 0.032117 | 0 | 2.6604 | 0 | 2.6604 | 0 | 7.1632e-21 | 6.4469e-21 | 0 | 2.6604 | 0 | 2.6604
| 0.51671 | 33.2819 |  |  | 0.51671 | 0.16641 | 0 | 0.3503 | 0 | 0.3503 | 0 | 7.1632e-22 | 6.4469e-22 | 0 | 0.3503 | 0 | 0.3503
| 0.3339 | 4.1282 |  |  | 0.3339 | 0.020641 | 0 | 0.31326 | 0 | 0.31326 | 0 | 7.1632e-23 | 6.4469e-23 | 0 | 0.31326 | 0 | 0.31326
| 0.43951 | 0 |  |  | 0.43951 | 0 | 0 | 0.43951 | 0 | 0.43951 | 0 | 7.1632e-24 | 6.4469e-24 | 0 | 0.43951 | 0 | 0.43951
| 0.77268 | 0 |  |  | 0.77268 | 0 | 0 | 0.77268 | 0 | 0.77268 | 0 | 7.1632e-25 | 6.4469e-25 | 0 | 0.77268 | 0 | 0.77268
| 1.2171 | 0 |  |  | 1.2171 | 0 | 0 | 1.2171 | 0 | 1.2171 | 0 | 7.1632e-26 | 6.4469e-26 | 0 | 1.2171 | 0 | 1.2171
| 1.1652 | 0 |  |  | 1.1652 | 0 | 0 | 1.1652 | 0 | 1.1652 | 0 | 7.1632e-27 | 6.4469e-27 | 0 | 1.1652 | 0 | 1.1652
| 0.57391 | 0 |  |  | 0.57391 | 0 | 0 | 0.57391 | 0 | 0.57391 | 0 | 7.1632e-28 | 6.4469e-28 | 0 | 0.57391 | 0 | 0.57391
| 1.4224 | 0 |  |  | 1.4224 | 0 | 0 | 1.4224 | 0 | 1.4224 | 0 | 7.1632e-29 | 6.4469e-29 | 0 | 1.4224 | 0 | 1.4224
| 1.8137 | 0 |  |  | 1.8137 | 0 | 0 | 1.8137 | 0 | 1.8137 | 0 | 7.1632e-30 | 6.4469e-30 | 0 | 1.8137 | 0 | 1.8137
| 1.2415 | 0 |  |  | 1.2415 | 0 | 0 | 1.2415 | 0 | 1.2415 | 0 | 7.1632e-31 | 6.4469e-31 | 0 | 1.2415 | 0 | 1.2415
| 1.3248 | 0 |  |  | 1.3248 | 0 | 0 | 1.3248 | 0 | 1.3248 | 0 | 7.1632e-32 | 6.4469e-32 | 0 | 1.3248 | 0 | 1.3248
| 1.7241 | 0 |  |  | 1.7241 | 0 | 0 | 1.7241 | 0 | 1.7241 | 0 | 7.1632e-33 | 6.4469e-33 | 0 | 1.7241 | 0 | 1.7241
| 1.2885 | 0 |  |  | 1.2885 | 0 | 0 | 1.2885 | 0 | 1.2885 | 0 | 7.1632e-34 | 6.4469e-34 | 0 | 1.2885 | 0 | 1.2885
| 2.1925 | 0 |  |  | 2.1925 | 0 | 0 | 2.1925 | 0 | 2.1925 | 0 | 7.1632e-35 | 6.4469e-35 | 0 | 2.1925 | 0 | 2.1925
| 2.2146 | 0 |  |  | 2.2146 | 0 | 0 | 2.2146 | 0 | 2.2146 | 0 | 7.1632e-36 | 6.4469e-36 | 0 | 2.2146 | 0 | 2.2146
| 0.26954 | 0 |  |  | 0.26954 | 0 | 0 | 0.26954 | 0 | 0.26954 | 0 | 7.1632e-37 | 6.4469e-37 | 0 | 0.26954 | 0 | 0.26954
| 0.63543 | 0 |  |  | 0.63543 | 0 | 0 | 0.63543 | 0 | 0.63543 | 0 | 7.1632e-38 | 6.4469e-38 | 0 | 0.63543 | 0 | 0.63543
| 0.82751 | 2.0189 |  |  | 0.82751 | 0.010095 | 0 | 0.81741 | 0 | 0.81741 | 0 | 7.1632e-39 | 6.4469e-39 | 0 | 0.81741 | 0 | 0.81741
| 0.3243 | 62.2606 |  |  | 0.3243 | 0.3113 | 0 | 0.012997 | 0 | 0.012997 | 0 | 7.1632e-40 | 6.4469e-40 | 0 | 0.012997 | 0 | 0.012997
| 0.27914 | 114.7595 |  |  | 0.27914 | 0.5738 | 0.29465 | 0 | 0.29465 | 0 | 0.26519 | 0.26519 | 0 | 0.29465 | 0 | 0.029465 | 0
| 0.3147 | 162.8002 |  |  | 0.3147 | 0.814 | 0.4993 | 0 | 0.4993 | 0 | 0.44937 | 0.71456 | 0 | 0.4993 | 0 | 0.04993 | 0
| 0.2763 | 405.3869 |  |  | 0.2763 | 2.0269 | 1.7506 | 0 | 1.7506 | 0 | 1.5756 | 2.2901 | 0 | 1.7506 | 0 | 0.17506 | 0
| 0.32715 | 541.1353 |  |  | 0.32715 | 2.7057 | 2.3785 | 0 | 2.3785 | 0 | 2.1407 | 4.4308 | 0 | 2.3785 | 0 | 0.23785 | 0
| 0.42598 | 613.94 |  |  | 0.42598 | 3.0697 | 2.6437 | 0 | 2.6437 | 0 | 0.51227 | 4.9431 | 0 | 2.6437 | 0 | 2.1314 | 0
| 0.3147 | 514.5547 |  |  | 0.3147 | 2.5728 | 2.2581 | 0 | 2.2581 | 0 | 0.051227 | 4.9943 | 0 | 2.2581 | 0 | 2.2068 | 0
| 1.1507 | 291.0292 |  |  | 1.1507 | 1.4551 | 0.30442 | 0 | 0.30442 | 0 | 0.0051227 | 4.9994 | 0 | 0.30442 | 0 | 0.2993 | 0
| 1.0934 | 0 |  |  | 1.0934 | 0 | 0 | 1.0934 | 0 | 1.0934 | 0 | 4.9994 | 0.98406 | 0 | 1.0934 | 0 | 0.10934
| 1.7683 | 0 |  |  | 1.7683 | 0 | 0 | 1.7683 | 0 | 1.7683 | 0 | 4.0154 | 1.5915 | 0 | 1.7683 | 0 | 0.17683
| 1.7808 | 0 |  |  | 1.7808 | 0 | 0 | 1.7808 | 0 | 1.7808 | 0 | 2.4239 | 1.6027 | 0 | 1.7808 | 0 | 0.17808
| 2.1175 | 0 |  |  | 2.1175 | 0 | 0 | 2.1175 | 0 | 2.1175 | 0 | 0.82118 | 0.73906 | 0 | 2.1175 | 0 | 1.3785
| 1.2115 | 0 |  |  | 1.2115 | 0 | 0 | 1.2115 | 0 | 1.2115 | 0 | 0.082118 | 0.073906 | 0 | 1.2115 | 0 | 1.1375
| 0.56431 | 0 |  |  | 0.56431 | 0 | 0 | 0.56431 | 0 | 0.56431 | 0 | 0.0082118 | 0.0073906 | 0 | 0.56431 | 0 | 0.55692
| 1.3824 | 0 |  |  | 1.3824 | 0 | 0 | 1.3824 | 0 | 1.3824 | 0 | 0.00082118 | 0.00073906 | 0 | 1.3824 | 0 | 1.3816
| 1.8632 | 0 |  |  | 1.8632 | 0 | 0 | 1.8632 | 0 | 1.8632 | 0 | 8.2118e-05 | 7.3906e-05 | 0 | 1.8632 | 0 | 1.8631
| 1.4745 | 0 |  |  | 1.4745 | 0 | 0 | 1.4745 | 0 | 1.4745 | 0 | 8.2118e-06 | 7.3906e-06 | 0 | 1.4745 | 0 | 1.4745
| 1.7042 | 0 |  |  | 1.7042 | 0 | 0 | 1.7042 | 0 | 1.7042 | 0 | 8.2118e-07 | 7.3906e-07 | 0 | 1.7042 | 0 | 1.7042
| 2.3227 | 0 |  |  | 2.3227 | 0 | 0 | 2.3227 | 0 | 2.3227 | 0 | 8.2118e-08 | 7.3906e-08 | 0 | 2.3227 | 0 | 2.3227
| 1.4915 | 0 |  |  | 1.4915 | 0 | 0 | 1.4915 | 0 | 1.4915 | 0 | 8.2118e-09 | 7.3906e-09 | 0 | 1.4915 | 0 | 1.4915
| 2.2797 | 0 |  |  | 2.2797 | 0 | 0 | 2.2797 | 0 | 2.2797 | 0 | 8.2118e-10 | 7.3906e-10 | 0 | 2.2797 | 0 | 2.2797
| 0.29835 | 0 |  |  | 0.29835 | 0 | 0 | 0.29835 | 0 | 0.29835 | 0 | 8.2118e-11 | 7.3906e-11 | 0 | 0.29835 | 0 | 0.29835
| 0.56716 | 0 |  |  | 0.56716 | 0 | 0 | 0.56716 | 0 | 0.56716 | 0 | 8.2118e-12 | 7.3906e-12 | 0 | 0.56716 | 0 | 0.56716
| 0.57959 | 4.5763 |  |  | 0.57959 | 0.022881 | 0 | 0.55671 | 0 | 0.55671 | 0 | 8.2118e-13 | 7.3906e-13 | 0 | 0.55671 | 0 | 0.55671
| 0.25034 | 203.8216 |  |  | 0.25034 | 1.0191 | 0.76876 | 0 | 0.76876 | 0 | 0.69189 | 0.69189 | 0 | 0.76876 | 0 | 0.076876 | 0
| 1.0988 | 485.3627 |  |  | 1.0988 | 2.4268 | 1.328 | 0 | 1.328 | 0 | 1.1952 | 1.8871 | 0 | 1.328 | 0 | 0.1328 | 0
| 0.50321 | 597.7566 |  |  | 0.50321 | 2.9888 | 2.4856 | 0 | 2.4856 | 0 | 2.237 | 4.1241 | 0 | 2.4856 | 0 | 0.24856 | 0
| 0.31755 | 644.7781 |  |  | 0.31755 | 3.2239 | 2.9063 | 0 | 2.9063 | 0 | 0.78831 | 4.9124 | 0 | 2.9063 | 0 | 2.118 | 0
| 0.58255 | 512.3772 |  |  | 0.58255 | 2.5619 | 1.9793 | 0 | 1.9793 | 0 | 0.078831 | 4.9912 | 0 | 1.9793 | 0 | 1.9005 | 0
| 1.0864 | 428.3171 |  |  | 1.0864 | 2.1416 | 1.0552 | 0 | 1.0552 | 0 | 0.0078831 | 4.9991 | 0 | 1.0552 | 0 | 1.0473 | 0
| 0.26954 | 416.381 |  |  | 0.26954 | 2.0819 | 1.8124 | 0 | 1.8124 | 0 | 0.00078831 | 4.9999 | 0 | 1.8124 | 0 | 1.8116 | 0
| 0.44911 | 238.0082 |  |  | 0.44911 | 1.19 | 0.74093 | 0 | 0.74093 | 0 | 7.8831e-05 | 5 | 0 | 0.74093 | 0 | 0.74086 | 0
| 0.43951 | 0 |  |  | 0.43951 | 0 | 0 | 0.43951 | 0 | 0.43951 | 0 | 5 | 0.39556 | 0 | 0.43951 | 0 | 0.043951
| 0.94833 | 0 |  |  | 0.94833 | 0 | 0 | 0.94833 | 0 | 0.94833 | 0 | 4.6044 | 0.8535 | 0 | 0.94833 | 0 | 0.094833
| 1.1155 | 0 |  |  | 1.1155 | 0 | 0 | 1.1155 | 0 | 1.1155 | 0 | 3.7509 | 1.0039 | 0 | 1.1155 | 0 | 0.11155
| 1.469 | 0 |  |  | 1.469 | 0 | 0 | 1.469 | 0 | 1.469 | 0 | 2.747 | 1.3221 | 0 | 1.469 | 0 | 0.1469
| 0.60556 | 0 |  |  | 0.60556 | 0 | 0 | 0.60556 | 0 | 0.60556 | 0 | 1.425 | 0.54501 | 0 | 0.60556 | 0 | 0.060556
| 0.70157 | 0 |  |  | 0.70157 | 0 | 0 | 0.70157 | 0 | 0.70157 | 0 | 0.87997 | 0.63141 | 0 | 0.70157 | 0 | 0.070157
| 2.8938 | 0 |  |  | 2.8938 | 0 | 0 | 2.8938 | 0 | 2.8938 | 0 | 0.24856 | 0.2237 | 0 | 2.8938 | 0 | 2.6701
| 2.8302 | 0 |  |  | 2.8302 | 0 | 0 | 2.8302 | 0 | 2.8302 | 0 | 0.024856 | 0.02237 | 0 | 2.8302 | 0 | 2.8079
| 2.6819 | 0 |  |  | 2.6819 | 0 | 0 | 2.6819 | 0 | 2.6819 | 0 | 0.0024856 | 0.002237 | 0 | 2.6819 | 0 | 2.6797
| 2.9301 | 0 |  |  | 2.9301 | 0 | 0 | 2.9301 | 0 | 2.9301 | 0 | 0.00024856 | 0.0002237 | 0 | 2.9301 | 0 | 2.9299
| 2.8935 | 0 |  |  | 2.8935 | 0 | 0 | 2.8935 | 0 | 2.8935 | 0 | 2.4856e-05 | 2.237e-05 | 0 | 2.8935 | 0 | 2.8935
| 3.5397 | 0 |  |  | 3.5397 | 0 | 0 | 3.5397 | 0 | 3.5397 | 0 | 2.4856e-06 | 2.237e-06 | 0 | 3.5397 | 0 | 3.5396
| 2.5546 | 0 |  |  | 2.5546 | 0 | 0 | 2.5546 | 0 | 2.5546 | 0 | 2.4856e-07 | 2.237e-07 | 0 | 2.5546 | 0 | 2.5546
| 0.26954 | 0 |  |  | 0.26954 | 0 | 0 | 0.26954 | 0 | 0.26954 | 0 | 2.4856e-08 | 2.237e-08 | 0 | 0.26954 | 0 | 0.26954
| 0.82932 | 0 |  |  | 0.82932 | 0 | 0 | 0.82932 | 0 | 0.82932 | 0 | 2.4856e-09 | 2.237e-09 | 0 | 0.82932 | 0 | 0.82932
| 1.2784 | 0 |  |  | 1.2784 | 0 | 0 | 1.2784 | 0 | 1.2784 | 0 | 2.4856e-10 | 2.237e-10 | 0 | 1.2784 | 0 | 1.2784
| 0.2571 | 9.4339 |  |  | 0.2571 | 0.047169 | 0 | 0.20993 | 0 | 0.20993 | 0 | 2.4856e-11 | 2.237e-11 | 0 | 0.20993 | 0 | 0.20993
| 0.2955 | 39.7481 |  |  | 0.2955 | 0.19874 | 0 | 0.096758 | 0 | 0.096758 | 0 | 2.4856e-12 | 2.237e-12 | 0 | 0.096758 | 0 | 0.096758
| 0.2379 | 51.8751 |  |  | 0.2379 | 0.25938 | 0.02148 | 0 | 0.02148 | 0 | 0.019332 | 0.019332 | 0 | 0.02148 | 0 | 0.002148 | 0
| 0.3147 | 61.7292 |  |  | 0.3147 | 0.30865 | 0 | 0.0060537 | 0 | 0.0060537 | 0 | 0.019332 | 0.0054483 | 0 | 0.0060537 | 0 | 0.00060537
| 0.30901 | 48.4742 |  |  | 0.30901 | 0.24237 | 0 | 0.066638 | 0 | 0.066638 | 0 | 0.013884 | 0.012495 | 0 | 0.066638 | 0 | 0.054143
| 0.2955 | 40.4697 |  |  | 0.2955 | 0.20235 | 0 | 0.09315 | 0 | 0.09315 | 0 | 0.0013884 | 0.0012495 | 0 | 0.09315 | 0 | 0.0919
| 2.6368 | 30.9133 |  |  | 2.6368 | 0.15457 | 0 | 2.4822 | 0 | 2.4822 | 0 | 0.00013884 | 0.00012495 | 0 | 2.4822 | 0 | 2.4821
| 2.8835 | 4.1569 |  |  | 2.8835 | 0.020785 | 0 | 2.8627 | 0 | 2.8627 | 0 | 1.3884e-05 | 1.2495e-05 | 0 | 2.8627 | 0 | 2.8627
| 0.71011 | 0 |  |  | 0.71011 | 0 | 0 | 0.71011 | 0 | 0.71011 | 0 | 1.3884e-06 | 1.2495e-06 | 0 | 0.71011 | 0 | 0.71011
| 1.22 | 0 |  |  | 1.22 | 0 | 0 | 1.22 | 0 | 1.22 | 0 | 1.3884e-07 | 1.2495e-07 | 0 | 1.22 | 0 | 1.22
| 1.6588 | 0 |  |  | 1.6588 | 0 | 0 | 1.6588 | 0 | 1.6588 | 0 | 1.3884e-08 | 1.2495e-08 | 0 | 1.6588 | 0 | 1.6588
| 1.5041 | 0 |  |  | 1.5041 | 0 | 0 | 1.5041 | 0 | 1.5041 | 0 | 1.3884e-09 | 1.2495e-09 | 0 | 1.5041 | 0 | 1.5041
| 0.97713 | 0 |  |  | 0.97713 | 0 | 0 | 0.97713 | 0 | 0.97713 | 0 | 1.3884e-10 | 1.2495e-10 | 0 | 0.97713 | 0 | 0.97713
| 1.8448 | 0 |  |  | 1.8448 | 0 | 0 | 1.8448 | 0 | 1.8448 | 0 | 1.3884e-11 | 1.2495e-11 | 0 | 1.8448 | 0 | 1.8448
| 2.3422 | 0 |  |  | 2.3422 | 0 | 0 | 2.3422 | 0 | 2.3422 | 0 | 1.3884e-12 | 1.2495e-12 | 0 | 2.3422 | 0 | 2.3422
| 2.3113 | 0 |  |  | 2.3113 | 0 | 0 | 2.3113 | 0 | 2.3113 | 0 | 1.3884e-13 | 1.2495e-13 | 0 | 2.3113 | 0 | 2.3113
| 1.6982 | 0 |  |  | 1.6982 | 0 | 0 | 1.6982 | 0 | 1.6982 | 0 | 1.3884e-14 | 1.2495e-14 | 0 | 1.6982 | 0 | 1.6982
| 3.0428 | 0 |  |  | 3.0428 | 0 | 0 | 3.0428 | 0 | 3.0428 | 0 | 1.3884e-15 | 1.2495e-15 | 0 | 3.0428 | 0 | 3.0428
| 2.3572 | 0 |  |  | 2.3572 | 0 | 0 | 2.3572 | 0 | 2.3572 | 0 | 1.3884e-16 | 1.2495e-16 | 0 | 2.3572 | 0 | 2.3572
| 2.1523 | 0 |  |  | 2.1523 | 0 | 0 | 2.1523 | 0 | 2.1523 | 0 | 1.3884e-17 | 1.2495e-17 | 0 | 2.1523 | 0 | 2.1523
| 2.6656 | 0 |  |  | 2.6656 | 0 | 0 | 2.6656 | 0 | 2.6656 | 0 | 1.3884e-18 | 1.2495e-18 | 0 | 2.6656 | 0 | 2.6656
| 0.2859 | 0 |  |  | 0.2859 | 0 | 0 | 0.2859 | 0 | 0.2859 | 0 | 1.3884e-19 | 1.2495e-19 | 0 | 0.2859 | 0 | 0.2859
| 0.49142 | 0 |  |  | 0.49142 | 0 | 0 | 0.49142 | 0 | 0.49142 | 0 | 1.3884e-20 | 1.2495e-20 | 0 | 0.49142 | 0 | 0.49142
| 0.86803 | 0 |  |  | 0.86803 | 0 | 0 | 0.86803 | 0 | 0.86803 | 0 | 1.3884e-21 | 1.2495e-21 | 0 | 0.86803 | 0 | 0.86803
| 0.2571 | 8.2292 |  |  | 0.2571 | 0.041146 | 0 | 0.21595 | 0 | 0.21595 | 0 | 1.3884e-22 | 1.2495e-22 | 0 | 0.21595 | 0 | 0.21595
| 0.31755 | 14.8931 |  |  | 0.31755 | 0.074466 | 0 | 0.24308 | 0 | 0.24308 | 0 | 1.3884e-23 | 1.2495e-23 | 0 | 0.24308 | 0 | 0.24308
| 0.51631 | 12.6953 |  |  | 0.51631 | 0.063477 | 0 | 0.45283 | 0 | 0.45283 | 0 | 1.3884e-24 | 1.2495e-24 | 0 | 0.45283 | 0 | 0.45283
| 0.63152 | 20.4614 |  |  | 0.63152 | 0.10231 | 0 | 0.52921 | 0 | 0.52921 | 0 | 1.3884e-25 | 1.2495e-25 | 0 | 0.52921 | 0 | 0.52921
| 0.2571 | 429.9845 |  |  | 0.2571 | 2.1499 | 1.8928 | 0 | 1.8928 | 0 | 1.7035 | 1.7035 | 0 | 1.8928 | 0 | 0.18928 | 0
| 0.45763 | 270.5837 |  |  | 0.45763 | 1.3529 | 0.89528 | 0 | 0.89528 | 0 | 0.80576 | 2.5093 | 0 | 0.89528 | 0 | 0.089528 | 0
| 2.3195 | 68.216 |  |  | 2.3195 | 0.34108 | 0 | 1.9784 | 0 | 1.9784 | 0 | 2.5093 | 1.7805 | 0 | 1.9784 | 0 | 0.19784
| 3.3386 | 30.0118 |  |  | 3.3386 | 0.15006 | 0 | 3.1886 | 0 | 3.1886 | 0 | 0.72876 | 0.65588 | 0 | 3.1886 | 0 | 2.5327
| 0.71792 | 0 |  |  | 0.71792 | 0 | 0 | 0.71792 | 0 | 0.71792 | 0 | 0.072876 | 0.065588 | 0 | 0.71792 | 0 | 0.65233
| 2.276 | 0 |  |  | 2.276 | 0 | 0 | 2.276 | 0 | 2.276 | 0 | 0.0072876 | 0.0065588 | 0 | 2.276 | 0 | 2.2695
| 2.0102 | 0 |  |  | 2.0102 | 0 | 0 | 2.0102 | 0 | 2.0102 | 0 | 0.00072876 | 0.00065588 | 0 | 2.0102 | 0 | 2.0095
| 1.7104 | 0 |  |  | 1.7104 | 0 | 0 | 1.7104 | 0 | 1.7104 | 0 | 7.2876e-05 | 6.5588e-05 | 0 | 1.7104 | 0 | 1.7103
| 1.0731 | 0 |  |  | 1.0731 | 0 | 0 | 1.0731 | 0 | 1.0731 | 0 | 7.2876e-06 | 6.5588e-06 | 0 | 1.0731 | 0 | 1.0731
| 1.1528 | 0 |  |  | 1.1528 | 0 | 0 | 1.1528 | 0 | 1.1528 | 0 | 7.2876e-07 | 6.5588e-07 | 0 | 1.1528 | 0 | 1.1528
| 2.5602 | 0 |  |  | 2.5602 | 0 | 0 | 2.5602 | 0 | 2.5602 | 0 | 7.2876e-08 | 6.5588e-08 | 0 | 2.5602 | 0 | 2.5602
| 2.2903 | 0 |  |  | 2.2903 | 0 | 0 | 2.2903 | 0 | 2.2903 | 0 | 7.2876e-09 | 6.5588e-09 | 0 | 2.2903 | 0 | 2.2903
| 2.3383 | 0 |  |  | 2.3383 | 0 | 0 | 2.3383 | 0 | 2.3383 | 0 | 7.2876e-10 | 6.5588e-10 | 0 | 2.3383 | 0 | 2.3383
| 2.2768 | 0 |  |  | 2.2768 | 0 | 0 | 2.2768 | 0 | 2.2768 | 0 | 7.2876e-11 | 6.5588e-11 | 0 | 2.2768 | 0 | 2.2768
| 2.6033 | 0 |  |  | 2.6033 | 0 | 0 | 2.6033 | 0 | 2.6033 | 0 | 7.2876e-12 | 6.5588e-12 | 0 | 2.6033 | 0 | 2.6033
| 2.5841 | 0 |  |  | 2.5841 | 0 | 0 | 2.5841 | 0 | 2.5841 | 0 | 7.2876e-13 | 6.5588e-13 | 0 | 2.5841 | 0 | 2.5841
| 2.6599 | 0 |  |  | 2.6599 | 0 | 0 | 2.6599 | 0 | 2.6599 | 0 | 7.2876e-14 | 6.5588e-14 | 0 | 2.6599 | 0 | 2.6599
| 0.3051 | 0 |  |  | 0.3051 | 0 | 0 | 0.3051 | 0 | 0.3051 | 0 | 7.2876e-15 | 6.5588e-15 | 0 | 0.3051 | 0 | 0.3051
| 0.4107 | 0 |  |  | 0.4107 | 0 | 0 | 0.4107 | 0 | 0.4107 | 0 | 7.2876e-16 | 6.5588e-16 | 0 | 0.4107 | 0 | 0.4107
| 1.2929 | 0 |  |  | 1.2929 | 0 | 0 | 1.2929 | 0 | 1.2929 | 0 | 7.2876e-17 | 6.5588e-17 | 0 | 1.2929 | 0 | 1.2929
| 1.5724 | 5.1663 |  |  | 1.5724 | 0.025831 | 0 | 1.5465 | 0 | 1.5465 | 0 | 7.2876e-18 | 6.5588e-18 | 0 | 1.5465 | 0 | 1.5465
| 1.2688 | 12.1093 |  |  | 1.2688 | 0.060546 | 0 | 1.2082 | 0 | 1.2082 | 0 | 7.2876e-19 | 6.5588e-19 | 0 | 1.2082 | 0 | 1.2082
| 1.0568 | 24.8767 |  |  | 1.0568 | 0.12438 | 0 | 0.9324 | 0 | 0.9324 | 0 | 7.2876e-20 | 6.5588e-20 | 0 | 0.9324 | 0 | 0.9324
| 0.2667 | 17.569 |  |  | 0.2667 | 0.087845 | 0 | 0.17885 | 0 | 0.17885 | 0 | 7.2876e-21 | 6.5588e-21 | 0 | 0.17885 | 0 | 0.17885
| 0.62771 | 521.1266 |  |  | 0.62771 | 2.6056 | 1.9779 | 0 | 1.9779 | 0 | 1.7801 | 1.7801 | 0 | 1.9779 | 0 | 0.19779 | 0
| 1.0604 | 232.767 |  |  | 1.0604 | 1.1638 | 0.10342 | 0 | 0.10342 | 0 | 0.093078 | 1.8732 | 0 | 0.10342 | 0 | 0.010342 | 0
| 2.4742 | 74.2754 |  |  | 2.4742 | 0.37138 | 0 | 2.1028 | 0 | 2.1028 | 0 | 1.8732 | 1.6859 | 0 | 2.1028 | 0 | 0.41693
| 0.53412 | 18.3926 |  |  | 0.53412 | 0.091963 | 0 | 0.44216 | 0 | 0.44216 | 0 | 0.18732 | 0.16859 | 0 | 0.44216 | 0 | 0.27357
| 0.59987 | 0 |  |  | 0.59987 | 0 | 0 | 0.59987 | 0 | 0.59987 | 0 | 0.018732 | 0.016859 | 0 | 0.59987 | 0 | 0.58301
| 0.67952 | 0 |  |  | 0.67952 | 0 | 0 | 0.67952 | 0 | 0.67952 | 0 | 0.0018732 | 0.0016859 | 0 | 0.67952 | 0 | 0.67783
| 1.2086 | 0 |  |  | 1.2086 | 0 | 0 | 1.2086 | 0 | 1.2086 | 0 | 0.00018732 | 0.00016859 | 0 | 1.2086 | 0 | 1.2084
| 0.72752 | 0 |  |  | 0.72752 | 0 | 0 | 0.72752 | 0 | 0.72752 | 0 | 1.8732e-05 | 1.6859e-05 | 0 | 0.72752 | 0 | 0.7275
| 0.43951 | 0 |  |  | 0.43951 | 0 | 0 | 0.43951 | 0 | 0.43951 | 0 | 1.8732e-06 | 1.6859e-06 | 0 | 0.43951 | 0 | 0.4395
| 0.45195 | 0 |  |  | 0.45195 | 0 | 0 | 0.45195 | 0 | 0.45195 | 0 | 1.8732e-07 | 1.6859e-07 | 0 | 0.45195 | 0 | 0.45195
| 2.3017 | 0 |  |  | 2.3017 | 0 | 0 | 2.3017 | 0 | 2.3017 | 0 | 1.8732e-08 | 1.6859e-08 | 0 | 2.3017 | 0 | 2.3017
| 2.296 | 0 |  |  | 2.296 | 0 | 0 | 2.296 | 0 | 2.296 | 0 | 1.8732e-09 | 1.6859e-09 | 0 | 2.296 | 0 | 2.296
| 2.2231 | 0 |  |  | 2.2231 | 0 | 0 | 2.2231 | 0 | 2.2231 | 0 | 1.8732e-10 | 1.6859e-10 | 0 | 2.2231 | 0 | 2.2231
| 2.4955 | 0 |  |  | 2.4955 | 0 | 0 | 2.4955 | 0 | 2.4955 | 0 | 1.8732e-11 | 1.6859e-11 | 0 | 2.4955 | 0 | 2.4955
| 2.3601 | 0 |  |  | 2.3601 | 0 | 0 | 2.3601 | 0 | 2.3601 | 0 | 1.8732e-12 | 1.6859e-12 | 0 | 2.3601 | 0 | 2.3601
| 3.3568 | 0 |  |  | 3.3568 | 0 | 0 | 3.3568 | 0 | 3.3568 | 0 | 1.8732e-13 | 1.6859e-13 | 0 | 3.3568 | 0 | 3.3568
| 2.7957 | 0 |  |  | 2.7957 | 0 | 0 | 2.7957 | 0 | 2.7957 | 0 | 1.8732e-14 | 1.6859e-14 | 0 | 2.7957 | 0 | 2.7957
| 0.33675 | 0 |  |  | 0.33675 | 0 | 0 | 0.33675 | 0 | 0.33675 | 0 | 1.8732e-15 | 1.6859e-15 | 0 | 0.33675 | 0 | 0.33675
| 0.55375 | 0 |  |  | 0.55375 | 0 | 0 | 0.55375 | 0 | 0.55375 | 0 | 1.8732e-16 | 1.6859e-16 | 0 | 0.55375 | 0 | 0.55375
| 1.096 | 0 |  |  | 1.096 | 0 | 0 | 1.096 | 0 | 1.096 | 0 | 1.8732e-17 | 1.6859e-17 | 0 | 1.096 | 0 | 1.096
| 1.1787 | 154.0877 |  |  | 1.1787 | 0.77044 | 0 | 0.40831 | 0 | 0.40831 | 0 | 1.8732e-18 | 1.6859e-18 | 0 | 0.40831 | 0 | 0.40831
| 0.54511 | 229.9298 |  |  | 0.54511 | 1.1496 | 0.60454 | 0 | 0.60454 | 0 | 0.54408 | 0.54408 | 0 | 0.60454 | 0 | 0.060454 | 0
| 0.50671 | 169.5416 |  |  | 0.50671 | 0.84771 | 0.341 | 0 | 0.341 | 0 | 0.3069 | 0.85098 | 0 | 0.341 | 0 | 0.0341 | 0
| 1.1019 | 408.8836 |  |  | 1.1019 | 2.0444 | 0.94248 | 0 | 0.94248 | 0 | 0.84823 | 1.6992 | 0 | 0.94248 | 0 | 0.094248 | 0
| 0.64609 | 311.8124 |  |  | 0.64609 | 1.5591 | 0.91298 | 0 | 0.91298 | 0 | 0.82168 | 2.5209 | 0 | 0.91298 | 0 | 0.091298 | 0
| 0.54617 | 423.4512 |  |  | 0.54617 | 2.1173 | 1.5711 | 0 | 1.5711 | 0 | 1.414 | 3.9349 | 0 | 1.5711 | 0 | 0.15711 | 0
| 0.99064 | 350.6855 |  |  | 0.99064 | 1.7534 | 0.76279 | 0 | 0.76279 | 0 | 0.68651 | 4.6214 | 0 | 0.76279 | 0 | 0.076279 | 0
| 0.76698 | 220.0162 |  |  | 0.76698 | 1.1001 | 0.3331 | 0 | 0.3331 | 0 | 0.29979 | 4.9212 | 0 | 0.3331 | 0 | 0.03331 | 0
| 0.46261 | 0 |  |  | 0.46261 | 0 | 0 | 0.46261 | 0 | 0.46261 | 0 | 4.9212 | 0.41635 | 0 | 0.46261 | 0 | 0.046261
| 2.1907 | 0 |  |  | 2.1907 | 0 | 0 | 2.1907 | 0 | 2.1907 | 0 | 4.5048 | 1.9716 | 0 | 2.1907 | 0 | 0.21907
| 0.99349 | 0 |  |  | 0.99349 | 0 | 0 | 0.99349 | 0 | 0.99349 | 0 | 2.5332 | 0.89414 | 0 | 0.99349 | 0 | 0.099349
| 0.97321 | 0 |  |  | 0.97321 | 0 | 0 | 0.97321 | 0 | 0.97321 | 0 | 1.639 | 0.87589 | 0 | 0.97321 | 0 | 0.097321
| 0.82353 | 0 |  |  | 0.82353 | 0 | 0 | 0.82353 | 0 | 0.82353 | 0 | 0.76315 | 0.68684 | 0 | 0.82353 | 0 | 0.13669
| 1.6816 | 0 |  |  | 1.6816 | 0 | 0 | 1.6816 | 0 | 1.6816 | 0 | 0.076315 | 0.068684 | 0 | 1.6816 | 0 | 1.6129
| 0.75355 | 0 |  |  | 0.75355 | 0 | 0 | 0.75355 | 0 | 0.75355 | 0 | 0.0076315 | 0.0068684 | 0 | 0.75355 | 0 | 0.74668
| 1.2924 | 0 |  |  | 1.2924 | 0 | 0 | 1.2924 | 0 | 1.2924 | 0 | 0.00076315 | 0.00068684 | 0 | 1.2924 | 0 | 1.2917
| 0.52316 | 0 |  |  | 0.52316 | 0 | 0 | 0.52316 | 0 | 0.52316 | 0 | 7.6315e-05 | 6.8684e-05 | 0 | 0.52316 | 0 | 0.52309
| 1.0519 | 0 |  |  | 1.0519 | 0 | 0 | 1.0519 | 0 | 1.0519 | 0 | 7.6315e-06 | 6.8684e-06 | 0 | 1.0519 | 0 | 1.0519
| 0.21975 | 0 |  |  | 0.21975 | 0 | 0 | 0.21975 | 0 | 0.21975 | 0 | 7.6315e-07 | 6.8684e-07 | 0 | 0.21975 | 0 | 0.21975
| 0.24855 | 0 |  |  | 0.24855 | 0 | 0 | 0.24855 | 0 | 0.24855 | 0 | 7.6315e-08 | 6.8684e-08 | 0 | 0.24855 | 0 | 0.24855
| 1.8305 | 0 |  |  | 1.8305 | 0 | 0 | 1.8305 | 0 | 1.8305 | 0 | 7.6315e-09 | 6.8684e-09 | 0 | 1.8305 | 0 | 1.8305
| 1.823 | 0 |  |  | 1.823 | 0 | 0 | 1.823 | 0 | 1.823 | 0 | 7.6315e-10 | 6.8684e-10 | 0 | 1.823 | 0 | 1.823
| 0.55577 | 0 |  |  | 0.55577 | 0 | 0 | 0.55577 | 0 | 0.55577 | 0 | 7.6315e-11 | 6.8684e-11 | 0 | 0.55577 | 0 | 0.55577
| 0.46155 | 0 |  |  | 0.46155 | 0 | 0 | 0.46155 | 0 | 0.46155 | 0 | 7.6315e-12 | 6.8684e-12 | 0 | 0.46155 | 0 | 0.46155
| 0.31079 | 142.4759 |  |  | 0.31079 | 0.71238 | 0.40159 | 0 | 0.40159 | 0 | 0.36143 | 0.36143 | 0 | 0.40159 | 0 | 0.040159 | 0
| 0.25034 | 328.7921 |  |  | 0.25034 | 1.644 | 1.3936 | 0 | 1.3936 | 0 | 1.2543 | 1.6157 | 0 | 1.3936 | 0 | 0.13936 | 0
| 0.31079 | 289.4538 |  |  | 0.31079 | 1.4473 | 1.1365 | 0 | 1.1365 | 0 | 1.0228 | 2.6385 | 0 | 1.1365 | 0 | 0.11365 | 0
| 0.25994 | 581.4994 |  |  | 0.25994 | 2.9075 | 2.6476 | 0 | 2.6476 | 0 | 2.1253 | 4.7639 | 0 | 2.6476 | 0 | 0.52221 | 0
| 0.31079 | 529.0739 |  |  | 0.31079 | 2.6454 | 2.3346 | 0 | 2.3346 | 0 | 0.21253 | 4.9764 | 0 | 2.3346 | 0 | 2.122 | 0
| 0.49604 | 590.8692 |  |  | 0.49604 | 2.9543 | 2.4583 | 0 | 2.4583 | 0 | 0.021253 | 4.9976 | 0 | 2.4583 | 0 | 2.4371 | 0
| 2.4561 | 474.331 |  |  | 2.4561 | 2.3717 | 0 | 0.084402 | 0 | 0.084402 | 0 | 4.9976 | 0.075962 | 0 | 0.084402 | 0 | 0.0084402
| 3.7555 | 198.4593 |  |  | 3.7555 | 0.9923 | 0 | 2.7632 | 0 | 2.7632 | 0 | 4.9217 | 2.4869 | 0 | 2.7632 | 0 | 0.27632
| 0.5565 | 0 |  |  | 0.5565 | 0 | 0 | 0.5565 | 0 | 0.5565 | 0 | 2.4348 | 0.50085 | 0 | 0.5565 | 0 | 0.05565
| 0.65356 | 0 |  |  | 0.65356 | 0 | 0 | 0.65356 | 0 | 0.65356 | 0 | 1.9339 | 0.58821 | 0 | 0.65356 | 0 | 0.065356
| 0.81581 | 0 |  |  | 0.81581 | 0 | 0 | 0.81581 | 0 | 0.81581 | 0 | 1.3457 | 0.73423 | 0 | 0.81581 | 0 | 0.081581
| 1.3196 | 0 |  |  | 1.3196 | 0 | 0 | 1.3196 | 0 | 1.3196 | 0 | 0.61151 | 0.55036 | 0 | 1.3196 | 0 | 0.76927
| 0.50956 | 0 |  |  | 0.50956 | 0 | 0 | 0.50956 | 0 | 0.50956 | 0 | 0.061151 | 0.055036 | 0 | 0.50956 | 0 | 0.45452
| 1.5493 | 0 |  |  | 1.5493 | 0 | 0 | 1.5493 | 0 | 1.5493 | 0 | 0.0061151 | 0.0055036 | 0 | 1.5493 | 0 | 1.5438
| 2.7232 | 0 |  |  | 2.7232 | 0 | 0 | 2.7232 | 0 | 2.7232 | 0 | 0.00061151 | 0.00055036 | 0 | 2.7232 | 0 | 2.7226
| 2.769 | 0 |  |  | 2.769 | 0 | 0 | 2.769 | 0 | 2.769 | 0 | 6.1151e-05 | 5.5036e-05 | 0 | 2.769 | 0 | 2.769
| 2.8018 | 0 |  |  | 2.8018 | 0 | 0 | 2.8018 | 0 | 2.8018 | 0 | 6.1151e-06 | 5.5036e-06 | 0 | 2.8018 | 0 | 2.8017
| 2.7623 | 0 |  |  | 2.7623 | 0 | 0 | 2.7623 | 0 | 2.7623 | 0 | 6.1151e-07 | 5.5036e-07 | 0 | 2.7623 | 0 | 2.7623
| 2.7833 | 0 |  |  | 2.7833 | 0 | 0 | 2.7833 | 0 | 2.7833 | 0 | 6.1151e-08 | 5.5036e-08 | 0 | 2.7833 | 0 | 2.7833
| 2.8341 | 0 |  |  | 2.8341 | 0 | 0 | 2.8341 | 0 | 2.8341 | 0 | 6.1151e-09 | 5.5036e-09 | 0 | 2.8341 | 0 | 2.8341
| 2.7555 | 0 |  |  | 2.7555 | 0 | 0 | 2.7555 | 0 | 2.7555 | 0 | 6.1151e-10 | 5.5036e-10 | 0 | 2.7555 | 0 | 2.7555
| 0.28875 | 0 |  |  | 0.28875 | 0 | 0 | 0.28875 | 0 | 0.28875 | 0 | 6.1151e-11 | 5.5036e-11 | 0 | 0.28875 | 0 | 0.28875
| 0.54511 | 0 |  |  | 0.54511 | 0 | 0 | 0.54511 | 0 | 0.54511 | 0 | 6.1151e-12 | 5.5036e-12 | 0 | 0.54511 | 0 | 0.54511
| 1.0913 | 0 |  |  | 1.0913 | 0 | 0 | 1.0913 | 0 | 1.0913 | 0 | 6.1151e-13 | 5.5036e-13 | 0 | 1.0913 | 0 | 1.0913
| 0.70157 | 157.0782 |  |  | 0.70157 | 0.78539 | 0.083824 | 0 | 0.083824 | 0 | 0.075442 | 0.075442 | 0 | 0.083824 | 0 | 0.0083824 | 0
| 1.07 | 308.9501 |  |  | 1.07 | 1.5448 | 0.47474 | 0 | 0.47474 | 0 | 0.42726 | 0.5027 | 0 | 0.47474 | 0 | 0.047474 | 0
| 0.27914 | 159.4363 |  |  | 0.27914 | 0.79718 | 0.51804 | 0 | 0.51804 | 0 | 0.46623 | 0.96894 | 0 | 0.51804 | 0 | 0.051804 | 0
| 0.29835 | 97.0004 |  |  | 0.29835 | 0.485 | 0.18666 | 0 | 0.18666 | 0 | 0.16799 | 1.1369 | 0 | 0.18666 | 0 | 0.018666 | 0
| 0.5701 | 37.1915 |  |  | 0.5701 | 0.18596 | 0 | 0.38415 | 0 | 0.38415 | 0 | 1.1369 | 0.34573 | 0 | 0.38415 | 0 | 0.038415
| 1.0604 | 56.4736 |  |  | 1.0604 | 0.28237 | 0 | 0.77805 | 0 | 0.77805 | 0 | 0.7912 | 0.70024 | 0 | 0.77805 | 0 | 0.077805
| 0.26954 | 46.1951 |  |  | 0.26954 | 0.23098 | 0 | 0.038569 | 0 | 0.038569 | 0 | 0.090955 | 0.034712 | 0 | 0.038569 | 0 | 0.0038569
| 0.43275 | 17.1098 |  |  | 0.43275 | 0.085549 | 0 | 0.3472 | 0 | 0.3472 | 0 | 0.056243 | 0.050619 | 0 | 0.3472 | 0 | 0.29658
| 1.6549 | 0 |  |  | 1.6549 | 0 | 0 | 1.6549 | 0 | 1.6549 | 0 | 0.0056243 | 0.0050619 | 0 | 1.6549 | 0 | 1.6499
| 2.2088 | 0 |  |  | 2.2088 | 0 | 0 | 2.2088 | 0 | 2.2088 | 0 | 0.00056243 | 0.00050619 | 0 | 2.2088 | 0 | 2.2083
| 1.0098 | 0 |  |  | 1.0098 | 0 | 0 | 1.0098 | 0 | 1.0098 | 0 | 5.6243e-05 | 5.0619e-05 | 0 | 1.0098 | 0 | 1.0098
| 0.97038 | 0 |  |  | 0.97038 | 0 | 0 | 0.97038 | 0 | 0.97038 | 0 | 5.6243e-06 | 5.0619e-06 | 0 | 0.97038 | 0 | 0.97038
| 1.5618 | 0 |  |  | 1.5618 | 0 | 0 | 1.5618 | 0 | 1.5618 | 0 | 5.6243e-07 | 5.0619e-07 | 0 | 1.5618 | 0 | 1.5618
| 0.61516 | 0 |  |  | 0.61516 | 0 | 0 | 0.61516 | 0 | 0.61516 | 0 | 5.6243e-08 | 5.0619e-08 | 0 | 0.61516 | 0 | 0.61516
| 2.6972 | 0 |  |  | 2.6972 | 0 | 0 | 2.6972 | 0 | 2.6972 | 0 | 5.6243e-09 | 5.0619e-09 | 0 | 2.6972 | 0 | 2.6972
| 2.8064 | 0 |  |  | 2.8064 | 0 | 0 | 2.8064 | 0 | 2.8064 | 0 | 5.6243e-10 | 5.0619e-10 | 0 | 2.8064 | 0 | 2.8064
| 2.8149 | 0 |  |  | 2.8149 | 0 | 0 | 2.8149 | 0 | 2.8149 | 0 | 5.6243e-11 | 5.0619e-11 | 0 | 2.8149 | 0 | 2.8149
| 2.7999 | 0 |  |  | 2.7999 | 0 | 0 | 2.7999 | 0 | 2.7999 | 0 | 5.6243e-12 | 5.0619e-12 | 0 | 2.7999 | 0 | 2.7999
| 2.6837 | 0 |  |  | 2.6837 | 0 | 0 | 2.6837 | 0 | 2.6837 | 0 | 5.6243e-13 | 5.0619e-13 | 0 | 2.6837 | 0 | 2.6837
| 3.2199 | 0 |  |  | 3.2199 | 0 | 0 | 3.2199 | 0 | 3.2199 | 0 | 5.6243e-14 | 5.0619e-14 | 0 | 3.2199 | 0 | 3.2199
| 2.2875 | 0 |  |  | 2.2875 | 0 | 0 | 2.2875 | 0 | 2.2875 | 0 | 5.6243e-15 | 5.0619e-15 | 0 | 2.2875 | 0 | 2.2875
| 0.69197 | 0 |  |  | 0.69197 | 0 | 0 | 0.69197 | 0 | 0.69197 | 0 | 5.6243e-16 | 5.0619e-16 | 0 | 0.69197 | 0 | 0.69197
| 1.0309 | 0 |  |  | 1.0309 | 0 | 0 | 1.0309 | 0 | 1.0309 | 0 | 5.6243e-17 | 5.0619e-17 | 0 | 1.0309 | 0 | 1.0309
| 1.4444 | 0 |  |  | 1.4444 | 0 | 0 | 1.4444 | 0 | 1.4444 | 0 | 5.6243e-18 | 5.0619e-18 | 0 | 1.4444 | 0 | 1.4444
| 0.2859 | 0 |  |  | 0.2859 | 0 | 0 | 0.2859 | 0 | 0.2859 | 0 | 5.6243e-19 | 5.0619e-19 | 0 | 0.2859 | 0 | 0.2859
| 0.30795 | 6.0908 |  |  | 0.30795 | 0.030454 | 0 | 0.27749 | 0 | 0.27749 | 0 | 5.6243e-20 | 5.0619e-20 | 0 | 0.27749 | 0 | 0.27749
| 0.2763 | 14.5544 |  |  | 0.2763 | 0.072772 | 0 | 0.20353 | 0 | 0.20353 | 0 | 5.6243e-21 | 5.0619e-21 | 0 | 0.20353 | 0 | 0.20353
| 0.28875 | 19.9973 |  |  | 0.28875 | 0.099987 | 0 | 0.18876 | 0 | 0.18876 | 0 | 5.6243e-22 | 5.0619e-22 | 0 | 0.18876 | 0 | 0.18876
| 0.33496 | 19.5361 |  |  | 0.33496 | 0.097681 | 0 | 0.23728 | 0 | 0.23728 | 0 | 5.6243e-23 | 5.0619e-23 | 0 | 0.23728 | 0 | 0.23728
| 0.27914 | 15.4064 |  |  | 0.27914 | 0.077032 | 0 | 0.20211 | 0 | 0.20211 | 0 | 5.6243e-24 | 5.0619e-24 | 0 | 0.20211 | 0 | 0.20211
| 1.3603 | 6.1176 |  |  | 1.3603 | 0.030588 | 0 | 1.3297 | 0 | 1.3297 | 0 | 5.6243e-25 | 5.0619e-25 | 0 | 1.3297 | 0 | 1.3297
| 2.3451 | 0 |  |  | 2.3451 | 0 | 0 | 2.3451 | 0 | 2.3451 | 0 | 5.6243e-26 | 5.0619e-26 | 0 | 2.3451 | 0 | 2.3451
| 0.44805 | 0 |  |  | 0.44805 | 0 | 0 | 0.44805 | 0 | 0.44805 | 0 | 5.6243e-27 | 5.0619e-27 | 0 | 0.44805 | 0 | 0.44805
| 1.9852 | 0 |  |  | 1.9852 | 0 | 0 | 1.9852 | 0 | 1.9852 | 0 | 5.6243e-28 | 5.0619e-28 | 0 | 1.9852 | 0 | 1.9852
| 0.82353 | 0 |  |  | 0.82353 | 0 | 0 | 0.82353 | 0 | 0.82353 | 0 | 5.6243e-29 | 5.0619e-29 | 0 | 0.82353 | 0 | 0.82353
| 1.098 | 0 |  |  | 1.098 | 0 | 0 | 1.098 | 0 | 1.098 | 0 | 5.6243e-30 | 5.0619e-30 | 0 | 1.098 | 0 | 1.098
| 0.71223 | 0 |  |  | 0.71223 | 0 | 0 | 0.71223 | 0 | 0.71223 | 0 | 5.6243e-31 | 5.0619e-31 | 0 | 0.71223 | 0 | 0.71223
| 1.5223 | 0 |  |  | 1.5223 | 0 | 0 | 1.5223 | 0 | 1.5223 | 0 | 5.6243e-32 | 5.0619e-32 | 0 | 1.5223 | 0 | 1.5223
| 2.0769 | 0 |  |  | 2.0769 | 0 | 0 | 2.0769 | 0 | 2.0769 | 0 | 5.6243e-33 | 5.0619e-33 | 0 | 2.0769 | 0 | 2.0769
| 2.2491 | 0 |  |  | 2.2491 | 0 | 0 | 2.2491 | 0 | 2.2491 | 0 | 5.6243e-34 | 5.0619e-34 | 0 | 2.2491 | 0 | 2.2491
| 2.6386 | 0 |  |  | 2.6386 | 0 | 0 | 2.6386 | 0 | 2.6386 | 0 | 5.6243e-35 | 5.0619e-35 | 0 | 2.6386 | 0 | 2.6386
| 3.0179 | 0 |  |  | 3.0179 | 0 | 0 | 3.0179 | 0 | 3.0179 | 0 | 5.6243e-36 | 5.0619e-36 | 0 | 3.0179 | 0 | 3.0179
| 2.3227 | 0 |  |  | 2.3227 | 0 | 0 | 2.3227 | 0 | 2.3227 | 0 | 5.6243e-37 | 5.0619e-37 | 0 | 2.3227 | 0 | 2.3227
| 2.3305 | 0 |  |  | 2.3305 | 0 | 0 | 2.3305 | 0 | 2.3305 | 0 | 5.6243e-38 | 5.0619e-38 | 0 | 2.3305 | 0 | 2.3305
| 2.2729 | 0 |  |  | 2.2729 | 0 | 0 | 2.2729 | 0 | 2.2729 | 0 | 5.6243e-39 | 5.0619e-39 | 0 | 2.2729 | 0 | 2.2729
| 1.6765 | 0 |  |  | 1.6765 | 0 | 0 | 1.6765 | 0 | 1.6765 | 0 | 5.6243e-40 | 5.0619e-40 | 0 | 1.6765 | 0 | 1.6765
| 0.87544 | 0 |  |  | 0.87544 | 0 | 0 | 0.87544 | 0 | 0.87544 | 0 | 5.6243e-41 | 5.0619e-41 | 0 | 0.87544 | 0 | 0.87544
| 0.70157 | 0 |  |  | 0.70157 | 0 | 0 | 0.70157 | 0 | 0.70157 | 0 | 5.6243e-42 | 5.0619e-42 | 0 | 0.70157 | 0 | 0.70157
| 0.61622 | 0 |  |  | 0.61622 | 0 | 0 | 0.61622 | 0 | 0.61622 | 0 | 5.6243e-43 | 5.0619e-43 | 0 | 0.61622 | 0 | 0.61622
| 0.53876 | 1.8627 |  |  | 0.53876 | 0.0093135 | 0 | 0.52945 | 0 | 0.52945 | 0 | 5.6243e-44 | 5.0619e-44 | 0 | 0.52945 | 0 | 0.52945
| 0.90033 | 6.7981 |  |  | 0.90033 | 0.03399 | 0 | 0.86634 | 0 | 0.86634 | 0 | 5.6243e-45 | 5.0619e-45 | 0 | 0.86634 | 0 | 0.86634
| 0.3147 | 10.7069 |  |  | 0.3147 | 0.053534 | 0 | 0.26117 | 0 | 0.26117 | 0 | 5.6243e-46 | 5.0619e-46 | 0 | 0.26117 | 0 | 0.26117
| 0.22935 | 11.0504 |  |  | 0.22935 | 0.055252 | 0 | 0.1741 | 0 | 0.1741 | 0 | 5.6243e-47 | 5.0619e-47 | 0 | 0.1741 | 0 | 0.1741
| 0.43274 | 7.6844 |  |  | 0.43274 | 0.038422 | 0 | 0.39432 | 0 | 0.39432 | 0 | 5.6243e-48 | 5.0619e-48 | 0 | 0.39432 | 0 | 0.39432
| 0.2379 | 1.7387 |  |  | 0.2379 | 0.0086933 | 0 | 0.2292 | 0 | 0.2292 | 0 | 5.6243e-49 | 5.0619e-49 | 0 | 0.2292 | 0 | 0.2292
| 1.2247 | 0 |  |  | 1.2247 | 0 | 0 | 1.2247 | 0 | 1.2247 | 0 | 5.6243e-50 | 5.0619e-50 | 0 | 1.2247 | 0 | 1.2247
| 0.50386 | 0 |  |  | 0.50386 | 0 | 0 | 0.50386 | 0 | 0.50386 | 0 | 5.6243e-51 | 5.0619e-51 | 0 | 0.50386 | 0 | 0.50386
| 1.9382 | 0 |  |  | 1.9382 | 0 | 0 | 1.9382 | 0 | 1.9382 | 0 | 5.6243e-52 | 5.0619e-52 | 0 | 1.9382 | 0 | 1.9382
| 1.1721 | 0 |  |  | 1.1721 | 0 | 0 | 1.1721 | 0 | 1.1721 | 0 | 5.6243e-53 | 5.0619e-53 | 0 | 1.1721 | 0 | 1.1721
| 2.0593 | 0 |  |  | 2.0593 | 0 | 0 | 2.0593 | 0 | 2.0593 | 0 | 5.6243e-54 | 5.0619e-54 | 0 | 2.0593 | 0 | 2.0593
| 0.82353 | 0 |  |  | 0.82353 | 0 | 0 | 0.82353 | 0 | 0.82353 | 0 | 5.6243e-55 | 5.0619e-55 | 0 | 0.82353 | 0 | 0.82353
| 0.76308 | 0 |  |  | 0.76308 | 0 | 0 | 0.76308 | 0 | 0.76308 | 0 | 5.6243e-56 | 5.0619e-56 | 0 | 0.76308 | 0 | 0.76308
| 2.1516 | 0 |  |  | 2.1516 | 0 | 0 | 2.1516 | 0 | 2.1516 | 0 | 5.6243e-57 | 5.0619e-57 | 0 | 2.1516 | 0 | 2.1516
| 0.70237 | 0 |  |  | 0.70237 | 0 | 0 | 0.70237 | 0 | 0.70237 | 0 | 5.6243e-58 | 5.0619e-58 | 0 | 0.70237 | 0 | 0.70237
| 0.33602 | 0 |  |  | 0.33602 | 0 | 0 | 0.33602 | 0 | 0.33602 | 0 | 5.6243e-59 | 5.0619e-59 | 0 | 0.33602 | 0 | 0.33602
| 0.2322 | 0 |  |  | 0.2322 | 0 | 0 | 0.2322 | 0 | 0.2322 | 0 | 5.6243e-60 | 5.0619e-60 | 0 | 0.2322 | 0 | 0.2322
| 1.1679 | 0 |  |  | 1.1679 | 0 | 0 | 1.1679 | 0 | 1.1679 | 0 | 5.6243e-61 | 5.0619e-61 | 0 | 1.1679 | 0 | 1.1679
| 0.99543 | 0 |  |  | 0.99543 | 0 | 0 | 0.99543 | 0 | 0.99543 | 0 | 5.6243e-62 | 5.0619e-62 | 0 | 0.99543 | 0 | 0.99543
| 2.386 | 0 |  |  | 2.386 | 0 | 0 | 2.386 | 0 | 2.386 | 0 | 5.6243e-63 | 5.0619e-63 | 0 | 2.386 | 0 | 2.386
| 2.4347 | 0 |  |  | 2.4347 | 0 | 0 | 2.4347 | 0 | 2.4347 | 0 | 5.6243e-64 | 5.0619e-64 | 0 | 2.4347 | 0 | 2.4347
| 0.57676 | 0 |  |  | 0.57676 | 0 | 0 | 0.57676 | 0 | 0.57676 | 0 | 5.6243e-65 | 5.0619e-65 | 0 | 0.57676 | 0 | 0.57676
| 2.4652 | 0 |  |  | 2.4652 | 0 | 0 | 2.4652 | 0 | 2.4652 | 0 | 5.6243e-66 | 5.0619e-66 | 0 | 2.4652 | 0 | 2.4652
| 1.3575 | 161.9381 |  |  | 1.3575 | 0.80969 | 0 | 0.54778 | 0 | 0.54778 | 0 | 5.6243e-67 | 5.0619e-67 | 0 | 0.54778 | 0 | 0.54778
| 1.0412 | 148.0725 |  |  | 1.0412 | 0.74036 | 0 | 0.30085 | 0 | 0.30085 | 0 | 5.6243e-68 | 5.0619e-68 | 0 | 0.30085 | 0 | 0.30085
| 0.28875 | 89.644 |  |  | 0.28875 | 0.44822 | 0.15947 | 0 | 0.15947 | 0 | 0.14353 | 0.14353 | 0 | 0.15947 | 0 | 0.015947 | 0
| 0.27914 | 244.9194 |  |  | 0.27914 | 1.2246 | 0.94545 | 0 | 0.94545 | 0 | 0.85091 | 0.99443 | 0 | 0.94545 | 0 | 0.094545 | 0
| 0.5989 | 147.3409 |  |  | 0.5989 | 0.7367 | 0.1378 | 0 | 0.1378 | 0 | 0.12402 | 1.1185 | 0 | 0.1378 | 0 | 0.01378 | 0
| 1.0796 | 413.8406 |  |  | 1.0796 | 2.0692 | 0.98959 | 0 | 0.98959 | 0 | 0.89063 | 2.0091 | 0 | 0.98959 | 0 | 0.098959 | 0
| 0.34635 | 0 |  |  | 0.34635 | 0 | 0 | 0.34635 | 0 | 0.34635 | 0 | 2.0091 | 0.31171 | 0 | 0.34635 | 0 | 0.034635
| 0.41355 | 0 |  |  | 0.41355 | 0 | 0 | 0.41355 | 0 | 0.41355 | 0 | 1.6974 | 0.3722 | 0 | 0.41355 | 0 | 0.041355
| 0.86697 | 0 |  |  | 0.86697 | 0 | 0 | 0.86697 | 0 | 0.86697 | 0 | 1.3252 | 0.78027 | 0 | 0.86697 | 0 | 0.086697
| 1.46 | 0 |  |  | 1.46 | 0 | 0 | 1.46 | 0 | 1.46 | 0 | 0.5449 | 0.49041 | 0 | 1.46 | 0 | 0.96959
| 1.4966 | 0 |  |  | 1.4966 | 0 | 0 | 1.4966 | 0 | 1.4966 | 0 | 0.05449 | 0.049041 | 0 | 1.4966 | 0 | 1.4476
| 1.3256 | 0 |  |  | 1.3256 | 0 | 0 | 1.3256 | 0 | 1.3256 | 0 | 0.005449 | 0.0049041 | 0 | 1.3256 | 0 | 1.3207
| 1.3928 | 0 |  |  | 1.3928 | 0 | 0 | 1.3928 | 0 | 1.3928 | 0 | 0.0005449 | 0.00049041 | 0 | 1.3928 | 0 | 1.3923
| 0.64112 | 0 |  |  | 0.64112 | 0 | 0 | 0.64112 | 0 | 0.64112 | 0 | 5.449e-05 | 4.9041e-05 | 0 | 0.64112 | 0 | 0.64107
| 2.668 | 0 |  |  | 2.668 | 0 | 0 | 2.668 | 0 | 2.668 | 0 | 5.449e-06 | 4.9041e-06 | 0 | 2.668 | 0 | 2.668
| 2.704 | 0 |  |  | 2.704 | 0 | 0 | 2.704 | 0 | 2.704 | 0 | 5.449e-07 | 4.9041e-07 | 0 | 2.704 | 0 | 2.704
| 2.7612 | 0 |  |  | 2.7612 | 0 | 0 | 2.7612 | 0 | 2.7612 | 0 | 5.449e-08 | 4.9041e-08 | 0 | 2.7612 | 0 | 2.7612
| 2.8163 | 0 |  |  | 2.8163 | 0 | 0 | 2.8163 | 0 | 2.8163 | 0 | 5.449e-09 | 4.9041e-09 | 0 | 2.8163 | 0 | 2.8163
| 2.7861 | 0 |  |  | 2.7861 | 0 | 0 | 2.7861 | 0 | 2.7861 | 0 | 5.449e-10 | 4.9041e-10 | 0 | 2.7861 | 0 | 2.7861
| 3.5781 | 0 |  |  | 3.5781 | 0 | 0 | 3.5781 | 0 | 3.5781 | 0 | 5.449e-11 | 4.9041e-11 | 0 | 3.5781 | 0 | 3.5781
| 2.3878 | 0 |  |  | 2.3878 | 0 | 0 | 2.3878 | 0 | 2.3878 | 0 | 5.449e-12 | 4.9041e-12 | 0 | 2.3878 | 0 | 2.3878
| 2.3113 | 0 |  |  | 2.3113 | 0 | 0 | 2.3113 | 0 | 2.3113 | 0 | 5.449e-13 | 4.9041e-13 | 0 | 2.3113 | 0 | 2.3113
| 0.5701 | 0 |  |  | 0.5701 | 0 | 0 | 0.5701 | 0 | 0.5701 | 0 | 5.449e-14 | 4.9041e-14 | 0 | 0.5701 | 0 | 0.5701
| 2.8049 | 0 |  |  | 2.8049 | 0 | 0 | 2.8049 | 0 | 2.8049 | 0 | 5.449e-15 | 4.9041e-15 | 0 | 2.8049 | 0 | 2.8049
| 0.88398 | 186.1105 |  |  | 0.88398 | 0.93055 | 0.046576 | 0 | 0.046576 | 0 | 0.041919 | 0.041919 | 0 | 0.046576 | 0 | 0.0046576 | 0
| 1.0575 | 400.333 |  |  | 1.0575 | 2.0017 | 0.94415 | 0 | 0.94415 | 0 | 0.84973 | 0.89165 | 0 | 0.94415 | 0 | 0.094415 | 0
| 0.75315 | 456.2988 |  |  | 0.75315 | 2.2815 | 1.5283 | 0 | 1.5283 | 0 | 1.3755 | 2.2672 | 0 | 1.5283 | 0 | 0.15283 | 0
| 0.44911 | 614.9351 |  |  | 0.44911 | 3.0747 | 2.6256 | 0 | 2.6256 | 0 | 2.363 | 4.6302 | 0 | 2.6256 | 0 | 0.26256 | 0
| 0.42137 | 461.2602 |  |  | 0.42137 | 2.3063 | 1.8849 | 0 | 1.8849 | 0 | 0.33284 | 4.963 | 0 | 1.8849 | 0 | 1.5521 | 0
| 0.41355 | 513.0187 |  |  | 0.41355 | 2.5651 | 2.1515 | 0 | 2.1515 | 0 | 0.033284 | 4.9963 | 0 | 2.1515 | 0 | 2.1183 | 0
| 2.4845 | 265.15 |  |  | 2.4845 | 1.3257 | 0 | 1.1587 | 0 | 1.1587 | 0 | 4.9963 | 1.0428 | 0 | 1.1587 | 0 | 0.11587
| 3.5647 | 130.7856 |  |  | 3.5647 | 0.65393 | 0 | 2.9107 | 0 | 2.9107 | 0 | 3.9535 | 2.6197 | 0 | 2.9107 | 0 | 0.29107
| 0.98673 | 0 |  |  | 0.98673 | 0 | 0 | 0.98673 | 0 | 0.98673 | 0 | 1.3338 | 0.88806 | 0 | 0.98673 | 0 | 0.098673
| 2.0303 | 0 |  |  | 2.0303 | 0 | 0 | 2.0303 | 0 | 2.0303 | 0 | 0.44573 | 0.40116 | 0 | 2.0303 | 0 | 1.6292
| 1.4486 | 0 |  |  | 1.4486 | 0 | 0 | 1.4486 | 0 | 1.4486 | 0 | 0.044573 | 0.040116 | 0 | 1.4486 | 0 | 1.4085
| 1.364 | 0 |  |  | 1.364 | 0 | 0 | 1.364 | 0 | 1.364 | 0 | 0.0044573 | 0.0040116 | 0 | 1.364 | 0 | 1.36
| 1.3334 | 0 |  |  | 1.3334 | 0 | 0 | 1.3334 | 0 | 1.3334 | 0 | 0.00044573 | 0.00040116 | 0 | 1.3334 | 0 | 1.333
| 1.4743 | 0 |  |  | 1.4743 | 0 | 0 | 1.4743 | 0 | 1.4743 | 0 | 4.4573e-05 | 4.0116e-05 | 0 | 1.4743 | 0 | 1.4743
| 1.3506 | 0 |  |  | 1.3506 | 0 | 0 | 1.3506 | 0 | 1.3506 | 0 | 4.4573e-06 | 4.0116e-06 | 0 | 1.3506 | 0 | 1.3506
| 1.3073 | 0 |  |  | 1.3073 | 0 | 0 | 1.3073 | 0 | 1.3073 | 0 | 4.4573e-07 | 4.0116e-07 | 0 | 1.3073 | 0 | 1.3073
| 0.79482 | 0 |  |  | 0.79482 | 0 | 0 | 0.79482 | 0 | 0.79482 | 0 | 4.4573e-08 | 4.0116e-08 | 0 | 0.79482 | 0 | 0.79482
| 1.241 | 0 |  |  | 1.241 | 0 | 0 | 1.241 | 0 | 1.241 | 0 | 4.4573e-09 | 4.0116e-09 | 0 | 1.241 | 0 | 1.241
| 0.99502 | 0 |  |  | 0.99502 | 0 | 0 | 0.99502 | 0 | 0.99502 | 0 | 4.4573e-10 | 4.0116e-10 | 0 | 0.99502 | 0 | 0.99502
| 1.3443 | 0 |  |  | 1.3443 | 0 | 0 | 1.3443 | 0 | 1.3443 | 0 | 4.4573e-11 | 4.0116e-11 | 0 | 1.3443 | 0 | 1.3443
| 2.2309 | 0 |  |  | 2.2309 | 0 | 0 | 2.2309 | 0 | 2.2309 | 0 | 4.4573e-12 | 4.0116e-12 | 0 | 2.2309 | 0 | 2.2309
| 2.3287 | 0 |  |  | 2.3287 | 0 | 0 | 2.3287 | 0 | 2.3287 | 0 | 4.4573e-13 | 4.0116e-13 | 0 | 2.3287 | 0 | 2.3287
| 0.39257 | 0 |  |  | 0.39257 | 0 | 0 | 0.39257 | 0 | 0.39257 | 0 | 4.4573e-14 | 4.0116e-14 | 0 | 0.39257 | 0 | 0.39257
| 0.41355 | 0 |  |  | 0.41355 | 0 | 0 | 0.41355 | 0 | 0.41355 | 0 | 4.4573e-15 | 4.0116e-15 | 0 | 0.41355 | 0 | 0.41355
| 1.4284 | 199.6395 |  |  | 1.4284 | 0.9982 | 0 | 0.43016 | 0 | 0.43016 | 0 | 4.4573e-16 | 4.0116e-16 | 0 | 0.43016 | 0 | 0.43016
| 1.4764 | 429.6827 |  |  | 1.4764 | 2.1484 | 0.67205 | 0 | 0.67205 | 0 | 0.60485 | 0.60485 | 0 | 0.67205 | 0 | 0.067205 | 0
| 1.0895 | 554.2558 |  |  | 1.0895 | 2.7713 | 1.6818 | 0 | 1.6818 | 0 | 1.5136 | 2.1185 | 0 | 1.6818 | 0 | 0.16818 | 0
| 0.90033 | 615.6072 |  |  | 0.90033 | 3.078 | 2.1777 | 0 | 2.1777 | 0 | 1.9599 | 4.0784 | 0 | 2.1777 | 0 | 0.21777 | 0
| 0.74387 | 600.2487 |  |  | 0.74387 | 3.0012 | 2.2574 | 0 | 2.2574 | 0 | 0.82945 | 4.9078 | 0 | 2.2574 | 0 | 1.4279 | 0
| 0.83881 | 532.9727 |  |  | 0.83881 | 2.6649 | 1.8261 | 0 | 1.8261 | 0 | 0.082945 | 4.9908 | 0 | 1.8261 | 0 | 1.7431 | 0
| 0.55186 | 275.8097 |  |  | 0.55186 | 1.379 | 0.82718 | 0 | 0.82718 | 0 | 0.0082945 | 4.9991 | 0 | 0.82718 | 0 | 0.81889 | 0
| 1.1767 | 99.7652 |  |  | 1.1767 | 0.49883 | 0 | 0.67785 | 0 | 0.67785 | 0 | 4.9991 | 0.61007 | 0 | 0.67785 | 0 | 0.067785
| 0.51737 | 0 |  |  | 0.51737 | 0 | 0 | 0.51737 | 0 | 0.51737 | 0 | 4.389 | 0.46563 | 0 | 0.51737 | 0 | 0.051737
| 0.91953 | 0 |  |  | 0.91953 | 0 | 0 | 0.91953 | 0 | 0.91953 | 0 | 3.9234 | 0.82758 | 0 | 0.91953 | 0 | 0.091953
| 1.5494 | 0 |  |  | 1.5494 | 0 | 0 | 1.5494 | 0 | 1.5494 | 0 | 3.0958 | 1.3944 | 0 | 1.5494 | 0 | 0.15494
| 2.2384 | 0 |  |  | 2.2384 | 0 | 0 | 2.2384 | 0 | 2.2384 | 0 | 1.7014 | 1.5312 | 0 | 2.2384 | 0 | 0.70718
| 1.0991 | 0 |  |  | 1.0991 | 0 | 0 | 1.0991 | 0 | 1.0991 | 0 | 0.17014 | 0.15312 | 0 | 1.0991 | 0 | 0.94597
| 0.57391 | 0 |  |  | 0.57391 | 0 | 0 | 0.57391 | 0 | 0.57391 | 0 | 0.017014 | 0.015312 | 0 | 0.57391 | 0 | 0.5586
| 1.5214 | 0 |  |  | 1.5214 | 0 | 0 | 1.5214 | 0 | 1.5214 | 0 | 0.0017014 | 0.0015312 | 0 | 1.5214 | 0 | 1.5199
| 2.3409 | 0 |  |  | 2.3409 | 0 | 0 | 2.3409 | 0 | 2.3409 | 0 | 0.00017014 | 0.00015312 | 0 | 2.3409 | 0 | 2.3407
| 1.0811 | 0 |  |  | 1.0811 | 0 | 0 | 1.0811 | 0 | 1.0811 | 0 | 1.7014e-05 | 1.5312e-05 | 0 | 1.0811 | 0 | 1.0811
| 1.3287 | 0 |  |  | 1.3287 | 0 | 0 | 1.3287 | 0 | 1.3287 | 0 | 1.7014e-06 | 1.5312e-06 | 0 | 1.3287 | 0 | 1.3287
| 2.3362 | 0 |  |  | 2.3362 | 0 | 0 | 2.3362 | 0 | 2.3362 | 0 | 1.7014e-07 | 1.5312e-07 | 0 | 2.3362 | 0 | 2.3362
| 2.5343 | 0 |  |  | 2.5343 | 0 | 0 | 2.5343 | 0 | 2.5343 | 0 | 1.7014e-08 | 1.5312e-08 | 0 | 2.5343 | 0 | 2.5343
| 2.7527 | 0 |  |  | 2.7527 | 0 | 0 | 2.7527 | 0 | 2.7527 | 0 | 1.7014e-09 | 1.5312e-09 | 0 | 2.7527 | 0 | 2.7527
| 2.6656 | 0 |  |  | 2.6656 | 0 | 0 | 2.6656 | 0 | 2.6656 | 0 | 1.7014e-10 | 1.5312e-10 | 0 | 2.6656 | 0 | 2.6656
| 0.47791 | 0 |  |  | 0.47791 | 0 | 0 | 0.47791 | 0 | 0.47791 | 0 | 1.7014e-11 | 1.5312e-11 | 0 | 0.47791 | 0 | 0.47791
| 0.65924 | 0 |  |  | 0.65924 | 0 | 0 | 0.65924 | 0 | 0.65924 | 0 | 1.7014e-12 | 1.5312e-12 | 0 | 0.65924 | 0 | 0.65924
| 0.27914 | 0 |  |  | 0.27914 | 0 | 0 | 0.27914 | 0 | 0.27914 | 0 | 1.7014e-13 | 1.5312e-13 | 0 | 0.27914 | 0 | 0.27914
| 1.0508 | 0 |  |  | 1.0508 | 0 | 0 | 1.0508 | 0 | 1.0508 | 0 | 1.7014e-14 | 1.5312e-14 | 0 | 1.0508 | 0 | 1.0508
| 0.3051 | 0 |  |  | 0.3051 | 0 | 0 | 0.3051 | 0 | 0.3051 | 0 | 1.7014e-15 | 1.5312e-15 | 0 | 0.3051 | 0 | 0.3051
| 0.26954 | 0 |  |  | 0.26954 | 0 | 0 | 0.26954 | 0 | 0.26954 | 0 | 1.7014e-16 | 1.5312e-16 | 0 | 0.26954 | 0 | 0.26954
| 0.6085 | 0 |  |  | 0.6085 | 0 | 0 | 0.6085 | 0 | 0.6085 | 0 | 1.7014e-17 | 1.5312e-17 | 0 | 0.6085 | 0 | 0.6085
| 1.0864 | 0 |  |  | 1.0864 | 0 | 0 | 1.0864 | 0 | 1.0864 | 0 | 1.7014e-18 | 1.5312e-18 | 0 | 1.0864 | 0 | 1.0864
| 0.3531 | 0 |  |  | 0.3531 | 0 | 0 | 0.3531 | 0 | 0.3531 | 0 | 1.7014e-19 | 1.5312e-19 | 0 | 0.3531 | 0 | 0.3531
| 0.44341 | 0 |  |  | 0.44341 | 0 | 0 | 0.44341 | 0 | 0.44341 | 0 | 1.7014e-20 | 1.5312e-20 | 0 | 0.44341 | 0 | 0.44341
| 1.4227 | 0 |  |  | 1.4227 | 0 | 0 | 1.4227 | 0 | 1.4227 | 0 | 1.7014e-21 | 1.5312e-21 | 0 | 1.4227 | 0 | 1.4227
| 1.6118 | 0 |  |  | 1.6118 | 0 | 0 | 1.6118 | 0 | 1.6118 | 0 | 1.7014e-22 | 1.5312e-22 | 0 | 1.6118 | 0 | 1.6118
| 0.81889 | 0 |  |  | 0.81889 | 0 | 0 | 0.81889 | 0 | 0.81889 | 0 | 1.7014e-23 | 1.5312e-23 | 0 | 0.81889 | 0 | 0.81889
| 0.58067 | 0 |  |  | 0.58067 | 0 | 0 | 0.58067 | 0 | 0.58067 | 0 | 1.7014e-24 | 1.5312e-24 | 0 | 0.58067 | 0 | 0.58067
| 0.42991 | 0 |  |  | 0.42991 | 0 | 0 | 0.42991 | 0 | 0.42991 | 0 | 1.7014e-25 | 1.5312e-25 | 0 | 0.42991 | 0 | 0.42991
| 0.54511 | 0 |  |  | 0.54511 | 0 | 0 | 0.54511 | 0 | 0.54511 | 0 | 1.7014e-26 | 1.5312e-26 | 0 | 0.54511 | 0 | 0.54511
| 2.4237 | 0 |  |  | 2.4237 | 0 | 0 | 2.4237 | 0 | 2.4237 | 0 | 1.7014e-27 | 1.5312e-27 | 0 | 2.4237 | 0 | 2.4237
| 2.7377 | 0 |  |  | 2.7377 | 0 | 0 | 2.7377 | 0 | 2.7377 | 0 | 1.7014e-28 | 1.5312e-28 | 0 | 2.7377 | 0 | 2.7377
| 2.7214 | 0 |  |  | 2.7214 | 0 | 0 | 2.7214 | 0 | 2.7214 | 0 | 1.7014e-29 | 1.5312e-29 | 0 | 2.7214 | 0 | 2.7214
| 2.9027 | 0 |  |  | 2.9027 | 0 | 0 | 2.9027 | 0 | 2.9027 | 0 | 1.7014e-30 | 1.5312e-30 | 0 | 2.9027 | 0 | 2.9027
| 2.7118 | 0 |  |  | 2.7118 | 0 | 0 | 2.7118 | 0 | 2.7118 | 0 | 1.7014e-31 | 1.5312e-31 | 0 | 2.7118 | 0 | 2.7118
| 3.651 | 0 |  |  | 3.651 | 0 | 0 | 3.651 | 0 | 3.651 | 0 | 1.7014e-32 | 1.5312e-32 | 0 | 3.651 | 0 | 3.651
| 2.6321 | 0 |  |  | 2.6321 | 0 | 0 | 2.6321 | 0 | 2.6321 | 0 | 1.7014e-33 | 1.5312e-33 | 0 | 2.6321 | 0 | 2.6321
| 2.3191 | 0 |  |  | 2.3191 | 0 | 0 | 2.3191 | 0 | 2.3191 | 0 | 1.7014e-34 | 1.5312e-34 | 0 | 2.3191 | 0 | 2.3191
| 0.88017 | 0 |  |  | 0.88017 | 0 | 0 | 0.88017 | 0 | 0.88017 | 0 | 1.7014e-35 | 1.5312e-35 | 0 | 0.88017 | 0 | 0.88017
| 1.3744 | 0 |  |  | 1.3744 | 0 | 0 | 1.3744 | 0 | 1.3744 | 0 | 1.7014e-36 | 1.5312e-36 | 0 | 1.3744 | 0 | 1.3744
| 0.3915 | 7.2056 |  |  | 0.3915 | 0.036028 | 0 | 0.35548 | 0 | 0.35548 | 0 | 1.7014e-37 | 1.5312e-37 | 0 | 0.35548 | 0 | 0.35548
| 0.42991 | 55.5059 |  |  | 0.42991 | 0.27753 | 0 | 0.15238 | 0 | 0.15238 | 0 | 1.7014e-38 | 1.5312e-38 | 0 | 0.15238 | 0 | 0.15238
| 0.59311 | 449.1582 |  |  | 0.59311 | 2.2458 | 1.6527 | 0 | 1.6527 | 0 | 1.4874 | 1.4874 | 0 | 1.6527 | 0 | 0.16527 | 0
| 1.1979 | 631.2444 |  |  | 1.1979 | 3.1562 | 1.9583 | 0 | 1.9583 | 0 | 1.7624 | 3.2499 | 0 | 1.9583 | 0 | 0.19583 | 0
| 0.56538 | 509.5858 |  |  | 0.56538 | 2.5479 | 1.9826 | 0 | 1.9826 | 0 | 1.5751 | 4.825 | 0 | 1.9826 | 0 | 0.40743 | 0
| 0.57391 | 30.6616 |  |  | 0.57391 | 0.15331 | 0 | 0.42061 | 0 | 0.42061 | 0 | 4.825 | 0.37854 | 0 | 0.42061 | 0 | 0.042061
| 2.1047 | 0 |  |  | 2.1047 | 0 | 0 | 2.1047 | 0 | 2.1047 | 0 | 4.4464 | 1.8942 | 0 | 2.1047 | 0 | 0.21047
| 1.7866 | 0 |  |  | 1.7866 | 0 | 0 | 1.7866 | 0 | 1.7866 | 0 | 2.5522 | 1.608 | 0 | 1.7866 | 0 | 0.17866
| 1.0251 | 0 |  |  | 1.0251 | 0 | 0 | 1.0251 | 0 | 1.0251 | 0 | 0.94426 | 0.84983 | 0 | 1.0251 | 0 | 0.17531
| 0.59027 | 0 |  |  | 0.59027 | 0 | 0 | 0.59027 | 0 | 0.59027 | 0 | 0.094426 | 0.084983 | 0 | 0.59027 | 0 | 0.50528
| 0.3339 | 0 |  |  | 0.3339 | 0 | 0 | 0.3339 | 0 | 0.3339 | 0 | 0.0094426 | 0.0084983 | 0 | 0.3339 | 0 | 0.3254
| 0.666 | 0 |  |  | 0.666 | 0 | 0 | 0.666 | 0 | 0.666 | 0 | 0.00094426 | 0.00084983 | 0 | 0.666 | 0 | 0.66515
| 0.83313 | 0 |  |  | 0.83313 | 0 | 0 | 0.83313 | 0 | 0.83313 | 0 | 9.4426e-05 | 8.4983e-05 | 0 | 0.83313 | 0 | 0.83304
| 1.7499 | 0 |  |  | 1.7499 | 0 | 0 | 1.7499 | 0 | 1.7499 | 0 | 9.4426e-06 | 8.4983e-06 | 0 | 1.7499 | 0 | 1.7499
| 2.5229 | 0 |  |  | 2.5229 | 0 | 0 | 2.5229 | 0 | 2.5229 | 0 | 9.4426e-07 | 8.4983e-07 | 0 | 2.5229 | 0 | 2.5229
| 2.6417 | 0 |  |  | 2.6417 | 0 | 0 | 2.6417 | 0 | 2.6417 | 0 | 9.4426e-08 | 8.4983e-08 | 0 | 2.6417 | 0 | 2.6417
| 2.9373 | 0 |  |  | 2.9373 | 0 | 0 | 2.9373 | 0 | 2.9373 | 0 | 9.4426e-09 | 8.4983e-09 | 0 | 2.9373 | 0 | 2.9373
| 3.6278 | 0 |  |  | 3.6278 | 0 | 0 | 3.6278 | 0 | 3.6278 | 0 | 9.4426e-10 | 8.4983e-10 | 0 | 3.6278 | 0 | 3.6278
| 2.6435 | 0 |  |  | 2.6435 | 0 | 0 | 2.6435 | 0 | 2.6435 | 0 | 9.4426e-11 | 8.4983e-11 | 0 | 2.6435 | 0 | 2.6435
| 1.5538 | 0 |  |  | 1.5538 | 0 | 0 | 1.5538 | 0 | 1.5538 | 0 | 9.4426e-12 | 8.4983e-12 | 0 | 1.5538 | 0 | 1.5538
| 0.2418 | 0 |  |  | 0.2418 | 0 | 0 | 0.2418 | 0 | 0.2418 | 0 | 9.4426e-13 | 8.4983e-13 | 0 | 0.2418 | 0 | 0.2418
| 0.24855 | 0 |  |  | 0.24855 | 0 | 0 | 0.24855 | 0 | 0.24855 | 0 | 9.4426e-14 | 8.4983e-14 | 0 | 0.24855 | 0 | 0.24855
| 0.46652 | 0 |  |  | 0.46652 | 0 | 0 | 0.46652 | 0 | 0.46652 | 0 | 9.4426e-15 | 8.4983e-15 | 0 | 0.46652 | 0 | 0.46652
| 1.0607 | 0 |  |  | 1.0607 | 0 | 0 | 1.0607 | 0 | 1.0607 | 0 | 9.4426e-16 | 8.4983e-16 | 0 | 1.0607 | 0 | 1.0607
| 1.0647 | 179.8199 |  |  | 1.0647 | 0.8991 | 0 | 0.16557 | 0 | 0.16557 | 0 | 9.4426e-17 | 8.4983e-17 | 0 | 0.16557 | 0 | 0.16557
| 0.2955 | 436.8703 |  |  | 0.2955 | 2.1844 | 1.8889 | 0 | 1.8889 | 0 | 1.7 | 1.7 | 0 | 1.8889 | 0 | 0.18889 | 0
| 0.2475 | 581.912 |  |  | 0.2475 | 2.9096 | 2.6621 | 0 | 2.6621 | 0 | 2.3959 | 4.0958 | 0 | 2.6621 | 0 | 0.26621 | 0
| 0.3051 | 613.2329 |  |  | 0.3051 | 3.0662 | 2.7611 | 0 | 2.7611 | 0 | 0.81376 | 4.9096 | 0 | 2.7611 | 0 | 1.9473 | 0
| 0.25034 | 639.4978 |  |  | 0.25034 | 3.1975 | 2.9471 | 0 | 2.9471 | 0 | 0.081376 | 4.991 | 0 | 2.9471 | 0 | 2.8658 | 0
| 0.45479 | 572.0648 |  |  | 0.45479 | 2.8603 | 2.4055 | 0 | 2.4055 | 0 | 0.0081376 | 4.9991 | 0 | 2.4055 | 0 | 2.3974 | 0
| 2.1015 | 420.364 |  |  | 2.1015 | 2.1018 | 0.00032574 | 0 | 0.00032574 | 0 | 0.00029317 | 4.9994 | 0 | 0.00032574 | 0 | 3.2574e-05 | 0
| 3.1953 | 143.1705 |  |  | 3.1953 | 0.71585 | 0 | 2.4795 | 0 | 2.4795 | 0 | 4.9994 | 2.2315 | 0 | 2.4795 | 0 | 0.24795
| 0.79472 | 0 |  |  | 0.79472 | 0 | 0 | 0.79472 | 0 | 0.79472 | 0 | 2.7678 | 0.71525 | 0 | 0.79472 | 0 | 0.079472
| 1.7164 | 0 |  |  | 1.7164 | 0 | 0 | 1.7164 | 0 | 1.7164 | 0 | 2.0526 | 1.5447 | 0 | 1.7164 | 0 | 0.17164
| 1.2325 | 0 |  |  | 1.2325 | 0 | 0 | 1.2325 | 0 | 1.2325 | 0 | 0.50786 | 0.45707 | 0 | 1.2325 | 0 | 0.77547
| 1.4224 | 0 |  |  | 1.4224 | 0 | 0 | 1.4224 | 0 | 1.4224 | 0 | 0.050786 | 0.045707 | 0 | 1.4224 | 0 | 1.3767
| 0.56431 | 0 |  |  | 0.56431 | 0 | 0 | 0.56431 | 0 | 0.56431 | 0 | 0.0050786 | 0.0045707 | 0 | 0.56431 | 0 | 0.55974
| 0.52591 | 0 |  |  | 0.52591 | 0 | 0 | 0.52591 | 0 | 0.52591 | 0 | 0.00050786 | 0.00045707 | 0 | 0.52591 | 0 | 0.52545
| 1.8347 | 0 |  |  | 1.8347 | 0 | 0 | 1.8347 | 0 | 1.8347 | 0 | 5.0786e-05 | 4.5707e-05 | 0 | 1.8347 | 0 | 1.8347
| 2.5784 | 0 |  |  | 2.5784 | 0 | 0 | 2.5784 | 0 | 2.5784 | 0 | 5.0786e-06 | 4.5707e-06 | 0 | 2.5784 | 0 | 2.5784
| 2.641 | 0 |  |  | 2.641 | 0 | 0 | 2.641 | 0 | 2.641 | 0 | 5.0786e-07 | 4.5707e-07 | 0 | 2.641 | 0 | 2.641
| 2.3945 | 0 |  |  | 2.3945 | 0 | 0 | 2.3945 | 0 | 2.3945 | 0 | 5.0786e-08 | 4.5707e-08 | 0 | 2.3945 | 0 | 2.3945
| 1.573 | 0 |  |  | 1.573 | 0 | 0 | 1.573 | 0 | 1.573 | 0 | 5.0786e-09 | 4.5707e-09 | 0 | 1.573 | 0 | 1.573
| 2.2701 | 0 |  |  | 2.2701 | 0 | 0 | 2.2701 | 0 | 2.2701 | 0 | 5.0786e-10 | 4.5707e-10 | 0 | 2.2701 | 0 | 2.2701
| 0.97728 | 0 |  |  | 0.97728 | 0 | 0 | 0.97728 | 0 | 0.97728 | 0 | 5.0786e-11 | 4.5707e-11 | 0 | 0.97728 | 0 | 0.97728
| 1.4695 | 0 |  |  | 1.4695 | 0 | 0 | 1.4695 | 0 | 1.4695 | 0 | 5.0786e-12 | 4.5707e-12 | 0 | 1.4695 | 0 | 1.4695
| 1.1916 | 0 |  |  | 1.1916 | 0 | 0 | 1.1916 | 0 | 1.1916 | 0 | 5.0786e-13 | 4.5707e-13 | 0 | 1.1916 | 0 | 1.1916
| 1.076 | 0 |  |  | 1.076 | 0 | 0 | 1.076 | 0 | 1.076 | 0 | 5.0786e-14 | 4.5707e-14 | 0 | 1.076 | 0 | 1.076
| 0.4107 | 2.1026 |  |  | 0.4107 | 0.010513 | 0 | 0.40019 | 0 | 0.40019 | 0 | 5.0786e-15 | 4.5707e-15 | 0 | 0.40019 | 0 | 0.40019
| 1.0768 | 3.0548 |  |  | 1.0768 | 0.015274 | 0 | 1.0615 | 0 | 1.0615 | 0 | 5.0786e-16 | 4.5707e-16 | 0 | 1.0615 | 0 | 1.0615
| 0.2475 | 17.3204 |  |  | 0.2475 | 0.086602 | 0 | 0.16089 | 0 | 0.16089 | 0 | 5.0786e-17 | 4.5707e-17 | 0 | 0.16089 | 0 | 0.16089
| 0.29265 | 101.5135 |  |  | 0.29265 | 0.50757 | 0.21492 | 0 | 0.21492 | 0 | 0.19342 | 0.19342 | 0 | 0.21492 | 0 | 0.021492 | 0
| 0.5509 | 337.915 |  |  | 0.5509 | 1.6896 | 1.1387 | 0 | 1.1387 | 0 | 1.0248 | 1.2182 | 0 | 1.1387 | 0 | 0.11387 | 0
| 1.0768 | 457.2766 |  |  | 1.0768 | 2.2864 | 1.2096 | 0 | 1.2096 | 0 | 1.0887 | 2.3069 | 0 | 1.2096 | 0 | 0.12096 | 0
| 2.1552 | 348.0794 |  |  | 2.1552 | 1.7404 | 0 | 0.41479 | 0 | 0.41479 | 0 | 2.3069 | 0.37332 | 0 | 0.41479 | 0 | 0.041479
| 2.2772 | 5.8139 |  |  | 2.2772 | 0.02907 | 0 | 2.2481 | 0 | 2.2481 | 0 | 1.9336 | 1.7402 | 0 | 2.2481 | 0 | 0.50787
| 0.56147 | 0 |  |  | 0.56147 | 0 | 0 | 0.56147 | 0 | 0.56147 | 0 | 0.19336 | 0.17402 | 0 | 0.56147 | 0 | 0.38744
| 0.52591 | 0 |  |  | 0.52591 | 0 | 0 | 0.52591 | 0 | 0.52591 | 0 | 0.019336 | 0.017402 | 0 | 0.52591 | 0 | 0.50851
| 0.45017 | 0 |  |  | 0.45017 | 0 | 0 | 0.45017 | 0 | 0.45017 | 0 | 0.0019336 | 0.0017402 | 0 | 0.45017 | 0 | 0.44843
| 0.3339 | 0 |  |  | 0.3339 | 0 | 0 | 0.3339 | 0 | 0.3339 | 0 | 0.00019336 | 0.00017402 | 0 | 0.3339 | 0 | 0.33373
| 0.83313 | 0 |  |  | 0.83313 | 0 | 0 | 0.83313 | 0 | 0.83313 | 0 | 1.9336e-05 | 1.7402e-05 | 0 | 0.83313 | 0 | 0.83311
| 0.67667 | 0 |  |  | 0.67667 | 0 | 0 | 0.67667 | 0 | 0.67667 | 0 | 1.9336e-06 | 1.7402e-06 | 0 | 0.67667 | 0 | 0.67667
| 2.0424 | 0 |  |  | 2.0424 | 0 | 0 | 2.0424 | 0 | 2.0424 | 0 | 1.9336e-07 | 1.7402e-07 | 0 | 2.0424 | 0 | 2.0424
| 2.3227 | 0 |  |  | 2.3227 | 0 | 0 | 2.3227 | 0 | 2.3227 | 0 | 1.9336e-08 | 1.7402e-08 | 0 | 2.3227 | 0 | 2.3227
| 2.296 | 0 |  |  | 2.296 | 0 | 0 | 2.296 | 0 | 2.296 | 0 | 1.9336e-09 | 1.7402e-09 | 0 | 2.296 | 0 | 2.296
| 2.774 | 0 |  |  | 2.774 | 0 | 0 | 2.774 | 0 | 2.774 | 0 | 1.9336e-10 | 1.7402e-10 | 0 | 2.774 | 0 | 2.774
| 2.3305 | 0 |  |  | 2.3305 | 0 | 0 | 2.3305 | 0 | 2.3305 | 0 | 1.9336e-11 | 1.7402e-11 | 0 | 2.3305 | 0 | 2.3305
| 2.1003 | 0 |  |  | 2.1003 | 0 | 0 | 2.1003 | 0 | 2.1003 | 0 | 1.9336e-12 | 1.7402e-12 | 0 | 2.1003 | 0 | 2.1003
| 1.6946 | 0 |  |  | 1.6946 | 0 | 0 | 1.6946 | 0 | 1.6946 | 0 | 1.9336e-13 | 1.7402e-13 | 0 | 1.6946 | 0 | 1.6946
| 0.23505 | 0 |  |  | 0.23505 | 0 | 0 | 0.23505 | 0 | 0.23505 | 0 | 1.9336e-14 | 1.7402e-14 | 0 | 0.23505 | 0 | 0.23505
| 0.93207 | 0 |  |  | 0.93207 | 0 | 0 | 0.93207 | 0 | 0.93207 | 0 | 1.9336e-15 | 1.7402e-15 | 0 | 0.93207 | 0 | 0.93207
| 2.0415 | 0 |  |  | 2.0415 | 0 | 0 | 2.0415 | 0 | 2.0415 | 0 | 1.9336e-16 | 1.7402e-16 | 0 | 2.0415 | 0 | 2.0415
| 0.96469 | 5.6826 |  |  | 0.96469 | 0.028413 | 0 | 0.93627 | 0 | 0.93627 | 0 | 1.9336e-17 | 1.7402e-17 | 0 | 0.93627 | 0 | 0.93627
| 0.42991 | 107.6628 |  |  | 0.42991 | 0.53831 | 0.10841 | 0 | 0.10841 | 0 | 0.097567 | 0.097567 | 0 | 0.10841 | 0 | 0.010841 | 0
| 0.48751 | 5.9058 |  |  | 0.48751 | 0.029529 | 0 | 0.45798 | 0 | 0.45798 | 0 | 0.097567 | 0.087811 | 0 | 0.45798 | 0 | 0.37017
| 0.3051 | 324.9197 |  |  | 0.3051 | 1.6246 | 1.3195 | 0 | 1.3195 | 0 | 1.1875 | 1.1973 | 0 | 1.3195 | 0 | 0.13195 | 0
| 0.37337 | 345.9347 |  |  | 0.37337 | 1.7297 | 1.3563 | 0 | 1.3563 | 0 | 1.2207 | 2.418 | 0 | 1.3563 | 0 | 0.13563 | 0
| 0.43951 | 130.9302 |  |  | 0.43951 | 0.65465 | 0.21514 | 0 | 0.21514 | 0 | 0.19363 | 2.6116 | 0 | 0.21514 | 0 | 0.021514 | 0
| 0.56431 | 15.9365 |  |  | 0.56431 | 0.079683 | 0 | 0.48463 | 0 | 0.48463 | 0 | 2.6116 | 0.43617 | 0 | 0.48463 | 0 | 0.048463
| 0.53266 | 0 |  |  | 0.53266 | 0 | 0 | 0.53266 | 0 | 0.53266 | 0 | 2.1754 | 0.4794 | 0 | 0.53266 | 0 | 0.053266
| 0.81393 | 0 |  |  | 0.81393 | 0 | 0 | 0.81393 | 0 | 0.81393 | 0 | 1.696 | 0.73253 | 0 | 0.81393 | 0 | 0.081393
| 2.0044 | 0 |  |  | 2.0044 | 0 | 0 | 2.0044 | 0 | 2.0044 | 0 | 0.96352 | 0.86717 | 0 | 2.0044 | 0 | 1.1372
| 1.1845 | 0 |  |  | 1.1845 | 0 | 0 | 1.1845 | 0 | 1.1845 | 0 | 0.096352 | 0.086717 | 0 | 1.1845 | 0 | 1.0978
| 1.0116 | 0 |  |  | 1.0116 | 0 | 0 | 1.0116 | 0 | 1.0116 | 0 | 0.0096352 | 0.0086717 | 0 | 1.0116 | 0 | 1.0029
| 0.85233 | 0 |  |  | 0.85233 | 0 | 0 | 0.85233 | 0 | 0.85233 | 0 | 0.00096352 | 0.00086717 | 0 | 0.85233 | 0 | 0.85146
| 1.5596 | 0 |  |  | 1.5596 | 0 | 0 | 1.5596 | 0 | 1.5596 | 0 | 9.6352e-05 | 8.6717e-05 | 0 | 1.5596 | 0 | 1.5596
| 3.0584 | 0 |  |  | 3.0584 | 0 | 0 | 3.0584 | 0 | 3.0584 | 0 | 9.6352e-06 | 8.6717e-06 | 0 | 3.0584 | 0 | 3.0584
| 2.8856 | 0 |  |  | 2.8856 | 0 | 0 | 2.8856 | 0 | 2.8856 | 0 | 9.6352e-07 | 8.6717e-07 | 0 | 2.8856 | 0 | 2.8856
| 3.0728 | 0 |  |  | 3.0728 | 0 | 0 | 3.0728 | 0 | 3.0728 | 0 | 9.6352e-08 | 8.6717e-08 | 0 | 3.0728 | 0 | 3.0728
| 3.5645 | 0 |  |  | 3.5645 | 0 | 0 | 3.5645 | 0 | 3.5645 | 0 | 9.6352e-09 | 8.6717e-09 | 0 | 3.5645 | 0 | 3.5645
| 2.79 | 0 |  |  | 2.79 | 0 | 0 | 2.79 | 0 | 2.79 | 0 | 9.6352e-10 | 8.6717e-10 | 0 | 2.79 | 0 | 2.79
| 2.8274 | 0 |  |  | 2.8274 | 0 | 0 | 2.8274 | 0 | 2.8274 | 0 | 9.6352e-11 | 8.6717e-11 | 0 | 2.8274 | 0 | 2.8274
| 2.8302 | 0 |  |  | 2.8302 | 0 | 0 | 2.8302 | 0 | 2.8302 | 0 | 9.6352e-12 | 8.6717e-12 | 0 | 2.8302 | 0 | 2.8302
| 2.8064 | 0 |  |  | 2.8064 | 0 | 0 | 2.8064 | 0 | 2.8064 | 0 | 9.6352e-13 | 8.6717e-13 | 0 | 2.8064 | 0 | 2.8064
| 0.32821 | 0 |  |  | 0.32821 | 0 | 0 | 0.32821 | 0 | 0.32821 | 0 | 9.6352e-14 | 8.6717e-14 | 0 | 0.32821 | 0 | 0.32821
| 1.3804 | 0 |  |  | 1.3804 | 0 | 0 | 1.3804 | 0 | 1.3804 | 0 | 9.6352e-15 | 8.6717e-15 | 0 | 1.3804 | 0 | 1.3804
| 1.0568 | 4.7273 |  |  | 1.0568 | 0.023636 | 0 | 1.0331 | 0 | 1.0331 | 0 | 9.6352e-16 | 8.6717e-16 | 0 | 1.0331 | 0 | 1.0331
| 0.99633 | 35.3105 |  |  | 0.99633 | 0.17655 | 0 | 0.81978 | 0 | 0.81978 | 0 | 9.6352e-17 | 8.6717e-17 | 0 | 0.81978 | 0 | 0.81978
| 2.3417 | 55.8251 |  |  | 2.3417 | 0.27913 | 0 | 2.0626 | 0 | 2.0626 | 0 | 9.6352e-18 | 8.6717e-18 | 0 | 2.0626 | 0 | 2.0626
| 2.9116 | 132.5568 |  |  | 2.9116 | 0.66278 | 0 | 2.2488 | 0 | 2.2488 | 0 | 9.6352e-19 | 8.6717e-19 | 0 | 2.2488 | 0 | 2.2488
| 2.3821 | 44.1635 |  |  | 2.3821 | 0.22082 | 0 | 2.1613 | 0 | 2.1613 | 0 | 9.6352e-20 | 8.6717e-20 | 0 | 2.1613 | 0 | 2.1613
| 1.8913 | 193.269 |  |  | 1.8913 | 0.96634 | 0 | 0.92491 | 0 | 0.92491 | 0 | 9.6352e-21 | 8.6717e-21 | 0 | 0.92491 | 0 | 0.92491
| 1.796 | 19.7076 |  |  | 1.796 | 0.098538 | 0 | 1.6975 | 0 | 1.6975 | 0 | 9.6352e-22 | 8.6717e-22 | 0 | 1.6975 | 0 | 1.6975
| 3.1985 | 4.3368e-19 |  |  | 3.1985 | 2.1684e-21 | 0 | 3.1985 | 0 | 3.1985 | 0 | 9.6352e-23 | 8.6717e-23 | 0 | 3.1985 | 0 | 3.1985
| 0.61801 | 0 |  |  | 0.61801 | 0 | 0 | 0.61801 | 0 | 0.61801 | 0 | 9.6352e-24 | 8.6717e-24 | 0 | 0.61801 | 0 | 0.61801
| 1.5216 | 0 |  |  | 1.5216 | 0 | 0 | 1.5216 | 0 | 1.5216 | 0 | 9.6352e-25 | 8.6717e-25 | 0 | 1.5216 | 0 | 1.5216
| 1.3776 | 0 |  |  | 1.3776 | 0 | 0 | 1.3776 | 0 | 1.3776 | 0 | 9.6352e-26 | 8.6717e-26 | 0 | 1.3776 | 0 | 1.3776
| 1.5799 | 0 |  |  | 1.5799 | 0 | 0 | 1.5799 | 0 | 1.5799 | 0 | 9.6352e-27 | 8.6717e-27 | 0 | 1.5799 | 0 | 1.5799
| 0.61232 | 0 |  |  | 0.61232 | 0 | 0 | 0.61232 | 0 | 0.61232 | 0 | 9.6352e-28 | 8.6717e-28 | 0 | 0.61232 | 0 | 0.61232
| 0.64112 | 0 |  |  | 0.64112 | 0 | 0 | 0.64112 | 0 | 0.64112 | 0 | 9.6352e-29 | 8.6717e-29 | 0 | 0.64112 | 0 | 0.64112
| 0.59311 | 0 |  |  | 0.59311 | 0 | 0 | 0.59311 | 0 | 0.59311 | 0 | 9.6352e-30 | 8.6717e-30 | 0 | 0.59311 | 0 | 0.59311
| 0.57676 | 0 |  |  | 0.57676 | 0 | 0 | 0.57676 | 0 | 0.57676 | 0 | 9.6352e-31 | 8.6717e-31 | 0 | 0.57676 | 0 | 0.57676
| 0.63258 | 0 |  |  | 0.63258 | 0 | 0 | 0.63258 | 0 | 0.63258 | 0 | 9.6352e-32 | 8.6717e-32 | 0 | 0.63258 | 0 | 0.63258
| 0.74607 | 0 |  |  | 0.74607 | 0 | 0 | 0.74607 | 0 | 0.74607 | 0 | 9.6352e-33 | 8.6717e-33 | 0 | 0.74607 | 0 | 0.74607
| 0.48076 | 0 |  |  | 0.48076 | 0 | 0 | 0.48076 | 0 | 0.48076 | 0 | 9.6352e-34 | 8.6717e-34 | 0 | 0.48076 | 0 | 0.48076
| 0.39435 | 0 |  |  | 0.39435 | 0 | 0 | 0.39435 | 0 | 0.39435 | 0 | 9.6352e-35 | 8.6717e-35 | 0 | 0.39435 | 0 | 0.39435
| 0.30795 | 0 |  |  | 0.30795 | 0 | 0 | 0.30795 | 0 | 0.30795 | 0 | 9.6352e-36 | 8.6717e-36 | 0 | 0.30795 | 0 | 0.30795
| 2.6243 | 0 |  |  | 2.6243 | 0 | 0 | 2.6243 | 0 | 2.6243 | 0 | 9.6352e-37 | 8.6717e-37 | 0 | 2.6243 | 0 | 2.6243
| 2.7719 | 0 |  |  | 2.7719 | 0 | 0 | 2.7719 | 0 | 2.7719 | 0 | 9.6352e-38 | 8.6717e-38 | 0 | 2.7719 | 0 | 2.7719
| 2.8967 | 0 |  |  | 2.8967 | 0 | 0 | 2.8967 | 0 | 2.8967 | 0 | 9.6352e-39 | 8.6717e-39 | 0 | 2.8967 | 0 | 2.8967
| 2.8409 | 0 |  |  | 2.8409 | 0 | 0 | 2.8409 | 0 | 2.8409 | 0 | 9.6352e-40 | 8.6717e-40 | 0 | 2.8409 | 0 | 2.8409
| 3.9503 | 5.3548 |  |  | 3.9503 | 0.026774 | 0 | 3.9235 | 0 | 3.9235 | 0 | 9.6352e-41 | 8.6717e-41 | 0 | 3.9235 | 0 | 3.9235
| 3.1743 | 18.3306 |  |  | 3.1743 | 0.091653 | 0 | 3.0827 | 0 | 3.0827 | 0 | 9.6352e-42 | 8.6717e-42 | 0 | 3.0827 | 0 | 3.0827
| 2.0821 | 25.4989 |  |  | 2.0821 | 0.12749 | 0 | 1.9547 | 0 | 1.9547 | 0 | 9.6352e-43 | 8.6717e-43 | 0 | 1.9547 | 0 | 1.9547
| 1.0185 | 23.0779 |  |  | 1.0185 | 0.11539 | 0 | 0.90309 | 0 | 0.90309 | 0 | 9.6352e-44 | 8.6717e-44 | 0 | 0.90309 | 0 | 0.90309
| 1.5635 | 23.4923 |  |  | 1.5635 | 0.11746 | 0 | 1.4461 | 0 | 1.4461 | 0 | 9.6352e-45 | 8.6717e-45 | 0 | 1.4461 | 0 | 1.4461
| 0.82743 | 6.6431 |  |  | 0.82743 | 0.033216 | 0 | 0.79422 | 0 | 0.79422 | 0 | 9.6352e-46 | 8.6717e-46 | 0 | 0.79422 | 0 | 0.79422
| 0.98217 | 0 |  |  | 0.98217 | 0 | 0 | 0.98217 | 0 | 0.98217 | 0 | 9.6352e-47 | 8.6717e-47 | 0 | 0.98217 | 0 | 0.98217
| 0.65072 | 0 |  |  | 0.65072 | 0 | 0 | 0.65072 | 0 | 0.65072 | 0 | 9.6352e-48 | 8.6717e-48 | 0 | 0.65072 | 0 | 0.65072
| 1.6038 | 0 |  |  | 1.6038 | 0 | 0 | 1.6038 | 0 | 1.6038 | 0 | 9.6352e-49 | 8.6717e-49 | 0 | 1.6038 | 0 | 1.6038
| 4.0405 | 0 |  |  | 4.0405 | 0 | 0 | 4.0405 | 0 | 4.0405 | 0 | 9.6352e-50 | 8.6717e-50 | 0 | 4.0405 | 0 | 4.0405
| 2.1496 | 0 |  |  | 2.1496 | 0 | 0 | 2.1496 | 0 | 2.1496 | 0 | 9.6352e-51 | 8.6717e-51 | 0 | 2.1496 | 0 | 2.1496
| 1.2267 | 0 |  |  | 1.2267 | 0 | 0 | 1.2267 | 0 | 1.2267 | 0 | 9.6352e-52 | 8.6717e-52 | 0 | 1.2267 | 0 | 1.2267
| 0.69872 | 0 |  |  | 0.69872 | 0 | 0 | 0.69872 | 0 | 0.69872 | 0 | 9.6352e-53 | 8.6717e-53 | 0 | 0.69872 | 0 | 0.69872
| 0.45871 | 0 |  |  | 0.45871 | 0 | 0 | 0.45871 | 0 | 0.45871 | 0 | 9.6352e-54 | 8.6717e-54 | 0 | 0.45871 | 0 | 0.45871
| 0.32145 | 0 |  |  | 0.32145 | 0 | 0 | 0.32145 | 0 | 0.32145 | 0 | 9.6352e-55 | 8.6717e-55 | 0 | 0.32145 | 0 | 0.32145
| 0.2571 | 0 |  |  | 0.2571 | 0 | 0 | 0.2571 | 0 | 0.2571 | 0 | 9.6352e-56 | 8.6717e-56 | 0 | 0.2571 | 0 | 0.2571
| 0.46723 | 0 |  |  | 0.46723 | 0 | 0 | 0.46723 | 0 | 0.46723 | 0 | 9.6352e-57 | 8.6717e-57 | 0 | 0.46723 | 0 | 0.46723
| 0.26954 | 0 |  |  | 0.26954 | 0 | 0 | 0.26954 | 0 | 0.26954 | 0 | 9.6352e-58 | 8.6717e-58 | 0 | 0.26954 | 0 | 0.26954
| 1.0892 | 0 |  |  | 1.0892 | 0 | 0 | 1.0892 | 0 | 1.0892 | 0 | 9.6352e-59 | 8.6717e-59 | 0 | 1.0892 | 0 | 1.0892
| 0.29835 | 0 |  |  | 0.29835 | 0 | 0 | 0.29835 | 0 | 0.29835 | 0 | 9.6352e-60 | 8.6717e-60 | 0 | 0.29835 | 0 | 0.29835
| 2.7232 | 0 |  |  | 2.7232 | 0 | 0 | 2.7232 | 0 | 2.7232 | 0 | 9.6352e-61 | 8.6717e-61 | 0 | 2.7232 | 0 | 2.7232
| 3.2012 | 0 |  |  | 3.2012 | 0 | 0 | 3.2012 | 0 | 3.2012 | 0 | 9.6352e-62 | 8.6717e-62 | 0 | 3.2012 | 0 | 3.2012
| 3.7818 | 0 |  |  | 3.7818 | 0 | 0 | 3.7818 | 0 | 3.7818 | 0 | 9.6352e-63 | 8.6717e-63 | 0 | 3.7818 | 0 | 3.7818
| 2.6865 | 0 |  |  | 2.6865 | 0 | 0 | 2.6865 | 0 | 2.6865 | 0 | 9.6352e-64 | 8.6717e-64 | 0 | 2.6865 | 0 | 2.6865
| 2.8466 | 7.1758 |  |  | 2.8466 | 0.035879 | 0 | 2.8107 | 0 | 2.8107 | 0 | 9.6352e-65 | 8.6717e-65 | 0 | 2.8107 | 0 | 2.8107
| 3.4133 | 17.7944 |  |  | 3.4133 | 0.088972 | 0 | 3.3244 | 0 | 3.3244 | 0 | 9.6352e-66 | 8.6717e-66 | 0 | 3.3244 | 0 | 3.3244
| 2.4525 | 28.5048 |  |  | 2.4525 | 0.14252 | 0 | 2.31 | 0 | 2.31 | 0 | 9.6352e-67 | 8.6717e-67 | 0 | 2.31 | 0 | 2.31
| 2.4845 | 29.0902 |  |  | 2.4845 | 0.14545 | 0 | 2.339 | 0 | 2.339 | 0 | 9.6352e-68 | 8.6717e-68 | 0 | 2.339 | 0 | 2.339
| 1.2973 | 15.4756 |  |  | 1.2973 | 0.077378 | 0 | 1.22 | 0 | 1.22 | 0 | 9.6352e-69 | 8.6717e-69 | 0 | 1.22 | 0 | 1.22
| 0.83181 | 5.384 |  |  | 0.83181 | 0.02692 | 0 | 0.80489 | 0 | 0.80489 | 0 | 9.6352e-70 | 8.6717e-70 | 0 | 0.80489 | 0 | 0.80489
| 0.58392 | 0 |  |  | 0.58392 | 0 | 0 | 0.58392 | 0 | 0.58392 | 0 | 9.6352e-71 | 8.6717e-71 | 0 | 0.58392 | 0 | 0.58392
| 0.60662 | 0 |  |  | 0.60662 | 0 | 0 | 0.60662 | 0 | 0.60662 | 0 | 9.6352e-72 | 8.6717e-72 | 0 | 0.60662 | 0 | 0.60662
| 1.2662 | 0 |  |  | 1.2662 | 0 | 0 | 1.2662 | 0 | 1.2662 | 0 | 9.6352e-73 | 8.6717e-73 | 0 | 1.2662 | 0 | 1.2662
| 1.2086 | 0 |  |  | 1.2086 | 0 | 0 | 1.2086 | 0 | 1.2086 | 0 | 9.6352e-74 | 8.6717e-74 | 0 | 1.2086 | 0 | 1.2086
| 1.1595 | 0 |  |  | 1.1595 | 0 | 0 | 1.1595 | 0 | 1.1595 | 0 | 9.6352e-75 | 8.6717e-75 | 0 | 1.1595 | 0 | 1.1595
| 0.51737 | 0 |  |  | 0.51737 | 0 | 0 | 0.51737 | 0 | 0.51737 | 0 | 9.6352e-76 | 8.6717e-76 | 0 | 0.51737 | 0 | 0.51737
| 1.337 | 0 |  |  | 1.337 | 0 | 0 | 1.337 | 0 | 1.337 | 0 | 9.6352e-77 | 8.6717e-77 | 0 | 1.337 | 0 | 1.337
| 0.36661 | 0 |  |  | 0.36661 | 0 | 0 | 0.36661 | 0 | 0.36661 | 0 | 9.6352e-78 | 8.6717e-78 | 0 | 0.36661 | 0 | 0.36661
| 0.2802 | 0 |  |  | 0.2802 | 0 | 0 | 0.2802 | 0 | 0.2802 | 0 | 9.6352e-79 | 8.6717e-79 | 0 | 0.2802 | 0 | 0.2802
| 0.5701 | 0 |  |  | 0.5701 | 0 | 0 | 0.5701 | 0 | 0.5701 | 0 | 9.6352e-80 | 8.6717e-80 | 0 | 0.5701 | 0 | 0.5701
| 1.0768 | 0 |  |  | 1.0768 | 0 | 0 | 1.0768 | 0 | 1.0768 | 0 | 9.6352e-81 | 8.6717e-81 | 0 | 1.0768 | 0 | 1.0768
| 0.26954 | 0 |  |  | 0.26954 | 0 | 0 | 0.26954 | 0 | 0.26954 | 0 | 9.6352e-82 | 8.6717e-82 | 0 | 0.26954 | 0 | 0.26954
| 0.2859 | 0 |  |  | 0.2859 | 0 | 0 | 0.2859 | 0 | 0.2859 | 0 | 9.6352e-83 | 8.6717e-83 | 0 | 0.2859 | 0 | 0.2859
| 0.2667 | 0 |  |  | 0.2667 | 0 | 0 | 0.2667 | 0 | 0.2667 | 0 | 9.6352e-84 | 8.6717e-84 | 0 | 0.2667 | 0 | 0.2667
| 2.1801 | 0 |  |  | 2.1801 | 0 | 0 | 2.1801 | 0 | 2.1801 | 0 | 9.6352e-85 | 8.6717e-85 | 0 | 2.1801 | 0 | 2.1801
| 3.0645 | 0 |  |  | 3.0645 | 0 | 0 | 3.0645 | 0 | 3.0645 | 0 | 9.6352e-86 | 8.6717e-86 | 0 | 3.0645 | 0 | 3.0645
| 3.0119 | 0 |  |  | 3.0119 | 0 | 0 | 3.0119 | 0 | 3.0119 | 0 | 9.6352e-87 | 8.6717e-87 | 0 | 3.0119 | 0 | 3.0119
| 2.7662 | 0 |  |  | 2.7662 | 0 | 0 | 2.7662 | 0 | 2.7662 | 0 | 9.6352e-88 | 8.6717e-88 | 0 | 2.7662 | 0 | 2.7662
| 2.5307 | 6.8204 |  |  | 2.5307 | 0.034102 | 0 | 2.4966 | 0 | 2.4966 | 0 | 9.6352e-89 | 8.6717e-89 | 0 | 2.4966 | 0 | 2.4966
| 1.5577 | 23.0683 |  |  | 1.5577 | 0.11534 | 0 | 1.4424 | 0 | 1.4424 | 0 | 9.6352e-90 | 8.6717e-90 | 0 | 1.4424 | 0 | 1.4424
| 2.2473 | 33.9343 |  |  | 2.2473 | 0.16967 | 0 | 2.0776 | 0 | 2.0776 | 0 | 9.6352e-91 | 8.6717e-91 | 0 | 2.0776 | 0 | 2.0776
| 1.0071 | 33.7991 |  |  | 1.0071 | 0.169 | 0 | 0.83815 | 0 | 0.83815 | 0 | 9.6352e-92 | 8.6717e-92 | 0 | 0.83815 | 0 | 0.83815
| 1.5562 | 24.315 |  |  | 1.5562 | 0.12158 | 0 | 1.4346 | 0 | 1.4346 | 0 | 9.6352e-93 | 8.6717e-93 | 0 | 1.4346 | 0 | 1.4346
| 0.3435 | 12.7575 |  |  | 0.3435 | 0.063788 | 0 | 0.27971 | 0 | 0.27971 | 0 | 9.6352e-94 | 8.6717e-94 | 0 | 0.27971 | 0 | 0.27971
| 1.9408 | 0 |  |  | 1.9408 | 0 | 0 | 1.9408 | 0 | 1.9408 | 0 | 9.6352e-95 | 8.6717e-95 | 0 | 1.9408 | 0 | 1.9408
| 0.84704 | 0 |  |  | 0.84704 | 0 | 0 | 0.84704 | 0 | 0.84704 | 0 | 9.6352e-96 | 8.6717e-96 | 0 | 0.84704 | 0 | 0.84704
| 0.6141 | 0 |  |  | 0.6141 | 0 | 0 | 0.6141 | 0 | 0.6141 | 0 | 9.6352e-97 | 8.6717e-97 | 0 | 0.6141 | 0 | 0.6141
| 1.5561 | 0 |  |  | 1.5561 | 0 | 0 | 1.5561 | 0 | 1.5561 | 0 | 9.6352e-98 | 8.6717e-98 | 0 | 1.5561 | 0 | 1.5561
| 1.4579 | 0 |  |  | 1.4579 | 0 | 0 | 1.4579 | 0 | 1.4579 | 0 | 9.6352e-99 | 8.6717e-99 | 0 | 1.4579 | 0 | 1.4579
| 0.75632 | 0 |  |  | 0.75632 | 0 | 0 | 0.75632 | 0 | 0.75632 | 0 | 9.6352e-100 | 8.6717e-100 | 0 | 0.75632 | 0 | 0.75632
| 0.94549 | 0 |  |  | 0.94549 | 0 | 0 | 0.94549 | 0 | 0.94549 | 0 | 9.6352e-101 | 8.6717e-101 | 0 | 0.94549 | 0 | 0.94549
| 0.86193 | 0 |  |  | 0.86193 | 0 | 0 | 0.86193 | 0 | 0.86193 | 0 | 9.6352e-102 | 8.6717e-102 | 0 | 0.86193 | 0 | 0.86193
| 0.85167 | 0 |  |  | 0.85167 | 0 | 0 | 0.85167 | 0 | 0.85167 | 0 | 9.6352e-103 | 8.6717e-103 | 0 | 0.85167 | 0 | 0.85167
| 0.35416 | 0 |  |  | 0.35416 | 0 | 0 | 0.35416 | 0 | 0.35416 | 0 | 9.6352e-104 | 8.6717e-104 | 0 | 0.35416 | 0 | 0.35416
| 0.2763 | 0 |  |  | 0.2763 | 0 | 0 | 0.2763 | 0 | 0.2763 | 0 | 9.6352e-105 | 8.6717e-105 | 0 | 0.2763 | 0 | 0.2763
| 0.28875 | 0 |  |  | 0.28875 | 0 | 0 | 0.28875 | 0 | 0.28875 | 0 | 9.6352e-106 | 8.6717e-106 | 0 | 0.28875 | 0 | 0.28875
| 0.28875 | 0 |  |  | 0.28875 | 0 | 0 | 0.28875 | 0 | 0.28875 | 0 | 9.6352e-107 | 8.6717e-107 | 0 | 0.28875 | 0 | 0.28875
| 0.29835 | 0 |  |  | 0.29835 | 0 | 0 | 0.29835 | 0 | 0.29835 | 0 | 9.6352e-108 | 8.6717e-108 | 0 | 0.29835 | 0 | 0.29835
| 2.6407 | 0 |  |  | 2.6407 | 0 | 0 | 2.6407 | 0 | 2.6407 | 0 | 9.6352e-109 | 8.6717e-109 | 0 | 2.6407 | 0 | 2.6407
| 2.8402 | 0 |  |  | 2.8402 | 0 | 0 | 2.8402 | 0 | 2.8402 | 0 | 9.6352e-110 | 8.6717e-110 | 0 | 2.8402 | 0 | 2.8402
| 3.1349 | 0 |  |  | 3.1349 | 0 | 0 | 3.1349 | 0 | 3.1349 | 0 | 9.6352e-111 | 8.6717e-111 | 0 | 3.1349 | 0 | 3.1349
| 2.7221 | 0 |  |  | 2.7221 | 0 | 0 | 2.7221 | 0 | 2.7221 | 0 | 9.6352e-112 | 8.6717e-112 | 0 | 2.7221 | 0 | 2.7221
| 2.1473 | 18.3303 |  |  | 2.1473 | 0.091651 | 0 | 2.0556 | 0 | 2.0556 | 0 | 9.6352e-113 | 8.6717e-113 | 0 | 2.0556 | 0 | 2.0556
| 0.30795 | 36.7954 |  |  | 0.30795 | 0.18398 | 0 | 0.12397 | 0 | 0.12397 | 0 | 9.6352e-114 | 8.6717e-114 | 0 | 0.12397 | 0 | 0.12397
| 0.25994 | 42.5664 |  |  | 0.25994 | 0.21283 | 0 | 0.047112 | 0 | 0.047112 | 0 | 9.6352e-115 | 8.6717e-115 | 0 | 0.047112 | 0 | 0.047112
| 0.60175 | 35.1732 |  |  | 0.60175 | 0.17587 | 0 | 0.42589 | 0 | 0.42589 | 0 | 9.6352e-116 | 8.6717e-116 | 0 | 0.42589 | 0 | 0.42589
| 1.0316 | 20.805 |  |  | 1.0316 | 0.10403 | 0 | 0.92759 | 0 | 0.92759 | 0 | 9.6352e-117 | 8.6717e-117 | 0 | 0.92759 | 0 | 0.92759
| 0.30795 | 12.1526 |  |  | 0.30795 | 0.060763 | 0 | 0.24718 | 0 | 0.24718 | 0 | 9.6352e-118 | 8.6717e-118 | 0 | 0.24718 | 0 | 0.24718
| 0.54796 | 0 |  |  | 0.54796 | 0 | 0 | 0.54796 | 0 | 0.54796 | 0 | 9.6352e-119 | 8.6717e-119 | 0 | 0.54796 | 0 | 0.54796
| 1.8654 | 0 |  |  | 1.8654 | 0 | 0 | 1.8654 | 0 | 1.8654 | 0 | 9.6352e-120 | 8.6717e-120 | 0 | 1.8654 | 0 | 1.8654
| 0.92238 | 0 |  |  | 0.92238 | 0 | 0 | 0.92238 | 0 | 0.92238 | 0 | 9.6352e-121 | 8.6717e-121 | 0 | 0.92238 | 0 | 0.92238
| 0.85624 | 0 |  |  | 0.85624 | 0 | 0 | 0.85624 | 0 | 0.85624 | 0 | 9.6352e-122 | 8.6717e-122 | 0 | 0.85624 | 0 | 0.85624
| 0.83597 | 0 |  |  | 0.83597 | 0 | 0 | 0.83597 | 0 | 0.83597 | 0 | 9.6352e-123 | 8.6717e-123 | 0 | 0.83597 | 0 | 0.83597
| 0.76877 | 0 |  |  | 0.76877 | 0 | 0 | 0.76877 | 0 | 0.76877 | 0 | 9.6352e-124 | 8.6717e-124 | 0 | 0.76877 | 0 | 0.76877
| 0.63436 | 0 |  |  | 0.63436 | 0 | 0 | 0.63436 | 0 | 0.63436 | 0 | 9.6352e-125 | 8.6717e-125 | 0 | 0.63436 | 0 | 0.63436
| 0.58636 | 0 |  |  | 0.58636 | 0 | 0 | 0.58636 | 0 | 0.58636 | 0 | 9.6352e-126 | 8.6717e-126 | 0 | 0.58636 | 0 | 0.58636
| 0.4452 | 0 |  |  | 0.4452 | 0 | 0 | 0.4452 | 0 | 0.4452 | 0 | 9.6352e-127 | 8.6717e-127 | 0 | 0.4452 | 0 | 0.4452
| 0.62411 | 0 |  |  | 0.62411 | 0 | 0 | 0.62411 | 0 | 0.62411 | 0 | 9.6352e-128 | 8.6717e-128 | 0 | 0.62411 | 0 | 0.62411
| 0.53729 | 0 |  |  | 0.53729 | 0 | 0 | 0.53729 | 0 | 0.53729 | 0 | 9.6352e-129 | 8.6717e-129 | 0 | 0.53729 | 0 | 0.53729
| 0.37515 | 0 |  |  | 0.37515 | 0 | 0 | 0.37515 | 0 | 0.37515 | 0 | 9.6352e-130 | 8.6717e-130 | 0 | 0.37515 | 0 | 0.37515
| 1.1497 | 0 |  |  | 1.1497 | 0 | 0 | 1.1497 | 0 | 1.1497 | 0 | 9.6352e-131 | 8.6717e-131 | 0 | 1.1497 | 0 | 1.1497
| 0.38475 | 0 |  |  | 0.38475 | 0 | 0 | 0.38475 | 0 | 0.38475 | 0 | 9.6352e-132 | 8.6717e-132 | 0 | 0.38475 | 0 | 0.38475
| 2.6858 | 0 |  |  | 2.6858 | 0 | 0 | 2.6858 | 0 | 2.6858 | 0 | 9.6352e-133 | 8.6717e-133 | 0 | 2.6858 | 0 | 2.6858
| 3.1773 | 0 |  |  | 3.1773 | 0 | 0 | 3.1773 | 0 | 3.1773 | 0 | 9.6352e-134 | 8.6717e-134 | 0 | 3.1773 | 0 | 3.1773
| 3.8319 | 0 |  |  | 3.8319 | 0 | 0 | 3.8319 | 0 | 3.8319 | 0 | 9.6352e-135 | 8.6717e-135 | 0 | 3.8319 | 0 | 3.8319
| 3.1139 | 0 |  |  | 3.1139 | 0 | 0 | 3.1139 | 0 | 3.1139 | 0 | 9.6352e-136 | 8.6717e-136 | 0 | 3.1139 | 0 | 3.1139
| 2.7374 | 20.3111 |  |  | 2.7374 | 0.10156 | 0 | 2.6358 | 0 | 2.6358 | 0 | 9.6352e-137 | 8.6717e-137 | 0 | 2.6358 | 0 | 2.6358
| 2.8188 | 34.3571 |  |  | 2.8188 | 0.17179 | 0 | 2.647 | 0 | 2.647 | 0 | 9.6352e-138 | 8.6717e-138 | 0 | 2.647 | 0 | 2.647
| 2.923 | 98.2801 |  |  | 2.923 | 0.4914 | 0 | 2.4316 | 0 | 2.4316 | 0 | 9.6352e-139 | 8.6717e-139 | 0 | 2.4316 | 0 | 2.4316
| 2.6562 | 129.3515 |  |  | 2.6562 | 0.64676 | 0 | 2.0095 | 0 | 2.0095 | 0 | 9.6352e-140 | 8.6717e-140 | 0 | 2.0095 | 0 | 2.0095
| 2.2825 | 170.8302 |  |  | 2.2825 | 0.85415 | 0 | 1.4284 | 0 | 1.4284 | 0 | 9.6352e-141 | 8.6717e-141 | 0 | 1.4284 | 0 | 1.4284
| 2.2807 | 78.4512 |  |  | 2.2807 | 0.39226 | 0 | 1.8885 | 0 | 1.8885 | 0 | 9.6352e-142 | 8.6717e-142 | 0 | 1.8885 | 0 | 1.8885
| 0.46155 | 1.0535 |  |  | 0.46155 | 0.0052673 | 0 | 0.45629 | 0 | 0.45629 | 0 | 9.6352e-143 | 8.6717e-143 | 0 | 0.45629 | 0 | 0.45629
| 0.68912 | 0 |  |  | 0.68912 | 0 | 0 | 0.68912 | 0 | 0.68912 | 0 | 9.6352e-144 | 8.6717e-144 | 0 | 0.68912 | 0 | 0.68912
| 2.2416 | 0 |  |  | 2.2416 | 0 | 0 | 2.2416 | 0 | 2.2416 | 0 | 9.6352e-145 | 8.6717e-145 | 0 | 2.2416 | 0 | 2.2416
| 0.82353 | 0 |  |  | 0.82353 | 0 | 0 | 0.82353 | 0 | 0.82353 | 0 | 9.6352e-146 | 8.6717e-146 | 0 | 0.82353 | 0 | 0.82353
| 1.4458 | 0 |  |  | 1.4458 | 0 | 0 | 1.4458 | 0 | 1.4458 | 0 | 9.6352e-147 | 8.6717e-147 | 0 | 1.4458 | 0 | 1.4458
| 0.78903 | 0 |  |  | 0.78903 | 0 | 0 | 0.78903 | 0 | 0.78903 | 0 | 9.6352e-148 | 8.6717e-148 | 0 | 0.78903 | 0 | 0.78903
| 1.4839 | 0 |  |  | 1.4839 | 0 | 0 | 1.4839 | 0 | 1.4839 | 0 | 9.6352e-149 | 8.6717e-149 | 0 | 1.4839 | 0 | 1.4839
| 0.55577 | 0 |  |  | 0.55577 | 0 | 0 | 0.55577 | 0 | 0.55577 | 0 | 9.6352e-150 | 8.6717e-150 | 0 | 0.55577 | 0 | 0.55577
| 0.261 | 0 |  |  | 0.261 | 0 | 0 | 0.261 | 0 | 0.261 | 0 | 9.6352e-151 | 8.6717e-151 | 0 | 0.261 | 0 | 0.261
| 0.54236 | 0 |  |  | 0.54236 | 0 | 0 | 0.54236 | 0 | 0.54236 | 0 | 9.6352e-152 | 8.6717e-152 | 0 | 0.54236 | 0 | 0.54236
| 1.0519 | 0 |  |  | 1.0519 | 0 | 0 | 1.0519 | 0 | 1.0519 | 0 | 9.6352e-153 | 8.6717e-153 | 0 | 1.0519 | 0 | 1.0519
| 0.2667 | 0 |  |  | 0.2667 | 0 | 0 | 0.2667 | 0 | 0.2667 | 0 | 9.6352e-154 | 8.6717e-154 | 0 | 0.2667 | 0 | 0.2667
| 0.28875 | 0 |  |  | 0.28875 | 0 | 0 | 0.28875 | 0 | 0.28875 | 0 | 9.6352e-155 | 8.6717e-155 | 0 | 0.28875 | 0 | 0.28875
| 0.26954 | 0 |  |  | 0.26954 | 0 | 0 | 0.26954 | 0 | 0.26954 | 0 | 9.6352e-156 | 8.6717e-156 | 0 | 0.26954 | 0 | 0.26954
| 2.678 | 0 |  |  | 2.678 | 0 | 0 | 2.678 | 0 | 2.678 | 0 | 9.6352e-157 | 8.6717e-157 | 0 | 2.678 | 0 | 2.678
| 3.0016 | 0 |  |  | 3.0016 | 0 | 0 | 3.0016 | 0 | 3.0016 | 0 | 9.6352e-158 | 8.6717e-158 | 0 | 3.0016 | 0 | 3.0016
| 2.9401 | 0 |  |  | 2.9401 | 0 | 0 | 2.9401 | 0 | 2.9401 | 0 | 9.6352e-159 | 8.6717e-159 | 0 | 2.9401 | 0 | 2.9401
| 2.6865 | 0 |  |  | 2.6865 | 0 | 0 | 2.6865 | 0 | 2.6865 | 0 | 9.6352e-160 | 8.6717e-160 | 0 | 2.6865 | 0 | 2.6865
| 3.5812 | 140.7569 |  |  | 3.5812 | 0.70378 | 0 | 2.8774 | 0 | 2.8774 | 0 | 9.6352e-161 | 8.6717e-161 | 0 | 2.8774 | 0 | 2.8774
| 2.9397 | 363.9611 |  |  | 2.9397 | 1.8198 | 0 | 1.1199 | 0 | 1.1199 | 0 | 9.6352e-162 | 8.6717e-162 | 0 | 1.1199 | 0 | 1.1199
| 2.6911 | 261.2993 |  |  | 2.6911 | 1.3065 | 0 | 1.3846 | 0 | 1.3846 | 0 | 9.6352e-163 | 8.6717e-163 | 0 | 1.3846 | 0 | 1.3846
| 2.587 | 108.6278 |  |  | 2.587 | 0.54314 | 0 | 2.0438 | 0 | 2.0438 | 0 | 9.6352e-164 | 8.6717e-164 | 0 | 2.0438 | 0 | 2.0438
| 1.4545 | 164.8448 |  |  | 1.4545 | 0.82422 | 0 | 0.6303 | 0 | 0.6303 | 0 | 9.6352e-165 | 8.6717e-165 | 0 | 0.6303 | 0 | 0.6303
| 2.1484 | 39.0566 |  |  | 2.1484 | 0.19528 | 0 | 1.9532 | 0 | 1.9532 | 0 | 9.6352e-166 | 8.6717e-166 | 0 | 1.9532 | 0 | 1.9532
| 3.2416 | 0 |  |  | 3.2416 | 0 | 0 | 3.2416 | 0 | 3.2416 | 0 | 9.6352e-167 | 8.6717e-167 | 0 | 3.2416 | 0 | 3.2416
| 0.65926 | 0 |  |  | 0.65926 | 0 | 0 | 0.65926 | 0 | 0.65926 | 0 | 9.6352e-168 | 8.6717e-168 | 0 | 0.65926 | 0 | 0.65926
| 1.822 | 0 |  |  | 1.822 | 0 | 0 | 1.822 | 0 | 1.822 | 0 | 9.6352e-169 | 8.6717e-169 | 0 | 1.822 | 0 | 1.822
| 1.1653 | 0 |  |  | 1.1653 | 0 | 0 | 1.1653 | 0 | 1.1653 | 0 | 9.6352e-170 | 8.6717e-170 | 0 | 1.1653 | 0 | 1.1653
| 1.5952 | 0 |  |  | 1.5952 | 0 | 0 | 1.5952 | 0 | 1.5952 | 0 | 9.6352e-171 | 8.6717e-171 | 0 | 1.5952 | 0 | 1.5952
| 0.92913 | 0 |  |  | 0.92913 | 0 | 0 | 0.92913 | 0 | 0.92913 | 0 | 9.6352e-172 | 8.6717e-172 | 0 | 0.92913 | 0 | 0.92913
| 0.50671 | 0 |  |  | 0.50671 | 0 | 0 | 0.50671 | 0 | 0.50671 | 0 | 9.6352e-173 | 8.6717e-173 | 0 | 0.50671 | 0 | 0.50671
| 0.50671 | 0 |  |  | 0.50671 | 0 | 0 | 0.50671 | 0 | 0.50671 | 0 | 9.6352e-174 | 8.6717e-174 | 0 | 0.50671 | 0 | 0.50671
| 0.29265 | 0 |  |  | 0.29265 | 0 | 0 | 0.29265 | 0 | 0.29265 | 0 | 9.6352e-175 | 8.6717e-175 | 0 | 0.29265 | 0 | 0.29265
| 0.37337 | 0 |  |  | 0.37337 | 0 | 0 | 0.37337 | 0 | 0.37337 | 0 | 9.6352e-176 | 8.6717e-176 | 0 | 0.37337 | 0 | 0.37337
| 0.2571 | 0 |  |  | 0.2571 | 0 | 0 | 0.2571 | 0 | 0.2571 | 0 | 9.6352e-177 | 8.6717e-177 | 0 | 0.2571 | 0 | 0.2571
| 0.31755 | 0 |  |  | 0.31755 | 0 | 0 | 0.31755 | 0 | 0.31755 | 0 | 9.6352e-178 | 8.6717e-178 | 0 | 0.31755 | 0 | 0.31755
| 0.2571 | 0 |  |  | 0.2571 | 0 | 0 | 0.2571 | 0 | 0.2571 | 0 | 9.6352e-179 | 8.6717e-179 | 0 | 0.2571 | 0 | 0.2571
| 0.30795 | 0 |  |  | 0.30795 | 0 | 0 | 0.30795 | 0 | 0.30795 | 0 | 9.6352e-180 | 8.6717e-180 | 0 | 0.30795 | 0 | 0.30795
| 2.6837 | 0 |  |  | 2.6837 | 0 | 0 | 2.6837 | 0 | 2.6837 | 0 | 9.6352e-181 | 8.6717e-181 | 0 | 2.6837 | 0 | 2.6837
| 2.7623 | 0 |  |  | 2.7623 | 0 | 0 | 2.7623 | 0 | 2.7623 | 0 | 9.6352e-182 | 8.6717e-182 | 0 | 2.7623 | 0 | 2.7623
| 2.982 | 0 |  |  | 2.982 | 0 | 0 | 2.982 | 0 | 2.982 | 0 | 9.6352e-183 | 8.6717e-183 | 0 | 2.982 | 0 | 2.982
| 3.3469 | 4.2318 |  |  | 3.3469 | 0.021159 | 0 | 3.3257 | 0 | 3.3257 | 0 | 9.6352e-184 | 8.6717e-184 | 0 | 3.3257 | 0 | 3.3257
| 3.5869 | 33.4757 |  |  | 3.5869 | 0.16738 | 0 | 3.4195 | 0 | 3.4195 | 0 | 9.6352e-185 | 8.6717e-185 | 0 | 3.4195 | 0 | 3.4195
| 2.2797 | 100.6712 |  |  | 2.2797 | 0.50336 | 0 | 1.7763 | 0 | 1.7763 | 0 | 9.6352e-186 | 8.6717e-186 | 0 | 1.7763 | 0 | 1.7763
| 2.004 | 87.8932 |  |  | 2.004 | 0.43947 | 0 | 1.5646 | 0 | 1.5646 | 0 | 9.6352e-187 | 8.6717e-187 | 0 | 1.5646 | 0 | 1.5646
| 2.4545 | 64.4867 |  |  | 2.4545 | 0.32243 | 0 | 2.1321 | 0 | 2.1321 | 0 | 9.6352e-188 | 8.6717e-188 | 0 | 2.1321 | 0 | 2.1321
| 3.2348 | 188.5127 |  |  | 3.2348 | 0.94256 | 0 | 2.2922 | 0 | 2.2922 | 0 | 9.6352e-189 | 8.6717e-189 | 0 | 2.2922 | 0 | 2.2922
| 2.2575 | 112.2044 |  |  | 2.2575 | 0.56102 | 0 | 1.6965 | 0 | 1.6965 | 0 | 9.6352e-190 | 8.6717e-190 | 0 | 1.6965 | 0 | 1.6965
| 0.74672 | 16.4284 |  |  | 0.74672 | 0.082142 | 0 | 0.66458 | 0 | 0.66458 | 0 | 9.6352e-191 | 8.6717e-191 | 0 | 0.66458 | 0 | 0.66458
| 0.61232 | 0 |  |  | 0.61232 | 0 | 0 | 0.61232 | 0 | 0.61232 | 0 | 9.6352e-192 | 8.6717e-192 | 0 | 0.61232 | 0 | 0.61232
| 0.92628 | 0 |  |  | 0.92628 | 0 | 0 | 0.92628 | 0 | 0.92628 | 0 | 9.6352e-193 | 8.6717e-193 | 0 | 0.92628 | 0 | 0.92628
| 1.727 | 0 |  |  | 1.727 | 0 | 0 | 1.727 | 0 | 1.727 | 0 | 9.6352e-194 | 8.6717e-194 | 0 | 1.727 | 0 | 1.727
| 1.1691 | 0 |  |  | 1.1691 | 0 | 0 | 1.1691 | 0 | 1.1691 | 0 | 9.6352e-195 | 8.6717e-195 | 0 | 1.1691 | 0 | 1.1691
| 0.79472 | 0 |  |  | 0.79472 | 0 | 0 | 0.79472 | 0 | 0.79472 | 0 | 9.6352e-196 | 8.6717e-196 | 0 | 0.79472 | 0 | 0.79472
| 0.65072 | 0 |  |  | 0.65072 | 0 | 0 | 0.65072 | 0 | 0.65072 | 0 | 9.6352e-197 | 8.6717e-197 | 0 | 0.65072 | 0 | 0.65072
| 0.55471 | 0 |  |  | 0.55471 | 0 | 0 | 0.55471 | 0 | 0.55471 | 0 | 9.6352e-198 | 8.6717e-198 | 0 | 0.55471 | 0 | 0.55471
| 0.91953 | 0 |  |  | 0.91953 | 0 | 0 | 0.91953 | 0 | 0.91953 | 0 | 9.6352e-199 | 8.6717e-199 | 0 | 0.91953 | 0 | 0.91953
| 0.91993 | 0 |  |  | 0.91993 | 0 | 0 | 0.91993 | 0 | 0.91993 | 0 | 9.6352e-200 | 8.6717e-200 | 0 | 0.91993 | 0 | 0.91993
| 0.53159 | 0 |  |  | 0.53159 | 0 | 0 | 0.53159 | 0 | 0.53159 | 0 | 9.6352e-201 | 8.6717e-201 | 0 | 0.53159 | 0 | 0.53159
| 0.3147 | 0 |  |  | 0.3147 | 0 | 0 | 0.3147 | 0 | 0.3147 | 0 | 9.6352e-202 | 8.6717e-202 | 0 | 0.3147 | 0 | 0.3147
| 1.1344 | 0 |  |  | 1.1344 | 0 | 0 | 1.1344 | 0 | 1.1344 | 0 | 9.6352e-203 | 8.6717e-203 | 0 | 1.1344 | 0 | 1.1344
| 0.3243 | 0 |  |  | 0.3243 | 0 | 0 | 0.3243 | 0 | 0.3243 | 0 | 9.6352e-204 | 8.6717e-204 | 0 | 0.3243 | 0 | 0.3243
| 2.7729 | 0 |  |  | 2.7729 | 0 | 0 | 2.7729 | 0 | 2.7729 | 0 | 9.6352e-205 | 8.6717e-205 | 0 | 2.7729 | 0 | 2.7729
| 3.1788 | 0 |  |  | 3.1788 | 0 | 0 | 3.1788 | 0 | 3.1788 | 0 | 9.6352e-206 | 8.6717e-206 | 0 | 3.1788 | 0 | 3.1788
| 3.673 | 0 |  |  | 3.673 | 0 | 0 | 3.673 | 0 | 3.673 | 0 | 9.6352e-207 | 8.6717e-207 | 0 | 3.673 | 0 | 3.673
| 3.3049 | 5.6511 |  |  | 3.3049 | 0.028255 | 0 | 3.2766 | 0 | 3.2766 | 0 | 9.6352e-208 | 8.6717e-208 | 0 | 3.2766 | 0 | 3.2766
| 2.9095 | 67.4547 |  |  | 2.9095 | 0.33727 | 0 | 2.5722 | 0 | 2.5722 | 0 | 9.6352e-209 | 8.6717e-209 | 0 | 2.5722 | 0 | 2.5722
| 2.6776 | 233.2398 |  |  | 2.6776 | 1.1662 | 0 | 1.5114 | 0 | 1.5114 | 0 | 9.6352e-210 | 8.6717e-210 | 0 | 1.5114 | 0 | 1.5114
| 2.3497 | 129.2261 |  |  | 2.3497 | 0.64613 | 0 | 1.7036 | 0 | 1.7036 | 0 | 9.6352e-211 | 8.6717e-211 | 0 | 1.7036 | 0 | 1.7036
| 1.6299 | 74.0905 |  |  | 1.6299 | 0.37045 | 0 | 1.2594 | 0 | 1.2594 | 0 | 9.6352e-212 | 8.6717e-212 | 0 | 1.2594 | 0 | 1.2594
| 1.3461 | 151.6305 |  |  | 1.3461 | 0.75815 | 0 | 0.58793 | 0 | 0.58793 | 0 | 9.6352e-213 | 8.6717e-213 | 0 | 0.58793 | 0 | 0.58793
| 1.1099 | 210.0326 |  |  | 1.1099 | 1.0502 | 0 | 0.059738 | 0 | 0.059738 | 0 | 9.6352e-214 | 8.6717e-214 | 0 | 0.059738 | 0 | 0.059738
| 0.73647 | 15.4415 |  |  | 0.73647 | 0.077207 | 0 | 0.65926 | 0 | 0.65926 | 0 | 9.6352e-215 | 8.6717e-215 | 0 | 0.65926 | 0 | 0.65926
| 0.75242 | 0 |  |  | 0.75242 | 0 | 0 | 0.75242 | 0 | 0.75242 | 0 | 9.6352e-216 | 8.6717e-216 | 0 | 0.75242 | 0 | 0.75242
| 1.4351 | 0 |  |  | 1.4351 | 0 | 0 | 1.4351 | 0 | 1.4351 | 0 | 9.6352e-217 | 8.6717e-217 | 0 | 1.4351 | 0 | 1.4351
| 1.0155 | 0 |  |  | 1.0155 | 0 | 0 | 1.0155 | 0 | 1.0155 | 0 | 9.6352e-218 | 8.6717e-218 | 0 | 1.0155 | 0 | 1.0155
| 1.2812 | 0 |  |  | 1.2812 | 0 | 0 | 1.2812 | 0 | 1.2812 | 0 | 9.6352e-219 | 8.6717e-219 | 0 | 1.2812 | 0 | 1.2812
| 0.73712 | 0 |  |  | 0.73712 | 0 | 0 | 0.73712 | 0 | 0.73712 | 0 | 9.6352e-220 | 8.6717e-220 | 0 | 0.73712 | 0 | 0.73712
| 1.4416 | 0 |  |  | 1.4416 | 0 | 0 | 1.4416 | 0 | 1.4416 | 0 | 9.6352e-221 | 8.6717e-221 | 0 | 1.4416 | 0 | 1.4416
| 0.47791 | 0 |  |  | 0.47791 | 0 | 0 | 0.47791 | 0 | 0.47791 | 0 | 9.6352e-222 | 8.6717e-222 | 0 | 0.47791 | 0 | 0.47791
| 0.3627 | 0 |  |  | 0.3627 | 0 | 0 | 0.3627 | 0 | 0.3627 | 0 | 9.6352e-223 | 8.6717e-223 | 0 | 0.3627 | 0 | 0.3627
| 0.71696 | 0 |  |  | 0.71696 | 0 | 0 | 0.71696 | 0 | 0.71696 | 0 | 9.6352e-224 | 8.6717e-224 | 0 | 0.71696 | 0 | 0.71696
| 1.144 | 0 |  |  | 1.144 | 0 | 0 | 1.144 | 0 | 1.144 | 0 | 9.6352e-225 | 8.6717e-225 | 0 | 1.144 | 0 | 1.144
| 0.41355 | 0 |  |  | 0.41355 | 0 | 0 | 0.41355 | 0 | 0.41355 | 0 | 9.6352e-226 | 8.6717e-226 | 0 | 0.41355 | 0 | 0.41355
| 0.36555 | 0 |  |  | 0.36555 | 0 | 0 | 0.36555 | 0 | 0.36555 | 0 | 9.6352e-227 | 8.6717e-227 | 0 | 0.36555 | 0 | 0.36555
| 0.39435 | 0 |  |  | 0.39435 | 0 | 0 | 0.39435 | 0 | 0.39435 | 0 | 9.6352e-228 | 8.6717e-228 | 0 | 0.39435 | 0 | 0.39435
| 2.6915 | 0 |  |  | 2.6915 | 0 | 0 | 2.6915 | 0 | 2.6915 | 0 | 9.6352e-229 | 8.6717e-229 | 0 | 2.6915 | 0 | 2.6915
| 2.8921 | 0 |  |  | 2.8921 | 0 | 0 | 2.8921 | 0 | 2.8921 | 0 | 9.6352e-230 | 8.6717e-230 | 0 | 2.8921 | 0 | 2.8921
| 3.1406 | 0 |  |  | 3.1406 | 0 | 0 | 3.1406 | 0 | 3.1406 | 0 | 9.6352e-231 | 8.6717e-231 | 0 | 3.1406 | 0 | 3.1406
| 2.9984 | 17.6782 |  |  | 2.9984 | 0.088391 | 0 | 2.91 | 0 | 2.91 | 0 | 9.6352e-232 | 8.6717e-232 | 0 | 2.91 | 0 | 2.91
| 2.8031 | 316.4535 |  |  | 2.8031 | 1.5823 | 0 | 1.2209 | 0 | 1.2209 | 0 | 9.6352e-233 | 8.6717e-233 | 0 | 1.2209 | 0 | 1.2209
| 2.4618 | 424.4942 |  |  | 2.4618 | 2.1225 | 0 | 0.33928 | 0 | 0.33928 | 0 | 9.6352e-234 | 8.6717e-234 | 0 | 0.33928 | 0 | 0.33928
| 2.5727 | 77.5397 |  |  | 2.5727 | 0.3877 | 0 | 2.185 | 0 | 2.185 | 0 | 9.6352e-235 | 8.6717e-235 | 0 | 2.185 | 0 | 2.185
| 1.0395 | 130.2171 |  |  | 1.0395 | 0.65109 | 0 | 0.38844 | 0 | 0.38844 | 0 | 9.6352e-236 | 8.6717e-236 | 0 | 0.38844 | 0 | 0.38844
| 1.218 | 16.5215 |  |  | 1.218 | 0.082607 | 0 | 1.1354 | 0 | 1.1354 | 0 | 9.6352e-237 | 8.6717e-237 | 0 | 1.1354 | 0 | 1.1354
| 1.5097 | 0 |  |  | 1.5097 | 0 | 0 | 1.5097 | 0 | 1.5097 | 0 | 9.6352e-238 | 8.6717e-238 | 0 | 1.5097 | 0 | 1.5097
| 2.3219 | 0 |  |  | 2.3219 | 0 | 0 | 2.3219 | 0 | 2.3219 | 0 | 9.6352e-239 | 8.6717e-239 | 0 | 2.3219 | 0 | 2.3219
| 0.54511 | 0 |  |  | 0.54511 | 0 | 0 | 0.54511 | 0 | 0.54511 | 0 | 9.6352e-240 | 8.6717e-240 | 0 | 0.54511 | 0 | 0.54511
| 0.78228 | 0 |  |  | 0.78228 | 0 | 0 | 0.78228 | 0 | 0.78228 | 0 | 9.6352e-241 | 8.6717e-241 | 0 | 0.78228 | 0 | 0.78228
| 0.84852 | 0 |  |  | 0.84852 | 0 | 0 | 0.84852 | 0 | 0.84852 | 0 | 9.6352e-242 | 8.6717e-242 | 0 | 0.84852 | 0 | 0.84852
| 1.4512 | 0 |  |  | 1.4512 | 0 | 0 | 1.4512 | 0 | 1.4512 | 0 | 9.6352e-243 | 8.6717e-243 | 0 | 1.4512 | 0 | 1.4512
| 0.52591 | 0 |  |  | 0.52591 | 0 | 0 | 0.52591 | 0 | 0.52591 | 0 | 9.6352e-244 | 8.6717e-244 | 0 | 0.52591 | 0 | 0.52591
| 0.93881 | 0 |  |  | 0.93881 | 0 | 0 | 0.93881 | 0 | 0.93881 | 0 | 9.6352e-245 | 8.6717e-245 | 0 | 0.93881 | 0 | 0.93881
| 0.43064 | 0 |  |  | 0.43064 | 0 | 0 | 0.43064 | 0 | 0.43064 | 0 | 9.6352e-246 | 8.6717e-246 | 0 | 0.43064 | 0 | 0.43064
| 0.29265 | 0 |  |  | 0.29265 | 0 | 0 | 0.29265 | 0 | 0.29265 | 0 | 9.6352e-247 | 8.6717e-247 | 0 | 0.29265 | 0 | 0.29265
| 0.31576 | 0 |  |  | 0.31576 | 0 | 0 | 0.31576 | 0 | 0.31576 | 0 | 9.6352e-248 | 8.6717e-248 | 0 | 0.31576 | 0 | 0.31576
| 0.30795 | 0 |  |  | 0.30795 | 0 | 0 | 0.30795 | 0 | 0.30795 | 0 | 9.6352e-249 | 8.6717e-249 | 0 | 0.30795 | 0 | 0.30795
| 0.2571 | 0 |  |  | 0.2571 | 0 | 0 | 0.2571 | 0 | 0.2571 | 0 | 9.6352e-250 | 8.6717e-250 | 0 | 0.2571 | 0 | 0.2571
| 0.29835 | 0 |  |  | 0.29835 | 0 | 0 | 0.29835 | 0 | 0.29835 | 0 | 9.6352e-251 | 8.6717e-251 | 0 | 0.29835 | 0 | 0.29835
| 0.2571 | 0 |  |  | 0.2571 | 0 | 0 | 0.2571 | 0 | 0.2571 | 0 | 9.6352e-252 | 8.6717e-252 | 0 | 0.2571 | 0 | 0.2571
| 2.6848 | 0 |  |  | 2.6848 | 0 | 0 | 2.6848 | 0 | 2.6848 | 0 | 9.6352e-253 | 8.6717e-253 | 0 | 2.6848 | 0 | 2.6848
| 2.9746 | 0 |  |  | 2.9746 | 0 | 0 | 2.9746 | 0 | 2.9746 | 0 | 9.6352e-254 | 8.6717e-254 | 0 | 2.9746 | 0 | 2.9746
| 3.824 | 0 |  |  | 3.824 | 0 | 0 | 3.824 | 0 | 3.824 | 0 | 9.6352e-255 | 8.6717e-255 | 0 | 3.824 | 0 | 3.824
| 3.2758 | 6.5423 |  |  | 3.2758 | 0.032711 | 0 | 3.243 | 0 | 3.243 | 0 | 9.6352e-256 | 8.6717e-256 | 0 | 3.243 | 0 | 3.243
| 3.444 | 236.8649 |  |  | 3.444 | 1.1843 | 0 | 2.2597 | 0 | 2.2597 | 0 | 9.6352e-257 | 8.6717e-257 | 0 | 2.2597 | 0 | 2.2597
| 2.3323 | 309.7683 |  |  | 2.3323 | 1.5488 | 0 | 0.78347 | 0 | 0.78347 | 0 | 9.6352e-258 | 8.6717e-258 | 0 | 0.78347 | 0 | 0.78347
| 2.3668 | 339.8721 |  |  | 2.3668 | 1.6994 | 0 | 0.66744 | 0 | 0.66744 | 0 | 9.6352e-259 | 8.6717e-259 | 0 | 0.66744 | 0 | 0.66744
| 1.2586 | 317.7329 |  |  | 1.2586 | 1.5887 | 0.33002 | 0 | 0.33002 | 0 | 0.29702 | 0.29702 | 0 | 0.33002 | 0 | 0.033002 | 0
| 1.7614 | 41.1131 |  |  | 1.7614 | 0.20557 | 0 | 1.5558 | 0 | 1.5558 | 0 | 0.29702 | 0.26732 | 0 | 1.5558 | 0 | 1.2885
| 1.0367 | 0 |  |  | 1.0367 | 0 | 0 | 1.0367 | 0 | 1.0367 | 0 | 0.029702 | 0.026732 | 0 | 1.0367 | 0 | 1.0099
| 1.2017 | 0 |  |  | 1.2017 | 0 | 0 | 1.2017 | 0 | 1.2017 | 0 | 0.0029702 | 0.0026732 | 0 | 1.2017 | 0 | 1.199
| 0.74672 | 0 |  |  | 0.74672 | 0 | 0 | 0.74672 | 0 | 0.74672 | 0 | 0.00029702 | 0.00026732 | 0 | 0.74672 | 0 | 0.74645
| 1.8892 | 0 |  |  | 1.8892 | 0 | 0 | 1.8892 | 0 | 1.8892 | 0 | 2.9702e-05 | 2.6732e-05 | 0 | 1.8892 | 0 | 1.8892
| 0.60093 | 0 |  |  | 0.60093 | 0 | 0 | 0.60093 | 0 | 0.60093 | 0 | 2.9702e-06 | 2.6732e-06 | 0 | 0.60093 | 0 | 0.60093
| 0.4107 | 0 |  |  | 0.4107 | 0 | 0 | 0.4107 | 0 | 0.4107 | 0 | 2.9702e-07 | 2.6732e-07 | 0 | 0.4107 | 0 | 0.4107
| 0.45871 | 0 |  |  | 0.45871 | 0 | 0 | 0.45871 | 0 | 0.45871 | 0 | 2.9702e-08 | 2.6732e-08 | 0 | 0.45871 | 0 | 0.45871
| 0.4107 | 0 |  |  | 0.4107 | 0 | 0 | 0.4107 | 0 | 0.4107 | 0 | 2.9702e-09 | 2.6732e-09 | 0 | 0.4107 | 0 | 0.4107
| 0.44911 | 0 |  |  | 0.44911 | 0 | 0 | 0.44911 | 0 | 0.44911 | 0 | 2.9702e-10 | 2.6732e-10 | 0 | 0.44911 | 0 | 0.44911
| 0.2859 | 0 |  |  | 0.2859 | 0 | 0 | 0.2859 | 0 | 0.2859 | 0 | 2.9702e-11 | 2.6732e-11 | 0 | 0.2859 | 0 | 0.2859
| 0.3051 | 0 |  |  | 0.3051 | 0 | 0 | 0.3051 | 0 | 0.3051 | 0 | 2.9702e-12 | 2.6732e-12 | 0 | 0.3051 | 0 | 0.3051
| 0.41638 | 0 |  |  | 0.41638 | 0 | 0 | 0.41638 | 0 | 0.41638 | 0 | 2.9702e-13 | 2.6732e-13 | 0 | 0.41638 | 0 | 0.41638
| 0.2955 | 0 |  |  | 0.2955 | 0 | 0 | 0.2955 | 0 | 0.2955 | 0 | 2.9702e-14 | 2.6732e-14 | 0 | 0.2955 | 0 | 0.2955
| 1.0412 | 0 |  |  | 1.0412 | 0 | 0 | 1.0412 | 0 | 1.0412 | 0 | 2.9702e-15 | 2.6732e-15 | 0 | 1.0412 | 0 | 1.0412
| 0.29835 | 0 |  |  | 0.29835 | 0 | 0 | 0.29835 | 0 | 0.29835 | 0 | 2.9702e-16 | 2.6732e-16 | 0 | 0.29835 | 0 | 0.29835
| 2.6435 | 0 |  |  | 2.6435 | 0 | 0 | 2.6435 | 0 | 2.6435 | 0 | 2.9702e-17 | 2.6732e-17 | 0 | 2.6435 | 0 | 2.6435
| 3.0984 | 0 |  |  | 3.0984 | 0 | 0 | 3.0984 | 0 | 3.0984 | 0 | 2.9702e-18 | 2.6732e-18 | 0 | 3.0984 | 0 | 3.0984
| 3.6147 | 0 |  |  | 3.6147 | 0 | 0 | 3.6147 | 0 | 3.6147 | 0 | 2.9702e-19 | 2.6732e-19 | 0 | 3.6147 | 0 | 3.6147
| 2.7057 | 12.7663 |  |  | 2.7057 | 0.063832 | 0 | 2.6419 | 0 | 2.6419 | 0 | 2.9702e-20 | 2.6732e-20 | 0 | 2.6419 | 0 | 2.6419
| 2.8274 | 45.7779 |  |  | 2.8274 | 0.22889 | 0 | 2.5985 | 0 | 2.5985 | 0 | 2.9702e-21 | 2.6732e-21 | 0 | 2.5985 | 0 | 2.5985
| 2.6492 | 88.0703 |  |  | 2.6492 | 0.44035 | 0 | 2.2088 | 0 | 2.2088 | 0 | 2.9702e-22 | 2.6732e-22 | 0 | 2.2088 | 0 | 2.2088
| 2.4262 | 148.5348 |  |  | 2.4262 | 0.74267 | 0 | 1.6835 | 0 | 1.6835 | 0 | 2.9702e-23 | 2.6732e-23 | 0 | 1.6835 | 0 | 1.6835
| 2.3067 | 188.153 |  |  | 2.3067 | 0.94076 | 0 | 1.3659 | 0 | 1.3659 | 0 | 2.9702e-24 | 2.6732e-24 | 0 | 1.3659 | 0 | 1.3659
| 2.3985 | 263.4647 |  |  | 2.3985 | 1.3173 | 0 | 1.0811 | 0 | 1.0811 | 0 | 2.9702e-25 | 2.6732e-25 | 0 | 1.0811 | 0 | 1.0811
| 1.1974 | 233.2818 |  |  | 1.1974 | 1.1664 | 0 | 0.031029 | 0 | 0.031029 | 0 | 2.9702e-26 | 2.6732e-26 | 0 | 0.031029 | 0 | 0.031029
| 2.3469 | 0 |  |  | 2.3469 | 0 | 0 | 2.3469 | 0 | 2.3469 | 0 | 2.9702e-27 | 2.6732e-27 | 0 | 2.3469 | 0 | 2.3469
| 0.56325 | 0 |  |  | 0.56325 | 0 | 0 | 0.56325 | 0 | 0.56325 | 0 | 2.9702e-28 | 2.6732e-28 | 0 | 0.56325 | 0 | 0.56325
| 2.1484 | 0 |  |  | 2.1484 | 0 | 0 | 2.1484 | 0 | 2.1484 | 0 | 2.9702e-29 | 2.6732e-29 | 0 | 2.1484 | 0 | 2.1484
| 0.78512 | 0 |  |  | 0.78512 | 0 | 0 | 0.78512 | 0 | 0.78512 | 0 | 2.9702e-30 | 2.6732e-30 | 0 | 0.78512 | 0 | 0.78512
| 0.81961 | 0 |  |  | 0.81961 | 0 | 0 | 0.81961 | 0 | 0.81961 | 0 | 2.9702e-31 | 2.6732e-31 | 0 | 0.81961 | 0 | 0.81961
| 0.53551 | 0 |  |  | 0.53551 | 0 | 0 | 0.53551 | 0 | 0.53551 | 0 | 2.9702e-32 | 2.6732e-32 | 0 | 0.53551 | 0 | 0.53551
| 1.4128 | 0 |  |  | 1.4128 | 0 | 0 | 1.4128 | 0 | 1.4128 | 0 | 2.9702e-33 | 2.6732e-33 | 0 | 1.4128 | 0 | 1.4128
| 0.43951 | 0 |  |  | 0.43951 | 0 | 0 | 0.43951 | 0 | 0.43951 | 0 | 2.9702e-34 | 2.6732e-34 | 0 | 0.43951 | 0 | 0.43951
| 0.3051 | 0 |  |  | 0.3051 | 0 | 0 | 0.3051 | 0 | 0.3051 | 0 | 2.9702e-35 | 2.6732e-35 | 0 | 0.3051 | 0 | 0.3051
| 0.5509 | 0 |  |  | 0.5509 | 0 | 0 | 0.5509 | 0 | 0.5509 | 0 | 2.9702e-36 | 2.6732e-36 | 0 | 0.5509 | 0 | 0.5509
| 1.0988 | 0 |  |  | 1.0988 | 0 | 0 | 1.0988 | 0 | 1.0988 | 0 | 2.9702e-37 | 2.6732e-37 | 0 | 1.0988 | 0 | 1.0988
| 0.2571 | 0 |  |  | 0.2571 | 0 | 0 | 0.2571 | 0 | 0.2571 | 0 | 2.9702e-38 | 2.6732e-38 | 0 | 0.2571 | 0 | 0.2571
| 0.30795 | 0 |  |  | 0.30795 | 0 | 0 | 0.30795 | 0 | 0.30795 | 0 | 2.9702e-39 | 2.6732e-39 | 0 | 0.30795 | 0 | 0.30795
| 0.26954 | 0 |  |  | 0.26954 | 0 | 0 | 0.26954 | 0 | 0.26954 | 0 | 2.9702e-40 | 2.6732e-40 | 0 | 0.26954 | 0 | 0.26954
| 2.6972 | 0 |  |  | 2.6972 | 0 | 0 | 2.6972 | 0 | 2.6972 | 0 | 2.9702e-41 | 2.6732e-41 | 0 | 2.6972 | 0 | 2.6972
| 2.8825 | 0 |  |  | 2.8825 | 0 | 0 | 2.8825 | 0 | 2.8825 | 0 | 2.9702e-42 | 2.6732e-42 | 0 | 2.8825 | 0 | 2.8825
| 3.3308 | 0 |  |  | 3.3308 | 0 | 0 | 3.3308 | 0 | 3.3308 | 0 | 2.9702e-43 | 2.6732e-43 | 0 | 3.3308 | 0 | 3.3308
| 3.1282 | 3.9316 |  |  | 3.1282 | 0.019658 | 0 | 3.1085 | 0 | 3.1085 | 0 | 2.9702e-44 | 2.6732e-44 | 0 | 3.1085 | 0 | 3.1085
| 2.7623 | 48.7419 |  |  | 2.7623 | 0.24371 | 0 | 2.5186 | 0 | 2.5186 | 0 | 2.9702e-45 | 2.6732e-45 | 0 | 2.5186 | 0 | 2.5186
| 2.7306 | 228.4347 |  |  | 2.7306 | 1.1422 | 0 | 1.5885 | 0 | 1.5885 | 0 | 2.9702e-46 | 2.6732e-46 | 0 | 1.5885 | 0 | 1.5885
| 2.2558 | 450.7212 |  |  | 2.2558 | 2.2536 | 0 | 0.0022266 | 0 | 0.0022266 | 0 | 2.9702e-47 | 2.6732e-47 | 0 | 0.0022266 | 0 | 0.0022266
| 2.8155 | 466.0175 |  |  | 2.8155 | 2.3301 | 0 | 0.48542 | 0 | 0.48542 | 0 | 2.9702e-48 | 2.6732e-48 | 0 | 0.48542 | 0 | 0.48542
| 2.5225 | 369.0246 |  |  | 2.5225 | 1.8451 | 0 | 0.67739 | 0 | 0.67739 | 0 | 2.9702e-49 | 2.6732e-49 | 0 | 0.67739 | 0 | 0.67739
| 2.2434 | 240.8796 |  |  | 2.2434 | 1.2044 | 0 | 1.039 | 0 | 1.039 | 0 | 2.9702e-50 | 2.6732e-50 | 0 | 1.039 | 0 | 1.039
| 3.3539 | 7.9292 |  |  | 3.3539 | 0.039646 | 0 | 3.3143 | 0 | 3.3143 | 0 | 2.9702e-51 | 2.6732e-51 | 0 | 3.3143 | 0 | 3.3143
| 1.1937 | 0 |  |  | 1.1937 | 0 | 0 | 1.1937 | 0 | 1.1937 | 0 | 2.9702e-52 | 2.6732e-52 | 0 | 1.1937 | 0 | 1.1937
| 1.3139 | 0 |  |  | 1.3139 | 0 | 0 | 1.3139 | 0 | 1.3139 | 0 | 2.9702e-53 | 2.6732e-53 | 0 | 1.3139 | 0 | 1.3139
| 1.0281 | 0 |  |  | 1.0281 | 0 | 0 | 1.0281 | 0 | 1.0281 | 0 | 2.9702e-54 | 2.6732e-54 | 0 | 1.0281 | 0 | 1.0281
| 1.6624 | 0 |  |  | 1.6624 | 0 | 0 | 1.6624 | 0 | 1.6624 | 0 | 2.9702e-55 | 2.6732e-55 | 0 | 1.6624 | 0 | 1.6624
| 0.82353 | 0 |  |  | 0.82353 | 0 | 0 | 0.82353 | 0 | 0.82353 | 0 | 2.9702e-56 | 2.6732e-56 | 0 | 0.82353 | 0 | 0.82353
| 0.75632 | 0 |  |  | 0.75632 | 0 | 0 | 0.75632 | 0 | 0.75632 | 0 | 2.9702e-57 | 2.6732e-57 | 0 | 0.75632 | 0 | 0.75632
| 0.48751 | 0 |  |  | 0.48751 | 0 | 0 | 0.48751 | 0 | 0.48751 | 0 | 2.9702e-58 | 2.6732e-58 | 0 | 0.48751 | 0 | 0.48751
| 0.35595 | 0 |  |  | 0.35595 | 0 | 0 | 0.35595 | 0 | 0.35595 | 0 | 2.9702e-59 | 2.6732e-59 | 0 | 0.35595 | 0 | 0.35595
| 0.60312 | 0 |  |  | 0.60312 | 0 | 0 | 0.60312 | 0 | 0.60312 | 0 | 2.9702e-60 | 2.6732e-60 | 0 | 0.60312 | 0 | 0.60312
| 0.3339 | 0 |  |  | 0.3339 | 0 | 0 | 0.3339 | 0 | 0.3339 | 0 | 2.9702e-61 | 2.6732e-61 | 0 | 0.3339 | 0 | 0.3339
| 0.32715 | 0 |  |  | 0.32715 | 0 | 0 | 0.32715 | 0 | 0.32715 | 0 | 2.9702e-62 | 2.6732e-62 | 0 | 0.32715 | 0 | 0.32715
| 0.30795 | 0 |  |  | 0.30795 | 0 | 0 | 0.30795 | 0 | 0.30795 | 0 | 2.9702e-63 | 2.6732e-63 | 0 | 0.30795 | 0 | 0.30795
| 0.35595 | 0 |  |  | 0.35595 | 0 | 0 | 0.35595 | 0 | 0.35595 | 0 | 2.9702e-64 | 2.6732e-64 | 0 | 0.35595 | 0 | 0.35595
| 2.6656 | 0 |  |  | 2.6656 | 0 | 0 | 2.6656 | 0 | 2.6656 | 0 | 2.9702e-65 | 2.6732e-65 | 0 | 2.6656 | 0 | 2.6656
| 2.9678 | 0 |  |  | 2.9678 | 0 | 0 | 2.9678 | 0 | 2.9678 | 0 | 2.9702e-66 | 2.6732e-66 | 0 | 2.9678 | 0 | 2.9678
| 3.5381 | 0 |  |  | 3.5381 | 0 | 0 | 3.5381 | 0 | 3.5381 | 0 | 2.9702e-67 | 2.6732e-67 | 0 | 3.5381 | 0 | 3.5381
| 3.2146 | 5.0906 |  |  | 3.2146 | 0.025453 | 0 | 3.1891 | 0 | 3.1891 | 0 | 2.9702e-68 | 2.6732e-68 | 0 | 3.1891 | 0 | 3.1891
| 3.6634 | 0 |  |  | 3.6634 | 0 | 0 | 3.6634 | 0 | 3.6634 | 0 | 2.9702e-69 | 2.6732e-69 | 0 | 3.6634 | 0 | 3.6634
| 2.657 | 235.9516 |  |  | 2.657 | 1.1798 | 0 | 1.4773 | 0 | 1.4773 | 0 | 2.9702e-70 | 2.6732e-70 | 0 | 1.4773 | 0 | 1.4773
| 2.4159 | 162.8384 |  |  | 2.4159 | 0.81419 | 0 | 1.6017 | 0 | 1.6017 | 0 | 2.9702e-71 | 2.6732e-71 | 0 | 1.6017 | 0 | 1.6017
| 2.7545 | 328.8721 |  |  | 2.7545 | 1.6444 | 0 | 1.1101 | 0 | 1.1101 | 0 | 2.9702e-72 | 2.6732e-72 | 0 | 1.1101 | 0 | 1.1101
| 3.4258 | 107.1264 |  |  | 3.4258 | 0.53563 | 0 | 2.8902 | 0 | 2.8902 | 0 | 2.9702e-73 | 2.6732e-73 | 0 | 2.8902 | 0 | 2.8902
| 2.8896 | 38.2837 |  |  | 2.8896 | 0.19142 | 0 | 2.6982 | 0 | 2.6982 | 0 | 2.9702e-74 | 2.6732e-74 | 0 | 2.6982 | 0 | 2.6982
| 2.6179 | 0 |  |  | 2.6179 | 0 | 0 | 2.6179 | 0 | 2.6179 | 0 | 2.9702e-75 | 2.6732e-75 | 0 | 2.6179 | 0 | 2.6179
| 0.67455 | 0 |  |  | 0.67455 | 0 | 0 | 0.67455 | 0 | 0.67455 | 0 | 2.9702e-76 | 2.6732e-76 | 0 | 0.67455 | 0 | 0.67455
| 0.57391 | 0 |  |  | 0.57391 | 0 | 0 | 0.57391 | 0 | 0.57391 | 0 | 2.9702e-77 | 2.6732e-77 | 0 | 0.57391 | 0 | 0.57391
| 3.7329 | 0 |  |  | 3.7329 | 0 | 0 | 3.7329 | 0 | 3.7329 | 0 | 2.9702e-78 | 2.6732e-78 | 0 | 3.7329 | 0 | 3.7329
| 3.8248 | 0 |  |  | 3.8248 | 0 | 0 | 3.8248 | 0 | 3.8248 | 0 | 2.9702e-79 | 2.6732e-79 | 0 | 3.8248 | 0 | 3.8248
| 3.02 | 0 |  |  | 3.02 | 0 | 0 | 3.02 | 0 | 3.02 | 0 | 2.9702e-80 | 2.6732e-80 | 0 | 3.02 | 0 | 3.02
| 1.0386 | 0 |  |  | 1.0386 | 0 | 0 | 1.0386 | 0 | 1.0386 | 0 | 2.9702e-81 | 2.6732e-81 | 0 | 1.0386 | 0 | 1.0386
| 0.87543 | 0 |  |  | 0.87543 | 0 | 0 | 0.87543 | 0 | 0.87543 | 0 | 2.9702e-82 | 2.6732e-82 | 0 | 0.87543 | 0 | 0.87543
| 0.85339 | 0 |  |  | 0.85339 | 0 | 0 | 0.85339 | 0 | 0.85339 | 0 | 2.9702e-83 | 2.6732e-83 | 0 | 0.85339 | 0 | 0.85339
| 0.66032 | 0 |  |  | 0.66032 | 0 | 0 | 0.66032 | 0 | 0.66032 | 0 | 2.9702e-84 | 2.6732e-84 | 0 | 0.66032 | 0 | 0.66032
| 0.7236 | 0 |  |  | 0.7236 | 0 | 0 | 0.7236 | 0 | 0.7236 | 0 | 2.9702e-85 | 2.6732e-85 | 0 | 0.7236 | 0 | 0.7236
| 0.3531 | 0 |  |  | 0.3531 | 0 | 0 | 0.3531 | 0 | 0.3531 | 0 | 2.9702e-86 | 2.6732e-86 | 0 | 0.3531 | 0 | 0.3531
| 1.0796 | 0 |  |  | 1.0796 | 0 | 0 | 1.0796 | 0 | 1.0796 | 0 | 2.9702e-87 | 2.6732e-87 | 0 | 1.0796 | 0 | 1.0796
| 0.35595 | 0 |  |  | 0.35595 | 0 | 0 | 0.35595 | 0 | 0.35595 | 0 | 2.9702e-88 | 2.6732e-88 | 0 | 0.35595 | 0 | 0.35595
| 2.8274 | 0 |  |  | 2.8274 | 0 | 0 | 2.8274 | 0 | 2.8274 | 0 | 2.9702e-89 | 2.6732e-89 | 0 | 2.8274 | 0 | 2.8274
| 3.2268 | 0 |  |  | 3.2268 | 0 | 0 | 3.2268 | 0 | 3.2268 | 0 | 2.9702e-90 | 2.6732e-90 | 0 | 3.2268 | 0 | 3.2268
| 5.3186 | 0 |  |  | 5.3186 | 0 | 0 | 5.3186 | 0 | 5 | 0 | 2.9702e-91 | 2.6732e-91 | 0 | 5.3186 | 0 | 5.3186
| 3.4052 | 0 |  |  | 3.4052 | 0 | 0 | 3.4052 | 0 | 3.4052 | 0 | 2.9702e-92 | 2.6732e-92 | 0 | 3.4052 | 0 | 3.4052
| 3.2857 | 95.1092 |  |  | 3.2857 | 0.47555 | 0 | 2.8101 | 0 | 2.8101 | 0 | 2.9702e-93 | 2.6732e-93 | 0 | 2.8101 | 0 | 2.8101
| 3.4643 | 244.6992 |  |  | 3.4643 | 1.2235 | 0 | 2.2408 | 0 | 2.2408 | 0 | 2.9702e-94 | 2.6732e-94 | 0 | 2.2408 | 0 | 2.2408
| 3.1481 | 20.9487 |  |  | 3.1481 | 0.10474 | 0 | 3.0434 | 0 | 3.0434 | 0 | 2.9702e-95 | 2.6732e-95 | 0 | 3.0434 | 0 | 3.0434
| 1.7749 | 62.2051 |  |  | 1.7749 | 0.31103 | 0 | 1.4638 | 0 | 1.4638 | 0 | 2.9702e-96 | 2.6732e-96 | 0 | 1.4638 | 0 | 1.4638
| 1.0259 | 76.1543 |  |  | 1.0259 | 0.38077 | 0 | 0.6451 | 0 | 0.6451 | 0 | 2.9702e-97 | 2.6732e-97 | 0 | 0.6451 | 0 | 0.6451
| 1.6972 | 237.2316 |  |  | 1.6972 | 1.1862 | 0 | 0.51101 | 0 | 0.51101 | 0 | 2.9702e-98 | 2.6732e-98 | 0 | 0.51101 | 0 | 0.51101
| 1.2955 | 0 |  |  | 1.2955 | 0 | 0 | 1.2955 | 0 | 1.2955 | 0 | 2.9702e-99 | 2.6732e-99 | 0 | 1.2955 | 0 | 1.2955
| 1.2076 | 0 |  |  | 1.2076 | 0 | 0 | 1.2076 | 0 | 1.2076 | 0 | 2.9702e-100 | 2.6732e-100 | 0 | 1.2076 | 0 | 1.2076
| 2.3788 | 0 |  |  | 2.3788 | 0 | 0 | 2.3788 | 0 | 2.3788 | 0 | 2.9702e-101 | 2.6732e-101 | 0 | 2.3788 | 0 | 2.3788
| 1.1403 | 0 |  |  | 1.1403 | 0 | 0 | 1.1403 | 0 | 1.1403 | 0 | 2.9702e-102 | 2.6732e-102 | 0 | 1.1403 | 0 | 1.1403
| 1.4597 | 0 |  |  | 1.4597 | 0 | 0 | 1.4597 | 0 | 1.4597 | 0 | 2.9702e-103 | 2.6732e-103 | 0 | 1.4597 | 0 | 1.4597
| 0.86868 | 0 |  |  | 0.86868 | 0 | 0 | 0.86868 | 0 | 0.86868 | 0 | 2.9702e-104 | 2.6732e-104 | 0 | 0.86868 | 0 | 0.86868
| 1.5088 | 0 |  |  | 1.5088 | 0 | 0 | 1.5088 | 0 | 1.5088 | 0 | 2.9702e-105 | 2.6732e-105 | 0 | 1.5088 | 0 | 1.5088
| 0.75917 | 0 |  |  | 0.75917 | 0 | 0 | 0.75917 | 0 | 0.75917 | 0 | 2.9702e-106 | 2.6732e-106 | 0 | 0.75917 | 0 | 0.75917
| 3.1602 | 0 |  |  | 3.1602 | 0 | 0 | 3.1602 | 0 | 3.1602 | 0 | 2.9702e-107 | 2.6732e-107 | 0 | 3.1602 | 0 | 3.1602
| 3.3267 | 0 |  |  | 3.3267 | 0 | 0 | 3.3267 | 0 | 3.3267 | 0 | 2.9702e-108 | 2.6732e-108 | 0 | 3.3267 | 0 | 3.3267
| 3.7662 | 0 |  |  | 3.7662 | 0 | 0 | 3.7662 | 0 | 3.7662 | 0 | 2.9702e-109 | 2.6732e-109 | 0 | 3.7662 | 0 | 3.7662
| 3.5219 | 0 |  |  | 3.5219 | 0 | 0 | 3.5219 | 0 | 3.5219 | 0 | 2.9702e-110 | 2.6732e-110 | 0 | 3.5219 | 0 | 3.5219
| 3.8687 | 0 |  |  | 3.8687 | 0 | 0 | 3.8687 | 0 | 3.8687 | 0 | 2.9702e-111 | 2.6732e-111 | 0 | 3.8687 | 0 | 3.8687
| 4.0426 | 0 |  |  | 4.0426 | 0 | 0 | 4.0426 | 0 | 4.0426 | 0 | 2.9702e-112 | 2.6732e-112 | 0 | 4.0426 | 0 | 4.0426
| 3.6671 | 0 |  |  | 3.6671 | 0 | 0 | 3.6671 | 0 | 3.6671 | 0 | 2.9702e-113 | 2.6732e-113 | 0 | 3.6671 | 0 | 3.6671
| 4.0984 | 0 |  |  | 4.0984 | 0 | 0 | 4.0984 | 0 | 4.0984 | 0 | 2.9702e-114 | 2.6732e-114 | 0 | 4.0984 | 0 | 4.0984
| 3.7151 | 0 |  |  | 3.7151 | 0 | 0 | 3.7151 | 0 | 3.7151 | 0 | 2.9702e-115 | 2.6732e-115 | 0 | 3.7151 | 0 | 3.7151
| 3.1157 | 0 |  |  | 3.1157 | 0 | 0 | 3.1157 | 0 | 3.1157 | 0 | 2.9702e-116 | 2.6732e-116 | 0 | 3.1157 | 0 | 3.1157
| 2.6672 | 9.276 |  |  | 2.6672 | 0.04638 | 0 | 2.6208 | 0 | 2.6208 | 0 | 2.9702e-117 | 2.6732e-117 | 0 | 2.6208 | 0 | 2.6208
| 1.2136 | 77.0008 |  |  | 1.2136 | 0.385 | 0 | 0.82864 | 0 | 0.82864 | 0 | 2.9702e-118 | 2.6732e-118 | 0 | 0.82864 | 0 | 0.82864
| 1.2837 | 53.4186 |  |  | 1.2837 | 0.26709 | 0 | 1.0166 | 0 | 1.0166 | 0 | 2.9702e-119 | 2.6732e-119 | 0 | 1.0166 | 0 | 1.0166
| 0.8865 | 108.9919 |  |  | 0.8865 | 0.54496 | 0 | 0.34154 | 0 | 0.34154 | 0 | 2.9702e-120 | 2.6732e-120 | 0 | 0.34154 | 0 | 0.34154
| 0.85801 | 317.9079 |  |  | 0.85801 | 1.5895 | 0.73153 | 0 | 0.73153 | 0 | 0.65838 | 0.65838 | 0 | 0.73153 | 0 | 0.073153 | 0
| 0.70263 | 185.8093 |  |  | 0.70263 | 0.92905 | 0.22642 | 0 | 0.22642 | 0 | 0.20378 | 0.86216 | 0 | 0.22642 | 0 | 0.022642 | 0
| 1.432 | 0 |  |  | 1.432 | 0 | 0 | 1.432 | 0 | 1.432 | 0 | 0.86216 | 0.77594 | 0 | 1.432 | 0 | 0.65604
| 0.89073 | 0 |  |  | 0.89073 | 0 | 0 | 0.89073 | 0 | 0.89073 | 0 | 0.086216 | 0.077594 | 0 | 0.89073 | 0 | 0.81314
| 1.7164 | 0 |  |  | 1.7164 | 0 | 0 | 1.7164 | 0 | 1.7164 | 0 | 0.0086216 | 0.0077594 | 0 | 1.7164 | 0 | 1.7086
| 1.5206 | 0 |  |  | 1.5206 | 0 | 0 | 1.5206 | 0 | 1.5206 | 0 | 0.00086216 | 0.00077594 | 0 | 1.5206 | 0 | 1.5198
| 1.694 | 0 |  |  | 1.694 | 0 | 0 | 1.694 | 0 | 1.694 | 0 | 8.6216e-05 | 7.7594e-05 | 0 | 1.694 | 0 | 1.694
| 0.78512 | 0 |  |  | 0.78512 | 0 | 0 | 0.78512 | 0 | 0.78512 | 0 | 8.6216e-06 | 7.7594e-06 | 0 | 0.78512 | 0 | 0.78512
| 0.73997 | 0 |  |  | 0.73997 | 0 | 0 | 0.73997 | 0 | 0.73997 | 0 | 8.6216e-07 | 7.7594e-07 | 0 | 0.73997 | 0 | 0.73997
| 0.48751 | 0 |  |  | 0.48751 | 0 | 0 | 0.48751 | 0 | 0.48751 | 0 | 8.6216e-08 | 7.7594e-08 | 0 | 0.48751 | 0 | 0.48751
| 0.37515 | 0 |  |  | 0.37515 | 0 | 0 | 0.37515 | 0 | 0.37515 | 0 | 8.6216e-09 | 7.7594e-09 | 0 | 0.37515 | 0 | 0.37515
| 0.45586 | 0 |  |  | 0.45586 | 0 | 0 | 0.45586 | 0 | 0.45586 | 0 | 8.6216e-10 | 7.7594e-10 | 0 | 0.45586 | 0 | 0.45586
| 0.38475 | 0 |  |  | 0.38475 | 0 | 0 | 0.38475 | 0 | 0.38475 | 0 | 8.6216e-11 | 7.7594e-11 | 0 | 0.38475 | 0 | 0.38475
| 0.378 | 0 |  |  | 0.378 | 0 | 0 | 0.378 | 0 | 0.378 | 0 | 8.6216e-12 | 7.7594e-12 | 0 | 0.378 | 0 | 0.378
| 0.39435 | 0 |  |  | 0.39435 | 0 | 0 | 0.39435 | 0 | 0.39435 | 0 | 8.6216e-13 | 7.7594e-13 | 0 | 0.39435 | 0 | 0.39435
| 0.3876 | 0 |  |  | 0.3876 | 0 | 0 | 0.3876 | 0 | 0.3876 | 0 | 8.6216e-14 | 7.7594e-14 | 0 | 0.3876 | 0 | 0.3876
| 0.4068 | 0 |  |  | 0.4068 | 0 | 0 | 0.4068 | 0 | 0.4068 | 0 | 8.6216e-15 | 7.7594e-15 | 0 | 0.4068 | 0 | 0.4068
| 4.3889 | 0 |  |  | 4.3889 | 0 | 0 | 4.3889 | 0 | 4.3889 | 0 | 8.6216e-16 | 7.7594e-16 | 0 | 4.3889 | 0 | 4.3889
| 1.8194 | 0 |  |  | 1.8194 | 0 | 0 | 1.8194 | 0 | 1.8194 | 0 | 8.6216e-17 | 7.7594e-17 | 0 | 1.8194 | 0 | 1.8194
| 3.1318 | 0 |  |  | 3.1318 | 0 | 0 | 3.1318 | 0 | 3.1318 | 0 | 8.6216e-18 | 7.7594e-18 | 0 | 3.1318 | 0 | 3.1318
| 2.6893 | 227.1568 |  |  | 2.6893 | 1.1358 | 0 | 1.5535 | 0 | 1.5535 | 0 | 8.6216e-19 | 7.7594e-19 | 0 | 1.5535 | 0 | 1.5535
| 1.1764 | 368.7341 |  |  | 1.1764 | 1.8437 | 0.66722 | 0 | 0.66722 | 0 | 0.6005 | 0.6005 | 0 | 0.66722 | 0 | 0.066722 | 0
| 0.54161 | 443.5446 |  |  | 0.54161 | 2.2177 | 1.6761 | 0 | 1.6761 | 0 | 1.5085 | 2.109 | 0 | 1.6761 | 0 | 0.16761 | 0
| 0.93711 | 394.7621 |  |  | 0.93711 | 1.9738 | 1.0367 | 0 | 1.0367 | 0 | 0.93303 | 3.042 | 0 | 1.0367 | 0 | 0.10367 | 0
| 1.3517 | 90.1118 |  |  | 1.3517 | 0.45056 | 0 | 0.90112 | 0 | 0.90112 | 0 | 3.042 | 0.81101 | 0 | 0.90112 | 0 | 0.090112
| 0.59352 | 0 |  |  | 0.59352 | 0 | 0 | 0.59352 | 0 | 0.59352 | 0 | 2.231 | 0.53416 | 0 | 0.59352 | 0 | 0.059352
| 0.53161 | 0 |  |  | 0.53161 | 0 | 0 | 0.53161 | 0 | 0.53161 | 0 | 1.6969 | 0.47844 | 0 | 0.53161 | 0 | 0.053161
| 0.84094 | 0 |  |  | 0.84094 | 0 | 0 | 0.84094 | 0 | 0.84094 | 0 | 1.2184 | 0.75684 | 0 | 0.84094 | 0 | 0.084094
| 1.1894 | 0 |  |  | 1.1894 | 0 | 0 | 1.1894 | 0 | 1.1894 | 0 | 0.46157 | 0.41541 | 0 | 1.1894 | 0 | 0.77399
| 1.1521 | 0 |  |  | 1.1521 | 0 | 0 | 1.1521 | 0 | 1.1521 | 0 | 0.046157 | 0.041541 | 0 | 1.1521 | 0 | 1.1105
| 0.71898 | 0 |  |  | 0.71898 | 0 | 0 | 0.71898 | 0 | 0.71898 | 0 | 0.0046157 | 0.0041541 | 0 | 0.71898 | 0 | 0.71482
| 0.43096 | 0 |  |  | 0.43096 | 0 | 0 | 0.43096 | 0 | 0.43096 | 0 | 0.00046157 | 0.00041541 | 0 | 0.43096 | 0 | 0.43055
| 0.52697 | 0 |  |  | 0.52697 | 0 | 0 | 0.52697 | 0 | 0.52697 | 0 | 4.6157e-05 | 4.1541e-05 | 0 | 0.52697 | 0 | 0.52693
| 0.43096 | 0 |  |  | 0.43096 | 0 | 0 | 0.43096 | 0 | 0.43096 | 0 | 4.6157e-06 | 4.1541e-06 | 0 | 0.43096 | 0 | 0.43096
| 0.29656 | 0 |  |  | 0.29656 | 0 | 0 | 0.29656 | 0 | 0.29656 | 0 | 4.6157e-07 | 4.1541e-07 | 0 | 0.29656 | 0 | 0.29656
| 0.28696 | 0 |  |  | 0.28696 | 0 | 0 | 0.28696 | 0 | 0.28696 | 0 | 4.6157e-08 | 4.1541e-08 | 0 | 0.28696 | 0 | 0.28696
| 0.40784 | 0 |  |  | 0.40784 | 0 | 0 | 0.40784 | 0 | 0.40784 | 0 | 4.6157e-09 | 4.1541e-09 | 0 | 0.40784 | 0 | 0.40784
| 0.27736 | 0 |  |  | 0.27736 | 0 | 0 | 0.27736 | 0 | 0.27736 | 0 | 4.6157e-10 | 4.1541e-10 | 0 | 0.27736 | 0 | 0.27736
| 1.0298 | 0 |  |  | 1.0298 | 0 | 0 | 1.0298 | 0 | 1.0298 | 0 | 4.6157e-11 | 4.1541e-11 | 0 | 1.0298 | 0 | 1.0298
| 0.26776 | 0 |  |  | 0.26776 | 0 | 0 | 0.26776 | 0 | 0.26776 | 0 | 4.6157e-12 | 4.1541e-12 | 0 | 0.26776 | 0 | 0.26776
| 0.24855 | 0 |  |  | 0.24855 | 0 | 0 | 0.24855 | 0 | 0.24855 | 0 | 4.6157e-13 | 4.1541e-13 | 0 | 0.24855 | 0 | 0.24855
| 0.63552 | 0 |  |  | 0.63552 | 0 | 0 | 0.63552 | 0 | 0.63552 | 0 | 4.6157e-14 | 4.1541e-14 | 0 | 0.63552 | 0 | 0.63552
| 1.3274 | 0 |  |  | 1.3274 | 0 | 0 | 1.3274 | 0 | 1.3274 | 0 | 4.6157e-15 | 4.1541e-15 | 0 | 1.3274 | 0 | 1.3274
| 0.39256 | 0 |  |  | 0.39256 | 0 | 0 | 0.39256 | 0 | 0.39256 | 0 | 4.6157e-16 | 4.1541e-16 | 0 | 0.39256 | 0 | 0.39256
| 0.44056 | 148.1966 |  |  | 0.44056 | 0.74098 | 0.30042 | 0 | 0.30042 | 0 | 0.27038 | 0.27038 | 0 | 0.30042 | 0 | 0.030042 | 0
| 0.27239 | 286.1145 |  |  | 0.27239 | 1.4306 | 1.1582 | 0 | 1.1582 | 0 | 1.0424 | 1.3127 | 0 | 1.1582 | 0 | 0.11582 | 0
| 0.24644 | 412.5112 |  |  | 0.24644 | 2.0626 | 1.8161 | 0 | 1.8161 | 0 | 1.6345 | 2.9472 | 0 | 1.8161 | 0 | 0.18161 | 0
| 0.35311 | 373.6708 |  |  | 0.35311 | 1.8684 | 1.5152 | 0 | 1.5152 | 0 | 1.3637 | 4.311 | 0 | 1.5152 | 0 | 0.15152 | 0
| 0.24644 | 341.864 |  |  | 0.24644 | 1.7093 | 1.4629 | 0 | 1.4629 | 0 | 0.62013 | 4.9311 | 0 | 1.4629 | 0 | 0.84276 | 0
| 0.27239 | 228.8219 |  |  | 0.27239 | 1.1441 | 0.87172 | 0 | 0.87172 | 0 | 0.062013 | 4.9931 | 0 | 0.87172 | 0 | 0.8097 | 0
| 0.31079 | 0 |  |  | 0.31079 | 0 | 0 | 0.31079 | 0 | 0.31079 | 0 | 4.9931 | 0.27971 | 0 | 0.31079 | 0 | 0.031079
| 1.146 | 0 |  |  | 1.146 | 0 | 0 | 1.146 | 0 | 1.146 | 0 | 4.7134 | 1.0314 | 0 | 1.146 | 0 | 0.1146
| 1.6357 | 0 |  |  | 1.6357 | 0 | 0 | 1.6357 | 0 | 1.6357 | 0 | 3.682 | 1.4721 | 0 | 1.6357 | 0 | 0.16357
| 1.146 | 0 |  |  | 1.146 | 0 | 0 | 1.146 | 0 | 1.146 | 0 | 2.2099 | 1.0314 | 0 | 1.146 | 0 | 0.1146
| 1.4685 | 0 |  |  | 1.4685 | 0 | 0 | 1.4685 | 0 | 1.4685 | 0 | 1.1784 | 1.0606 | 0 | 1.4685 | 0 | 0.40794
| 1.3957 | 0 |  |  | 1.3957 | 0 | 0 | 1.3957 | 0 | 1.3957 | 0 | 0.11784 | 0.10606 | 0 | 1.3957 | 0 | 1.2896
| 2.738 | 0 |  |  | 2.738 | 0 | 0 | 2.738 | 0 | 2.738 | 0 | 0.011784 | 0.010606 | 0 | 2.738 | 0 | 2.7273
| 3.2076 | 0 |  |  | 3.2076 | 0 | 0 | 3.2076 | 0 | 3.2076 | 0 | 0.0011784 | 0.0010606 | 0 | 3.2076 | 0 | 3.2065
| 3.1738 | 0 |  |  | 3.1738 | 0 | 0 | 3.1738 | 0 | 3.1738 | 0 | 0.00011784 | 0.00010606 | 0 | 3.1738 | 0 | 3.1737
| 3.4466 | 0 |  |  | 3.4466 | 0 | 0 | 3.4466 | 0 | 3.4466 | 0 | 1.1784e-05 | 1.0606e-05 | 0 | 3.4466 | 0 | 3.4466
| 3.842 | 0 |  |  | 3.842 | 0 | 0 | 3.842 | 0 | 3.842 | 0 | 1.1784e-06 | 1.0606e-06 | 0 | 3.842 | 0 | 3.842
| 3.0397 | 0 |  |  | 3.0397 | 0 | 0 | 3.0397 | 0 | 3.0397 | 0 | 1.1784e-07 | 1.0606e-07 | 0 | 3.0397 | 0 | 3.0397
| 2.9707 | 0 |  |  | 2.9707 | 0 | 0 | 2.9707 | 0 | 2.9707 | 0 | 1.1784e-08 | 1.0606e-08 | 0 | 2.9707 | 0 | 2.9707
| 2.9526 | 0 |  |  | 2.9526 | 0 | 0 | 2.9526 | 0 | 2.9526 | 0 | 1.1784e-09 | 1.0606e-09 | 0 | 2.9526 | 0 | 2.9526
| 2.5944 | 0 |  |  | 2.5944 | 0 | 0 | 2.5944 | 0 | 2.5944 | 0 | 1.1784e-10 | 1.0606e-10 | 0 | 2.5944 | 0 | 2.5944
| 0.66032 | 0 |  |  | 0.66032 | 0 | 0 | 0.66032 | 0 | 0.66032 | 0 | 1.1784e-11 | 1.0606e-11 | 0 | 0.66032 | 0 | 0.66032
| 0.93563 | 0 |  |  | 0.93563 | 0 | 0 | 0.93563 | 0 | 0.93563 | 0 | 1.1784e-12 | 1.0606e-12 | 0 | 0.93563 | 0 | 0.93563
| 0.27239 | 0 |  |  | 0.27239 | 0 | 0 | 0.27239 | 0 | 0.27239 | 0 | 1.1784e-13 | 1.0606e-13 | 0 | 0.27239 | 0 | 0.27239
| 0.28199 | 184.6905 |  |  | 0.28199 | 0.92345 | 0.64146 | 0 | 0.64146 | 0 | 0.57731 | 0.57731 | 0 | 0.64146 | 0 | 0.064146 | 0
| 0.24644 | 289.999 |  |  | 0.24644 | 1.45 | 1.2036 | 0 | 1.2036 | 0 | 1.0832 | 1.6605 | 0 | 1.2036 | 0 | 0.12036 | 0
| 0.29444 | 348.9257 |  |  | 0.29444 | 1.7446 | 1.4502 | 0 | 1.4502 | 0 | 1.3052 | 2.9657 | 0 | 1.4502 | 0 | 0.14502 | 0
| 0.24644 | 415.3652 |  |  | 0.24644 | 2.0768 | 1.8304 | 0 | 1.8304 | 0 | 1.6473 | 4.613 | 0 | 1.8304 | 0 | 0.18304 | 0
| 0.48253 | 314.8409 |  |  | 0.48253 | 1.5742 | 1.0917 | 0 | 1.0917 | 0 | 0.34827 | 4.9613 | 0 | 1.0917 | 0 | 0.74341 | 0
| 0.27524 | 202.886 |  |  | 0.27524 | 1.0144 | 0.73919 | 0 | 0.73919 | 0 | 0.034827 | 4.9961 | 0 | 0.73919 | 0 | 0.70436 | 0
| 1.2361 | 0 |  |  | 1.2361 | 0 | 0 | 1.2361 | 0 | 1.2361 | 0 | 4.9961 | 1.1125 | 0 | 1.2361 | 0 | 0.12361
| 1.0625 | 0 |  |  | 1.0625 | 0 | 0 | 1.0625 | 0 | 1.0625 | 0 | 3.8837 | 0.95623 | 0 | 1.0625 | 0 | 0.10625
| 2.3589 | 0 |  |  | 2.3589 | 0 | 0 | 2.3589 | 0 | 2.3589 | 0 | 2.9274 | 2.1231 | 0 | 2.3589 | 0 | 0.23589
| 1.1931 | 0 |  |  | 1.1931 | 0 | 0 | 1.1931 | 0 | 1.1931 | 0 | 0.80438 | 0.72394 | 0 | 1.1931 | 0 | 0.46913
| 1.7147 | 0 |  |  | 1.7147 | 0 | 0 | 1.7147 | 0 | 1.7147 | 0 | 0.080438 | 0.072394 | 0 | 1.7147 | 0 | 1.6423
| 0.56041 | 0 |  |  | 0.56041 | 0 | 0 | 0.56041 | 0 | 0.56041 | 0 | 0.0080438 | 0.0072394 | 0 | 0.56041 | 0 | 0.55317
| 1.8319 | 0 |  |  | 1.8319 | 0 | 0 | 1.8319 | 0 | 1.8319 | 0 | 0.00080438 | 0.00072394 | 0 | 1.8319 | 0 | 1.8312
| 3.0799 | 0 |  |  | 3.0799 | 0 | 0 | 3.0799 | 0 | 3.0799 | 0 | 8.0438e-05 | 7.2394e-05 | 0 | 3.0799 | 0 | 3.0798
| 3.1902 | 0 |  |  | 3.1902 | 0 | 0 | 3.1902 | 0 | 3.1902 | 0 | 8.0438e-06 | 7.2394e-06 | 0 | 3.1902 | 0 | 3.1901
| 3.2325 | 0 |  |  | 3.2325 | 0 | 0 | 3.2325 | 0 | 3.2325 | 0 | 8.0438e-07 | 7.2394e-07 | 0 | 3.2325 | 0 | 3.2325
| 3.1279 | 0 |  |  | 3.1279 | 0 | 0 | 3.1279 | 0 | 3.1279 | 0 | 8.0438e-08 | 7.2394e-08 | 0 | 3.1279 | 0 | 3.1279
| 3.0838 | 0 |  |  | 3.0838 | 0 | 0 | 3.0838 | 0 | 3.0838 | 0 | 8.0438e-09 | 7.2394e-09 | 0 | 3.0838 | 0 | 3.0838
| 3.0369 | 0 |  |  | 3.0369 | 0 | 0 | 3.0369 | 0 | 3.0369 | 0 | 8.0438e-10 | 7.2394e-10 | 0 | 3.0369 | 0 | 3.0369
| 3.0436 | 0 |  |  | 3.0436 | 0 | 0 | 3.0436 | 0 | 3.0436 | 0 | 8.0438e-11 | 7.2394e-11 | 0 | 3.0436 | 0 | 3.0436
| 2.7506 | 0 |  |  | 2.7506 | 0 | 0 | 2.7506 | 0 | 2.7506 | 0 | 8.0438e-12 | 7.2394e-12 | 0 | 2.7506 | 0 | 2.7506
| 0.59881 | 0 |  |  | 0.59881 | 0 | 0 | 0.59881 | 0 | 0.59881 | 0 | 8.0438e-13 | 7.2394e-13 | 0 | 0.59881 | 0 | 0.59881
| 2.7593 | 0 |  |  | 2.7593 | 0 | 0 | 2.7593 | 0 | 2.7593 | 0 | 8.0438e-14 | 7.2394e-14 | 0 | 2.7593 | 0 | 2.7593
| 3.7633 | 0 |  |  | 3.7633 | 0 | 0 | 3.7633 | 0 | 3.7633 | 0 | 8.0438e-15 | 7.2394e-15 | 0 | 3.7633 | 0 | 3.7633
| 3.8181 | 1.3299 |  |  | 3.8181 | 0.0066497 | 0 | 3.8115 | 0 | 3.8115 | 0 | 8.0438e-16 | 7.2394e-16 | 0 | 3.8115 | 0 | 3.8115
| 2.9593 | 12.3389 |  |  | 2.9593 | 0.061694 | 0 | 2.8976 | 0 | 2.8976 | 0 | 8.0438e-17 | 7.2394e-17 | 0 | 2.8976 | 0 | 2.8976
| 2.8089 | 19.7345 |  |  | 2.8089 | 0.098673 | 0 | 2.7102 | 0 | 2.7102 | 0 | 8.0438e-18 | 7.2394e-18 | 0 | 2.7102 | 0 | 2.7102
| 3.0721 | 17.1165 |  |  | 3.0721 | 0.085583 | 0 | 2.9865 | 0 | 2.9865 | 0 | 8.0438e-19 | 7.2394e-19 | 0 | 2.9865 | 0 | 2.9865
| 3.5848 | 10.2651 |  |  | 3.5848 | 0.051326 | 0 | 3.5335 | 0 | 3.5335 | 0 | 8.0438e-20 | 7.2394e-20 | 0 | 3.5335 | 0 | 3.5335
| 2.9034 | 1.9279 |  |  | 2.9034 | 0.0096393 | 0 | 2.8938 | 0 | 2.8938 | 0 | 8.0438e-21 | 7.2394e-21 | 0 | 2.8938 | 0 | 2.8938
| 1.9027 | 0 |  |  | 1.9027 | 0 | 0 | 1.9027 | 0 | 1.9027 | 0 | 8.0438e-22 | 7.2394e-22 | 0 | 1.9027 | 0 | 1.9027
| 2.8419 | 0 |  |  | 2.8419 | 0 | 0 | 2.8419 | 0 | 2.8419 | 0 | 8.0438e-23 | 7.2394e-23 | 0 | 2.8419 | 0 | 2.8419
| 2.5753 | 0 |  |  | 2.5753 | 0 | 0 | 2.5753 | 0 | 2.5753 | 0 | 8.0438e-24 | 7.2394e-24 | 0 | 2.5753 | 0 | 2.5753
| 4.788 | 0 |  |  | 4.788 | 0 | 0 | 4.788 | 0 | 4.788 | 0 | 8.0438e-25 | 7.2394e-25 | 0 | 4.788 | 0 | 4.788
| 1.8357 | 0 |  |  | 1.8357 | 0 | 0 | 1.8357 | 0 | 1.8357 | 0 | 8.0438e-26 | 7.2394e-26 | 0 | 1.8357 | 0 | 1.8357
| 0.99918 | 0 |  |  | 0.99918 | 0 | 0 | 0.99918 | 0 | 0.99918 | 0 | 8.0438e-27 | 7.2394e-27 | 0 | 0.99918 | 0 | 0.99918
| 0.83711 | 0 |  |  | 0.83711 | 0 | 0 | 0.83711 | 0 | 0.83711 | 0 | 8.0438e-28 | 7.2394e-28 | 0 | 0.83711 | 0 | 0.83711
| 2.7089 | 0 |  |  | 2.7089 | 0 | 0 | 2.7089 | 0 | 2.7089 | 0 | 8.0438e-29 | 7.2394e-29 | 0 | 2.7089 | 0 | 2.7089
| 2.5887 | 0 |  |  | 2.5887 | 0 | 0 | 2.5887 | 0 | 2.5887 | 0 | 8.0438e-30 | 7.2394e-30 | 0 | 2.5887 | 0 | 2.5887
| 2.6606 | 0 |  |  | 2.6606 | 0 | 0 | 2.6606 | 0 | 2.6606 | 0 | 8.0438e-31 | 7.2394e-31 | 0 | 2.6606 | 0 | 2.6606
| 1.4343 | 0 |  |  | 1.4343 | 0 | 0 | 1.4343 | 0 | 1.4343 | 0 | 8.0438e-32 | 7.2394e-32 | 0 | 1.4343 | 0 | 1.4343
| 2.3024 | 0 |  |  | 2.3024 | 0 | 0 | 2.3024 | 0 | 2.3024 | 0 | 8.0438e-33 | 7.2394e-33 | 0 | 2.3024 | 0 | 2.3024
| 3.4408 | 0 |  |  | 3.4408 | 0 | 0 | 3.4408 | 0 | 3.4408 | 0 | 8.0438e-34 | 7.2394e-34 | 0 | 3.4408 | 0 | 3.4408
| 2.72 | 0 |  |  | 2.72 | 0 | 0 | 2.72 | 0 | 2.72 | 0 | 8.0438e-35 | 7.2394e-35 | 0 | 2.72 | 0 | 2.72
| 2.5379 | 0 |  |  | 2.5379 | 0 | 0 | 2.5379 | 0 | 2.5379 | 0 | 8.0438e-36 | 7.2394e-36 | 0 | 2.5379 | 0 | 2.5379
| 0.6526 | 0 |  |  | 0.6526 | 0 | 0 | 0.6526 | 0 | 0.6526 | 0 | 8.0438e-37 | 7.2394e-37 | 0 | 0.6526 | 0 | 0.6526
| 1.2361 | 0 |  |  | 1.2361 | 0 | 0 | 1.2361 | 0 | 1.2361 | 0 | 8.0438e-38 | 7.2394e-38 | 0 | 1.2361 | 0 | 1.2361
| 0.96363 | 0 |  |  | 0.96363 | 0 | 0 | 0.96363 | 0 | 0.96363 | 0 | 8.0438e-39 | 7.2394e-39 | 0 | 0.96363 | 0 | 0.96363
| 0.3972 | 0 |  |  | 0.3972 | 0 | 0 | 0.3972 | 0 | 0.3972 | 0 | 8.0438e-40 | 7.2394e-40 | 0 | 0.3972 | 0 | 0.3972
| 0.25994 | 7.7932 |  |  | 0.25994 | 0.038966 | 0 | 0.22098 | 0 | 0.22098 | 0 | 8.0438e-41 | 7.2394e-41 | 0 | 0.22098 | 0 | 0.22098
| 0.24359 | 13.2983 |  |  | 0.24359 | 0.066491 | 0 | 0.1771 | 0 | 0.1771 | 0 | 8.0438e-42 | 7.2394e-42 | 0 | 0.1771 | 0 | 0.1771
| 0.33106 | 14.6286 |  |  | 0.33106 | 0.073143 | 0 | 0.25791 | 0 | 0.25791 | 0 | 8.0438e-43 | 7.2394e-43 | 0 | 0.25791 | 0 | 0.25791
| 0.25319 | 9.4347 |  |  | 0.25319 | 0.047173 | 0 | 0.20602 | 0 | 0.20602 | 0 | 8.0438e-44 | 7.2394e-44 | 0 | 0.20602 | 0 | 0.20602
| 0.25604 | 0 |  |  | 0.25604 | 0 | 0 | 0.25604 | 0 | 0.25604 | 0 | 8.0438e-45 | 7.2394e-45 | 0 | 0.25604 | 0 | 0.25604
| 0.26279 | 0 |  |  | 0.26279 | 0 | 0 | 0.26279 | 0 | 0.26279 | 0 | 8.0438e-46 | 7.2394e-46 | 0 | 0.26279 | 0 | 0.26279
| 0.25319 | 0 |  |  | 0.25319 | 0 | 0 | 0.25319 | 0 | 0.25319 | 0 | 8.0438e-47 | 7.2394e-47 | 0 | 0.25319 | 0 | 0.25319
| 0.30404 | 0 |  |  | 0.30404 | 0 | 0 | 0.30404 | 0 | 0.30404 | 0 | 8.0438e-48 | 7.2394e-48 | 0 | 0.30404 | 0 | 0.30404
| 0.28199 | 0 |  |  | 0.28199 | 0 | 0 | 0.28199 | 0 | 0.28199 | 0 | 8.0438e-49 | 7.2394e-49 | 0 | 0.28199 | 0 | 0.28199
| 0.49213 | 0 |  |  | 0.49213 | 0 | 0 | 0.49213 | 0 | 0.49213 | 0 | 8.0438e-50 | 7.2394e-50 | 0 | 0.49213 | 0 | 0.49213
| 0.28199 | 0 |  |  | 0.28199 | 0 | 0 | 0.28199 | 0 | 0.28199 | 0 | 8.0438e-51 | 7.2394e-51 | 0 | 0.28199 | 0 | 0.28199
| 1.5718 | 0 |  |  | 1.5718 | 0 | 0 | 1.5718 | 0 | 1.5718 | 0 | 8.0438e-52 | 7.2394e-52 | 0 | 1.5718 | 0 | 1.5718
| 3.171 | 0 |  |  | 3.171 | 0 | 0 | 3.171 | 0 | 3.171 | 0 | 8.0438e-53 | 7.2394e-53 | 0 | 3.171 | 0 | 3.171
| 3.1585 | 0 |  |  | 3.1585 | 0 | 0 | 3.1585 | 0 | 3.1585 | 0 | 8.0438e-54 | 7.2394e-54 | 0 | 3.1585 | 0 | 3.1585
| 3.3172 | 0 |  |  | 3.3172 | 0 | 0 | 3.3172 | 0 | 3.3172 | 0 | 8.0438e-55 | 7.2394e-55 | 0 | 3.3172 | 0 | 3.3172
| 3.8181 | 0 |  |  | 3.8181 | 0 | 0 | 3.8181 | 0 | 3.8181 | 0 | 8.0438e-56 | 7.2394e-56 | 0 | 3.8181 | 0 | 3.8181
| 2.9544 | 0 |  |  | 2.9544 | 0 | 0 | 2.9544 | 0 | 2.9544 | 0 | 8.0438e-57 | 7.2394e-57 | 0 | 2.9544 | 0 | 2.9544
| 2.9842 | 0 |  |  | 2.9842 | 0 | 0 | 2.9842 | 0 | 2.9842 | 0 | 8.0438e-58 | 7.2394e-58 | 0 | 2.9842 | 0 | 2.9842
| 2.8921 | 0 |  |  | 2.8921 | 0 | 0 | 2.8921 | 0 | 2.8921 | 0 | 8.0438e-59 | 7.2394e-59 | 0 | 2.8921 | 0 | 2.8921
| 2.7228 | 0 |  |  | 2.7228 | 0 | 0 | 2.7228 | 0 | 2.7228 | 0 | 8.0438e-60 | 7.2394e-60 | 0 | 2.7228 | 0 | 2.7228
| 0.34066 | 0 |  |  | 0.34066 | 0 | 0 | 0.34066 | 0 | 0.34066 | 0 | 8.0438e-61 | 7.2394e-61 | 0 | 0.34066 | 0 | 0.34066
| 0.32999 | 0 |  |  | 0.32999 | 0 | 0 | 0.32999 | 0 | 0.32999 | 0 | 8.0438e-62 | 7.2394e-62 | 0 | 0.32999 | 0 | 0.32999
| 0.426 | 0 |  |  | 0.426 | 0 | 0 | 0.426 | 0 | 0.426 | 0 | 8.0438e-63 | 7.2394e-63 | 0 | 0.426 | 0 | 0.426
| 0.89642 | 10.4032 |  |  | 0.89642 | 0.052016 | 0 | 0.84441 | 0 | 0.84441 | 0 | 8.0438e-64 | 7.2394e-64 | 0 | 0.84441 | 0 | 0.84441
| 0.88007 | 19.8283 |  |  | 0.88007 | 0.099141 | 0 | 0.78093 | 0 | 0.78093 | 0 | 8.0438e-65 | 7.2394e-65 | 0 | 0.78093 | 0 | 0.78093
| 0.78122 | 37.0392 |  |  | 0.78122 | 0.1852 | 0 | 0.59602 | 0 | 0.59602 | 0 | 8.0438e-66 | 7.2394e-66 | 0 | 0.59602 | 0 | 0.59602
| 0.66601 | 31.2662 |  |  | 0.66601 | 0.15633 | 0 | 0.50968 | 0 | 0.50968 | 0 | 8.0438e-67 | 7.2394e-67 | 0 | 0.50968 | 0 | 0.50968
| 0.99811 | 28.3366 |  |  | 0.99811 | 0.14168 | 0 | 0.85643 | 0 | 0.85643 | 0 | 8.0438e-68 | 7.2394e-68 | 0 | 0.85643 | 0 | 0.85643
| 0.95403 | 8.5409 |  |  | 0.95403 | 0.042705 | 0 | 0.91132 | 0 | 0.91132 | 0 | 8.0438e-69 | 7.2394e-69 | 0 | 0.91132 | 0 | 0.91132
| 1.6133 | 0 |  |  | 1.6133 | 0 | 0 | 1.6133 | 0 | 1.6133 | 0 | 8.0438e-70 | 7.2394e-70 | 0 | 1.6133 | 0 | 1.6133
| 0.73997 | 0 |  |  | 0.73997 | 0 | 0 | 0.73997 | 0 | 0.73997 | 0 | 8.0438e-71 | 7.2394e-71 | 0 | 0.73997 | 0 | 0.73997
| 2.1541 | 0 |  |  | 2.1541 | 0 | 0 | 2.1541 | 0 | 2.1541 | 0 | 8.0438e-72 | 7.2394e-72 | 0 | 2.1541 | 0 | 2.1541
| 2.9328 | 0 |  |  | 2.9328 | 0 | 0 | 2.9328 | 0 | 2.9328 | 0 | 8.0438e-73 | 7.2394e-73 | 0 | 2.9328 | 0 | 2.9328
| 2.0266 | 0 |  |  | 2.0266 | 0 | 0 | 2.0266 | 0 | 2.0266 | 0 | 8.0438e-74 | 7.2394e-74 | 0 | 2.0266 | 0 | 2.0266
| 1.002 | 0 |  |  | 1.002 | 0 | 0 | 1.002 | 0 | 1.002 | 0 | 8.0438e-75 | 7.2394e-75 | 0 | 1.002 | 0 | 1.002
| 2.1611 | 0 |  |  | 2.1611 | 0 | 0 | 2.1611 | 0 | 2.1611 | 0 | 8.0438e-76 | 7.2394e-76 | 0 | 2.1611 | 0 | 2.1611
| 3.7605 | 0 |  |  | 3.7605 | 0 | 0 | 3.7605 | 0 | 3.7605 | 0 | 8.0438e-77 | 7.2394e-77 | 0 | 3.7605 | 0 | 3.7605
| 3.7206 | 0 |  |  | 3.7206 | 0 | 0 | 3.7206 | 0 | 3.7206 | 0 | 8.0438e-78 | 7.2394e-78 | 0 | 3.7206 | 0 | 3.7206
| 3.162 | 0 |  |  | 3.162 | 0 | 0 | 3.162 | 0 | 3.162 | 0 | 8.0438e-79 | 7.2394e-79 | 0 | 3.162 | 0 | 3.162
| 3.1282 | 0 |  |  | 3.1282 | 0 | 0 | 3.1282 | 0 | 3.1282 | 0 | 8.0438e-80 | 7.2394e-80 | 0 | 3.1282 | 0 | 3.1282
| 3.1215 | 0 |  |  | 3.1215 | 0 | 0 | 3.1215 | 0 | 3.1215 | 0 | 8.0438e-81 | 7.2394e-81 | 0 | 3.1215 | 0 | 3.1215
| 3.1531 | 0 |  |  | 3.1531 | 0 | 0 | 3.1531 | 0 | 3.1531 | 0 | 8.0438e-82 | 7.2394e-82 | 0 | 3.1531 | 0 | 3.1531
| 3.1147 | 0 |  |  | 3.1147 | 0 | 0 | 3.1147 | 0 | 3.1147 | 0 | 8.0438e-83 | 7.2394e-83 | 0 | 3.1147 | 0 | 3.1147
| 2.8697 | 0 |  |  | 2.8697 | 0 | 0 | 2.8697 | 0 | 2.8697 | 0 | 8.0438e-84 | 7.2394e-84 | 0 | 2.8697 | 0 | 2.8697
| 0.74282 | 0 |  |  | 0.74282 | 0 | 0 | 0.74282 | 0 | 0.74282 | 0 | 8.0438e-85 | 7.2394e-85 | 0 | 0.74282 | 0 | 0.74282
| 0.97858 | 0 |  |  | 0.97858 | 0 | 0 | 0.97858 | 0 | 0.97858 | 0 | 8.0438e-86 | 7.2394e-86 | 0 | 0.97858 | 0 | 0.97858
| 0.3492 | 0 |  |  | 0.3492 | 0 | 0 | 0.3492 | 0 | 0.3492 | 0 | 8.0438e-87 | 7.2394e-87 | 0 | 0.3492 | 0 | 0.3492
| 1.1717 | 0.95067 |  |  | 1.1717 | 0.0047533 | 0 | 1.167 | 0 | 1.167 | 0 | 8.0438e-88 | 7.2394e-88 | 0 | 1.167 | 0 | 1.167
| 0.3396 | 27.9183 |  |  | 0.3396 | 0.13959 | 0 | 0.2 | 0 | 0.2 | 0 | 8.0438e-89 | 7.2394e-89 | 0 | 0.2 | 0 | 0.2
| 0.38084 | 43.2187 |  |  | 0.38084 | 0.21609 | 0 | 0.16475 | 0 | 0.16475 | 0 | 8.0438e-90 | 7.2394e-90 | 0 | 0.16475 | 0 | 0.16475
| 0.643 | 59.9175 |  |  | 0.643 | 0.29959 | 0 | 0.34341 | 0 | 0.34341 | 0 | 8.0438e-91 | 7.2394e-91 | 0 | 0.34341 | 0 | 0.34341
| 1.2101 | 39.7765 |  |  | 1.2101 | 0.19888 | 0 | 1.0112 | 0 | 1.0112 | 0 | 8.0438e-92 | 7.2394e-92 | 0 | 1.0112 | 0 | 1.0112
| 0.54121 | 15.8593 |  |  | 0.54121 | 0.079296 | 0 | 0.46191 | 0 | 0.46191 | 0 | 8.0438e-93 | 7.2394e-93 | 0 | 0.46191 | 0 | 0.46191
| 0.59206 | 0 |  |  | 0.59206 | 0 | 0 | 0.59206 | 0 | 0.59206 | 0 | 8.0438e-94 | 7.2394e-94 | 0 | 0.59206 | 0 | 0.59206
| 1.6453 | 0 |  |  | 1.6453 | 0 | 0 | 1.6453 | 0 | 1.6453 | 0 | 8.0438e-95 | 7.2394e-95 | 0 | 1.6453 | 0 | 1.6453
| 1.9937 | 0 |  |  | 1.9937 | 0 | 0 | 1.9937 | 0 | 1.9937 | 0 | 8.0438e-96 | 7.2394e-96 | 0 | 1.9937 | 0 | 1.9937
| 1.1759 | 0 |  |  | 1.1759 | 0 | 0 | 1.1759 | 0 | 1.1759 | 0 | 8.0438e-97 | 7.2394e-97 | 0 | 1.1759 | 0 | 1.1759
| 0.88967 | 0 |  |  | 0.88967 | 0 | 0 | 0.88967 | 0 | 0.88967 | 0 | 8.0438e-98 | 7.2394e-98 | 0 | 0.88967 | 0 | 0.88967
| 1.0092 | 0 |  |  | 1.0092 | 0 | 0 | 1.0092 | 0 | 1.0092 | 0 | 8.0438e-99 | 7.2394e-99 | 0 | 1.0092 | 0 | 1.0092
| 1.5264 | 0 |  |  | 1.5264 | 0 | 0 | 1.5264 | 0 | 1.5264 | 0 | 8.0438e-100 | 7.2394e-100 | 0 | 1.5264 | 0 | 1.5264
| 3.1866 | 0 |  |  | 3.1866 | 0 | 0 | 3.1866 | 0 | 3.1866 | 0 | 8.0438e-101 | 7.2394e-101 | 0 | 3.1866 | 0 | 3.1866
| 3.1873 | 0 |  |  | 3.1873 | 0 | 0 | 3.1873 | 0 | 3.1873 | 0 | 8.0438e-102 | 7.2394e-102 | 0 | 3.1873 | 0 | 3.1873
| 3.2602 | 0 |  |  | 3.2602 | 0 | 0 | 3.2602 | 0 | 3.2602 | 0 | 8.0438e-103 | 7.2394e-103 | 0 | 3.2602 | 0 | 3.2602
| 3.3427 | 0 |  |  | 3.3427 | 0 | 0 | 3.3427 | 0 | 3.3427 | 0 | 8.0438e-104 | 7.2394e-104 | 0 | 3.3427 | 0 | 3.3427
| 3.1788 | 0 |  |  | 3.1788 | 0 | 0 | 3.1788 | 0 | 3.1788 | 0 | 8.0438e-105 | 7.2394e-105 | 0 | 3.1788 | 0 | 3.1788
| 3.8843 | 0 |  |  | 3.8843 | 0 | 0 | 3.8843 | 0 | 3.8843 | 0 | 8.0438e-106 | 7.2394e-106 | 0 | 3.8843 | 0 | 3.8843
| 3.0973 | 0 |  |  | 3.0973 | 0 | 0 | 3.0973 | 0 | 3.0973 | 0 | 8.0438e-107 | 7.2394e-107 | 0 | 3.0973 | 0 | 3.0973
| 2.8331 | 0 |  |  | 2.8331 | 0 | 0 | 2.8331 | 0 | 2.8331 | 0 | 8.0438e-108 | 7.2394e-108 | 0 | 2.8331 | 0 | 2.8331
| 0.94062 | 0 |  |  | 0.94062 | 0 | 0 | 0.94062 | 0 | 0.94062 | 0 | 8.0438e-109 | 7.2394e-109 | 0 | 0.94062 | 0 | 0.94062
| 1.6368 | 0 |  |  | 1.6368 | 0 | 0 | 1.6368 | 0 | 1.6368 | 0 | 8.0438e-110 | 7.2394e-110 | 0 | 1.6368 | 0 | 1.6368
| 0.34244 | 0 |  |  | 0.34244 | 0 | 0 | 0.34244 | 0 | 0.34244 | 0 | 8.0438e-111 | 7.2394e-111 | 0 | 0.34244 | 0 | 0.34244
| 0.3684 | 0 |  |  | 0.3684 | 0 | 0 | 0.3684 | 0 | 0.3684 | 0 | 8.0438e-112 | 7.2394e-112 | 0 | 0.3684 | 0 | 0.3684
| 0.36734 | 0 |  |  | 0.36734 | 0 | 0 | 0.36734 | 0 | 0.36734 | 0 | 8.0438e-113 | 7.2394e-113 | 0 | 0.36734 | 0 | 0.36734
| 0.38084 | 0 |  |  | 0.38084 | 0 | 0 | 0.38084 | 0 | 0.38084 | 0 | 8.0438e-114 | 7.2394e-114 | 0 | 0.38084 | 0 | 0.38084
| 0.41071 | 272.58 |  |  | 0.41071 | 1.3629 | 0.95219 | 0 | 0.95219 | 0 | 0.85697 | 0.85697 | 0 | 0.95219 | 0 | 0.095219 | 0
| 0.378 | 165.6148 |  |  | 0.378 | 0.82807 | 0.45008 | 0 | 0.45008 | 0 | 0.40507 | 1.262 | 0 | 0.45008 | 0 | 0.045008 | 0
| 0.42885 | 80.2697 |  |  | 0.42885 | 0.40135 | 0 | 0.027499 | 0 | 0.027499 | 0 | 1.262 | 0.024749 | 0 | 0.027499 | 0 | 0.0027499
| 0.49605 | 0 |  |  | 0.49605 | 0 | 0 | 0.49605 | 0 | 0.49605 | 0 | 1.2373 | 0.44645 | 0 | 0.49605 | 0 | 0.049605
| 0.62761 | 0 |  |  | 0.62761 | 0 | 0 | 0.62761 | 0 | 0.62761 | 0 | 0.79085 | 0.56485 | 0 | 0.62761 | 0 | 0.062761
| 1.2545 | 0 |  |  | 1.2545 | 0 | 0 | 1.2545 | 0 | 1.2545 | 0 | 0.226 | 0.2034 | 0 | 1.2545 | 0 | 1.0511
| 1.1268 | 0 |  |  | 1.1268 | 0 | 0 | 1.1268 | 0 | 1.1268 | 0 | 0.0226 | 0.02034 | 0 | 1.1268 | 0 | 1.1065
| 1.6634 | 0 |  |  | 1.6634 | 0 | 0 | 1.6634 | 0 | 1.6634 | 0 | 0.00226 | 0.002034 | 0 | 1.6634 | 0 | 1.6614
| 2.5758 | 0 |  |  | 2.5758 | 0 | 0 | 2.5758 | 0 | 2.5758 | 0 | 0.000226 | 0.0002034 | 0 | 2.5758 | 0 | 2.5756
| 2.4128 | 0 |  |  | 2.4128 | 0 | 0 | 2.4128 | 0 | 2.4128 | 0 | 2.26e-05 | 2.034e-05 | 0 | 2.4128 | 0 | 2.4128
| 3.273 | 0 |  |  | 3.273 | 0 | 0 | 3.273 | 0 | 3.273 | 0 | 2.26e-06 | 2.034e-06 | 0 | 3.273 | 0 | 3.273
| 3.2104 | 0 |  |  | 3.2104 | 0 | 0 | 3.2104 | 0 | 3.2104 | 0 | 2.26e-07 | 2.034e-07 | 0 | 3.2104 | 0 | 3.2104
| 3.4772 | 0 |  |  | 3.4772 | 0 | 0 | 3.4772 | 0 | 3.4772 | 0 | 2.26e-08 | 2.034e-08 | 0 | 3.4772 | 0 | 3.4772
| 4.0223 | 0 |  |  | 4.0223 | 0 | 0 | 4.0223 | 0 | 4.0223 | 0 | 2.26e-09 | 2.034e-09 | 0 | 4.0223 | 0 | 4.0223
| 3.1557 | 0 |  |  | 3.1557 | 0 | 0 | 3.1557 | 0 | 3.1557 | 0 | 2.26e-10 | 2.034e-10 | 0 | 3.1557 | 0 | 3.1557
| 3.0294 | 0 |  |  | 3.0294 | 0 | 0 | 3.0294 | 0 | 3.0294 | 0 | 2.26e-11 | 2.034e-11 | 0 | 3.0294 | 0 | 3.0294
| 2.8694 | 0 |  |  | 2.8694 | 0 | 0 | 2.8694 | 0 | 2.8694 | 0 | 2.26e-12 | 2.034e-12 | 0 | 2.8694 | 0 | 2.8694
| 2.7758 | 0 |  |  | 2.7758 | 0 | 0 | 2.7758 | 0 | 2.7758 | 0 | 2.26e-13 | 2.034e-13 | 0 | 2.7758 | 0 | 2.7758
| 1.0142 | 0 |  |  | 1.0142 | 0 | 0 | 1.0142 | 0 | 1.0142 | 0 | 2.26e-14 | 2.034e-14 | 0 | 1.0142 | 0 | 1.0142
| 1.0921 | 0 |  |  | 1.0921 | 0 | 0 | 1.0921 | 0 | 1.0921 | 0 | 2.26e-15 | 2.034e-15 | 0 | 1.0921 | 0 | 1.0921
| 0.3396 | 0 |  |  | 0.3396 | 0 | 0 | 0.3396 | 0 | 0.3396 | 0 | 2.26e-16 | 2.034e-16 | 0 | 0.3396 | 0 | 0.3396
| 0.3396 | 0 |  |  | 0.3396 | 0 | 0 | 0.3396 | 0 | 0.3396 | 0 | 2.26e-17 | 2.034e-17 | 0 | 0.3396 | 0 | 0.3396
| 0.31364 | 1.1356 |  |  | 0.31364 | 0.005678 | 0 | 0.30796 | 0 | 0.30796 | 0 | 2.26e-18 | 2.034e-18 | 0 | 0.30796 | 0 | 0.30796
| 0.35489 | 0 |  |  | 0.35489 | 0 | 0 | 0.35489 | 0 | 0.35489 | 0 | 2.26e-19 | 2.034e-19 | 0 | 0.35489 | 0 | 0.35489
| 0.33854 | 282.1583 |  |  | 0.33854 | 1.4108 | 1.0723 | 0 | 1.0723 | 0 | 0.96503 | 0.96503 | 0 | 1.0723 | 0 | 0.10723 | 0
| 0.49213 | 347.3959 |  |  | 0.49213 | 1.737 | 1.2448 | 0 | 1.2448 | 0 | 1.1204 | 2.0854 | 0 | 1.2448 | 0 | 0.12448 | 0
| 0.32324 | 242.2204 |  |  | 0.32324 | 1.2111 | 0.88786 | 0 | 0.88786 | 0 | 0.79907 | 2.8845 | 0 | 0.88786 | 0 | 0.088786 | 0
| 1.1881 | 0 |  |  | 1.1881 | 0 | 0 | 1.1881 | 0 | 1.1881 | 0 | 2.8845 | 1.0693 | 0 | 1.1881 | 0 | 0.11881
| 0.76202 | 0 |  |  | 0.76202 | 0 | 0 | 0.76202 | 0 | 0.76202 | 0 | 1.8152 | 0.68582 | 0 | 0.76202 | 0 | 0.076202
| 1.4341 | 0 |  |  | 1.4341 | 0 | 0 | 1.4341 | 0 | 1.4341 | 0 | 1.1294 | 1.0165 | 0 | 1.4341 | 0 | 0.4176
| 1.4139 | 0 |  |  | 1.4139 | 0 | 0 | 1.4139 | 0 | 1.4139 | 0 | 0.11294 | 0.10165 | 0 | 1.4139 | 0 | 1.3122
| 2.0137 | 0 |  |  | 2.0137 | 0 | 0 | 2.0137 | 0 | 2.0137 | 0 | 0.011294 | 0.010165 | 0 | 2.0137 | 0 | 2.0035
| 1.4917 | 0 |  |  | 1.4917 | 0 | 0 | 1.4917 | 0 | 1.4917 | 0 | 0.0011294 | 0.0010165 | 0 | 1.4917 | 0 | 1.4906
| 2.0057 | 0 |  |  | 2.0057 | 0 | 0 | 2.0057 | 0 | 2.0057 | 0 | 0.00011294 | 0.00010165 | 0 | 2.0057 | 0 | 2.0056
| 3.321 | 0 |  |  | 3.321 | 0 | 0 | 3.321 | 0 | 3.321 | 0 | 1.1294e-05 | 1.0165e-05 | 0 | 3.321 | 0 | 3.321
| 3.1845 | 0 |  |  | 3.1845 | 0 | 0 | 3.1845 | 0 | 3.1845 | 0 | 1.1294e-06 | 1.0165e-06 | 0 | 3.1845 | 0 | 3.1845
| 3.2623 | 0 |  |  | 3.2623 | 0 | 0 | 3.2623 | 0 | 3.2623 | 0 | 1.1294e-07 | 1.0165e-07 | 0 | 3.2623 | 0 | 3.2623
| 3.0351 | 0 |  |  | 3.0351 | 0 | 0 | 3.0351 | 0 | 3.0351 | 0 | 1.1294e-08 | 1.0165e-08 | 0 | 3.0351 | 0 | 3.0351
| 3.0226 | 0 |  |  | 3.0226 | 0 | 0 | 3.0226 | 0 | 3.0226 | 0 | 1.1294e-09 | 1.0165e-09 | 0 | 3.0226 | 0 | 3.0226
| 2.9632 | 0 |  |  | 2.9632 | 0 | 0 | 2.9632 | 0 | 2.9632 | 0 | 1.1294e-10 | 1.0165e-10 | 0 | 2.9632 | 0 | 2.9632
| 2.97 | 0 |  |  | 2.97 | 0 | 0 | 2.97 | 0 | 2.97 | 0 | 1.1294e-11 | 1.0165e-11 | 0 | 2.97 | 0 | 2.97
| 2.7431 | 0 |  |  | 2.7431 | 0 | 0 | 2.7431 | 0 | 2.7431 | 0 | 1.1294e-12 | 1.0165e-12 | 0 | 2.7431 | 0 | 2.7431
| 0.426 | 0 |  |  | 0.426 | 0 | 0 | 0.426 | 0 | 0.426 | 0 | 1.1294e-13 | 1.0165e-13 | 0 | 0.426 | 0 | 0.426
| 0.8637 | 0 |  |  | 0.8637 | 0 | 0 | 0.8637 | 0 | 0.8637 | 0 | 1.1294e-14 | 1.0165e-14 | 0 | 0.8637 | 0 | 0.8637
| 0.62086 | 0 |  |  | 0.62086 | 0 | 0 | 0.62086 | 0 | 0.62086 | 0 | 1.1294e-15 | 1.0165e-15 | 0 | 0.62086 | 0 | 0.62086
| 1.3225 | 0 |  |  | 1.3225 | 0 | 0 | 1.3225 | 0 | 1.3225 | 0 | 1.1294e-16 | 1.0165e-16 | 0 | 1.3225 | 0 | 1.3225
| 0.52485 | 0 |  |  | 0.52485 | 0 | 0 | 0.52485 | 0 | 0.52485 | 0 | 1.1294e-17 | 1.0165e-17 | 0 | 0.52485 | 0 | 0.52485
| 0.4644 | 0 |  |  | 0.4644 | 0 | 0 | 0.4644 | 0 | 0.4644 | 0 | 1.1294e-18 | 1.0165e-18 | 0 | 0.4644 | 0 | 0.4644
| 0.73225 | 236.9235 |  |  | 0.73225 | 1.1846 | 0.45236 | 0 | 0.45236 | 0 | 0.40713 | 0.40713 | 0 | 0.45236 | 0 | 0.045236 | 0
| 1.0978 | 126.6417 |  |  | 1.0978 | 0.63321 | 0 | 0.46455 | 0 | 0.46455 | 0 | 0.40713 | 0.36642 | 0 | 0.46455 | 0 | 0.098134
| 0.36449 | 45.9475 |  |  | 0.36449 | 0.22974 | 0 | 0.13475 | 0 | 0.13475 | 0 | 0.040713 | 0.036642 | 0 | 0.13475 | 0 | 0.098112
| 0.4068 | 0 |  |  | 0.4068 | 0 | 0 | 0.4068 | 0 | 0.4068 | 0 | 0.0040713 | 0.0036642 | 0 | 0.4068 | 0 | 0.40313
| 0.60166 | 0 |  |  | 0.60166 | 0 | 0 | 0.60166 | 0 | 0.60166 | 0 | 0.00040713 | 0.00036642 | 0 | 0.60166 | 0 | 0.60129
| 2.2878 | 0 |  |  | 2.2878 | 0 | 0 | 2.2878 | 0 | 2.2878 | 0 | 4.0713e-05 | 3.6642e-05 | 0 | 2.2878 | 0 | 2.2878
| 1.3391 | 0 |  |  | 1.3391 | 0 | 0 | 1.3391 | 0 | 1.3391 | 0 | 4.0713e-06 | 3.6642e-06 | 0 | 1.3391 | 0 | 1.3391
| 1.7927 | 0 |  |  | 1.7927 | 0 | 0 | 1.7927 | 0 | 1.7927 | 0 | 4.0713e-07 | 3.6642e-07 | 0 | 1.7927 | 0 | 1.7927
| 2.1654 | 0 |  |  | 2.1654 | 0 | 0 | 2.1654 | 0 | 2.1654 | 0 | 4.0713e-08 | 3.6642e-08 | 0 | 2.1654 | 0 | 2.1654
| 1.9335 | 0 |  |  | 1.9335 | 0 | 0 | 1.9335 | 0 | 1.9335 | 0 | 4.0713e-09 | 3.6642e-09 | 0 | 1.9335 | 0 | 1.9335
| 3.5034 | 0 |  |  | 3.5034 | 0 | 0 | 3.5034 | 0 | 3.5034 | 0 | 4.0713e-10 | 3.6642e-10 | 0 | 3.5034 | 0 | 3.5034
| 3.1845 | 0 |  |  | 3.1845 | 0 | 0 | 3.1845 | 0 | 3.1845 | 0 | 4.0713e-11 | 3.6642e-11 | 0 | 3.1845 | 0 | 3.1845
| 3.2574 | 0 |  |  | 3.2574 | 0 | 0 | 3.2574 | 0 | 3.2574 | 0 | 4.0713e-12 | 3.6642e-12 | 0 | 3.2574 | 0 | 3.2574
| 3.3619 | 0 |  |  | 3.3619 | 0 | 0 | 3.3619 | 0 | 3.3619 | 0 | 4.0713e-13 | 3.6642e-13 | 0 | 3.3619 | 0 | 3.3619
| 3.2286 | 0 |  |  | 3.2286 | 0 | 0 | 3.2286 | 0 | 3.2286 | 0 | 4.0713e-14 | 3.6642e-14 | 0 | 3.2286 | 0 | 3.2286
| 3.9149 | 0 |  |  | 3.9149 | 0 | 0 | 3.9149 | 0 | 3.9149 | 0 | 4.0713e-15 | 3.6642e-15 | 0 | 3.9149 | 0 | 3.9149
| 3.1443 | 0 |  |  | 3.1443 | 0 | 0 | 3.1443 | 0 | 3.1443 | 0 | 4.0713e-16 | 3.6642e-16 | 0 | 3.1443 | 0 | 3.1443
| 2.9483 | 0 |  |  | 2.9483 | 0 | 0 | 2.9483 | 0 | 2.9483 | 0 | 4.0713e-17 | 3.6642e-17 | 0 | 2.9483 | 0 | 2.9483
| 1.0587 | 0 |  |  | 1.0587 | 0 | 0 | 1.0587 | 0 | 1.0587 | 0 | 4.0713e-18 | 3.6642e-18 | 0 | 1.0587 | 0 | 1.0587
| 3.3817 | 0 |  |  | 3.3817 | 0 | 0 | 3.3817 | 0 | 3.3817 | 0 | 4.0713e-19 | 3.6642e-19 | 0 | 3.3817 | 0 | 3.3817
| 3.1692 | 0 |  |  | 3.1692 | 0 | 0 | 3.1692 | 0 | 3.1692 | 0 | 4.0713e-20 | 3.6642e-20 | 0 | 3.1692 | 0 | 3.1692
| 3.2122 | 15.1676 |  |  | 3.2122 | 0.075838 | 0 | 3.1364 | 0 | 3.1364 | 0 | 4.0713e-21 | 3.6642e-21 | 0 | 3.1364 | 0 | 3.1364
| 3.0159 | 81.2791 |  |  | 3.0159 | 0.4064 | 0 | 2.6095 | 0 | 2.6095 | 0 | 4.0713e-22 | 3.6642e-22 | 0 | 2.6095 | 0 | 2.6095
| 2.9383 | 90.0433 |  |  | 2.9383 | 0.45022 | 0 | 2.4881 | 0 | 2.4881 | 0 | 4.0713e-23 | 3.6642e-23 | 0 | 2.4881 | 0 | 2.4881
| 2.9472 | 60.1481 |  |  | 2.9472 | 0.30074 | 0 | 2.6465 | 0 | 2.6465 | 0 | 4.0713e-24 | 3.6642e-24 | 0 | 2.6465 | 0 | 2.6465
| 2.7786 | 124.8632 |  |  | 2.7786 | 0.62432 | 0 | 2.1543 | 0 | 2.1543 | 0 | 4.0713e-25 | 3.6642e-25 | 0 | 2.1543 | 0 | 2.1543
| 1.8221 | 3.719 |  |  | 1.8221 | 0.018595 | 0 | 1.8035 | 0 | 1.8035 | 0 | 4.0713e-26 | 3.6642e-26 | 0 | 1.8035 | 0 | 1.8035
| 1.6971 | 0 |  |  | 1.6971 | 0 | 0 | 1.6971 | 0 | 1.6971 | 0 | 4.0713e-27 | 3.6642e-27 | 0 | 1.6971 | 0 | 1.6971
| 2.9891 | 0 |  |  | 2.9891 | 0 | 0 | 2.9891 | 0 | 2.9891 | 0 | 4.0713e-28 | 3.6642e-28 | 0 | 2.9891 | 0 | 2.9891
| 3.1705 | 0 |  |  | 3.1705 | 0 | 0 | 3.1705 | 0 | 3.1705 | 0 | 4.0713e-29 | 3.6642e-29 | 0 | 3.1705 | 0 | 3.1705
| 3.0979 | 0 |  |  | 3.0979 | 0 | 0 | 3.0979 | 0 | 3.0979 | 0 | 4.0713e-30 | 3.6642e-30 | 0 | 3.0979 | 0 | 3.0979
| 1.9584 | 0 |  |  | 1.9584 | 0 | 0 | 1.9584 | 0 | 1.9584 | 0 | 4.0713e-31 | 3.6642e-31 | 0 | 1.9584 | 0 | 1.9584
| 3.1157 | 0 |  |  | 3.1157 | 0 | 0 | 3.1157 | 0 | 3.1157 | 0 | 4.0713e-32 | 3.6642e-32 | 0 | 3.1157 | 0 | 3.1157
| 3.376 | 0 |  |  | 3.376 | 0 | 0 | 3.376 | 0 | 3.376 | 0 | 4.0713e-33 | 3.6642e-33 | 0 | 3.376 | 0 | 3.376
| 2.1821 | 0 |  |  | 2.1821 | 0 | 0 | 2.1821 | 0 | 2.1821 | 0 | 4.0713e-34 | 3.6642e-34 | 0 | 2.1821 | 0 | 2.1821
| 2.8746 | 0 |  |  | 2.8746 | 0 | 0 | 2.8746 | 0 | 2.8746 | 0 | 4.0713e-35 | 3.6642e-35 | 0 | 2.8746 | 0 | 2.8746
| 2.1773 | 0 |  |  | 2.1773 | 0 | 0 | 2.1773 | 0 | 2.1773 | 0 | 4.0713e-36 | 3.6642e-36 | 0 | 2.1773 | 0 | 2.1773
| 3.1979 | 0 |  |  | 3.1979 | 0 | 0 | 3.1979 | 0 | 3.1979 | 0 | 4.0713e-37 | 3.6642e-37 | 0 | 3.1979 | 0 | 3.1979
| 2.8352 | 0 |  |  | 2.8352 | 0 | 0 | 2.8352 | 0 | 2.8352 | 0 | 4.0713e-38 | 3.6642e-38 | 0 | 2.8352 | 0 | 2.8352
| 2.8121 | 0 |  |  | 2.8121 | 0 | 0 | 2.8121 | 0 | 2.8121 | 0 | 4.0713e-39 | 3.6642e-39 | 0 | 2.8121 | 0 | 2.8121
| 2.8697 | 0 |  |  | 2.8697 | 0 | 0 | 2.8697 | 0 | 2.8697 | 0 | 4.0713e-40 | 3.6642e-40 | 0 | 2.8697 | 0 | 2.8697
| 2.652 | 0 |  |  | 2.652 | 0 | 0 | 2.652 | 0 | 2.652 | 0 | 4.0713e-41 | 3.6642e-41 | 0 | 2.652 | 0 | 2.652
| 0.46546 | 0 |  |  | 0.46546 | 0 | 0 | 0.46546 | 0 | 0.46546 | 0 | 4.0713e-42 | 3.6642e-42 | 0 | 0.46546 | 0 | 0.46546
| 0.33284 | 0 |  |  | 0.33284 | 0 | 0 | 0.33284 | 0 | 0.33284 | 0 | 4.0713e-43 | 3.6642e-43 | 0 | 0.33284 | 0 | 0.33284
| 0.81962 | 0 |  |  | 0.81962 | 0 | 0 | 0.81962 | 0 | 0.81962 | 0 | 4.0713e-44 | 3.6642e-44 | 0 | 0.81962 | 0 | 0.81962
| 0.72362 | 185.3341 |  |  | 0.72362 | 0.92667 | 0.20306 | 0 | 0.20306 | 0 | 0.18275 | 0.18275 | 0 | 0.20306 | 0 | 0.020306 | 0
| 0.95297 | 418.4341 |  |  | 0.95297 | 2.0922 | 1.1392 | 0 | 1.1392 | 0 | 1.0253 | 1.208 | 0 | 1.1392 | 0 | 0.11392 | 0
| 0.37409 | 494.418 |  |  | 0.37409 | 2.4721 | 2.098 | 0 | 2.098 | 0 | 1.8882 | 3.0962 | 0 | 2.098 | 0 | 0.2098 | 0
| 0.37124 | 382.9527 |  |  | 0.37124 | 1.9148 | 1.5435 | 0 | 1.5435 | 0 | 1.3892 | 4.4854 | 0 | 1.5435 | 0 | 0.15435 | 0
| 0.52093 | 370.3082 |  |  | 0.52093 | 1.8515 | 1.3306 | 0 | 1.3306 | 0 | 0.46314 | 4.9485 | 0 | 1.3306 | 0 | 0.86747 | 0
| 0.34635 | 250.2726 |  |  | 0.34635 | 1.2514 | 0.90501 | 0 | 0.90501 | 0 | 0.046314 | 4.9949 | 0 | 0.90501 | 0 | 0.8587 | 0
| 1.3705 | 0 |  |  | 1.3705 | 0 | 0 | 1.3705 | 0 | 1.3705 | 0 | 4.9949 | 1.2334 | 0 | 1.3705 | 0 | 0.13705
| 0.61801 | 0 |  |  | 0.61801 | 0 | 0 | 0.61801 | 0 | 0.61801 | 0 | 3.7614 | 0.55621 | 0 | 0.61801 | 0 | 0.061801
| 1.4437 | 0 |  |  | 1.4437 | 0 | 0 | 1.4437 | 0 | 1.4437 | 0 | 3.2052 | 1.2993 | 0 | 1.4437 | 0 | 0.14437
| 2.5055 | 0 |  |  | 2.5055 | 0 | 0 | 2.5055 | 0 | 2.5055 | 0 | 1.9059 | 1.7153 | 0 | 2.5055 | 0 | 0.79016
| 1.5049 | 0 |  |  | 1.5049 | 0 | 0 | 1.5049 | 0 | 1.5049 | 0 | 0.19059 | 0.17153 | 0 | 1.5049 | 0 | 1.3334
| 0.60841 | 0 |  |  | 0.60841 | 0 | 0 | 0.60841 | 0 | 0.60841 | 0 | 0.019059 | 0.017153 | 0 | 0.60841 | 0 | 0.59126
| 1.3158 | 0 |  |  | 1.3158 | 0 | 0 | 1.3158 | 0 | 1.3158 | 0 | 0.0019059 | 0.0017153 | 0 | 1.3158 | 0 | 1.3141
| 2.9462 | 0 |  |  | 2.9462 | 0 | 0 | 2.9462 | 0 | 2.9462 | 0 | 0.00019059 | 0.00017153 | 0 | 2.9462 | 0 | 2.946
| 2.992 | 0 |  |  | 2.992 | 0 | 0 | 2.992 | 0 | 2.992 | 0 | 1.9059e-05 | 1.7153e-05 | 0 | 2.992 | 0 | 2.992
| 3.0891 | 0 |  |  | 3.0891 | 0 | 0 | 3.0891 | 0 | 3.0891 | 0 | 1.9059e-06 | 1.7153e-06 | 0 | 3.0891 | 0 | 3.0891
| 2.97 | 0 |  |  | 2.97 | 0 | 0 | 2.97 | 0 | 2.97 | 0 | 1.9059e-07 | 1.7153e-07 | 0 | 2.97 | 0 | 2.97
| 3.0429 | 0 |  |  | 3.0429 | 0 | 0 | 3.0429 | 0 | 3.0429 | 0 | 1.9059e-08 | 1.7153e-08 | 0 | 3.0429 | 0 | 3.0429
| 2.97 | 0 |  |  | 2.97 | 0 | 0 | 2.97 | 0 | 2.97 | 0 | 1.9059e-09 | 1.7153e-09 | 0 | 2.97 | 0 | 2.97
| 3.0333 | 0 |  |  | 3.0333 | 0 | 0 | 3.0333 | 0 | 3.0333 | 0 | 1.9059e-10 | 1.7153e-10 | 0 | 3.0333 | 0 | 3.0333
| 2.6865 | 0 |  |  | 2.6865 | 0 | 0 | 2.6865 | 0 | 2.6865 | 0 | 1.9059e-11 | 1.7153e-11 | 0 | 2.6865 | 0 | 2.6865
| 0.3972 | 0 |  |  | 0.3972 | 0 | 0 | 0.3972 | 0 | 0.3972 | 0 | 1.9059e-12 | 1.7153e-12 | 0 | 0.3972 | 0 | 0.3972
| 0.58814 | 0 |  |  | 0.58814 | 0 | 0 | 0.58814 | 0 | 0.58814 | 0 | 1.9059e-13 | 1.7153e-13 | 0 | 0.58814 | 0 | 0.58814
| 1.4437 | 0 |  |  | 1.4437 | 0 | 0 | 1.4437 | 0 | 1.4437 | 0 | 1.9059e-14 | 1.7153e-14 | 0 | 1.4437 | 0 | 1.4437
| 1.8437 | 148.0358 |  |  | 1.8437 | 0.74018 | 0 | 1.1036 | 0 | 1.1036 | 0 | 1.9059e-15 | 1.7153e-15 | 0 | 1.1036 | 0 | 1.1036
| 0.93092 | 393.6489 |  |  | 0.93092 | 1.9682 | 1.0373 | 0 | 1.0373 | 0 | 0.93359 | 0.93359 | 0 | 1.0373 | 0 | 0.10373 | 0
| 0.6045 | 349.6092 |  |  | 0.6045 | 1.748 | 1.1435 | 0 | 1.1435 | 0 | 1.0292 | 1.9628 | 0 | 1.1435 | 0 | 0.11435 | 0
| 2.3818 | 39.9344 |  |  | 2.3818 | 0.19967 | 0 | 2.1822 | 0 | 2.1822 | 0 | 1.9628 | 1.7665 | 0 | 2.1822 | 0 | 0.41565
| 1.4626 | 149.8375 |  |  | 1.4626 | 0.74919 | 0 | 0.71339 | 0 | 0.71339 | 0 | 0.19628 | 0.17665 | 0 | 0.71339 | 0 | 0.53674
| 0.68131 | 79.949 |  |  | 0.68131 | 0.39974 | 0 | 0.28156 | 0 | 0.28156 | 0 | 0.019628 | 0.017665 | 0 | 0.28156 | 0 | 0.2639
| 0.522 | 0 |  |  | 0.522 | 0 | 0 | 0.522 | 0 | 0.522 | 0 | 0.0019628 | 0.0017665 | 0 | 0.522 | 0 | 0.52024
| 0.65641 | 0 |  |  | 0.65641 | 0 | 0 | 0.65641 | 0 | 0.65641 | 0 | 0.00019628 | 0.00017665 | 0 | 0.65641 | 0 | 0.65624
| 1.3188 | 0 |  |  | 1.3188 | 0 | 0 | 1.3188 | 0 | 1.3188 | 0 | 1.9628e-05 | 1.7665e-05 | 0 | 1.3188 | 0 | 1.3188
| 3.1578 | 0 |  |  | 3.1578 | 0 | 0 | 3.1578 | 0 | 3.1578 | 0 | 1.9628e-06 | 1.7665e-06 | 0 | 3.1578 | 0 | 3.1578
| 3.5445 | 0 |  |  | 3.5445 | 0 | 0 | 3.5445 | 0 | 3.5445 | 0 | 1.9628e-07 | 1.7665e-07 | 0 | 3.5445 | 0 | 3.5445
| 3.6815 | 0 |  |  | 3.6815 | 0 | 0 | 3.6815 | 0 | 3.6815 | 0 | 1.9628e-08 | 1.7665e-08 | 0 | 3.6815 | 0 | 3.6815
| 3.2893 | 0 |  |  | 3.2893 | 0 | 0 | 3.2893 | 0 | 3.2893 | 0 | 1.9628e-09 | 1.7665e-09 | 0 | 3.2893 | 0 | 3.2893
| 2.8181 | 0 |  |  | 2.8181 | 0 | 0 | 2.8181 | 0 | 2.8181 | 0 | 1.9628e-10 | 1.7665e-10 | 0 | 2.8181 | 0 | 2.8181
| 2.7018 | 0 |  |  | 2.7018 | 0 | 0 | 2.7018 | 0 | 2.7018 | 0 | 1.9628e-11 | 1.7665e-11 | 0 | 2.7018 | 0 | 2.7018
| 2.7996 | 0 |  |  | 2.7996 | 0 | 0 | 2.7996 | 0 | 2.7996 | 0 | 1.9628e-12 | 1.7665e-12 | 0 | 2.7996 | 0 | 2.7996
| 2.9426 | 0 |  |  | 2.9426 | 0 | 0 | 2.9426 | 0 | 2.9426 | 0 | 1.9628e-13 | 1.7665e-13 | 0 | 2.9426 | 0 | 2.9426
| 2.8551 | 0 |  |  | 2.8551 | 0 | 0 | 2.8551 | 0 | 2.8551 | 0 | 1.9628e-14 | 1.7665e-14 | 0 | 2.8551 | 0 | 2.8551
| 3.6488 | 0 |  |  | 3.6488 | 0 | 0 | 3.6488 | 0 | 3.6488 | 0 | 1.9628e-15 | 1.7665e-15 | 0 | 3.6488 | 0 | 3.6488
| 2.8455 | 0 |  |  | 2.8455 | 0 | 0 | 2.8455 | 0 | 2.8455 | 0 | 1.9628e-16 | 1.7665e-16 | 0 | 2.8455 | 0 | 2.8455
| 2.7719 | 0 |  |  | 2.7719 | 0 | 0 | 2.7719 | 0 | 2.7719 | 0 | 1.9628e-17 | 1.7665e-17 | 0 | 2.7719 | 0 | 2.7719
| 0.91466 | 0 |  |  | 0.91466 | 0 | 0 | 0.91466 | 0 | 0.91466 | 0 | 1.9628e-18 | 1.7665e-18 | 0 | 0.91466 | 0 | 0.91466
| 1.4758 | 0 |  |  | 1.4758 | 0 | 0 | 1.4758 | 0 | 1.4758 | 0 | 1.9628e-19 | 1.7665e-19 | 0 | 1.4758 | 0 | 1.4758
| 0.3684 | 0 |  |  | 0.3684 | 0 | 0 | 0.3684 | 0 | 0.3684 | 0 | 1.9628e-20 | 1.7665e-20 | 0 | 0.3684 | 0 | 0.3684
| 0.32999 | 5.1518 |  |  | 0.32999 | 0.025759 | 0 | 0.30424 | 0 | 0.30424 | 0 | 1.9628e-21 | 1.7665e-21 | 0 | 0.30424 | 0 | 0.30424
| 0.31079 | 27.0499 |  |  | 0.31079 | 0.13525 | 0 | 0.17554 | 0 | 0.17554 | 0 | 1.9628e-22 | 1.7665e-22 | 0 | 0.17554 | 0 | 0.17554
| 0.32999 | 47.6882 |  |  | 0.32999 | 0.23844 | 0 | 0.091554 | 0 | 0.091554 | 0 | 1.9628e-23 | 1.7665e-23 | 0 | 0.091554 | 0 | 0.091554
| 0.42706 | 114.275 |  |  | 0.42706 | 0.57138 | 0.14431 | 0 | 0.14431 | 0 | 0.12988 | 0.12988 | 0 | 0.14431 | 0 | 0.014431 | 0
| 0.5124 | 49.7171 |  |  | 0.5124 | 0.24859 | 0 | 0.26382 | 0 | 0.26382 | 0 | 0.12988 | 0.11689 | 0 | 0.26382 | 0 | 0.14693
| 0.56325 | 16.9398 |  |  | 0.56325 | 0.084699 | 0 | 0.47856 | 0 | 0.47856 | 0 | 0.012988 | 0.011689 | 0 | 0.47856 | 0 | 0.46687
| 0.426 | 0 |  |  | 0.426 | 0 | 0 | 0.426 | 0 | 0.426 | 0 | 0.0012988 | 0.0011689 | 0 | 0.426 | 0 | 0.42483
| 0.71401 | 0 |  |  | 0.71401 | 0 | 0 | 0.71401 | 0 | 0.71401 | 0 | 0.00012988 | 0.00011689 | 0 | 0.71401 | 0 | 0.7139
| 1.7153 | 0 |  |  | 1.7153 | 0 | 0 | 1.7153 | 0 | 1.7153 | 0 | 1.2988e-05 | 1.1689e-05 | 0 | 1.7153 | 0 | 1.7153
| 1.0212 | 0 |  |  | 1.0212 | 0 | 0 | 1.0212 | 0 | 1.0212 | 0 | 1.2988e-06 | 1.1689e-06 | 0 | 1.0212 | 0 | 1.0212
| 1.481 | 0 |  |  | 1.481 | 0 | 0 | 1.481 | 0 | 1.481 | 0 | 1.2988e-07 | 1.1689e-07 | 0 | 1.481 | 0 | 1.481
| 2.1917 | 0 |  |  | 2.1917 | 0 | 0 | 2.1917 | 0 | 2.1917 | 0 | 1.2988e-08 | 1.1689e-08 | 0 | 2.1917 | 0 | 2.1917
| 2.8368 | 0 |  |  | 2.8368 | 0 | 0 | 2.8368 | 0 | 2.8368 | 0 | 1.2988e-09 | 1.1689e-09 | 0 | 2.8368 | 0 | 2.8368
| 3.1816 | 0 |  |  | 3.1816 | 0 | 0 | 3.1816 | 0 | 3.1816 | 0 | 1.2988e-10 | 1.1689e-10 | 0 | 3.1816 | 0 | 3.1816
| 3.2506 | 0 |  |  | 3.2506 | 0 | 0 | 3.2506 | 0 | 3.2506 | 0 | 1.2988e-11 | 1.1689e-11 | 0 | 3.2506 | 0 | 3.2506
| 3.4562 | 0 |  |  | 3.4562 | 0 | 0 | 3.4562 | 0 | 3.4562 | 0 | 1.2988e-12 | 1.1689e-12 | 0 | 3.4562 | 0 | 3.4562
| 3.9006 | 0 |  |  | 3.9006 | 0 | 0 | 3.9006 | 0 | 3.9006 | 0 | 1.2988e-13 | 1.1689e-13 | 0 | 3.9006 | 0 | 3.9006
| 3.0753 | 0 |  |  | 3.0753 | 0 | 0 | 3.0753 | 0 | 3.0753 | 0 | 1.2988e-14 | 1.1689e-14 | 0 | 3.0753 | 0 | 3.0753
| 3.0351 | 0 |  |  | 3.0351 | 0 | 0 | 3.0351 | 0 | 3.0351 | 0 | 1.2988e-15 | 1.1689e-15 | 0 | 3.0351 | 0 | 3.0351
| 3.0198 | 0 |  |  | 3.0198 | 0 | 0 | 3.0198 | 0 | 3.0198 | 0 | 1.2988e-16 | 1.1689e-16 | 0 | 3.0198 | 0 | 3.0198
| 2.8917 | 0 |  |  | 2.8917 | 0 | 0 | 2.8917 | 0 | 2.8917 | 0 | 1.2988e-17 | 1.1689e-17 | 0 | 2.8917 | 0 | 2.8917
| 0.77553 | 0 |  |  | 0.77553 | 0 | 0 | 0.77553 | 0 | 0.77553 | 0 | 1.2988e-18 | 1.1689e-18 | 0 | 0.77553 | 0 | 0.77553
| 0.99323 | 0 |  |  | 0.99323 | 0 | 0 | 0.99323 | 0 | 0.99323 | 0 | 1.2988e-19 | 1.1689e-19 | 0 | 0.99323 | 0 | 0.99323
| 0.37124 | 0 |  |  | 0.37124 | 0 | 0 | 0.37124 | 0 | 0.37124 | 0 | 1.2988e-20 | 1.1689e-20 | 0 | 0.37124 | 0 | 0.37124
| 0.31079 | 14.8223 |  |  | 0.31079 | 0.074111 | 0 | 0.23668 | 0 | 0.23668 | 0 | 1.2988e-21 | 1.1689e-21 | 0 | 0.23668 | 0 | 0.23668
| 0.3396 | 103.8174 |  |  | 0.3396 | 0.51909 | 0.17949 | 0 | 0.17949 | 0 | 0.16154 | 0.16154 | 0 | 0.17949 | 0 | 0.017949 | 0
| 0.31364 | 53.0405 |  |  | 0.31364 | 0.2652 | 0 | 0.048439 | 0 | 0.048439 | 0 | 0.16154 | 0.043595 | 0 | 0.048439 | 0 | 0.0048439
| 0.42885 | 45.0736 |  |  | 0.42885 | 0.22537 | 0 | 0.20348 | 0 | 0.20348 | 0 | 0.11795 | 0.10615 | 0 | 0.20348 | 0 | 0.097326
| 0.47862 | 29.8952 |  |  | 0.47862 | 0.14948 | 0 | 0.32915 | 0 | 0.32915 | 0 | 0.011795 | 0.010615 | 0 | 0.32915 | 0 | 0.31853
| 0.38369 | 5.7628 |  |  | 0.38369 | 0.028814 | 0 | 0.35488 | 0 | 0.35488 | 0 | 0.0011795 | 0.0010615 | 0 | 0.35488 | 0 | 0.35382
| 1.2418 | 0 |  |  | 1.2418 | 0 | 0 | 1.2418 | 0 | 1.2418 | 0 | 0.00011795 | 0.00010615 | 0 | 1.2418 | 0 | 1.2417
| 0.63721 | 0 |  |  | 0.63721 | 0 | 0 | 0.63721 | 0 | 0.63721 | 0 | 1.1795e-05 | 1.0615e-05 | 0 | 0.63721 | 0 | 0.6372
| 1.8373 | 0 |  |  | 1.8373 | 0 | 0 | 1.8373 | 0 | 1.8373 | 0 | 1.1795e-06 | 1.0615e-06 | 0 | 1.8373 | 0 | 1.8373
| 1.8965 | 0 |  |  | 1.8965 | 0 | 0 | 1.8965 | 0 | 1.8965 | 0 | 1.1795e-07 | 1.0615e-07 | 0 | 1.8965 | 0 | 1.8965
| 3.1828 | 0 |  |  | 3.1828 | 0 | 0 | 3.1828 | 0 | 3.1828 | 0 | 1.1795e-08 | 1.0615e-08 | 0 | 3.1828 | 0 | 3.1828
| 0.96363 | 0 |  |  | 0.96363 | 0 | 0 | 0.96363 | 0 | 0.96363 | 0 | 1.1795e-09 | 1.0615e-09 | 0 | 0.96363 | 0 | 0.96363
| 2.1938 | 0 |  |  | 2.1938 | 0 | 0 | 2.1938 | 0 | 2.1938 | 0 | 1.1795e-10 | 1.0615e-10 | 0 | 2.1938 | 0 | 2.1938
| 3.3199 | 0 |  |  | 3.3199 | 0 | 0 | 3.3199 | 0 | 3.3199 | 0 | 1.1795e-11 | 1.0615e-11 | 0 | 3.3199 | 0 | 3.3199
| 3.3025 | 0 |  |  | 3.3025 | 0 | 0 | 3.3025 | 0 | 3.3025 | 0 | 1.1795e-12 | 1.0615e-12 | 0 | 3.3025 | 0 | 3.3025
| 3.4053 | 0 |  |  | 3.4053 | 0 | 0 | 3.4053 | 0 | 3.4053 | 0 | 1.1795e-13 | 1.0615e-13 | 0 | 3.4053 | 0 | 3.4053
| 3.2929 | 0 |  |  | 3.2929 | 0 | 0 | 3.2929 | 0 | 3.2929 | 0 | 1.1795e-14 | 1.0615e-14 | 0 | 3.2929 | 0 | 3.2929
| 3.2748 | 0 |  |  | 3.2748 | 0 | 0 | 3.2748 | 0 | 3.2748 | 0 | 1.1795e-15 | 1.0615e-15 | 0 | 3.2748 | 0 | 3.2748
| 3.1194 | 0 |  |  | 3.1194 | 0 | 0 | 3.1194 | 0 | 3.1194 | 0 | 1.1795e-16 | 1.0615e-16 | 0 | 3.1194 | 0 | 3.1194
| 3.0628 | 0 |  |  | 3.0628 | 0 | 0 | 3.0628 | 0 | 3.0628 | 0 | 1.1795e-17 | 1.0615e-17 | 0 | 3.0628 | 0 | 3.0628
| 2.7794 | 0 |  |  | 2.7794 | 0 | 0 | 2.7794 | 0 | 2.7794 | 0 | 1.1795e-18 | 1.0615e-18 | 0 | 2.7794 | 0 | 2.7794
| 0.66601 | 0 |  |  | 0.66601 | 0 | 0 | 0.66601 | 0 | 0.66601 | 0 | 1.1795e-19 | 1.0615e-19 | 0 | 0.66601 | 0 | 0.66601
| 1.1472 | 0 |  |  | 1.1472 | 0 | 0 | 1.1472 | 0 | 1.1472 | 0 | 1.1795e-20 | 1.0615e-20 | 0 | 1.1472 | 0 | 1.1472
| 0.4836 | 0 |  |  | 0.4836 | 0 | 0 | 0.4836 | 0 | 0.4836 | 0 | 1.1795e-21 | 1.0615e-21 | 0 | 0.4836 | 0 | 0.4836
| 1.2965 | 110.6376 |  |  | 1.2965 | 0.55319 | 0 | 0.74333 | 0 | 0.74333 | 0 | 1.1795e-22 | 1.0615e-22 | 0 | 0.74333 | 0 | 0.74333
| 0.55081 | 129.7998 |  |  | 0.55081 | 0.649 | 0.098193 | 0 | 0.098193 | 0 | 0.088373 | 0.088373 | 0 | 0.098193 | 0 | 0.0098193 | 0
| 0.53161 | 41.1108 |  |  | 0.53161 | 0.20555 | 0 | 0.32605 | 0 | 0.32605 | 0 | 0.088373 | 0.079536 | 0 | 0.32605 | 0 | 0.24652
| 0.77065 | 35.5539 |  |  | 0.77065 | 0.17777 | 0 | 0.59288 | 0 | 0.59288 | 0 | 0.0088373 | 0.0079536 | 0 | 0.59288 | 0 | 0.58493
| 1.2937 | 212.6902 |  |  | 1.2937 | 1.0635 | 0 | 0.23022 | 0 | 0.23022 | 0 | 0.00088373 | 0.00079536 | 0 | 0.23022 | 0 | 0.22943
| 0.50565 | 243.1477 |  |  | 0.50565 | 1.2157 | 0.71009 | 0 | 0.71009 | 0 | 0.63908 | 0.63917 | 0 | 0.71009 | 0 | 0.071009 | 0
| 0.53161 | 0 |  |  | 0.53161 | 0 | 0 | 0.53161 | 0 | 0.53161 | 0 | 0.63917 | 0.47844 | 0 | 0.53161 | 0 | 0.053161
| 0.71686 | 0 |  |  | 0.71686 | 0 | 0 | 0.71686 | 0 | 0.71686 | 0 | 0.16072 | 0.14465 | 0 | 0.71686 | 0 | 0.57221
| 1.0884 | 0 |  |  | 1.0884 | 0 | 0 | 1.0884 | 0 | 1.0884 | 0 | 0.016072 | 0.014465 | 0 | 1.0884 | 0 | 1.074
| 1.3583 | 0 |  |  | 1.3583 | 0 | 0 | 1.3583 | 0 | 1.3583 | 0 | 0.0016072 | 0.0014465 | 0 | 1.3583 | 0 | 1.3569
| 1.3043 | 0 |  |  | 1.3043 | 0 | 0 | 1.3043 | 0 | 1.3043 | 0 | 0.00016072 | 0.00014465 | 0 | 1.3043 | 0 | 1.3041
| 3.1725 | 0 |  |  | 3.1725 | 0 | 0 | 3.1725 | 0 | 3.1725 | 0 | 1.6072e-05 | 1.4465e-05 | 0 | 3.1725 | 0 | 3.1725
| 1.3877 | 0 |  |  | 1.3877 | 0 | 0 | 1.3877 | 0 | 1.3877 | 0 | 1.6072e-06 | 1.4465e-06 | 0 | 1.3877 | 0 | 1.3877
| 3.2289 | 0 |  |  | 3.2289 | 0 | 0 | 3.2289 | 0 | 3.2289 | 0 | 1.6072e-07 | 1.4465e-07 | 0 | 3.2289 | 0 | 3.2289
| 3.246 | 0 |  |  | 3.246 | 0 | 0 | 3.246 | 0 | 3.246 | 0 | 1.6072e-08 | 1.4465e-08 | 0 | 3.246 | 0 | 3.246
| 3.2257 | 0 |  |  | 3.2257 | 0 | 0 | 3.2257 | 0 | 3.2257 | 0 | 1.6072e-09 | 1.4465e-09 | 0 | 3.2257 | 0 | 3.2257
| 3.3686 | 0 |  |  | 3.3686 | 0 | 0 | 3.3686 | 0 | 3.3686 | 0 | 1.6072e-10 | 1.4465e-10 | 0 | 3.3686 | 0 | 3.3686
| 3.2314 | 0 |  |  | 3.2314 | 0 | 0 | 3.2314 | 0 | 3.2314 | 0 | 1.6072e-11 | 1.4465e-11 | 0 | 3.2314 | 0 | 3.2314
| 3.9408 | 0 |  |  | 3.9408 | 0 | 0 | 3.9408 | 0 | 3.9408 | 0 | 1.6072e-12 | 1.4465e-12 | 0 | 3.9408 | 0 | 3.9408
| 3.1443 | 0 |  |  | 3.1443 | 0 | 0 | 3.1443 | 0 | 3.1443 | 0 | 1.6072e-13 | 1.4465e-13 | 0 | 3.1443 | 0 | 3.1443
| 2.8263 | 0 |  |  | 2.8263 | 0 | 0 | 2.8263 | 0 | 2.8263 | 0 | 1.6072e-14 | 1.4465e-14 | 0 | 2.8263 | 0 | 2.8263
| 1.2902 | 0 |  |  | 1.2902 | 0 | 0 | 1.2902 | 0 | 1.2902 | 0 | 1.6072e-15 | 1.4465e-15 | 0 | 1.2902 | 0 | 1.2902
| 1.7283 | 0 |  |  | 1.7283 | 0 | 0 | 1.7283 | 0 | 1.7283 | 0 | 1.6072e-16 | 1.4465e-16 | 0 | 1.7283 | 0 | 1.7283
| 0.3684 | 0 |  |  | 0.3684 | 0 | 0 | 0.3684 | 0 | 0.3684 | 0 | 1.6072e-17 | 1.4465e-17 | 0 | 0.3684 | 0 | 0.3684
| 0.30119 | 47.6019 |  |  | 0.30119 | 0.23801 | 0 | 0.063184 | 0 | 0.063184 | 0 | 1.6072e-18 | 1.4465e-18 | 0 | 0.063184 | 0 | 0.063184
| 0.35204 | 1.3757 |  |  | 0.35204 | 0.0068783 | 0 | 0.34516 | 0 | 0.34516 | 0 | 1.6072e-19 | 1.4465e-19 | 0 | 0.34516 | 0 | 0.34516
| 0.31649 | 171.9138 |  |  | 0.31649 | 0.85957 | 0.54308 | 0 | 0.54308 | 0 | 0.48877 | 0.48877 | 0 | 0.54308 | 0 | 0.054308 | 0
| 0.45586 | 410.4675 |  |  | 0.45586 | 2.0523 | 1.5965 | 0 | 1.5965 | 0 | 1.4368 | 1.9256 | 0 | 1.5965 | 0 | 0.15965 | 0
| 0.33284 | 433.0889 |  |  | 0.33284 | 2.1654 | 1.8326 | 0 | 1.8326 | 0 | 1.6493 | 3.5749 | 0 | 1.8326 | 0 | 0.18326 | 0
| 0.40005 | 278.8945 |  |  | 0.40005 | 1.3945 | 0.99443 | 0 | 0.99443 | 0 | 0.89498 | 4.4699 | 0 | 0.99443 | 0 | 0.099443 | 0
| 0.4356 | 0 |  |  | 0.4356 | 0 | 0 | 0.4356 | 0 | 0.4356 | 0 | 4.4699 | 0.39204 | 0 | 0.4356 | 0 | 0.04356
| 0.60166 | 0 |  |  | 0.60166 | 0 | 0 | 0.60166 | 0 | 0.60166 | 0 | 4.0779 | 0.54149 | 0 | 0.60166 | 0 | 0.060166
| 0.63721 | 0 |  |  | 0.63721 | 0 | 0 | 0.63721 | 0 | 0.63721 | 0 | 3.5364 | 0.57349 | 0 | 0.63721 | 0 | 0.063721
| 0.39045 | 0 |  |  | 0.39045 | 0 | 0 | 0.39045 | 0 | 0.39045 | 0 | 2.9629 | 0.3514 | 0 | 0.39045 | 0 | 0.039045
| 0.54689 | 0 |  |  | 0.54689 | 0 | 0 | 0.54689 | 0 | 0.54689 | 0 | 2.6115 | 0.4922 | 0 | 0.54689 | 0 | 0.054689
| 0.74566 | 0 |  |  | 0.74566 | 0 | 0 | 0.74566 | 0 | 0.74566 | 0 | 2.1193 | 0.6711 | 0 | 0.74566 | 0 | 0.074566
| 2.643 | 0 |  |  | 2.643 | 0 | 0 | 2.643 | 0 | 2.643 | 0 | 1.4482 | 1.3034 | 0 | 2.643 | 0 | 1.3396
| 3.1329 | 0 |  |  | 3.1329 | 0 | 0 | 3.1329 | 0 | 3.1329 | 0 | 0.14482 | 0.13034 | 0 | 3.1329 | 0 | 3.0025
| 3.2008 | 0 |  |  | 3.2008 | 0 | 0 | 3.2008 | 0 | 3.2008 | 0 | 0.014482 | 0.013034 | 0 | 3.2008 | 0 | 3.1878
| 3.5156 | 0 |  |  | 3.5156 | 0 | 0 | 3.5156 | 0 | 3.5156 | 0 | 0.0014482 | 0.0013034 | 0 | 3.5156 | 0 | 3.5143
| 4.0703 | 0 |  |  | 4.0703 | 0 | 0 | 4.0703 | 0 | 4.0703 | 0 | 0.00014482 | 0.00013034 | 0 | 4.0703 | 0 | 4.0701
| 3.2122 | 0 |  |  | 3.2122 | 0 | 0 | 3.2122 | 0 | 3.2122 | 0 | 1.4482e-05 | 1.3034e-05 | 0 | 3.2122 | 0 | 3.2122
| 3.2008 | 0 |  |  | 3.2008 | 0 | 0 | 3.2008 | 0 | 3.2008 | 0 | 1.4482e-06 | 1.3034e-06 | 0 | 3.2008 | 0 | 3.2008
| 3.2719 | 0 |  |  | 3.2719 | 0 | 0 | 3.2719 | 0 | 3.2719 | 0 | 1.4482e-07 | 1.3034e-07 | 0 | 3.2719 | 0 | 3.2719
| 2.9607 | 0 |  |  | 2.9607 | 0 | 0 | 2.9607 | 0 | 2.9607 | 0 | 1.4482e-08 | 1.3034e-08 | 0 | 2.9607 | 0 | 2.9607
| 0.76593 | 0 |  |  | 0.76593 | 0 | 0 | 0.76593 | 0 | 0.76593 | 0 | 1.4482e-09 | 1.3034e-09 | 0 | 0.76593 | 0 | 0.76593
| 2.3824 | 0 |  |  | 2.3824 | 0 | 0 | 2.3824 | 0 | 2.3824 | 0 | 1.4482e-10 | 1.3034e-10 | 0 | 2.3824 | 0 | 2.3824
| 3.3334 | 0 |  |  | 3.3334 | 0 | 0 | 3.3334 | 0 | 3.3334 | 0 | 1.4482e-11 | 1.3034e-11 | 0 | 3.3334 | 0 | 3.3334
| 3.315 | 0 |  |  | 3.315 | 0 | 0 | 3.315 | 0 | 3.315 | 0 | 1.4482e-12 | 1.3034e-12 | 0 | 3.315 | 0 | 3.315
| 3.1108 | 4.4134 |  |  | 3.1108 | 0.022067 | 0 | 3.0888 | 0 | 3.0888 | 0 | 1.4482e-13 | 1.3034e-13 | 0 | 3.0888 | 0 | 3.0888
| 3.0898 | 10.5671 |  |  | 3.0898 | 0.052836 | 0 | 3.037 | 0 | 3.037 | 0 | 1.4482e-14 | 1.3034e-14 | 0 | 3.037 | 0 | 3.037
| 3.0141 | 11.2615 |  |  | 3.0141 | 0.056307 | 0 | 2.9578 | 0 | 2.9578 | 0 | 1.4482e-15 | 1.3034e-15 | 0 | 2.9578 | 0 | 2.9578
| 3.375 | 6.0616 |  |  | 3.375 | 0.030308 | 0 | 3.3447 | 0 | 3.3447 | 0 | 1.4482e-16 | 1.3034e-16 | 0 | 3.3447 | 0 | 3.3447
| 3.2292 | 0 |  |  | 3.2292 | 0 | 0 | 3.2292 | 0 | 3.2292 | 0 | 1.4482e-17 | 1.3034e-17 | 0 | 3.2292 | 0 | 3.2292
| 3.17 | 0 |  |  | 3.17 | 0 | 0 | 3.17 | 0 | 3.17 | 0 | 1.4482e-18 | 1.3034e-18 | 0 | 3.17 | 0 | 3.17
| 4.1203 | 0 |  |  | 4.1203 | 0 | 0 | 4.1203 | 0 | 4.1203 | 0 | 1.4482e-19 | 1.3034e-19 | 0 | 4.1203 | 0 | 4.1203
| 4.6291 | 0 |  |  | 4.6291 | 0 | 0 | 4.6291 | 0 | 4.6291 | 0 | 1.4482e-20 | 1.3034e-20 | 0 | 4.6291 | 0 | 4.6291
| 4.1733 | 0 |  |  | 4.1733 | 0 | 0 | 4.1733 | 0 | 4.1733 | 0 | 1.4482e-21 | 1.3034e-21 | 0 | 4.1733 | 0 | 4.1733
| 4.0945 | 0 |  |  | 4.0945 | 0 | 0 | 4.0945 | 0 | 4.0945 | 0 | 1.4482e-22 | 1.3034e-22 | 0 | 4.0945 | 0 | 4.0945
| 3.4499 | 0 |  |  | 3.4499 | 0 | 0 | 3.4499 | 0 | 3.4499 | 0 | 1.4482e-23 | 1.3034e-23 | 0 | 3.4499 | 0 | 3.4499
| 3.296 | 0 |  |  | 3.296 | 0 | 0 | 3.296 | 0 | 3.296 | 0 | 1.4482e-24 | 1.3034e-24 | 0 | 3.296 | 0 | 3.296
| 2.8362 | 0 |  |  | 2.8362 | 0 | 0 | 2.8362 | 0 | 2.8362 | 0 | 1.4482e-25 | 1.3034e-25 | 0 | 2.8362 | 0 | 2.8362
| 2.7047 | 0 |  |  | 2.7047 | 0 | 0 | 2.7047 | 0 | 2.7047 | 0 | 1.4482e-26 | 1.3034e-26 | 0 | 2.7047 | 0 | 2.7047
| 2.8487 | 0 |  |  | 2.8487 | 0 | 0 | 2.8487 | 0 | 2.8487 | 0 | 1.4482e-27 | 1.3034e-27 | 0 | 2.8487 | 0 | 2.8487
| 2.1072 | 0 |  |  | 2.1072 | 0 | 0 | 2.1072 | 0 | 2.1072 | 0 | 1.4482e-28 | 1.3034e-28 | 0 | 2.1072 | 0 | 2.1072
| 1.5815 | 0 |  |  | 1.5815 | 0 | 0 | 1.5815 | 0 | 1.5815 | 0 | 1.4482e-29 | 1.3034e-29 | 0 | 1.5815 | 0 | 1.5815
| 2.7545 | 0 |  |  | 2.7545 | 0 | 0 | 2.7545 | 0 | 2.7545 | 0 | 1.4482e-30 | 1.3034e-30 | 0 | 2.7545 | 0 | 2.7545
| 2.6712 | 0 |  |  | 2.6712 | 0 | 0 | 2.6712 | 0 | 2.6712 | 0 | 1.4482e-31 | 1.3034e-31 | 0 | 2.6712 | 0 | 2.6712
| 2.5582 | 0 |  |  | 2.5582 | 0 | 0 | 2.5582 | 0 | 2.5582 | 0 | 1.4482e-32 | 1.3034e-32 | 0 | 2.5582 | 0 | 2.5582
| 0.3588 | 0 |  |  | 0.3588 | 0 | 0 | 0.3588 | 0 | 0.3588 | 0 | 1.4482e-33 | 1.3034e-33 | 0 | 0.3588 | 0 | 0.3588
| 0.62369 | 0 |  |  | 0.62369 | 0 | 0 | 0.62369 | 0 | 0.62369 | 0 | 1.4482e-34 | 1.3034e-34 | 0 | 0.62369 | 0 | 0.62369
| 1.0692 | 0 |  |  | 1.0692 | 0 | 0 | 1.0692 | 0 | 1.0692 | 0 | 1.4482e-35 | 1.3034e-35 | 0 | 1.0692 | 0 | 1.0692
| 1.6585 | 0 |  |  | 1.6585 | 0 | 0 | 1.6585 | 0 | 1.6585 | 0 | 1.4482e-36 | 1.3034e-36 | 0 | 1.6585 | 0 | 1.6585
| 1.4273 | 20.0449 |  |  | 1.4273 | 0.10022 | 0 | 1.3271 | 0 | 1.3271 | 0 | 1.4482e-37 | 1.3034e-37 | 0 | 1.3271 | 0 | 1.3271
| 1.4341 | 183.866 |  |  | 1.4341 | 0.91933 | 0 | 0.51472 | 0 | 0.51472 | 0 | 1.4482e-38 | 1.3034e-38 | 0 | 0.51472 | 0 | 0.51472
| 1.555 | 411.0359 |  |  | 1.555 | 2.0552 | 0.50013 | 0 | 0.50013 | 0 | 0.45012 | 0.45012 | 0 | 0.50013 | 0 | 0.050013 | 0
| 1.5365 | 401.7191 |  |  | 1.5365 | 2.0086 | 0.47206 | 0 | 0.47206 | 0 | 0.42486 | 0.87497 | 0 | 0.47206 | 0 | 0.047206 | 0
| 1.7607 | 265.068 |  |  | 1.7607 | 1.3253 | 0 | 0.43535 | 0 | 0.43535 | 0 | 0.87497 | 0.39182 | 0 | 0.43535 | 0 | 0.043535
| 0.87941 | 0 |  |  | 0.87941 | 0 | 0 | 0.87941 | 0 | 0.87941 | 0 | 0.48316 | 0.43484 | 0 | 0.87941 | 0 | 0.44457
| 0.58636 | 0 |  |  | 0.58636 | 0 | 0 | 0.58636 | 0 | 0.58636 | 0 | 0.048316 | 0.043484 | 0 | 0.58636 | 0 | 0.54288
| 0.4548 | 0 |  |  | 0.4548 | 0 | 0 | 0.4548 | 0 | 0.4548 | 0 | 0.0048316 | 0.0043484 | 0 | 0.4548 | 0 | 0.45045
| 0.57107 | 0 |  |  | 0.57107 | 0 | 0 | 0.57107 | 0 | 0.57107 | 0 | 0.00048316 | 0.00043484 | 0 | 0.57107 | 0 | 0.57064
| 0.4644 | 0 |  |  | 0.4644 | 0 | 0 | 0.4644 | 0 | 0.4644 | 0 | 4.8316e-05 | 4.3484e-05 | 0 | 0.4644 | 0 | 0.46436
| 0.4932 | 0 |  |  | 0.4932 | 0 | 0 | 0.4932 | 0 | 0.4932 | 0 | 4.8316e-06 | 4.3484e-06 | 0 | 0.4932 | 0 | 0.4932
| 1.7234 | 0 |  |  | 1.7234 | 0 | 0 | 1.7234 | 0 | 1.7234 | 0 | 4.8316e-07 | 4.3484e-07 | 0 | 1.7234 | 0 | 1.7234
| 3.1827 | 0 |  |  | 3.1827 | 0 | 0 | 3.1827 | 0 | 3.1827 | 0 | 4.8316e-08 | 4.3484e-08 | 0 | 3.1827 | 0 | 3.1827
| 3.2065 | 0 |  |  | 3.2065 | 0 | 0 | 3.2065 | 0 | 3.2065 | 0 | 4.8316e-09 | 4.3484e-09 | 0 | 3.2065 | 0 | 3.2065
| 3.2296 | 0 |  |  | 3.2296 | 0 | 0 | 3.2296 | 0 | 3.2296 | 0 | 4.8316e-10 | 4.3484e-10 | 0 | 3.2296 | 0 | 3.2296
| 3.2278 | 0 |  |  | 3.2278 | 0 | 0 | 3.2278 | 0 | 3.2278 | 0 | 4.8316e-11 | 4.3484e-11 | 0 | 3.2278 | 0 | 3.2278
| 3.0916 | 0 |  |  | 3.0916 | 0 | 0 | 3.0916 | 0 | 3.0916 | 0 | 4.8316e-12 | 4.3484e-12 | 0 | 3.0916 | 0 | 3.0916
| 3.7627 | 0 |  |  | 3.7627 | 0 | 0 | 3.7627 | 0 | 3.7627 | 0 | 4.8316e-13 | 4.3484e-13 | 0 | 3.7627 | 0 | 3.7627
| 3.0169 | 0 |  |  | 3.0169 | 0 | 0 | 3.0169 | 0 | 3.0169 | 0 | 4.8316e-14 | 4.3484e-14 | 0 | 3.0169 | 0 | 3.0169
| 2.7296 | 0 |  |  | 2.7296 | 0 | 0 | 2.7296 | 0 | 2.7296 | 0 | 4.8316e-15 | 4.3484e-15 | 0 | 2.7296 | 0 | 2.7296
| 0.72265 | 0 |  |  | 0.72265 | 0 | 0 | 0.72265 | 0 | 0.72265 | 0 | 4.8316e-16 | 4.3484e-16 | 0 | 0.72265 | 0 | 0.72265
| 1.2169 | 0 |  |  | 1.2169 | 0 | 0 | 1.2169 | 0 | 1.2169 | 0 | 4.8316e-17 | 4.3484e-17 | 0 | 1.2169 | 0 | 1.2169
| 0.41925 | 0 |  |  | 0.41925 | 0 | 0 | 0.41925 | 0 | 0.41925 | 0 | 4.8316e-18 | 4.3484e-18 | 0 | 0.41925 | 0 | 0.41925
| 0.35204 | 77.8393 |  |  | 0.35204 | 0.3892 | 0.037153 | 0 | 0.037153 | 0 | 0.033438 | 0.033438 | 0 | 0.037153 | 0 | 0.0037153 | 0
| 1.4457 | 122.8979 |  |  | 1.4457 | 0.61449 | 0 | 0.83117 | 0 | 0.83117 | 0 | 0.033438 | 0.030094 | 0 | 0.83117 | 0 | 0.80108
| 2.9003 | 235.5197 |  |  | 2.9003 | 1.1776 | 0 | 1.7227 | 0 | 1.7227 | 0 | 0.0033438 | 0.0030094 | 0 | 1.7227 | 0 | 1.7197
| 3.1175 | 306.4737 |  |  | 3.1175 | 1.5324 | 0 | 1.5851 | 0 | 1.5851 | 0 | 0.00033438 | 0.00030094 | 0 | 1.5851 | 0 | 1.5848
| 3.1435 | 339.8071 |  |  | 3.1435 | 1.699 | 0 | 1.4444 | 0 | 1.4444 | 0 | 3.3438e-05 | 3.0094e-05 | 0 | 1.4444 | 0 | 1.4444
| 3.0812 | 235.116 |  |  | 3.0812 | 1.1756 | 0 | 1.9056 | 0 | 1.9056 | 0 | 3.3438e-06 | 3.0094e-06 | 0 | 1.9056 | 0 | 1.9056
| 2.2156 | 0 |  |  | 2.2156 | 0 | 0 | 2.2156 | 0 | 2.2156 | 0 | 3.3438e-07 | 3.0094e-07 | 0 | 2.2156 | 0 | 2.2156
| 3.0859 | 0 |  |  | 3.0859 | 0 | 0 | 3.0859 | 0 | 3.0859 | 0 | 3.3438e-08 | 3.0094e-08 | 0 | 3.0859 | 0 | 3.0859
| 3.7135 | 0 |  |  | 3.7135 | 0 | 0 | 3.7135 | 0 | 3.7135 | 0 | 3.3438e-09 | 3.0094e-09 | 0 | 3.7135 | 0 | 3.7135
| 2.2873 | 0 |  |  | 2.2873 | 0 | 0 | 2.2873 | 0 | 2.2873 | 0 | 3.3438e-10 | 3.0094e-10 | 0 | 2.2873 | 0 | 2.2873
| 1.8636 | 0 |  |  | 1.8636 | 0 | 0 | 1.8636 | 0 | 1.8636 | 0 | 3.3438e-11 | 3.0094e-11 | 0 | 1.8636 | 0 | 1.8636
| 0.82637 | 0 |  |  | 0.82637 | 0 | 0 | 0.82637 | 0 | 0.82637 | 0 | 3.3438e-12 | 3.0094e-12 | 0 | 0.82637 | 0 | 0.82637
| 2.6803 | 0 |  |  | 2.6803 | 0 | 0 | 2.6803 | 0 | 2.6803 | 0 | 3.3438e-13 | 3.0094e-13 | 0 | 2.6803 | 0 | 2.6803
| 2.9853 | 0 |  |  | 2.9853 | 0 | 0 | 2.9853 | 0 | 2.9853 | 0 | 3.3438e-14 | 3.0094e-14 | 0 | 2.9853 | 0 | 2.9853
| 2.8256 | 0 |  |  | 2.8256 | 0 | 0 | 2.8256 | 0 | 2.8256 | 0 | 3.3438e-15 | 3.0094e-15 | 0 | 2.8256 | 0 | 2.8256
| 3.1585 | 0 |  |  | 3.1585 | 0 | 0 | 3.1585 | 0 | 3.1585 | 0 | 3.3438e-16 | 3.0094e-16 | 0 | 3.1585 | 0 | 3.1585
| 3.6584 | 0 |  |  | 3.6584 | 0 | 0 | 3.6584 | 0 | 3.6584 | 0 | 3.3438e-17 | 3.0094e-17 | 0 | 3.6584 | 0 | 3.6584
| 2.8868 | 0 |  |  | 2.8868 | 0 | 0 | 2.8868 | 0 | 2.8868 | 0 | 3.3438e-18 | 3.0094e-18 | 0 | 2.8868 | 0 | 2.8868
| 2.8704 | 0 |  |  | 2.8704 | 0 | 0 | 2.8704 | 0 | 2.8704 | 0 | 3.3438e-19 | 3.0094e-19 | 0 | 2.8704 | 0 | 2.8704
| 2.9184 | 0 |  |  | 2.9184 | 0 | 0 | 2.9184 | 0 | 2.9184 | 0 | 3.3438e-20 | 3.0094e-20 | 0 | 2.9184 | 0 | 2.9184
| 2.7239 | 0 |  |  | 2.7239 | 0 | 0 | 2.7239 | 0 | 2.7239 | 0 | 3.3438e-21 | 3.0094e-21 | 0 | 2.7239 | 0 | 2.7239
| 0.88683 | 0 |  |  | 0.88683 | 0 | 0 | 0.88683 | 0 | 0.88683 | 0 | 3.3438e-22 | 3.0094e-22 | 0 | 0.88683 | 0 | 0.88683
| 0.86981 | 0 |  |  | 0.86981 | 0 | 0 | 0.86981 | 0 | 0.86981 | 0 | 3.3438e-23 | 3.0094e-23 | 0 | 0.86981 | 0 | 0.86981
| 0.34244 | 0 |  |  | 0.34244 | 0 | 0 | 0.34244 | 0 | 0.34244 | 0 | 3.3438e-24 | 3.0094e-24 | 0 | 0.34244 | 0 | 0.34244
| 0.3876 | 0 |  |  | 0.3876 | 0 | 0 | 0.3876 | 0 | 0.3876 | 0 | 3.3438e-25 | 3.0094e-25 | 0 | 0.3876 | 0 | 0.3876
| 0.34529 | 48.8013 |  |  | 0.34529 | 0.24401 | 0 | 0.10128 | 0 | 0.10128 | 0 | 3.3438e-26 | 3.0094e-26 | 0 | 0.10128 | 0 | 0.10128
| 0.40289 | 39.3461 |  |  | 0.40289 | 0.19673 | 0 | 0.20616 | 0 | 0.20616 | 0 | 3.3438e-27 | 3.0094e-27 | 0 | 0.20616 | 0 | 0.20616
| 1.1917 | 87.8579 |  |  | 1.1917 | 0.43929 | 0 | 0.75245 | 0 | 0.75245 | 0 | 3.3438e-28 | 3.0094e-28 | 0 | 0.75245 | 0 | 0.75245
| 3.0033 | 153.6647 |  |  | 3.0033 | 0.76832 | 0 | 2.235 | 0 | 2.235 | 0 | 3.3438e-29 | 3.0094e-29 | 0 | 2.235 | 0 | 2.235
| 2.9351 | 169.2332 |  |  | 2.9351 | 0.84617 | 0 | 2.0889 | 0 | 2.0889 | 0 | 3.3438e-30 | 3.0094e-30 | 0 | 2.0889 | 0 | 2.0889
| 2.5861 | 0 |  |  | 2.5861 | 0 | 0 | 2.5861 | 0 | 2.5861 | 0 | 3.3438e-31 | 3.0094e-31 | 0 | 2.5861 | 0 | 2.5861
| 3.2169 | 0 |  |  | 3.2169 | 0 | 0 | 3.2169 | 0 | 3.2169 | 0 | 3.3438e-32 | 3.0094e-32 | 0 | 3.2169 | 0 | 3.2169
| 1.7096 | 0 |  |  | 1.7096 | 0 | 0 | 1.7096 | 0 | 1.7096 | 0 | 3.3438e-33 | 3.0094e-33 | 0 | 1.7096 | 0 | 1.7096
| 1.3026 | 0 |  |  | 1.3026 | 0 | 0 | 1.3026 | 0 | 1.3026 | 0 | 3.3438e-34 | 3.0094e-34 | 0 | 1.3026 | 0 | 1.3026
| 1.6076 | 0 |  |  | 1.6076 | 0 | 0 | 1.6076 | 0 | 1.6076 | 0 | 3.3438e-35 | 3.0094e-35 | 0 | 1.6076 | 0 | 1.6076
| 0.71117 | 0 |  |  | 0.71117 | 0 | 0 | 0.71117 | 0 | 0.71117 | 0 | 3.3438e-36 | 3.0094e-36 | 0 | 0.71117 | 0 | 0.71117
| 1.5003 | 0 |  |  | 1.5003 | 0 | 0 | 1.5003 | 0 | 1.5003 | 0 | 3.3438e-37 | 3.0094e-37 | 0 | 1.5003 | 0 | 1.5003
| 2.9636 | 0 |  |  | 2.9636 | 0 | 0 | 2.9636 | 0 | 2.9636 | 0 | 3.3438e-38 | 3.0094e-38 | 0 | 2.9636 | 0 | 2.9636
| 2.9145 | 0 |  |  | 2.9145 | 0 | 0 | 2.9145 | 0 | 2.9145 | 0 | 3.3438e-39 | 3.0094e-39 | 0 | 2.9145 | 0 | 2.9145
| 2.9924 | 0 |  |  | 2.9924 | 0 | 0 | 2.9924 | 0 | 2.9924 | 0 | 3.3438e-40 | 3.0094e-40 | 0 | 2.9924 | 0 | 2.9924
| 2.8925 | 0 |  |  | 2.8925 | 0 | 0 | 2.8925 | 0 | 2.8925 | 0 | 3.3438e-41 | 3.0094e-41 | 0 | 2.8925 | 0 | 2.8925
| 2.9021 | 0 |  |  | 2.9021 | 0 | 0 | 2.9021 | 0 | 2.9021 | 0 | 3.3438e-42 | 3.0094e-42 | 0 | 2.9021 | 0 | 2.9021
| 2.9021 | 0 |  |  | 2.9021 | 0 | 0 | 2.9021 | 0 | 2.9021 | 0 | 3.3438e-43 | 3.0094e-43 | 0 | 2.9021 | 0 | 2.9021
| 2.8647 | 0 |  |  | 2.8647 | 0 | 0 | 2.8647 | 0 | 2.8647 | 0 | 3.3438e-44 | 3.0094e-44 | 0 | 2.8647 | 0 | 2.8647
| 2.7182 | 0 |  |  | 2.7182 | 0 | 0 | 2.7182 | 0 | 2.7182 | 0 | 3.3438e-45 | 3.0094e-45 | 0 | 2.7182 | 0 | 2.7182
| 0.9057 | 0 |  |  | 0.9057 | 0 | 0 | 0.9057 | 0 | 0.9057 | 0 | 3.3438e-46 | 3.0094e-46 | 0 | 0.9057 | 0 | 0.9057
| 1.4153 | 0 |  |  | 1.4153 | 0 | 0 | 1.4153 | 0 | 1.4153 | 0 | 3.3438e-47 | 3.0094e-47 | 0 | 1.4153 | 0 | 1.4153
| 0.64681 | 0 |  |  | 0.64681 | 0 | 0 | 0.64681 | 0 | 0.64681 | 0 | 3.3438e-48 | 3.0094e-48 | 0 | 0.64681 | 0 | 0.64681
| 1.3349 | 84.2365 |  |  | 1.3349 | 0.42118 | 0 | 0.91374 | 0 | 0.91374 | 0 | 3.3438e-49 | 3.0094e-49 | 0 | 0.91374 | 0 | 0.91374
| 0.35489 | 190.6506 |  |  | 0.35489 | 0.95325 | 0.59836 | 0 | 0.59836 | 0 | 0.53853 | 0.53853 | 0 | 0.59836 | 0 | 0.059836 | 0
| 0.39329 | 112.5365 |  |  | 0.39329 | 0.56268 | 0.16939 | 0 | 0.16939 | 0 | 0.15245 | 0.69098 | 0 | 0.16939 | 0 | 0.016939 | 0
| 1.8131 | 110.8662 |  |  | 1.8131 | 0.55433 | 0 | 1.2588 | 0 | 1.2588 | 0 | 0.69098 | 0.62188 | 0 | 1.2588 | 0 | 0.63689
| 3.5176 | 219.3727 |  |  | 3.5176 | 1.0969 | 0 | 2.4207 | 0 | 2.4207 | 0 | 0.069098 | 0.062188 | 0 | 2.4207 | 0 | 2.3586
| 1.3432 | 207.1785 |  |  | 1.3432 | 1.0359 | 0 | 0.30734 | 0 | 0.30734 | 0 | 0.0069098 | 0.0062188 | 0 | 0.30734 | 0 | 0.30112
| 0.40965 | 0 |  |  | 0.40965 | 0 | 0 | 0.40965 | 0 | 0.40965 | 0 | 0.00069098 | 0.00062188 | 0 | 0.40965 | 0 | 0.40902
| 0.81677 | 0 |  |  | 0.81677 | 0 | 0 | 0.81677 | 0 | 0.81677 | 0 | 6.9098e-05 | 6.2188e-05 | 0 | 0.81677 | 0 | 0.81671
| 1.4504 | 0 |  |  | 1.4504 | 0 | 0 | 1.4504 | 0 | 1.4504 | 0 | 6.9098e-06 | 6.2188e-06 | 0 | 1.4504 | 0 | 1.4504
| 1.0386 | 0 |  |  | 1.0386 | 0 | 0 | 1.0386 | 0 | 1.0386 | 0 | 6.9098e-07 | 6.2188e-07 | 0 | 1.0386 | 0 | 1.0386
| 1.1992 | 0 |  |  | 1.1992 | 0 | 0 | 1.1992 | 0 | 1.1992 | 0 | 6.9098e-08 | 6.2188e-08 | 0 | 1.1992 | 0 | 1.1992
| 1.0135 | 0 |  |  | 1.0135 | 0 | 0 | 1.0135 | 0 | 1.0135 | 0 | 6.9098e-09 | 6.2188e-09 | 0 | 1.0135 | 0 | 1.0135
| 2.0947 | 0 |  |  | 2.0947 | 0 | 0 | 2.0947 | 0 | 2.0947 | 0 | 6.9098e-10 | 6.2188e-10 | 0 | 2.0947 | 0 | 2.0947
| 2.8512 | 0 |  |  | 2.8512 | 0 | 0 | 2.8512 | 0 | 2.8512 | 0 | 6.9098e-11 | 6.2188e-11 | 0 | 2.8512 | 0 | 2.8512
| 3.3694 | 0 |  |  | 3.3694 | 0 | 0 | 3.3694 | 0 | 3.3694 | 0 | 6.9098e-12 | 6.2188e-12 | 0 | 3.3694 | 0 | 3.3694
| 2.8388 | 0 |  |  | 2.8388 | 0 | 0 | 2.8388 | 0 | 2.8388 | 0 | 6.9098e-13 | 6.2188e-13 | 0 | 2.8388 | 0 | 2.8388
| 3.5066 | 0 |  |  | 3.5066 | 0 | 0 | 3.5066 | 0 | 3.5066 | 0 | 6.9098e-14 | 6.2188e-14 | 0 | 3.5066 | 0 | 3.5066
| 3.2993 | 0 |  |  | 3.2993 | 0 | 0 | 3.2993 | 0 | 3.2993 | 0 | 6.9098e-15 | 6.2188e-15 | 0 | 3.2993 | 0 | 3.2993
| 4.1411 | 0 |  |  | 4.1411 | 0 | 0 | 4.1411 | 0 | 4.1411 | 0 | 6.9098e-16 | 6.2188e-16 | 0 | 4.1411 | 0 | 4.1411
| 3.3118 | 0 |  |  | 3.3118 | 0 | 0 | 3.3118 | 0 | 3.3118 | 0 | 6.9098e-17 | 6.2188e-17 | 0 | 3.3118 | 0 | 3.3118
| 2.7776 | 0 |  |  | 2.7776 | 0 | 0 | 2.7776 | 0 | 2.7776 | 0 | 6.9098e-18 | 6.2188e-18 | 0 | 2.7776 | 0 | 2.7776
| 1.1561 | 0 |  |  | 1.1561 | 0 | 0 | 1.1561 | 0 | 1.1561 | 0 | 6.9098e-19 | 6.2188e-19 | 0 | 1.1561 | 0 | 1.1561
| 1.8926 | 0 |  |  | 1.8926 | 0 | 0 | 1.8926 | 0 | 1.8926 | 0 | 6.9098e-20 | 6.2188e-20 | 0 | 1.8926 | 0 | 1.8926
| 0.28484 | 0 |  |  | 0.28484 | 0 | 0 | 0.28484 | 0 | 0.28484 | 0 | 6.9098e-21 | 6.2188e-21 | 0 | 0.28484 | 0 | 0.28484
| 0.33284 | 0 |  |  | 0.33284 | 0 | 0 | 0.33284 | 0 | 0.33284 | 0 | 6.9098e-22 | 6.2188e-22 | 0 | 0.33284 | 0 | 0.33284
| 0.31934 | 7.1256 |  |  | 0.31934 | 0.035628 | 0 | 0.28371 | 0 | 0.28371 | 0 | 6.9098e-23 | 6.2188e-23 | 0 | 0.28371 | 0 | 0.28371
| 0.32609 | 12.0114 |  |  | 0.32609 | 0.060057 | 0 | 0.26603 | 0 | 0.26603 | 0 | 6.9098e-24 | 6.2188e-24 | 0 | 0.26603 | 0 | 0.26603
| 1.7014 | 16.8612 |  |  | 1.7014 | 0.084306 | 0 | 1.6171 | 0 | 1.6171 | 0 | 6.9098e-25 | 6.2188e-25 | 0 | 1.6171 | 0 | 1.6171
| 2.7477 | 10.8313 |  |  | 2.7477 | 0.054156 | 0 | 2.6936 | 0 | 2.6936 | 0 | 6.9098e-26 | 6.2188e-26 | 0 | 2.6936 | 0 | 2.6936
| 2.7353 | 0 |  |  | 2.7353 | 0 | 0 | 2.7353 | 0 | 2.7353 | 0 | 6.9098e-27 | 6.2188e-27 | 0 | 2.7353 | 0 | 2.7353
| 1.5748 | 0 |  |  | 1.5748 | 0 | 0 | 1.5748 | 0 | 1.5748 | 0 | 6.9098e-28 | 6.2188e-28 | 0 | 1.5748 | 0 | 1.5748
| 1.681 | 0 |  |  | 1.681 | 0 | 0 | 1.681 | 0 | 1.681 | 0 | 6.9098e-29 | 6.2188e-29 | 0 | 1.681 | 0 | 1.681
| 3.5139 | 0 |  |  | 3.5139 | 0 | 0 | 3.5139 | 0 | 3.5139 | 0 | 6.9098e-30 | 6.2188e-30 | 0 | 3.5139 | 0 | 3.5139
| 1.3736 | 0 |  |  | 1.3736 | 0 | 0 | 1.3736 | 0 | 1.3736 | 0 | 6.9098e-31 | 6.2188e-31 | 0 | 1.3736 | 0 | 1.3736
| 1.9774 | 0 |  |  | 1.9774 | 0 | 0 | 1.9774 | 0 | 1.9774 | 0 | 6.9098e-32 | 6.2188e-32 | 0 | 1.9774 | 0 | 1.9774
| 1.7096 | 0 |  |  | 1.7096 | 0 | 0 | 1.7096 | 0 | 1.7096 | 0 | 6.9098e-33 | 6.2188e-33 | 0 | 1.7096 | 0 | 1.7096
| 2.5367 | 0 |  |  | 2.5367 | 0 | 0 | 2.5367 | 0 | 2.5367 | 0 | 6.9098e-34 | 6.2188e-34 | 0 | 2.5367 | 0 | 2.5367
| 2.8629 | 0 |  |  | 2.8629 | 0 | 0 | 2.8629 | 0 | 2.8629 | 0 | 6.9098e-35 | 6.2188e-35 | 0 | 2.8629 | 0 | 2.8629
| 2.7171 | 0 |  |  | 2.7171 | 0 | 0 | 2.7171 | 0 | 2.7171 | 0 | 6.9098e-36 | 6.2188e-36 | 0 | 2.7171 | 0 | 2.7171
| 2.9899 | 0 |  |  | 2.9899 | 0 | 0 | 2.9899 | 0 | 2.9899 | 0 | 6.9098e-37 | 6.2188e-37 | 0 | 2.9899 | 0 | 2.9899
| 3.2302 | 0 |  |  | 3.2302 | 0 | 0 | 3.2302 | 0 | 3.2302 | 0 | 6.9098e-38 | 6.2188e-38 | 0 | 3.2302 | 0 | 3.2302
| 2.8953 | 0 |  |  | 2.8953 | 0 | 0 | 2.8953 | 0 | 2.8953 | 0 | 6.9098e-39 | 6.2188e-39 | 0 | 2.8953 | 0 | 2.8953
| 2.8722 | 0 |  |  | 2.8722 | 0 | 0 | 2.8722 | 0 | 2.8722 | 0 | 6.9098e-40 | 6.2188e-40 | 0 | 2.8722 | 0 | 2.8722
| 2.9078 | 0 |  |  | 2.9078 | 0 | 0 | 2.9078 | 0 | 2.9078 | 0 | 6.9098e-41 | 6.2188e-41 | 0 | 2.9078 | 0 | 2.9078
| 2.7324 | 0 |  |  | 2.7324 | 0 | 0 | 2.7324 | 0 | 2.7324 | 0 | 6.9098e-42 | 6.2188e-42 | 0 | 2.7324 | 0 | 2.7324
| 1.0807 | 0 |  |  | 1.0807 | 0 | 0 | 1.0807 | 0 | 1.0807 | 0 | 6.9098e-43 | 6.2188e-43 | 0 | 1.0807 | 0 | 1.0807
| 1.0163 | 0 |  |  | 1.0163 | 0 | 0 | 1.0163 | 0 | 1.0163 | 0 | 6.9098e-44 | 6.2188e-44 | 0 | 1.0163 | 0 | 1.0163
| 0.29444 | 0 |  |  | 0.29444 | 0 | 0 | 0.29444 | 0 | 0.29444 | 0 | 6.9098e-45 | 6.2188e-45 | 0 | 0.29444 | 0 | 0.29444
| 0.33284 | 4.2185 |  |  | 0.33284 | 0.021093 | 0 | 0.31175 | 0 | 0.31175 | 0 | 6.9098e-46 | 6.2188e-46 | 0 | 0.31175 | 0 | 0.31175
| 0.43454 | 112.8581 |  |  | 0.43454 | 0.56429 | 0.12975 | 0 | 0.12975 | 0 | 0.11677 | 0.11677 | 0 | 0.12975 | 0 | 0.012975 | 0
| 0.41249 | 14.9898 |  |  | 0.41249 | 0.074949 | 0 | 0.33754 | 0 | 0.33754 | 0 | 0.11677 | 0.1051 | 0 | 0.33754 | 0 | 0.23245
| 1.4837 | 8.54 |  |  | 1.4837 | 0.0427 | 0 | 1.441 | 0 | 1.441 | 0 | 0.011677 | 0.01051 | 0 | 1.441 | 0 | 1.4305
| 2.8821 | 363.2932 |  |  | 2.8821 | 1.8165 | 0 | 1.0657 | 0 | 1.0657 | 0 | 0.0011677 | 0.001051 | 0 | 1.0657 | 0 | 1.0646
| 2.6673 | 279.6386 |  |  | 2.6673 | 1.3982 | 0 | 1.2691 | 0 | 1.2691 | 0 | 0.00011677 | 0.0001051 | 0 | 1.2691 | 0 | 1.269
| 2.4521 | 0 |  |  | 2.4521 | 0 | 0 | 2.4521 | 0 | 2.4521 | 0 | 1.1677e-05 | 1.051e-05 | 0 | 2.4521 | 0 | 2.452
| 0.62761 | 0 |  |  | 0.62761 | 0 | 0 | 0.62761 | 0 | 0.62761 | 0 | 1.1677e-06 | 1.051e-06 | 0 | 0.62761 | 0 | 0.62761
| 1.5848 | 0 |  |  | 1.5848 | 0 | 0 | 1.5848 | 0 | 1.5848 | 0 | 1.1677e-07 | 1.051e-07 | 0 | 1.5848 | 0 | 1.5848
| 2.1474 | 0 |  |  | 2.1474 | 0 | 0 | 2.1474 | 0 | 2.1474 | 0 | 1.1677e-08 | 1.051e-08 | 0 | 2.1474 | 0 | 2.1474
| 2.0425 | 0 |  |  | 2.0425 | 0 | 0 | 2.0425 | 0 | 2.0425 | 0 | 1.1677e-09 | 1.051e-09 | 0 | 2.0425 | 0 | 2.0425
| 1.4053 | 0 |  |  | 1.4053 | 0 | 0 | 1.4053 | 0 | 1.4053 | 0 | 1.1677e-10 | 1.051e-10 | 0 | 1.4053 | 0 | 1.4053
| 1.3133 | 0 |  |  | 1.3133 | 0 | 0 | 1.3133 | 0 | 1.3133 | 0 | 1.1677e-11 | 1.051e-11 | 0 | 1.3133 | 0 | 1.3133
| 3.1578 | 0 |  |  | 3.1578 | 0 | 0 | 3.1578 | 0 | 3.1578 | 0 | 1.1677e-12 | 1.051e-12 | 0 | 3.1578 | 0 | 3.1578
| 3.0706 | 0 |  |  | 3.0706 | 0 | 0 | 3.0706 | 0 | 3.0706 | 0 | 1.1677e-13 | 1.051e-13 | 0 | 3.0706 | 0 | 3.0706
| 3.1044 | 0 |  |  | 3.1044 | 0 | 0 | 3.1044 | 0 | 3.1044 | 0 | 1.1677e-14 | 1.051e-14 | 0 | 3.1044 | 0 | 3.1044
| 3.0265 | 0 |  |  | 3.0265 | 0 | 0 | 3.0265 | 0 | 3.0265 | 0 | 1.1677e-15 | 1.051e-15 | 0 | 3.0265 | 0 | 3.0265
| 2.9643 | 0 |  |  | 2.9643 | 0 | 0 | 2.9643 | 0 | 2.9643 | 0 | 1.1677e-16 | 1.051e-16 | 0 | 2.9643 | 0 | 2.9643
| 2.9835 | 0 |  |  | 2.9835 | 0 | 0 | 2.9835 | 0 | 2.9835 | 0 | 1.1677e-17 | 1.051e-17 | 0 | 2.9835 | 0 | 2.9835
| 2.9767 | 0 |  |  | 2.9767 | 0 | 0 | 2.9767 | 0 | 2.9767 | 0 | 1.1677e-18 | 1.051e-18 | 0 | 2.9767 | 0 | 2.9767
| 2.8245 | 0 |  |  | 2.8245 | 0 | 0 | 2.8245 | 0 | 2.8245 | 0 | 1.1677e-19 | 1.051e-19 | 0 | 2.8245 | 0 | 2.8245
| 0.71084 | 0 |  |  | 0.71084 | 0 | 0 | 0.71084 | 0 | 0.71084 | 0 | 1.1677e-20 | 1.051e-20 | 0 | 0.71084 | 0 | 0.71084
| 0.96157 | 0 |  |  | 0.96157 | 0 | 0 | 0.96157 | 0 | 0.96157 | 0 | 1.1677e-21 | 1.051e-21 | 0 | 0.96157 | 0 | 0.96157
| 0.30119 | 0 |  |  | 0.30119 | 0 | 0 | 0.30119 | 0 | 0.30119 | 0 | 1.1677e-22 | 1.051e-22 | 0 | 0.30119 | 0 | 0.30119
| 1.1813 | 6.4564 |  |  | 1.1813 | 0.032282 | 0 | 1.149 | 0 | 1.149 | 0 | 1.1677e-23 | 1.051e-23 | 0 | 1.149 | 0 | 1.149
| 0.5124 | 48.3563 |  |  | 0.5124 | 0.24178 | 0 | 0.27062 | 0 | 0.27062 | 0 | 1.1677e-24 | 1.051e-24 | 0 | 0.27062 | 0 | 0.27062
| 0.40965 | 51.3571 |  |  | 0.40965 | 0.25679 | 0 | 0.15286 | 0 | 0.15286 | 0 | 1.1677e-25 | 1.051e-25 | 0 | 0.15286 | 0 | 0.15286
| 1.7807 | 72.1699 |  |  | 1.7807 | 0.36085 | 0 | 1.4199 | 0 | 1.4199 | 0 | 1.1677e-26 | 1.051e-26 | 0 | 1.4199 | 0 | 1.4199
| 3.9917 | 250.3895 |  |  | 3.9917 | 1.2519 | 0 | 2.7397 | 0 | 2.7397 | 0 | 1.1677e-27 | 1.051e-27 | 0 | 2.7397 | 0 | 2.7397
| 3.3007 | 213.8987 |  |  | 3.3007 | 1.0695 | 0 | 2.2312 | 0 | 2.2312 | 0 | 1.1677e-28 | 1.051e-28 | 0 | 2.2312 | 0 | 2.2312
| 1.8824 | 0.93295 |  |  | 1.8824 | 0.0046648 | 0 | 1.8777 | 0 | 1.8777 | 0 | 1.1677e-29 | 1.051e-29 | 0 | 1.8777 | 0 | 1.8777
| 0.4836 | 0 |  |  | 0.4836 | 0 | 0 | 0.4836 | 0 | 0.4836 | 0 | 1.1677e-30 | 1.051e-30 | 0 | 0.4836 | 0 | 0.4836
| 0.74566 | 0 |  |  | 0.74566 | 0 | 0 | 0.74566 | 0 | 0.74566 | 0 | 1.1677e-31 | 1.051e-31 | 0 | 0.74566 | 0 | 0.74566
| 1.0895 | 0 |  |  | 1.0895 | 0 | 0 | 1.0895 | 0 | 1.0895 | 0 | 1.1677e-32 | 1.051e-32 | 0 | 1.0895 | 0 | 1.0895
| 0.65926 | 0 |  |  | 0.65926 | 0 | 0 | 0.65926 | 0 | 0.65926 | 0 | 1.1677e-33 | 1.051e-33 | 0 | 0.65926 | 0 | 0.65926
| 0.60166 | 0 |  |  | 0.60166 | 0 | 0 | 0.60166 | 0 | 0.60166 | 0 | 1.1677e-34 | 1.051e-34 | 0 | 0.60166 | 0 | 0.60166
| 1.951 | 0 |  |  | 1.951 | 0 | 0 | 1.951 | 0 | 1.951 | 0 | 1.1677e-35 | 1.051e-35 | 0 | 1.951 | 0 | 1.951
| 3.3046 | 0 |  |  | 3.3046 | 0 | 0 | 3.3046 | 0 | 3.3046 | 0 | 1.1677e-36 | 1.051e-36 | 0 | 3.3046 | 0 | 3.3046
| 3.2143 | 0 |  |  | 3.2143 | 0 | 0 | 3.2143 | 0 | 3.2143 | 0 | 1.1677e-37 | 1.051e-37 | 0 | 3.2143 | 0 | 3.2143
| 3.1336 | 0 |  |  | 3.1336 | 0 | 0 | 3.1336 | 0 | 3.1336 | 0 | 1.1677e-38 | 1.051e-38 | 0 | 3.1336 | 0 | 3.1336
| 3.3341 | 0 |  |  | 3.3341 | 0 | 0 | 3.3341 | 0 | 3.3341 | 0 | 1.1677e-39 | 1.051e-39 | 0 | 3.3341 | 0 | 3.3341
| 3.1432 | 0 |  |  | 3.1432 | 0 | 0 | 3.1432 | 0 | 3.1432 | 0 | 1.1677e-40 | 1.051e-40 | 0 | 3.1432 | 0 | 3.1432
| 3.9092 | 0 |  |  | 3.9092 | 0 | 0 | 3.9092 | 0 | 3.9092 | 0 | 1.1677e-41 | 1.051e-41 | 0 | 3.9092 | 0 | 3.9092
| 3.0781 | 0 |  |  | 3.0781 | 0 | 0 | 3.0781 | 0 | 3.0781 | 0 | 1.1677e-42 | 1.051e-42 | 0 | 3.0781 | 0 | 3.0781
| 2.8569 | 0 |  |  | 2.8569 | 0 | 0 | 2.8569 | 0 | 2.8569 | 0 | 1.1677e-43 | 1.051e-43 | 0 | 2.8569 | 0 | 2.8569
| 0.6334 | 0 |  |  | 0.6334 | 0 | 0 | 0.6334 | 0 | 0.6334 | 0 | 1.1677e-44 | 1.051e-44 | 0 | 0.6334 | 0 | 0.6334
| 1.7093 | 0 |  |  | 1.7093 | 0 | 0 | 1.7093 | 0 | 1.7093 | 0 | 1.1677e-45 | 1.051e-45 | 0 | 1.7093 | 0 | 1.7093
| 3.5151 | 0 |  |  | 3.5151 | 0 | 0 | 3.5151 | 0 | 3.5151 | 0 | 1.1677e-46 | 1.051e-46 | 0 | 3.5151 | 0 | 3.5151
| 4.2875 | 15.1671 |  |  | 4.2875 | 0.075836 | 0 | 4.2116 | 0 | 4.2116 | 0 | 1.1677e-47 | 1.051e-47 | 0 | 4.2116 | 0 | 4.2116
| 3.8764 | 36.4076 |  |  | 3.8764 | 0.18204 | 0 | 3.6944 | 0 | 3.6944 | 0 | 1.1677e-48 | 1.051e-48 | 0 | 3.6944 | 0 | 3.6944
| 3.4636 | 147.162 |  |  | 3.4636 | 0.73581 | 0 | 2.7278 | 0 | 2.7278 | 0 | 1.1677e-49 | 1.051e-49 | 0 | 2.7278 | 0 | 2.7278
| 3.5223 | 181.5801 |  |  | 3.5223 | 0.9079 | 0 | 2.6144 | 0 | 2.6144 | 0 | 1.1677e-50 | 1.051e-50 | 0 | 2.6144 | 0 | 2.6144
| 2.9531 | 50.0429 |  |  | 2.9531 | 0.25021 | 0 | 2.7029 | 0 | 2.7029 | 0 | 1.1677e-51 | 1.051e-51 | 0 | 2.7029 | 0 | 2.7029
| 3.6149 | 2.3044 |  |  | 3.6149 | 0.011522 | 0 | 3.6034 | 0 | 3.6034 | 0 | 1.1677e-52 | 1.051e-52 | 0 | 3.6034 | 0 | 3.6034
| 2.8075 | 0 |  |  | 2.8075 | 0 | 0 | 2.8075 | 0 | 2.8075 | 0 | 1.1677e-53 | 1.051e-53 | 0 | 2.8075 | 0 | 2.8075
| 0.64396 | 0 |  |  | 0.64396 | 0 | 0 | 0.64396 | 0 | 0.64396 | 0 | 1.1677e-54 | 1.051e-54 | 0 | 0.64396 | 0 | 0.64396
| 1.3092 | 0 |  |  | 1.3092 | 0 | 0 | 1.3092 | 0 | 1.3092 | 0 | 1.1677e-55 | 1.051e-55 | 0 | 1.3092 | 0 | 1.3092
| 1.8536 | 0 |  |  | 1.8536 | 0 | 0 | 1.8536 | 0 | 1.8536 | 0 | 1.1677e-56 | 1.051e-56 | 0 | 1.8536 | 0 | 1.8536
| 0.7581 | 0 |  |  | 0.7581 | 0 | 0 | 0.7581 | 0 | 0.7581 | 0 | 1.1677e-57 | 1.051e-57 | 0 | 0.7581 | 0 | 0.7581
| 0.61801 | 0 |  |  | 0.61801 | 0 | 0 | 0.61801 | 0 | 0.61801 | 0 | 1.1677e-58 | 1.051e-58 | 0 | 0.61801 | 0 | 0.61801
| 2.6576 | 0 |  |  | 2.6576 | 0 | 0 | 2.6576 | 0 | 2.6576 | 0 | 1.1677e-59 | 1.051e-59 | 0 | 2.6576 | 0 | 2.6576
| 3.1129 | 0 |  |  | 3.1129 | 0 | 0 | 3.1129 | 0 | 3.1129 | 0 | 1.1677e-60 | 1.051e-60 | 0 | 3.1129 | 0 | 3.1129
| 2.8523 | 0 |  |  | 2.8523 | 0 | 0 | 2.8523 | 0 | 2.8523 | 0 | 1.1677e-61 | 1.051e-61 | 0 | 2.8523 | 0 | 2.8523
| 3.145 | 0 |  |  | 3.145 | 0 | 0 | 3.145 | 0 | 3.145 | 0 | 1.1677e-62 | 1.051e-62 | 0 | 3.145 | 0 | 3.145
| 3.6421 | 0 |  |  | 3.6421 | 0 | 0 | 3.6421 | 0 | 3.6421 | 0 | 1.1677e-63 | 1.051e-63 | 0 | 3.6421 | 0 | 3.6421
| 2.8541 | 0 |  |  | 2.8541 | 0 | 0 | 2.8541 | 0 | 2.8541 | 0 | 1.1677e-64 | 1.051e-64 | 0 | 2.8541 | 0 | 2.8541
| 2.8857 | 0 |  |  | 2.8857 | 0 | 0 | 2.8857 | 0 | 2.8857 | 0 | 1.1677e-65 | 1.051e-65 | 0 | 2.8857 | 0 | 2.8857
| 2.8722 | 0 |  |  | 2.8722 | 0 | 0 | 2.8722 | 0 | 2.8722 | 0 | 1.1677e-66 | 1.051e-66 | 0 | 2.8722 | 0 | 2.8722
| 2.8206 | 0 |  |  | 2.8206 | 0 | 0 | 2.8206 | 0 | 2.8206 | 0 | 1.1677e-67 | 1.051e-67 | 0 | 2.8206 | 0 | 2.8206
| 0.39151 | 0 |  |  | 0.39151 | 0 | 0 | 0.39151 | 0 | 0.39151 | 0 | 1.1677e-68 | 1.051e-68 | 0 | 0.39151 | 0 | 0.39151
| 0.3972 | 0 |  |  | 0.3972 | 0 | 0 | 0.3972 | 0 | 0.3972 | 0 | 1.1677e-69 | 1.051e-69 | 0 | 0.3972 | 0 | 0.3972
| 1.0817 | 0 |  |  | 1.0817 | 0 | 0 | 1.0817 | 0 | 1.0817 | 0 | 1.1677e-70 | 1.051e-70 | 0 | 1.0817 | 0 | 1.0817
| 1.3217 | 9.3831 |  |  | 1.3217 | 0.046916 | 0 | 1.2748 | 0 | 1.2748 | 0 | 1.1677e-71 | 1.051e-71 | 0 | 1.2748 | 0 | 1.2748
| 0.67561 | 24.7672 |  |  | 0.67561 | 0.12384 | 0 | 0.55178 | 0 | 0.55178 | 0 | 1.1677e-72 | 1.051e-72 | 0 | 0.55178 | 0 | 0.55178
| 1.2607 | 20.9566 |  |  | 1.2607 | 0.10478 | 0 | 1.1559 | 0 | 1.1559 | 0 | 1.1677e-73 | 1.051e-73 | 0 | 1.1559 | 0 | 1.1559
| 3.1503 | 41.0409 |  |  | 3.1503 | 0.2052 | 0 | 2.9451 | 0 | 2.9451 | 0 | 1.1677e-74 | 1.051e-74 | 0 | 2.9451 | 0 | 2.9451
| 2.6743 | 50.44 |  |  | 2.6743 | 0.2522 | 0 | 2.4221 | 0 | 2.4221 | 0 | 1.1677e-75 | 1.051e-75 | 0 | 2.4221 | 0 | 2.4221
| 2.2893 | 27.6775 |  |  | 2.2893 | 0.13839 | 0 | 2.1509 | 0 | 2.1509 | 0 | 1.1677e-76 | 1.051e-76 | 0 | 2.1509 | 0 | 2.1509
| 2.5648 | 0 |  |  | 2.5648 | 0 | 0 | 2.5648 | 0 | 2.5648 | 0 | 1.1677e-77 | 1.051e-77 | 0 | 2.5648 | 0 | 2.5648
| 0.31079 | 0 |  |  | 0.31079 | 0 | 0 | 0.31079 | 0 | 0.31079 | 0 | 1.1677e-78 | 1.051e-78 | 0 | 0.31079 | 0 | 0.31079
| 0.34244 | 0 |  |  | 0.34244 | 0 | 0 | 0.34244 | 0 | 0.34244 | 0 | 1.1677e-79 | 1.051e-79 | 0 | 0.34244 | 0 | 0.34244
| 0.6718 | 0 |  |  | 0.6718 | 0 | 0 | 0.6718 | 0 | 0.6718 | 0 | 1.1677e-80 | 1.051e-80 | 0 | 0.6718 | 0 | 0.6718
| 1.1141 | 0 |  |  | 1.1141 | 0 | 0 | 1.1141 | 0 | 1.1141 | 0 | 1.1677e-81 | 1.051e-81 | 0 | 1.1141 | 0 | 1.1141
| 0.58246 | 0 |  |  | 0.58246 | 0 | 0 | 0.58246 | 0 | 0.58246 | 0 | 1.1677e-82 | 1.051e-82 | 0 | 0.58246 | 0 | 0.58246
| 1.9318 | 0 |  |  | 1.9318 | 0 | 0 | 1.9318 | 0 | 1.9318 | 0 | 1.1677e-83 | 1.051e-83 | 0 | 1.9318 | 0 | 1.9318
| 3.1578 | 0 |  |  | 3.1578 | 0 | 0 | 3.1578 | 0 | 3.1578 | 0 | 1.1677e-84 | 1.051e-84 | 0 | 3.1578 | 0 | 3.1578
| 3.1087 | 0 |  |  | 3.1087 | 0 | 0 | 3.1087 | 0 | 3.1087 | 0 | 1.1677e-85 | 1.051e-85 | 0 | 3.1087 | 0 | 3.1087
| 3.2431 | 0 |  |  | 3.2431 | 0 | 0 | 3.2431 | 0 | 3.2431 | 0 | 1.1677e-86 | 1.051e-86 | 0 | 3.2431 | 0 | 3.2431
| 3.1365 | 0 |  |  | 3.1365 | 0 | 0 | 3.1365 | 0 | 3.1365 | 0 | 1.1677e-87 | 1.051e-87 | 0 | 3.1365 | 0 | 3.1365
| 3.1873 | 0 |  |  | 3.1873 | 0 | 0 | 3.1873 | 0 | 3.1873 | 0 | 1.1677e-88 | 1.051e-88 | 0 | 3.1873 | 0 | 3.1873
| 3.0991 | 0 |  |  | 3.0991 | 0 | 0 | 3.0991 | 0 | 3.0991 | 0 | 1.1677e-89 | 1.051e-89 | 0 | 3.0991 | 0 | 3.0991
| 3.1251 | 0 |  |  | 3.1251 | 0 | 0 | 3.1251 | 0 | 3.1251 | 0 | 1.1677e-90 | 1.051e-90 | 0 | 3.1251 | 0 | 3.1251
| 2.8349 | 0 |  |  | 2.8349 | 0 | 0 | 2.8349 | 0 | 2.8349 | 0 | 1.1677e-91 | 1.051e-91 | 0 | 2.8349 | 0 | 2.8349
| 0.37694 | 0 |  |  | 0.37694 | 0 | 0 | 0.37694 | 0 | 0.37694 | 0 | 1.1677e-92 | 1.051e-92 | 0 | 0.37694 | 0 | 0.37694
| 3.7929 | 0 |  |  | 3.7929 | 0 | 0 | 3.7929 | 0 | 3.7929 | 0 | 1.1677e-93 | 1.051e-93 | 0 | 3.7929 | 0 | 3.7929
| 3.2054 | 0 |  |  | 3.2054 | 0 | 0 | 3.2054 | 0 | 3.2054 | 0 | 1.1677e-94 | 1.051e-94 | 0 | 3.2054 | 0 | 3.2054
| 4.002 | 18.4154 |  |  | 4.002 | 0.092077 | 0 | 3.9099 | 0 | 3.9099 | 0 | 1.1677e-95 | 1.051e-95 | 0 | 3.9099 | 0 | 3.9099
| 3.2389 | 332.8715 |  |  | 3.2389 | 1.6644 | 0 | 1.5745 | 0 | 1.5745 | 0 | 1.1677e-96 | 1.051e-96 | 0 | 1.5745 | 0 | 1.5745
| 2.2968 | 225.7419 |  |  | 2.2968 | 1.1287 | 0 | 1.168 | 0 | 1.168 | 0 | 1.1677e-97 | 1.051e-97 | 0 | 1.168 | 0 | 1.168
| 2.8481 | 452.9186 |  |  | 2.8481 | 2.2646 | 0 | 0.58347 | 0 | 0.58347 | 0 | 1.1677e-98 | 1.051e-98 | 0 | 0.58347 | 0 | 0.58347
| 3.4746 | 366.7189 |  |  | 3.4746 | 1.8336 | 0 | 1.641 | 0 | 1.641 | 0 | 1.1677e-99 | 1.051e-99 | 0 | 1.641 | 0 | 1.641
| 2.7833 | 287.2929 |  |  | 2.7833 | 1.4365 | 0 | 1.3468 | 0 | 1.3468 | 0 | 1.1677e-100 | 1.051e-100 | 0 | 1.3468 | 0 | 1.3468
| 1.0569 | 10.1305 |  |  | 1.0569 | 0.050653 | 0 | 1.0063 | 0 | 1.0063 | 0 | 1.1677e-101 | 1.051e-101 | 0 | 1.0063 | 0 | 1.0063
| 0.4356 | 0 |  |  | 0.4356 | 0 | 0 | 0.4356 | 0 | 0.4356 | 0 | 1.1677e-102 | 1.051e-102 | 0 | 0.4356 | 0 | 0.4356
| 0.65356 | 0 |  |  | 0.65356 | 0 | 0 | 0.65356 | 0 | 0.65356 | 0 | 1.1677e-103 | 1.051e-103 | 0 | 0.65356 | 0 | 0.65356
| 1.7916 | 0 |  |  | 1.7916 | 0 | 0 | 1.7916 | 0 | 1.7916 | 0 | 1.1677e-104 | 1.051e-104 | 0 | 1.7916 | 0 | 1.7916
| 0.73997 | 0 |  |  | 0.73997 | 0 | 0 | 0.73997 | 0 | 0.73997 | 0 | 1.1677e-105 | 1.051e-105 | 0 | 0.73997 | 0 | 0.73997
| 0.63721 | 0 |  |  | 0.63721 | 0 | 0 | 0.63721 | 0 | 0.63721 | 0 | 1.1677e-106 | 1.051e-106 | 0 | 0.63721 | 0 | 0.63721
| 1.7269 | 0 |  |  | 1.7269 | 0 | 0 | 1.7269 | 0 | 1.7269 | 0 | 1.1677e-107 | 1.051e-107 | 0 | 1.7269 | 0 | 1.7269
| 2.5841 | 0 |  |  | 2.5841 | 0 | 0 | 2.5841 | 0 | 2.5841 | 0 | 1.1677e-108 | 1.051e-108 | 0 | 2.5841 | 0 | 2.5841
| 2.6147 |  |  |  | 2.6147 | 0 | 0 | 2.6147 | 0 | 2.6147 | 0 | 1.1677e-109 | 1.051e-109 | 0 | 2.6147 | 0 | 2.6147
Note on C5: I forhold til solcelleanlæggets nominelle effekt (curtailment)
Note on G13: Ivan Katic: division med korrektionsfaktor, kan justeres for at tilpasse til reel produktion
Note on L15: Ivan Katic: Beregner hvor meget af overskuddet der er plads til at lagre
Note on M15: Ivan Katic: Ladestand i tidsskridt
Note on N15: Ivan Katic: Beregner hvor meget af underskuddet der hentes ud af batteriet

## Solcelleprodution
Beregning af elproduktion pr time | [5 empty] | PVSYST v6,72
København | [5 empty] | COPENHAGEN OUTPUT AC
Baseret på Pvsyst simulering | [5 empty] | Project
Hældninf fra vandret | [5 empty] | Geographical Site
Afvigelse fra syd (-90=øst) | [5 empty] | Meteo data
Bruger kan eksportere de beregnede timeværdier | [5 empty] | Simulation variant
Simulation date
| Input | Beregnede værdier til mellemregninger
Hældning-> | 45 | 0 | 30 | 60 | 90.01 | Hældning-> |  | 0 | 0 | 0 | 0 | 0 |  | 30 | 30 | 30 | 30 | 30 |  | 60 | 60 | 60 | 60 | 60 |  | 90 | 90 | 90 | 90 | 90
AZ-> | 0 |  |  |  |  | AZ-> | 0 | -90 | -45 | 0 | 45 | 90.01 | 0 | -90 | -45 | 0 | 45 | 90.01 | 0 | -90 | -45 | 0 | 45 | 90.01 | 0 | -90 | -45 | 0 | 45 | 90.01
date | [5 empty] | date |  | Yf | Yf | Yf | Yf | Yf |  | Yf | Yf | Yf | Yf | Yf |  | Yf | Yf | Yf | Yf | Yf |  | Yf | Yf | Yf | Yf | Yf
|  | Interpolation | [5 empty] | kWh/kWp/day | kWh/kWp/day | kWh/kWp/day | kWh/kWp/day | kWh/kWp/day |  | kWh/kWp/day | kWh/kWp/day | kWh/kWp/day | kWh/kWp/day | kWh/kWp/day |  | kWh/kWp/day | kWh/kWp/day | kWh/kWp/day | kWh/kWp/day | kWh/kWp/day |  | kWh/kWp/day | kWh/kWp/day | kWh/kWp/day | kWh/kWp/day | kWh/kWp/day
Hele året | 1013.209 | 851.0748 | 1027.5679 | 998.85 | 770.1977 | Hele året | 851.0748 | 851.0748 | 851.0748 | 851.0748 | 851.0748 | 851.0748 | 1027.5679 | 841.3756 | 962.911 | 1027.5679 | 985.0157 | 841.3756 | 998.85 | 735.0309 | 924.7804 | 998.85 | 948.959 | 756.4578 | 770.1977 | 558.7457 | 716.6525 | 770.1977 | 745.0209 | 579.1704
1990-01-01 | 0 | 0 | 0 | 0 | 0 | 1990-01-01 | 0 | 0 | 0 | 0 | 0 | 0 | 0 | 0 | 0 | 0 | 0 | 0 | 0 | 0 | 0 | 0 | 0 | 0 | 0 | 0 | 0 | 0 | 0 | 0
1990-01-01 01:00 | 0 | 0 | 0 | 0 | 0 | 1990-01-01 01:00 | 0 | 0 | 0 | 0 | 0 | 0 | 0 | 0 | 0 | 0 | 0 | 0 | 0 | 0 | 0 | 0 | 0 | 0 | 0 | 0 | 0 | 0 | 0 | 0
1990-01-01 02:00 | 0 | 0 | 0 | 0 | 0 | 1990-01-01 02:00 | 0 | 0 | 0 | 0 | 0 | 0 | 0 | 0 | 0 | 0 | 0 | 0 | 0 | 0 | 0 | 0 | 0 | 0 | 0 | 0 | 0 | 0 | 0 | 0
1990-01-01 03:00 | 0 | 0 | 0 | 0 | 0 | 1990-01-01 03:00 | 0 | 0 | 0 | 0 | 0 | 0 | 0 | 0 | 0 | 0 | 0 | 0 | 0 | 0 | 0 | 0 | 0 | 0 | 0 | 0 | 0 | 0 | 0 | 0
1990-01-01 04:00 | 0 | 0 | 0 | 0 | 0 | 1990-01-01 04:00 | 0 | 0 | 0 | 0 | 0 | 0 | 0 | 0 | 0 | 0 | 0 | 0 | 0 | 0 | 0 | 0 | 0 | 0 | 0 | 0 | 0 | 0 | 0 | 0
1990-01-01 05:00 | 0 | 0 | 0 | 0 | 0 | 1990-01-01 05:00 | 0 | 0 | 0 | 0 | 0 | 0 | 0 | 0 | 0 | 0 | 0 | 0 | 0 | 0 | 0 | 0 | 0 | 0 | 0 | 0 | 0 | 0 | 0 | 0
1990-01-01 06:00 | 0 | 0 | 0 | 0 | 0 | 1990-01-01 06:00 | 0 | 0 | 0 | 0 | 0 | 0 | 0 | 0 | 0 | 0 | 0 | 0 | 0 | 0 | 0 | 0 | 0 | 0 | 0 | 0 | 0 | 0 | 0 | 0
1990-01-01 07:00 | 0 | 0 | 0 | 0 | 0 | 1990-01-01 07:00 | 0 | 0 | 0 | 0 | 0 | 0 | 0 | 0 | 0 | 0 | 0 | 0 | 0 | 0 | 0 | 0 | 0 | 0 | 0 | 0 | 0 | 0 | 0 | 0
1990-01-01 08:00 | 0 | 0 | 0 | 0 | 0 | 1990-01-01 08:00 | 0 | 0 | 0 | 0 | 0 | 0 | 0 | 0 | 0 | 0 | 0 | 0 | 0 | 0 | 0 | 0 | 0 | 0 | 0 | 0 | 0 | 0 | 0 | 0
1990-01-01 09:00 | 2.3236 | 6.6904 | 4.6471 | 0 | 0 | 1990-01-01 09:00 | 6.6904 | 6.6904 | 6.6904 | 6.6904 | 6.6904 | 6.6904 | 4.6471 | 5.6715 | 4.4465 | 4.6471 | 5.3305 | 5.6715 | 0 | 1.8531 | 0 | 0 | 2.6853 | 3.0674 | 0 | 0 | 0 | 0 | 0 | 0
1990-01-01 10:00 | 20.6291 | 25.5015 | 23.3612 | 17.8971 | 10.6582 | 1990-01-01 10:00 | 25.5015 | 25.5015 | 25.5015 | 25.5015 | 25.5015 | 25.5015 | 23.3612 | 22.3995 | 23.3798 | 23.3612 | 22.8621 | 22.3995 | 17.8971 | 17.1176 | 17.9277 | 17.8971 | 17.042 | 16.4338 | 10.6582 | 9.7715 | 10.6949 | 10.6582 | 9.6829 | 9.12
1990-01-01 11:00 | 34.977 | 40.0158 | 38.4543 | 31.4997 | 21.1791 | 1990-01-01 11:00 | 40.0158 | 40.0158 | 40.0158 | 40.0158 | 40.0158 | 40.0158 | 38.4543 | 35.2773 | 38.0129 | 38.4543 | 37.3253 | 35.2773 | 31.4997 | 27.6963 | 30.7352 | 31.4997 | 29.5435 | 26.4189 | 21.1791 | 16.9638 | 20.3268 | 21.1791 | 19.0095 | 16.0961
1990-01-01 12:00 | 27.2278 | 34.059 | 30.8821 | 23.5734 | 14.4286 | 1990-01-01 12:00 | 34.059 | 34.059 | 34.059 | 34.059 | 34.059 | 34.059 | 30.8821 | 30.3725 | 30.695 | 30.8821 | 30.7494 | 30.3725 | 23.5734 | 22.6006 | 23.2593 | 23.5734 | 23.3467 | 22.7133 | 14.4286 | 13.4217 | 14.0686 | 14.4286 | 14.1696 | 13.4427
1990-01-01 13:00 | 21.9118 | 27.9783 | 25.0541 | 18.7695 | 10.9153 | 1990-01-01 13:00 | 27.9783 | 27.9783 | 27.9783 | 27.9783 | 27.9783 | 27.9783 | 25.0541 | 24.8652 | 24.9097 | 25.0541 | 25.0336 | 24.8652 | 18.7695 | 18.3217 | 18.5267 | 18.7695 | 18.7366 | 18.452 | 10.9153 | 10.4248 | 10.6316 | 10.9153 | 10.878 | 10.5441
1990-01-01 14:00 | 2.0808 | 7.4064 | 4.1616 | 0 | 0 | 1990-01-01 14:00 | 7.4064 | 7.4064 | 7.4064 | 7.4064 | 7.4064 | 7.4064 | 4.1616 | 4.9111 | 5.5456 | 4.1616 | 3.9008 | 4.9111 | 0 | 3.7702 | 2.5591 | 0 | 0 | 0 | 0 | 0 | 0 | 0 | 0 | 0
1990-01-01 15:00 | 0 | 0 | 0 | 0 | 0 | 1990-01-01 15:00 | 0 | 0 | 0 | 0 | 0 | 0 | 0 | 0 | 0 | 0 | 0 | 0 | 0 | 0 | 0 | 0 | 0 | 0 | 0 | 0 | 0 | 0 | 0 | 0
1990-01-01 16:00 | 0 | 0 | 0 | 0 | 0 | 1990-01-01 16:00 | 0 | 0 | 0 | 0 | 0 | 0 | 0 | 0 | 0 | 0 | 0 | 0 | 0 | 0 | 0 | 0 | 0 | 0 | 0 | 0 | 0 | 0 | 0 | 0
1990-01-01 17:00 | 0 | 0 | 0 | 0 | 0 | 1990-01-01 17:00 | 0 | 0 | 0 | 0 | 0 | 0 | 0 | 0 | 0 | 0 | 0 | 0 | 0 | 0 | 0 | 0 | 0 | 0 | 0 | 0 | 0 | 0 | 0 | 0
1990-01-01 18:00 | 0 | 0 | 0 | 0 | 0 | 1990-01-01 18:00 | 0 | 0 | 0 | 0 | 0 | 0 | 0 | 0 | 0 | 0 | 0 | 0 | 0 | 0 | 0 | 0 | 0 | 0 | 0 | 0 | 0 | 0 | 0 | 0
1990-01-01 19:00 | 0 | 0 | 0 | 0 | 0 | 1990-01-01 19:00 | 0 | 0 | 0 | 0 | 0 | 0 | 0 | 0 | 0 | 0 | 0 | 0 | 0 | 0 | 0 | 0 | 0 | 0 | 0 | 0 | 0 | 0 | 0 | 0
1990-01-01 20:00 | 0 | 0 | 0 | 0 | 0 | 1990-01-01 20:00 | 0 | 0 | 0 | 0 | 0 | 0 | 0 | 0 | 0 | 0 | 0 | 0 | 0 | 0 | 0 | 0 | 0 | 0 | 0 | 0 | 0 | 0 | 0 | 0
1990-01-01 21:00 | 0 | 0 | 0 | 0 | 0 | 1990-01-01 21:00 | 0 | 0 | 0 | 0 | 0 | 0 | 0 | 0 | 0 | 0 | 0 | 0 | 0 | 0 | 0 | 0 | 0 | 0 | 0 | 0 | 0 | 0 | 0 | 0
1990-01-01 22:00 | 0 | 0 | 0 | 0 | 0 | 1990-01-01 22:00 | 0 | 0 | 0 | 0 | 0 | 0 | 0 | 0 | 0 | 0 | 0 | 0 | 0 | 0 | 0 | 0 | 0 | 0 | 0 | 0 | 0 | 0 | 0 | 0
1990-01-01 23:00 | 0 | 0 | 0 | 0 | 0 | 1990-01-01 23:00 | 0 | 0 | 0 | 0 | 0 | 0 | 0 | 0 | 0 | 0 | 0 | 0 | 0 | 0 | 0 | 0 | 0 | 0 | 0 | 0 | 0 | 0 | 0 | 0
1990-01-02 | 0 | 0 | 0 | 0 | 0 | 1990-01-02 | 0 | 0 | 0 | 0 | 0 | 0 | 0 | 0 | 0 | 0 | 0 | 0 | 0 | 0 | 0 | 0 | 0 | 0 | 0 | 0 | 0 | 0 | 0 | 0
1990-01-02 01:00 | 0 | 0 | 0 | 0 | 0 | 1990-01-02 01:00 | 0 | 0 | 0 | 0 | 0 | 0 | 0 | 0 | 0 | 0 | 0 | 0 | 0 | 0 | 0 | 0 | 0 | 0 | 0 | 0 | 0 | 0 | 0 | 0
1990-01-02 02:00 | 0 | 0 | 0 | 0 | 0 | 1990-01-02 02:00 | 0 | 0 | 0 | 0 | 0 | 0 | 0 | 0 | 0 | 0 | 0 | 0 | 0 | 0 | 0 | 0 | 0 | 0 | 0 | 0 | 0 | 0 | 0 | 0
1990-01-02 03:00 | 0 | 0 | 0 | 0 | 0 | 1990-01-02 03:00 | 0 | 0 | 0 | 0 | 0 | 0 | 0 | 0 | 0 | 0 | 0 | 0 | 0 | 0 | 0 | 0 | 0 | 0 | 0 | 0 | 0 | 0 | 0 | 0
1990-01-02 04:00 | 0 | 0 | 0 | 0 | 0 | 1990-01-02 04:00 | 0 | 0 | 0 | 0 | 0 | 0 | 0 | 0 | 0 | 0 | 0 | 0 | 0 | 0 | 0 | 0 | 0 | 0 | 0 | 0 | 0 | 0 | 0 | 0
1990-01-02 05:00 | 0 | 0 | 0 | 0 | 0 | 1990-01-02 05:00 | 0 | 0 | 0 | 0 | 0 | 0 | 0 | 0 | 0 | 0 | 0 | 0 | 0 | 0 | 0 | 0 | 0 | 0 | 0 | 0 | 0 | 0 | 0 | 0
1990-01-02 06:00 | 0 | 0 | 0 | 0 | 0 | 1990-01-02 06:00 | 0 | 0 | 0 | 0 | 0 | 0 | 0 | 0 | 0 | 0 | 0 | 0 | 0 | 0 | 0 | 0 | 0 | 0 | 0 | 0 | 0 | 0 | 0 | 0
1990-01-02 07:00 | 0 | 0 | 0 | 0 | 0 | 1990-01-02 07:00 | 0 | 0 | 0 | 0 | 0 | 0 | 0 | 0 | 0 | 0 | 0 | 0 | 0 | 0 | 0 | 0 | 0 | 0 | 0 | 0 | 0 | 0 | 0 | 0
1990-01-02 08:00 | 0 | 0 | 0 | 0 | 0 | 1990-01-02 08:00 | 0 | 0 | 0 | 0 | 0 | 0 | 0 | 0 | 0 | 0 | 0 | 0 | 0 | 0 | 0 | 0 | 0 | 0 | 0 | 0 | 0 | 0 | 0 | 0
1990-01-02 09:00 | 208.3988 | 22.5295 | 162.1633 | 254.6344 | 276.0847 | 1990-01-02 09:00 | 22.5295 | 22.5295 | 22.5295 | 22.5295 | 22.5295 | 22.5295 | 162.1633 | 13.1874 | 196.8708 | 162.1633 | 43.6075 | 13.1874 | 254.6344 | 198.2337 | 312.6344 | 254.6344 | 51.5161 | 9.0742 | 276.0847 | 211.4765 | 342.12 | 276.0847 | 42.7002 | 4.0482
1990-01-02 10:00 | 354.4992 | 85.8616 | 293.3102 | 415.6883 | 431.0088 | 1990-01-02 10:00 | 85.8616 | 85.8616 | 85.8616 | 85.8616 | 85.8616 | 85.8616 | 293.3102 | 39.5386 | 298.3584 | 293.3102 | 163.6961 | 39.5386 | 415.6883 | 219.9144 | 423.9982 | 415.6883 | 198.0968 | 30.2568 | 431.0088 | 205.6687 | 440.5427 | 431.0088 | 180.3541 | 18.9183
1990-01-02 11:00 | 386.2208 | 114.9812 | 326.2886 | 446.1529 | 454.1314 | 1990-01-02 11:00 | 114.9812 | 114.9812 | 114.9812 | 114.9812 | 114.9812 | 114.9812 | 326.2886 | 64.0105 | 291.5228 | 326.2886 | 235.1571 | 64.0105 | 446.1529 | 143.2434 | 388.3685 | 446.1529 | 294.1672 | 40.7828 | 454.1314 | 103.6687 | 387.7448 | 454.1314 | 278.8763 | 26.2601
1990-01-02 12:00 | 294.2789 | 101.1177 | 251.918 | 336.6397 | 337.7595 | 1990-01-02 12:00 | 101.1177 | 101.1177 | 101.1177 | 101.1177 | 101.1177 | 101.1177 | 251.918 | 103.0903 | 198.7609 | 251.918 | 213.2536 | 103.0903 | 336.6397 | 46.271 | 246.9153 | 336.6397 | 271.6108 | 81.9628 | 337.7595 | 26.51 | 234.2035 | 337.7595 | 262.7255 | 43.3472
1990-01-02 13:00 | 173.6746 | 75.3739 | 152.7321 | 194.6171 | 190.0434 | 1990-01-02 13:00 | 75.3739 | 75.3739 | 75.3739 | 75.3739 | 75.3739 | 75.3739 | 152.7321 | 95.8792 | 109.5109 | 152.7321 | 147.1406 | 95.8792 | 194.6171 | 39.4893 | 120.1474 | 194.6171 | 185.0392 | 96.5634 | 190.0434 | 25.4164 | 104.2626 | 190.0434 | 178.9931 | 77.0621
1990-01-02 14:00 | 100.6155 | 37.7383 | 86.5407 | 114.6904 | 114.1038 | 1990-01-02 14:00 | 37.7383 | 37.7383 | 37.7383 | 37.7383 | 37.7383 | 37.7383 | 86.5407 | 65.9882 | 48.951 | 86.5407 | 93.6065 | 65.9882 | 114.6904 | 20.6989 | 49.5892 | 114.6904 | 126.8451 | 79.1346 | 114.1038 | 12.2593 | 39.3513 | 114.1038 | 128.075 | 73.248
1990-01-02 15:00 | 0.92776 | 2.4989 | 1.8555 | 0 | 0 | 1990-01-02 15:00 | 2.4989 | 2.4989 | 2.4989 | 2.4989 | 2.4989 | 2.4989 | 1.8555 | 1.8375 | 0 | 1.8555 | 1.9253 | 1.8375 | 0 | 0 | 0 | 0 | 0 | 0 | 0 | 0 | 0 | 0 | 0 | 0
1990-01-02 16:00 | 0 | 0 | 0 | 0 | 0 | 1990-01-02 16:00 | 0 | 0 | 0 | 0 | 0 | 0 | 0 | 0 | 0 | 0 | 0 | 0 | 0 | 0 | 0 | 0 | 0 | 0 | 0 | 0 | 0 | 0 | 0 | 0
1990-01-02 17:00 | 0 | 0 | 0 | 0 | 0 | 1990-01-02 17:00 | 0 | 0 | 0 | 0 | 0 | 0 | 0 | 0 | 0 | 0 | 0 | 0 | 0 | 0 | 0 | 0 | 0 | 0 | 0 | 0 | 0 | 0 | 0 | 0
1990-01-02 18:00 | 0 | 0 | 0 | 0 | 0 | 1990-01-02 18:00 | 0 | 0 | 0 | 0 | 0 | 0 | 0 | 0 | 0 | 0 | 0 | 0 | 0 | 0 | 0 | 0 | 0 | 0 | 0 | 0 | 0 | 0 | 0 | 0
1990-01-02 19:00 | 0 | 0 | 0 | 0 | 0 | 1990-01-02 19:00 | 0 | 0 | 0 | 0 | 0 | 0 | 0 | 0 | 0 | 0 | 0 | 0 | 0 | 0 | 0 | 0 | 0 | 0 | 0 | 0 | 0 | 0 | 0 | 0
1990-01-02 20:00 | 0 | 0 | 0 | 0 | 0 | 1990-01-02 20:00 | 0 | 0 | 0 | 0 | 0 | 0 | 0 | 0 | 0 | 0 | 0 | 0 | 0 | 0 | 0 | 0 | 0 | 0 | 0 | 0 | 0 | 0 | 0 | 0
1990-01-02 21:00 | 0 | 0 | 0 | 0 | 0 | 1990-01-02 21:00 | 0 | 0 | 0 | 0 | 0 | 0 | 0 | 0 | 0 | 0 | 0 | 0 | 0 | 0 | 0 | 0 | 0 | 0 | 0 | 0 | 0 | 0 | 0 | 0
1990-01-02 22:00 | 0 | 0 | 0 | 0 | 0 | 1990-01-02 22:00 | 0 | 0 | 0 | 0 | 0 | 0 | 0 | 0 | 0 | 0 | 0 | 0 | 0 | 0 | 0 | 0 | 0 | 0 | 0 | 0 | 0 | 0 | 0 | 0
1990-01-02 23:00 | 0 | 0 | 0 | 0 | 0 | 1990-01-02 23:00 | 0 | 0 | 0 | 0 | 0 | 0 | 0 | 0 | 0 | 0 | 0 | 0 | 0 | 0 | 0 | 0 | 0 | 0 | 0 | 0 | 0 | 0 | 0 | 0
1990-01-03 | 0 | 0 | 0 | 0 | 0 | 1990-01-03 | 0 | 0 | 0 | 0 | 0 | 0 | 0 | 0 | 0 | 0 | 0 | 0 | 0 | 0 | 0 | 0 | 0 | 0 | 0 | 0 | 0 | 0 | 0 | 0
1990-01-03 01:00 | 0 | 0 | 0 | 0 | 0 | 1990-01-03 01:00 | 0 | 0 | 0 | 0 | 0 | 0 | 0 | 0 | 0 | 0 | 0 | 0 | 0 | 0 | 0 | 0 | 0 | 0 | 0 | 0 | 0 | 0 | 0 | 0
1990-01-03 02:00 | 0 | 0 | 0 | 0 | 0 | 1990-01-03 02:00 | 0 | 0 | 0 | 0 | 0 | 0 | 0 | 0 | 0 | 0 | 0 | 0 | 0 | 0 | 0 | 0 | 0 | 0 | 0 | 0 | 0 | 0 | 0 | 0
1990-01-03 03:00 | 0 | 0 | 0 | 0 | 0 | 1990-01-03 03:00 | 0 | 0 | 0 | 0 | 0 | 0 | 0 | 0 | 0 | 0 | 0 | 0 | 0 | 0 | 0 | 0 | 0 | 0 | 0 | 0 | 0 | 0 | 0 | 0
1990-01-03 04:00 | 0 | 0 | 0 | 0 | 0 | 1990-01-03 04:00 | 0 | 0 | 0 | 0 | 0 | 0 | 0 | 0 | 0 | 0 | 0 | 0 | 0 | 0 | 0 | 0 | 0 | 0 | 0 | 0 | 0 | 0 | 0 | 0
1990-01-03 05:00 | 0 | 0 | 0 | 0 | 0 | 1990-01-03 05:00 | 0 | 0 | 0 | 0 | 0 | 0 | 0 | 0 | 0 | 0 | 0 | 0 | 0 | 0 | 0 | 0 | 0 | 0 | 0 | 0 | 0 | 0 | 0 | 0
1990-01-03 06:00 | 0 | 0 | 0 | 0 | 0 | 1990-01-03 06:00 | 0 | 0 | 0 | 0 | 0 | 0 | 0 | 0 | 0 | 0 | 0 | 0 | 0 | 0 | 0 | 0 | 0 | 0 | 0 | 0 | 0 | 0 | 0 | 0
1990-01-03 07:00 | 0 | 0 | 0 | 0 | 0 | 1990-01-03 07:00 | 0 | 0 | 0 | 0 | 0 | 0 | 0 | 0 | 0 | 0 | 0 | 0 | 0 | 0 | 0 | 0 | 0 | 0 | 0 | 0 | 0 | 0 | 0 | 0
1990-01-03 08:00 | 0 | 0 | 0 | 0 | 0 | 1990-01-03 08:00 | 0 | 0 | 0 | 0 | 0 | 0 | 0 | 0 | 0 | 0 | 0 | 0 | 0 | 0 | 0 | 0 | 0 | 0 | 0 | 0 | 0 | 0 | 0 | 0
1990-01-03 09:00 | 35.084 | 16.8496 | 31.3567 | 38.8113 | 36.5813 | 1990-01-03 09:00 | 16.8496 | 16.8496 | 16.8496 | 16.8496 | 16.8496 | 16.8496 | 31.3567 | 13.4909 | 35.632 | 31.3567 | 17.332 | 13.4909 | 38.8113 | 31.9334 | 46.2476 | 38.8113 | 14.4369 | 9.3177 | 36.5813 | 28.6872 | 45.1255 | 36.5813 | 8.7881 | 4.2185
1990-01-03 10:00 | 41.8244 | 40.8269 | 43.7952 | 39.8535 | 30.0279 | 1990-01-03 10:00 | 40.8269 | 40.8269 | 40.8269 | 40.8269 | 40.8269 | 40.8269 | 43.7952 | 34.5207 | 43.9866 | 43.7952 | 39.3141 | 34.5207 | 39.8535 | 32.9122 | 40.1914 | 39.8535 | 32.1084 | 26.1355 | 30.0279 | 22.1922 | 30.4073 | 30.0279 | 21.303 | 15.9878
1990-01-03 11:00 | 61.9807 | 58.9361 | 64.2647 | 59.6967 | 46.3662 | 1990-01-03 11:00 | 58.9361 | 58.9361 | 58.9361 | 58.9361 | 58.9361 | 58.9361 | 64.2647 | 50.9338 | 62.437 | 64.2647 | 59.4949 | 50.9338 | 59.6967 | 43.834 | 56.5397 | 59.6967 | 51.4353 | 38.2073 | 46.3662 | 28.2906 | 42.7639 | 46.3662 | 36.9473 | 24.3658
1990-01-03 12:00 | 35.1328 | 41.0084 | 38.8684 | 31.3971 | 20.7859 | 1990-01-03 12:00 | 41.0084 | 41.0084 | 41.0084 | 41.0084 | 41.0084 | 41.0084 | 38.8684 | 36.8138 | 38.1306 | 38.8684 | 38.3279 | 36.8138 | 31.3971 | 27.3778 | 30.1211 | 31.3971 | 30.4585 | 27.8507 | 20.7859 | 16.6466 | 19.367 | 20.7859 | 19.7422 | 16.8528
1990-01-03 13:00 | 61.3858 | 53.3768 | 62.1617 | 60.6099 | 49.0413 | 1990-01-03 13:00 | 53.3768 | 53.3768 | 53.3768 | 53.3768 | 53.3768 | 53.3768 | 62.1617 | 52.3873 | 54.7549 | 62.1617 | 61.1812 | 52.3873 | 60.6099 | 33.7217 | 47.78 | 60.6099 | 58.9097 | 43.6908 | 49.0413 | 21.2559 | 34.3665 | 49.0413 | 47.093 | 29.7024
1990-01-03 14:00 | 18.2401 | 21.185 | 20.2935 | 16.1868 | 10.0437 | 1990-01-03 14:00 | 21.185 | 21.185 | 21.185 | 21.185 | 21.185 | 21.185 | 20.2935 | 19.633 | 19.0916 | 20.2935 | 20.519 | 19.633 | 16.1868 | 13.1785 | 14.1162 | 16.1868 | 16.5736 | 15.0491 | 10.0437 | 6.8696 | 7.7017 | 10.0437 | 10.4825 | 8.7543
1990-01-03 15:00 | 0 | 0 | 0 | 0 | 0 | 1990-01-03 15:00 | 0 | 0 | 0 | 0 | 0 | 0 | 0 | 0 | 0 | 0 | 0 | 0 | 0 | 0 | 0 | 0 | 0 | 0 | 0 | 0 | 0 | 0 | 0 | 0
1990-01-03 16:00 | 0 | 0 | 0 | 0 | 0 | 1990-01-03 16:00 | 0 | 0 | 0 | 0 | 0 | 0 | 0 | 0 | 0 | 0 | 0 | 0 | 0 | 0 | 0 | 0 | 0 | 0 | 0 | 0 | 0 | 0 | 0 | 0
1990-01-03 17:00 | 0 | 0 | 0 | 0 | 0 | 1990-01-03 17:00 | 0 | 0 | 0 | 0 | 0 | 0 | 0 | 0 | 0 | 0 | 0 | 0 | 0 | 0 | 0 | 0 | 0 | 0 | 0 | 0 | 0 | 0 | 0 | 0
1990-01-03 18:00 | 0 | 0 | 0 | 0 | 0 | 1990-01-03 18:00 | 0 | 0 | 0 | 0 | 0 | 0 | 0 | 0 | 0 | 0 | 0 | 0 | 0 | 0 | 0 | 0 | 0 | 0 | 0 | 0 | 0 | 0 | 0 | 0
1990-01-03 19:00 | 0 | 0 | 0 | 0 | 0 | 1990-01-03 19:00 | 0 | 0 | 0 | 0 | 0 | 0 | 0 | 0 | 0 | 0 | 0 | 0 | 0 | 0 | 0 | 0 | 0 | 0 | 0 | 0 | 0 | 0 | 0 | 0
1990-01-03 20:00 | 0 | 0 | 0 | 0 | 0 | 1990-01-03 20:00 | 0 | 0 | 0 | 0 | 0 | 0 | 0 | 0 | 0 | 0 | 0 | 0 | 0 | 0 | 0 | 0 | 0 | 0 | 0 | 0 | 0 | 0 | 0 | 0
1990-01-03 21:00 | 0 | 0 | 0 | 0 | 0 | 1990-01-03 21:00 | 0 | 0 | 0 | 0 | 0 | 0 | 0 | 0 | 0 | 0 | 0 | 0 | 0 | 0 | 0 | 0 | 0 | 0 | 0 | 0 | 0 | 0 | 0 | 0
1990-01-03 22:00 | 0 | 0 | 0 | 0 | 0 | 1990-01-03 22:00 | 0 | 0 | 0 | 0 | 0 | 0 | 0 | 0 | 0 | 0 | 0 | 0 | 0 | 0 | 0 | 0 | 0 | 0 | 0 | 0 | 0 | 0 | 0 | 0
1990-01-03 23:00 | 0 | 0 | 0 | 0 | 0 | 1990-01-03 23:00 | 0 | 0 | 0 | 0 | 0 | 0 | 0 | 0 | 0 | 0 | 0 | 0 | 0 | 0 | 0 | 0 | 0 | 0 | 0 | 0 | 0 | 0 | 0 | 0
1990-01-04 | 0 | 0 | 0 | 0 | 0 | 1990-01-04 | 0 | 0 | 0 | 0 | 0 | 0 | 0 | 0 | 0 | 0 | 0 | 0 | 0 | 0 | 0 | 0 | 0 | 0 | 0 | 0 | 0 | 0 | 0 | 0
1990-01-04 01:00 | 0 | 0 | 0 | 0 | 0 | 1990-01-04 01:00 | 0 | 0 | 0 | 0 | 0 | 0 | 0 | 0 | 0 | 0 | 0 | 0 | 0 | 0 | 0 | 0 | 0 | 0 | 0 | 0 | 0 | 0 | 0 | 0
1990-01-04 02:00 | 0 | 0 | 0 | 0 | 0 | 1990-01-04 02:00 | 0 | 0 | 0 | 0 | 0 | 0 | 0 | 0 | 0 | 0 | 0 | 0 | 0 | 0 | 0 | 0 | 0 | 0 | 0 | 0 | 0 | 0 | 0 | 0
1990-01-04 03:00 | 0 | 0 | 0 | 0 | 0 | 1990-01-04 03:00 | 0 | 0 | 0 | 0 | 0 | 0 | 0 | 0 | 0 | 0 | 0 | 0 | 0 | 0 | 0 | 0 | 0 | 0 | 0 | 0 | 0 | 0 | 0 | 0
1990-01-04 04:00 | 0 | 0 | 0 | 0 | 0 | 1990-01-04 04:00 | 0 | 0 | 0 | 0 | 0 | 0 | 0 | 0 | 0 | 0 | 0 | 0 | 0 | 0 | 0 | 0 | 0 | 0 | 0 | 0 | 0 | 0 | 0 | 0
1990-01-04 05:00 | 0 | 0 | 0 | 0 | 0 | 1990-01-04 05:00 | 0 | 0 | 0 | 0 | 0 | 0 | 0 | 0 | 0 | 0 | 0 | 0 | 0 | 0 | 0 | 0 | 0 | 0 | 0 | 0 | 0 | 0 | 0 | 0
1990-01-04 06:00 | 0 | 0 | 0 | 0 | 0 | 1990-01-04 06:00 | 0 | 0 | 0 | 0 | 0 | 0 | 0 | 0 | 0 | 0 | 0 | 0 | 0 | 0 | 0 | 0 | 0 | 0 | 0 | 0 | 0 | 0 | 0 | 0
1990-01-04 07:00 | 0 | 0 | 0 | 0 | 0 | 1990-01-04 07:00 | 0 | 0 | 0 | 0 | 0 | 0 | 0 | 0 | 0 | 0 | 0 | 0 | 0 | 0 | 0 | 0 | 0 | 0 | 0 | 0 | 0 | 0 | 0 | 0
1990-01-04 08:00 | 0 | 0 | 0 | 0 | 0 | 1990-01-04 08:00 | 0 | 0 | 0 | 0 | 0 | 0 | 0 | 0 | 0 | 0 | 0 | 0 | 0 | 0 | 0 | 0 | 0 | 0 | 0 | 0 | 0 | 0 | 0 | 0
1990-01-04 09:00 | 149.3759 | 20.6494 | 117.2375 | 181.5143 | 195.0935 | 1990-01-04 09:00 | 20.6494 | 20.6494 | 20.6494 | 20.6494 | 20.6494 | 20.6494 | 117.2375 | 13.5225 | 142.1674 | 117.2375 | 34.1026 | 13.5225 | 181.5143 | 142.787 | 223.8786 | 181.5143 | 38.0778 | 9.3332 | 195.0935 | 150.6379 | 243.5553 | 195.0935 | 30.2575 | 4.2148
1990-01-04 10:00 | 319.945 | 82.4158 | 265.7634 | 374.1266 | 386.1321 | 1990-01-04 10:00 | 82.4158 | 82.4158 | 82.4158 | 82.4158 | 82.4158 | 82.4158 | 265.7634 | 40.8259 | 270.9877 | 265.7634 | 150.246 | 40.8259 | 374.1266 | 201.4614 | 382.7554 | 374.1266 | 179.1019 | 31.2922 | 386.1321 | 187.3094 | 396.0199 | 386.1321 | 161.3987 | 19.6275
1990-01-04 11:00 | 474.0435 | 142.119 | 401.6544 | 546.4327 | 556.2474 | 1990-01-04 11:00 | 142.119 | 142.119 | 142.119 | 142.119 | 142.119 | 142.119 | 401.6544 | 76.0243 | 359.8622 | 401.6544 | 289.4581 | 76.0243 | 546.4327 | 177.8373 | 478.0131 | 546.4327 | 360.4285 | 46.4963 | 556.2474 | 128.77 | 477.6475 | 556.2474 | 341.6975 | 30.4156
1990-01-04 12:00 | 268.554 | 102.171 | 232.5096 | 304.5983 | 302.2233 | 1990-01-04 12:00 | 102.171 | 102.171 | 102.171 | 102.171 | 102.171 | 102.171 | 232.5096 | 102.9895 | 186.6674 | 232.5096 | 198.577 | 102.9895 | 304.5983 | 52.3227 | 226.6613 | 304.5983 | 246.9749 | 82.1803 | 302.2233 | 30.3268 | 212.2771 | 302.2233 | 235.757 | 45.3133
1990-01-04 13:00 | 32.8517 | 37.4515 | 36.1045 | 29.5989 | 19.8776 | 1990-01-04 13:00 | 37.4515 | 37.4515 | 37.4515 | 37.4515 | 37.4515 | 37.4515 | 36.1045 | 34.2666 | 34.7157 | 36.1045 | 35.9173 | 34.2666 | 29.5989 | 24.5519 | 27.2058 | 29.5989 | 29.2786 | 26.4315 | 19.8776 | 14.8145 | 17.2261 | 19.8776 | 19.5198 | 16.367
1990-01-04 14:00 | 0 | 0 | 0 | 0 | 0 | 1990-01-04 14:00 | 0 | 0 | 0 | 0 | 0 | 0 | 0 | 0 | 0 | 0 | 0 | 0 | 0 | 0 | 0 | 0 | 0 | 0 | 0 | 0 | 0 | 0 | -0.1359 | 0
1990-01-04 15:00 | 0 | 0 | 0 | 0 | -0.2212 | 1990-01-04 15:00 | 0 | 0 | 0 | 0 | 0 | 0 | 0 | 0 | 0 | 0 | 0 | 0 | 0 | 0 | 0 | 0 | -0.0486 | 0 | -0.2212 | 0 | 0 | -0.2212 | -0.6315 | -0.1157
1990-01-04 16:00 | 0 | 0 | 0 | 0 | 0 | 1990-01-04 16:00 | 0 | 0 | 0 | 0 | 0 | 0 | 0 | 0 | 0 | 0 | 0 | 0 | 0 | 0 | 0 | 0 | 0 | 0 | 0 | 0 | 0 | 0 | 0 | 0
1990-01-04 17:00 | 0 | 0 | 0 | 0 | 0 | 1990-01-04 17:00 | 0 | 0 | 0 | 0 | 0 | 0 | 0 | 0 | 0 | 0 | 0 | 0 | 0 | 0 | 0 | 0 | 0 | 0 | 0 | 0 | 0 | 0 | 0 | 0
1990-01-04 18:00 | 0 | 0 | 0 | 0 | 0 | 1990-01-04 18:00 | 0 | 0 | 0 | 0 | 0 | 0 | 0 | 0 | 0 | 0 | 0 | 0 | 0 | 0 | 0 | 0 | 0 | 0 | 0 | 0 | 0 | 0 | 0 | 0
1990-01-04 19:00 | 0 | 0 | 0 | 0 | 0 | 1990-01-04 19:00 | 0 | 0 | 0 | 0 | 0 | 0 | 0 | 0 | 0 | 0 | 0 | 0 | 0 | 0 | 0 | 0 | 0 | 0 | 0 | 0 | 0 | 0 | 0 | 0
1990-01-04 20:00 | 0 | 0 | 0 | 0 | 0 | 1990-01-04 20:00 | 0 | 0 | 0 | 0 | 0 | 0 | 0 | 0 | 0 | 0 | 0 | 0 | 0 | 0 | 0 | 0 | 0 | 0 | 0 | 0 | 0 | 0 | 0 | 0
1990-01-04 21:00 | 0 | 0 | 0 | 0 | 0 | 1990-01-04 21:00 | 0 | 0 | 0 | 0 | 0 | 0 | 0 | 0 | 0 | 0 | 0 | 0 | 0 | 0 | 0 | 0 | 0 | 0 | 0 | 0 | 0 | 0 | 0 | 0
1990-01-04 22:00 | 0 | 0 | 0 | 0 | 0 | 1990-01-04 22:00 | 0 | 0 | 0 | 0 | 0 | 0 | 0 | 0 | 0 | 0 | 0 | 0 | 0 | 0 | 0 | 0 | 0 | 0 | 0 | 0 | 0 | 0 | 0 | 0
1990-01-04 23:00 | 0 | 0 | 0 | 0 | 0 | 1990-01-04 23:00 | 0 | 0 | 0 | 0 | 0 | 0 | 0 | 0 | 0 | 0 | 0 | 0 | 0 | 0 | 0 | 0 | 0 | 0 | 0 | 0 | 0 | 0 | 0 | 0
1990-01-05 | 0 | 0 | 0 | 0 | 0 | 1990-01-05 | 0 | 0 | 0 | 0 | 0 | 0 | 0 | 0 | 0 | 0 | 0 | 0 | 0 | 0 | 0 | 0 | 0 | 0 | 0 | 0 | 0 | 0 | 0 | 0
1990-01-05 01:00 | 0 | 0 | 0 | 0 | 0 | 1990-01-05 01:00 | 0 | 0 | 0 | 0 | 0 | 0 | 0 | 0 | 0 | 0 | 0 | 0 | 0 | 0 | 0 | 0 | 0 | 0 | 0 | 0 | 0 | 0 | 0 | 0
1990-01-05 02:00 | 0 | 0 | 0 | 0 | 0 | 1990-01-05 02:00 | 0 | 0 | 0 | 0 | 0 | 0 | 0 | 0 | 0 | 0 | 0 | 0 | 0 | 0 | 0 | 0 | 0 | 0 | 0 | 0 | 0 | 0 | 0 | 0
1990-01-05 03:00 | 0 | 0 | 0 | 0 | 0 | 1990-01-05 03:00 | 0 | 0 | 0 | 0 | 0 | 0 | 0 | 0 | 0 | 0 | 0 | 0 | 0 | 0 | 0 | 0 | 0 | 0 | 0 | 0 | 0 | 0 | 0 | 0
1990-01-05 04:00 | 0 | 0 | 0 | 0 | 0 | 1990-01-05 04:00 | 0 | 0 | 0 | 0 | 0 | 0 | 0 | 0 | 0 | 0 | 0 | 0 | 0 | 0 | 0 | 0 | 0 | 0 | 0 | 0 | 0 | 0 | 0 | 0
1990-01-05 05:00 | 0 | 0 | 0 | 0 | 0 | 1990-01-05 05:00 | 0 | 0 | 0 | 0 | 0 | 0 | 0 | 0 | 0 | 0 | 0 | 0 | 0 | 0 | 0 | 0 | 0 | 0 | 0 | 0 | 0 | 0 | 0 | 0
1990-01-05 06:00 | 0 | 0 | 0 | 0 | 0 | 1990-01-05 06:00 | 0 | 0 | 0 | 0 | 0 | 0 | 0 | 0 | 0 | 0 | 0 | 0 | 0 | 0 | 0 | 0 | 0 | 0 | 0 | 0 | 0 | 0 | 0 | 0
1990-01-05 07:00 | 0 | 0 | 0 | 0 | 0 | 1990-01-05 07:00 | 0 | 0 | 0 | 0 | 0 | 0 | 0 | 0 | 0 | 0 | 0 | 0 | 0 | 0 | 0 | 0 | 0 | 0 | 0 | 0 | 0 | 0 | 0 | 0
1990-01-05 08:00 | 0 | 0 | 0 | 0 | 0 | 1990-01-05 08:00 | 0 | 0 | 0 | 0 | 0 | 0 | 0 | 0 | 0 | 0 | 0 | 0 | 0 | 0 | 0 | 0 | 0 | 0 | 0 | 0 | 0 | 0 | 0 | 0
1990-01-05 09:00 | 199.922 | 24.9633 | 156.6269 | 243.2171 | 262.3029 | 1990-01-05 09:00 | 24.9633 | 24.9633 | 24.9633 | 24.9633 | 24.9633 | 24.9633 | 156.6269 | 14.8607 | 190.4511 | 156.6269 | 43.8796 | 14.8607 | 243.2171 | 192.5926 | 299.8558 | 243.2171 | 49.8285 | 10.4306 | 262.3029 | 204.279 | 326.852 | 262.3029 | 40.0779 | 5.0137
1990-01-05 10:00 | 446.3187 | 88.5284 | 365.3808 | 527.2566 | 551.6848 | 1990-01-05 10:00 | 88.5284 | 88.5284 | 88.5284 | 88.5284 | 88.5284 | 88.5284 | 365.3808 | 24.3899 | 373.5206 | 365.3808 | 192.9221 | 24.3899 | 527.2566 | 277.0279 | 540.3424 | 527.2566 | 241.2752 | 18.0455 | 551.6848 | 263.9599 | 566.6724 | 551.6848 | 222.5238 | 10.263
1990-01-05 11:00 | 551.1196 | 133.283 | 460.8586 | 641.3805 | 660.836 | 1990-01-05 11:00 | 133.283 | 133.283 | 133.283 | 133.283 | 133.283 | 133.283 | 460.8586 | 51.3771 | 409.7349 | 460.8586 | 321.1277 | 51.3771 | 641.3805 | 189.7633 | 561.0606 | 641.3805 | 415.5875 | 21.9091 | 660.836 | 137.4531 | 569.2031 | 660.836 | 401.2421 | 12.9471
1990-01-05 12:00 | 521.6883 | 146.4772 | 440.8079 | 602.5687 | 615.2721 | 1990-01-05 12:00 | 146.4772 | 146.4772 | 146.4772 | 146.4772 | 146.4772 | 146.4772 | 440.8079 | 153.2055 | 342.2076 | 440.8079 | 367.4118 | 153.2055 | 602.5687 | 52.4571 | 442.381 | 602.5687 | 484.0553 | 119.9299 | 615.2721 | 23.9121 | 430.9183 | 615.2721 | 479.115 | 54.68
1990-01-05 13:00 | 307.5252 | 93.1883 | 259.6827 | 355.3677 | 361.2023 | 1990-01-05 13:00 | 93.1883 | 93.1883 | 93.1883 | 93.1883 | 93.1883 | 93.1883 | 259.6827 | 141.8699 | 171.5799 | 259.6827 | 247.7459 | 141.8699 | 355.3677 | 37.195 | 206.7243 | 355.3677 | 335.5454 | 155.612 | 361.2023 | 23.7384 | 189.794 | 361.2023 | 338.4385 | 130.5918
1990-01-05 14:00 | 29.3402 | 28.8442 | 30.8838 | 27.7965 | 20.4732 | 1990-01-05 14:00 | 28.8442 | 28.8442 | 28.8442 | 28.8442 | 28.8442 | 28.8442 | 30.8838 | 28.7519 | 27.0434 | 30.8838 | 31.5911 | 28.7519 | 27.7965 | 18.0882 | 21.2337 | 27.7965 | 29.022 | 24.1108 | 20.4732 | 10.3737 | 13.1365 | 20.4732 | 21.8353 | 16.3913
1990-01-05 15:00 | 0 | 0 | 0 | 0 | 0 | 1990-01-05 15:00 | 0 | 0 | 0 | 0 | 0 | 0 | 0 | 0 | 0 | 0 | 0 | 0 | 0 | 0 | 0 | 0 | 0 | 0 | 0 | 0 | 0 | 0 | 0 | 0
1990-01-05 16:00 | 0 | 0 | 0 | 0 | 0 | 1990-01-05 16:00 | 0 | 0 | 0 | 0 | 0 | 0 | 0 | 0 | 0 | 0 | 0 | 0 | 0 | 0 | 0 | 0 | 0 | 0 | 0 | 0 | 0 | 0 | 0 | 0
1990-01-05 17:00 | 0 | 0 | 0 | 0 | 0 | 1990-01-05 17:00 | 0 | 0 | 0 | 0 | 0 | 0 | 0 | 0 | 0 | 0 | 0 | 0 | 0 | 0 | 0 | 0 | 0 | 0 | 0 | 0 | 0 | 0 | 0 | 0
1990-01-05 18:00 | 0 | 0 | 0 | 0 | 0 | 1990-01-05 18:00 | 0 | 0 | 0 | 0 | 0 | 0 | 0 | 0 | 0 | 0 | 0 | 0 | 0 | 0 | 0 | 0 | 0 | 0 | 0 | 0 | 0 | 0 | 0 | 0
1990-01-05 19:00 | 0 | 0 | 0 | 0 | 0 | 1990-01-05 19:00 | 0 | 0 | 0 | 0 | 0 | 0 | 0 | 0 | 0 | 0 | 0 | 0 | 0 | 0 | 0 | 0 | 0 | 0 | 0 | 0 | 0 | 0 | 0 | 0
1990-01-05 20:00 | 0 | 0 | 0 | 0 | 0 | 1990-01-05 20:00 | 0 | 0 | 0 | 0 | 0 | 0 | 0 | 0 | 0 | 0 | 0 | 0 | 0 | 0 | 0 | 0 | 0 | 0 | 0 | 0 | 0 | 0 | 0 | 0
1990-01-05 21:00 | 0 | 0 | 0 | 0 | 0 | 1990-01-05 21:00 | 0 | 0 | 0 | 0 | 0 | 0 | 0 | 0 | 0 | 0 | 0 | 0 | 0 | 0 | 0 | 0 | 0 | 0 | 0 | 0 | 0 | 0 | 0 | 0
1990-01-05 22:00 | 0 | 0 | 0 | 0 | 0 | 1990-01-05 22:00 | 0 | 0 | 0 | 0 | 0 | 0 | 0 | 0 | 0 | 0 | 0 | 0 | 0 | 0 | 0 | 0 | 0 | 0 | 0 | 0 | 0 | 0 | 0 | 0
1990-01-05 23:00 | 0 | 0 | 0 | 0 | 0 | 1990-01-05 23:00 | 0 | 0 | 0 | 0 | 0 | 0 | 0 | 0 | 0 | 0 | 0 | 0 | 0 | 0 | 0 | 0 | 0 | 0 | 0 | 0 | 0 | 0 | 0 | 0
1990-01-06 | 0 | 0 | 0 | 0 | 0 | 1990-01-06 | 0 | 0 | 0 | 0 | 0 | 0 | 0 | 0 | 0 | 0 | 0 | 0 | 0 | 0 | 0 | 0 | 0 | 0 | 0 | 0 | 0 | 0 | 0 | 0
1990-01-06 01:00 | 0 | 0 | 0 | 0 | 0 | 1990-01-06 01:00 | 0 | 0 | 0 | 0 | 0 | 0 | 0 | 0 | 0 | 0 | 0 | 0 | 0 | 0 | 0 | 0 | 0 | 0 | 0 | 0 | 0 | 0 | 0 | 0
1990-01-06 02:00 | 0 | 0 | 0 | 0 | 0 | 1990-01-06 02:00 | 0 | 0 | 0 | 0 | 0 | 0 | 0 | 0 | 0 | 0 | 0 | 0 | 0 | 0 | 0 | 0 | 0 | 0 | 0 | 0 | 0 | 0 | 0 | 0
1990-01-06 03:00 | 0 | 0 | 0 | 0 | 0 | 1990-01-06 03:00 | 0 | 0 | 0 | 0 | 0 | 0 | 0 | 0 | 0 | 0 | 0 | 0 | 0 | 0 | 0 | 0 | 0 | 0 | 0 | 0 | 0 | 0 | 0 | 0
1990-01-06 04:00 | 0 | 0 | 0 | 0 | 0 | 1990-01-06 04:00 | 0 | 0 | 0 | 0 | 0 | 0 | 0 | 0 | 0 | 0 | 0 | 0 | 0 | 0 | 0 | 0 | 0 | 0 | 0 | 0 | 0 | 0 | 0 | 0
1990-01-06 05:00 | 0 | 0 | 0 | 0 | 0 | 1990-01-06 05:00 | 0 | 0 | 0 | 0 | 0 | 0 | 0 | 0 | 0 | 0 | 0 | 0 | 0 | 0 | 0 | 0 | 0 | 0 | 0 | 0 | 0 | 0 | 0 | 0
1990-01-06 06:00 | 0 | 0 | 0 | 0 | 0 | 1990-01-06 06:00 | 0 | 0 | 0 | 0 | 0 | 0 | 0 | 0 | 0 | 0 | 0 | 0 | 0 | 0 | 0 | 0 | 0 | 0 | 0 | 0 | 0 | 0 | 0 | 0
1990-01-06 07:00 | 0 | 0 | 0 | 0 | 0 | 1990-01-06 07:00 | 0 | 0 | 0 | 0 | 0 | 0 | 0 | 0 | 0 | 0 | 0 | 0 | 0 | 0 | 0 | 0 | 0 | 0 | 0 | 0 | 0 | 0 | 0 | 0
1990-01-06 08:00 | 0 | 0 | 0 | 0 | 0 | 1990-01-06 08:00 | 0 | 0 | 0 | 0 | 0 | 0 | 0 | 0 | 0 | 0 | 0 | 0 | 0 | 0 | 0 | 0 | 0 | 0 | 0 | 0 | 0 | 0 | 0 | 0
1990-01-06 09:00 | 9.6404 | 11.967 | 11.115 | 8.1658 | 3.9834 | 1990-01-06 09:00 | 11.967 | 11.967 | 11.967 | 11.967 | 11.967 | 11.967 | 11.115 | 10.1623 | 11.3485 | 11.115 | 10.3562 | 10.1623 | 8.1658 | 7.8248 | 8.5663 | 8.1658 | 6.8618 | 6.6273 | 3.9834 | 3.6404 | 4.4368 | 3.9834 | 2.5501 | 2.362
1990-01-06 10:00 | 7.9151 | 14.1663 | 10.4786 | 5.3517 | 0 | 1990-01-06 10:00 | 14.1663 | 14.1663 | 14.1663 | 14.1663 | 14.1663 | 14.1663 | 10.4786 | 12.8165 | 10.4211 | 10.4786 | 11.568 | 12.8165 | 5.3517 | 6.9771 | 5.2557 | 5.3517 | 7.211 | 8.7135 | 0 | 2.1643 | 0 | 0 | 2.4246 | 3.7521
1990-01-06 11:00 | 57.5285 | 57.4706 | 60.5051 | 54.5519 | 41.1657 | 1990-01-06 11:00 | 57.4706 | 57.4706 | 57.4706 | 57.4706 | 57.4706 | 57.4706 | 60.5051 | 50.0281 | 59.1154 | 60.5051 | 56.7333 | 50.0281 | 54.5519 | 42.252 | 52.1573 | 54.5519 | 48.0348 | 37.6514 | 41.1657 | 27.167 | 38.4297 | 41.1657 | 33.734 | 23.9577
1990-01-06 12:00 | 242.2158 | 95.8612 | 210.7358 | 273.6958 | 269.8938 | 1990-01-06 12:00 | 95.8612 | 95.8612 | 95.8612 | 95.8612 | 95.8612 | 95.8612 | 210.7358 | 96.0241 | 170.4824 | 210.7358 | 180.4118 | 96.0241 | 273.6958 | 51.6371 | 205.0608 | 273.6958 | 222.0263 | 76.3966 | 269.8938 | 29.3713 | 190.7842 | 269.8938 | 210.3592 | 42.2274
1990-01-06 13:00 | 442.8562 | 129.0648 | 373.9293 | 511.7832 | 522.5169 | 1990-01-06 13:00 | 129.0648 | 129.0648 | 129.0648 | 129.0648 | 129.0648 | 129.0648 | 373.9293 | 200.4092 | 245.2538 | 373.9293 | 356.429 | 200.4092 | 511.7832 | 43.4159 | 297.8736 | 511.7832 | 483.1267 | 221.1273 | 522.5169 | 28.2635 | 275.5113 | 522.5169 | 489.6631 | 186.2024
1990-01-06 14:00 | 363.0974 | 65.1312 | 294.0351 | 432.1598 | 456.1166 | 1990-01-06 14:00 | 65.1312 | 65.1312 | 65.1312 | 65.1312 | 65.1312 | 65.1312 | 294.0351 | 202.1008 | 127.1424 | 294.0351 | 323.3902 | 202.1008 | 432.1598 | 19.1084 | 152.4341 | 432.1598 | 479.992 | 280.1369 | 456.1166 | 11.1016 | 134.3299 | 456.1166 | 510.5824 | 281.8737
1990-01-06 15:00 | 29.8727 | 14.8467 | 26.4089 | 33.3365 | 31.7515 | 1990-01-06 15:00 | 14.8467 | 14.8467 | 14.8467 | 14.8467 | 14.8467 | 14.8467 | 26.4089 | 25.2223 | 12.6853 | 26.4089 | 31.7691 | 25.2223 | 33.3365 | 7.6322 | 9.4077 | 33.3365 | 42.6749 | 31.2728 | 31.7515 | 3.2148 | 4.6562 | 31.7515 | 42.4358 | 29.3916
1990-01-06 16:00 | 0 | 0 | 0 | 0 | 0 | 1990-01-06 16:00 | 0 | 0 | 0 | 0 | 0 | 0 | 0 | 0 | 0 | 0 | 0 | 0 | 0 | 0 | 0 | 0 | 0 | 0 | 0 | 0 | 0 | 0 | 0 | 0
1990-01-06 17:00 | 0 | 0 | 0 | 0 | 0 | 1990-01-06 17:00 | 0 | 0 | 0 | 0 | 0 | 0 | 0 | 0 | 0 | 0 | 0 | 0 | 0 | 0 | 0 | 0 | 0 | 0 | 0 | 0 | 0 | 0 | 0 | 0
1990-01-06 18:00 | 0 | 0 | 0 | 0 | 0 | 1990-01-06 18:00 | 0 | 0 | 0 | 0 | 0 | 0 | 0 | 0 | 0 | 0 | 0 | 0 | 0 | 0 | 0 | 0 | 0 | 0 | 0 | 0 | 0 | 0 | 0 | 0
1990-01-06 19:00 | 0 | 0 | 0 | 0 | 0 | 1990-01-06 19:00 | 0 | 0 | 0 | 0 | 0 | 0 | 0 | 0 | 0 | 0 | 0 | 0 | 0 | 0 | 0 | 0 | 0 | 0 | 0 | 0 | 0 | 0 | 0 | 0
1990-01-06 20:00 | 0 | 0 | 0 | 0 | 0 | 1990-01-06 20:00 | 0 | 0 | 0 | 0 | 0 | 0 | 0 | 0 | 0 | 0 | 0 | 0 | 0 | 0 | 0 | 0 | 0 | 0 | 0 | 0 | 0 | 0 | 0 | 0
1990-01-06 21:00 | 0 | 0 | 0 | 0 | 0 | 1990-01-06 21:00 | 0 | 0 | 0 | 0 | 0 | 0 | 0 | 0 | 0 | 0 | 0 | 0 | 0 | 0 | 0 | 0 | 0 | 0 | 0 | 0 | 0 | 0 | 0 | 0
1990-01-06 22:00 | 0 | 0 | 0 | 0 | 0 | 1990-01-06 22:00 | 0 | 0 | 0 | 0 | 0 | 0 | 0 | 0 | 0 | 0 | 0 | 0 | 0 | 0 | 0 | 0 | 0 | 0 | 0 | 0 | 0 | 0 | 0 | 0
1990-01-06 23:00 | 0 | 0 | 0 | 0 | 0 | 1990-01-06 23:00 | 0 | 0 | 0 | 0 | 0 | 0 | 0 | 0 | 0 | 0 | 0 | 0 | 0 | 0 | 0 | 0 | 0 | 0 | 0 | 0 | 0 | 0 | 0 | 0
1990-01-07 | 0 | 0 | 0 | 0 | 0 | 1990-01-07 | 0 | 0 | 0 | 0 | 0 | 0 | 0 | 0 | 0 | 0 | 0 | 0 | 0 | 0 | 0 | 0 | 0 | 0 | 0 | 0 | 0 | 0 | 0 | 0
1990-01-07 01:00 | 0 | 0 | 0 | 0 | 0 | 1990-01-07 01:00 | 0 | 0 | 0 | 0 | 0 | 0 | 0 | 0 | 0 | 0 | 0 | 0 | 0 | 0 | 0 | 0 | 0 | 0 | 0 | 0 | 0 | 0 | 0 | 0
1990-01-07 02:00 | 0 | 0 | 0 | 0 | 0 | 1990-01-07 02:00 | 0 | 0 | 0 | 0 | 0 | 0 | 0 | 0 | 0 | 0 | 0 | 0 | 0 | 0 | 0 | 0 | 0 | 0 | 0 | 0 | 0 | 0 | 0 | 0
1990-01-07 03:00 | 0 | 0 | 0 | 0 | 0 | 1990-01-07 03:00 | 0 | 0 | 0 | 0 | 0 | 0 | 0 | 0 | 0 | 0 | 0 | 0 | 0 | 0 | 0 | 0 | 0 | 0 | 0 | 0 | 0 | 0 | 0 | 0
1990-01-07 04:00 | 0 | 0 | 0 | 0 | 0 | 1990-01-07 04:00 | 0 | 0 | 0 | 0 | 0 | 0 | 0 | 0 | 0 | 0 | 0 | 0 | 0 | 0 | 0 | 0 | 0 | 0 | 0 | 0 | 0 | 0 | 0 | 0
1990-01-07 05:00 | 0 | 0 | 0 | 0 | 0 | 1990-01-07 05:00 | 0 | 0 | 0 | 0 | 0 | 0 | 0 | 0 | 0 | 0 | 0 | 0 | 0 | 0 | 0 | 0 | 0 | 0 | 0 | 0 | 0 | 0 | 0 | 0
1990-01-07 06:00 | 0 | 0 | 0 | 0 | 0 | 1990-01-07 06:00 | 0 | 0 | 0 | 0 | 0 | 0 | 0 | 0 | 0 | 0 | 0 | 0 | 0 | 0 | 0 | 0 | 0 | 0 | 0 | 0 | 0 | 0 | 0 | 0
1990-01-07 07:00 | 0 | 0 | 0 | 0 | 0 | 1990-01-07 07:00 | 0 | 0 | 0 | 0 | 0 | 0 | 0 | 0 | 0 | 0 | 0 | 0 | 0 | 0 | 0 | 0 | 0 | 0 | 0 | 0 | 0 | 0 | 0 | 0
1990-01-07 08:00 | 0 | 0 | 0 | 0 | 0 | 1990-01-07 08:00 | 0 | 0 | 0 | 0 | 0 | 0 | 0 | 0 | 0 | 0 | 0 | 0 | 0 | 0 | 0 | 0 | 0 | 0 | 0 | 0 | 0 | 0 | 0 | 0
1990-01-07 09:00 | 185.3178 | 24.4303 | 145.5503 | 225.0853 | 242.0293 | 1990-01-07 09:00 | 24.4303 | 24.4303 | 24.4303 | 24.4303 | 24.4303 | 24.4303 | 145.5503 | 14.6305 | 177.5923 | 145.5503 | 40.5516 | 14.6305 | 225.0853 | 179.6757 | 2790.9159 | 225.0853 | 44.6132 | 10.2213 | 242.0293 | 189.9583 | 3036.8142 | 242.0293 | 34.6154 | 4.8306
1990-01-07 10:00 | 396.0981 | 84.3961 | 325.1404 | 467.0559 | 486.7285 | 1990-01-07 10:00 | 84.3961 | 84.3961 | 84.3961 | 84.3961 | 84.3961 | 84.3961 | 325.1404 | 28.9204 | 333.2323 | 325.1404 | 173.5331 | 28.9204 | 467.0559 | 248.734 | 480.272 | 467.0559 | 213.5976 | 21.6144 | 486.7285 | 235.5048 | 501.8587 | 486.7285 | 194.8273 | 12.7634
1990-01-07 11:00 | 507.4536 | 129.9172 | 424.9177 | 589.9895 | 605.5749 | 1990-01-07 11:00 | 129.9172 | 129.9172 | 129.9172 | 129.9172 | 129.9172 | 129.9172 | 424.9177 | 55.2898 | 379.3539 | 424.9177 | 297.467 | 55.2898 | 589.9895 | 180.7644 | 516.3975 | 589.9895 | 380.6587 | 27.9628 | 605.5749 | 131.4733 | 521.4812 | 605.5749 | 364.5999 | 17.149
1990-01-07 12:00 | 452.7061 | 124.6234 | 380.7694 | 524.6427 | 535.6618 | 1990-01-07 12:00 | 124.6234 | 124.6234 | 124.6234 | 124.6234 | 124.6234 | 124.6234 | 380.7694 | 130.2147 | 295.2775 | 380.7694 | 315.9684 | 130.2147 | 524.6427 | 46.9343 | 383.3466 | 524.6427 | 417.8734 | 101.192 | 535.6618 | 20.0065 | 372.8975 | 535.6618 | 412.8092 | 44.7542
1990-01-07 13:00 | 372.8324 | 102.5217 | 312.5856 | 433.0793 | 443.1361 | 1990-01-07 13:00 | 102.5217 | 102.5217 | 102.5217 | 102.5217 | 102.5217 | 102.5217 | 312.5856 | 163.4432 | 202.2163 | 312.5856 | 297.2874 | 163.4432 | 433.0793 | 33.0118 | 248.2776 | 433.0793 | 407.7319 | 181.8531 | 443.1361 | 20.7309 | 229.9306 | 443.1361 | 414.0598 | 152.8324
1990-01-07 14:00 | 244.7954 | 54.7538 | 200.1775 | 289.4133 | 301.8364 | 1990-01-07 14:00 | 54.7538 | 54.7538 | 54.7538 | 54.7538 | 54.7538 | 54.7538 | 200.1775 | 140.6852 | 93.4388 | 200.1775 | 219.2767 | 140.6852 | 289.4133 | 22.1026 | 107.2762 | 289.4133 | 321.2643 | 188.6085 | 301.8364 | 13.2152 | 92.2727 | 301.8364 | 338.2532 | 186.0651
1990-01-07 15:00 | 11.1079 | 9.4809 | 11.3414 | 10.8744 | 7.871 | 1990-01-07 15:00 | 9.4809 | 9.4809 | 9.4809 | 9.4809 | 9.4809 | 9.4809 | 11.3414 | 11.0706 | 7.8655 | 11.3414 | 12.6776 | 11.0706 | 10.8744 | 4.5 | 4.8839 | 10.8744 | 13.1903 | 10.4032 | 7.871 | 0 | 0 | 7.871 | 10.5038 | 7.3372
1990-01-07 16:00 | 0 | 0 | 0 | 0 | 0 | 1990-01-07 16:00 | 0 | 0 | 0 | 0 | 0 | 0 | 0 | 0 | 0 | 0 | 0 | 0 | 0 | 0 | 0 | 0 | 0 | 0 | 0 | 0 | 0 | 0 | 0 | 0
1990-01-07 17:00 | 0 | 0 | 0 | 0 | 0 | 1990-01-07 17:00 | 0 | 0 | 0 | 0 | 0 | 0 | 0 | 0 | 0 | 0 | 0 | 0 | 0 | 0 | 0 | 0 | 0 | 0 | 0 | 0 | 0 | 0 | 0 | 0
1990-01-07 18:00 | 0 | 0 | 0 | 0 | 0 | 1990-01-07 18:00 | 0 | 0 | 0 | 0 | 0 | 0 | 0 | 0 | 0 | 0 | 0 | 0 | 0 | 0 | 0 | 0 | 0 | 0 | 0 | 0 | 0 | 0 | 0 | 0
1990-01-07 19:00 | 0 | 0 | 0 | 0 | 0 | 1990-01-07 19:00 | 0 | 0 | 0 | 0 | 0 | 0 | 0 | 0 | 0 | 0 | 0 | 0 | 0 | 0 | 0 | 0 | 0 | 0 | 0 | 0 | 0 | 0 | 0 | 0
1990-01-07 20:00 | 0 | 0 | 0 | 0 | 0 | 1990-01-07 20:00 | 0 | 0 | 0 | 0 | 0 | 0 | 0 | 0 | 0 | 0 | 0 | 0 | 0 | 0 | 0 | 0 | 0 | 0 | 0 | 0 | 0 | 0 | 0 | 0
1990-01-07 21:00 | 0 | 0 | 0 | 0 | 0 | 1990-01-07 21:00 | 0 | 0 | 0 | 0 | 0 | 0 | 0 | 0 | 0 | 0 | 0 | 0 | 0 | 0 | 0 | 0 | 0 | 0 | 0 | 0 | 0 | 0 | 0 | 0
1990-01-07 22:00 | 0 | 0 | 0 | 0 | 0 | 1990-01-07 22:00 | 0 | 0 | 0 | 0 | 0 | 0 | 0 | 0 | 0 | 0 | 0 | 0 | 0 | 0 | 0 | 0 | 0 | 0 | 0 | 0 | 0 | 0 | 0 | 0
1990-01-07 23:00 | 0 | 0 | 0 | 0 | 0 | 1990-01-07 23:00 | 0 | 0 | 0 | 0 | 0 | 0 | 0 | 0 | 0 | 0 | 0 | 0 | 0 | 0 | 0 | 0 | 0 | 0 | 0 | 0 | 0 | 0 | 0 | 0
1990-01-08 | 0 | 0 | 0 | 0 | 0 | 1990-01-08 | 0 | 0 | 0 | 0 | 0 | 0 | 0 | 0 | 0 | 0 | 0 | 0 | 0 | 0 | 0 | 0 | 0 | 0 | 0 | 0 | 0 | 0 | 0 | 0
1990-01-08 01:00 | 0 | 0 | 0 | 0 | 0 | 1990-01-08 01:00 | 0 | 0 | 0 | 0 | 0 | 0 | 0 | 0 | 0 | 0 | 0 | 0 | 0 | 0 | 0 | 0 | 0 | 0 | 0 | 0 | 0 | 0 | 0 | 0
1990-01-08 02:00 | 0 | 0 | 0 | 0 | 0 | 1990-01-08 02:00 | 0 | 0 | 0 | 0 | 0 | 0 | 0 | 0 | 0 | 0 | 0 | 0 | 0 | 0 | 0 | 0 | 0 | 0 | 0 | 0 | 0 | 0 | 0 | 0
1990-01-08 03:00 | 0 | 0 | 0 | 0 | 0 | 1990-01-08 03:00 | 0 | 0 | 0 | 0 | 0 | 0 | 0 | 0 | 0 | 0 | 0 | 0 | 0 | 0 | 0 | 0 | 0 | 0 | 0 | 0 | 0 | 0 | 0 | 0
1990-01-08 04:00 | 0 | 0 | 0 | 0 | 0 | 1990-01-08 04:00 | 0 | 0 | 0 | 0 | 0 | 0 | 0 | 0 | 0 | 0 | 0 | 0 | 0 | 0 | 0 | 0 | 0 | 0 | 0 | 0 | 0 | 0 | 0 | 0
1990-01-08 05:00 | 0 | 0 | 0 | 0 | 0 | 1990-01-08 05:00 | 0 | 0 | 0 | 0 | 0 | 0 | 0 | 0 | 0 | 0 | 0 | 0 | 0 | 0 | 0 | 0 | 0 | 0 | 0 | 0 | 0 | 0 | 0 | 0
1990-01-08 06:00 | 0 | 0 | 0 | 0 | 0 | 1990-01-08 06:00 | 0 | 0 | 0 | 0 | 0 | 0 | 0 | 0 | 0 | 0 | 0 | 0 | 0 | 0 | 0 | 0 | 0 | 0 | 0 | 0 | 0 | 0 | 0 | 0
1990-01-08 07:00 | 0 | 0 | 0 | 0 | 0 | 1990-01-08 07:00 | 0 | 0 | 0 | 0 | 0 | 0 | 0 | 0 | 0 | 0 | 0 | 0 | 0 | 0 | 0 | 0 | 0 | 0 | 0 | 0 | 0 | 0 | 0 | 0
1990-01-08 08:00 | 0 | 0 | 0 | 0 | 0 | 1990-01-08 08:00 | 0 | 0 | 0 | 0 | 0 | 0 | 0 | 0 | 0 | 0 | 0 | 0 | 0 | 0 | 0 | 0 | 0 | 0 | 0 | 0 | 0 | 0 | 0 | 0
1990-01-08 09:00 | 77.2868 | 23.0769 | 64.5537 | 90.02 | 91.6978 | 1990-01-08 09:00 | 23.0769 | 23.0769 | 23.0769 | 23.0769 | 23.0769 | 23.0769 | 64.5537 | 17.3592 | 76.2448 | 64.5537 | 27.0855 | 17.3592 | 90.02 | 73.7098 | 110.2389 | 90.02 | 25.0031 | 12.3934 | 91.6978 | 72.9528 | 114.9317 | 91.6978 | 17.2296 | 6.3084
1990-01-08 10:00 | 422.31 | 89.6753 | 346.6822 | 497.9378 | 518.8485 | 1990-01-08 10:00 | 89.6753 | 89.6753 | 89.6753 | 89.6753 | 89.6753 | 89.6753 | 346.6822 | 28.994 | 355.8133 | 346.6822 | 184.2915 | 28.994 | 497.9378 | 266.247 | 512.8021 | 497.9378 | 226.4849 | 21.6431 | 518.8485 | 252.1835 | 535.8869 | 518.8485 | 206.1702 | 12.7395
1990-01-08 11:00 | 534.1137 | 137.4154 | 447.8785 | 620.349 | 636.3812 | 1990-01-08 11:00 | 137.4154 | 137.4154 | 137.4154 | 137.4154 | 137.4154 | 137.4154 | 447.8785 | 57.4862 | 400.4153 | 447.8785 | 313.1882 | 57.4862 | 620.349 | 191.5281 | 544.3737 | 620.349 | 400.0807 | 28.2786 | 636.3812 | 139.2859 | 549.4504 | 636.3812 | 382.7115 | 17.3424
1990-01-08 12:00 | 547.1653 | 158.1949 | 463.9005 | 630.4301 | 641.8783 | 1990-01-08 12:00 | 158.1949 | 158.1949 | 158.1949 | 158.1949 | 158.1949 | 158.1949 | 463.9005 | 162.9258 | 362.3966 | 463.9005 | 386.3622 | 162.9258 | 630.4301 | 60.9208 | 465.9077 | 630.4301 | 505.6132 | 125.3261 | 641.8783 | 25.5413 | 452.2622 | 641.8783 | 498.2517 | 54.5012
1990-01-08 13:00 | 350.3715 | 100.9403 | 294.872 | 405.8709 | 413.6878 | 1990-01-08 13:00 | 100.9403 | 100.9403 | 100.9403 | 100.9403 | 100.9403 | 100.9403 | 294.872 | 156.7212 | 192.9677 | 294.872 | 280.4295 | 156.7212 | 405.8709 | 35.0516 | 234.6897 | 405.8709 | 381.9373 | 172.5478 | 413.6878 | 22.1487 | 216.1505 | 413.6878 | 386.1774 | 144.0436
1990-01-08 14:00 | 269.8195 | 63.2658 | 221.7059 | 317.933 | 330.6518 | 1990-01-08 14:00 | 63.2658 | 63.2658 | 63.2658 | 63.2658 | 63.2658 | 63.2658 | 221.7059 | 156.7004 | 105.4012 | 221.7059 | 242.3727 | 156.7004 | 317.933 | 25.5233 | 119.9202 | 317.933 | 352.2615 | 208.1041 | 330.6518 | 15.6386 | 102.7534 | 330.6518 | 369.9609 | 204.5143
1990-01-08 15:00 | 0 | 0 | 0 | 0 | 0 | 1990-01-08 15:00 | 0 | 0 | 0 | 0 | 0 | 0 | 0 | 0 | 0 | 0 | 0 | 0 | 0 | 0 | 0 | 0 | 0 | 0 | 0 | 0 | 0 | 0 | 0 | 0
1990-01-08 16:00 | 0 | 0 | 0 | 0 | 0 | 1990-01-08 16:00 | 0 | 0 | 0 | 0 | 0 | 0 | 0 | 0 | 0 | 0 | 0 | 0 | 0 | 0 | 0 | 0 | 0 | 0 | 0 | 0 | 0 | 0 | 0 | 0
1990-01-08 17:00 | 0 | 0 | 0 | 0 | 0 | 1990-01-08 17:00 | 0 | 0 | 0 | 0 | 0 | 0 | 0 | 0 | 0 | 0 | 0 | 0 | 0 | 0 | 0 | 0 | 0 | 0 | 0 | 0 | 0 | 0 | 0 | 0
1990-01-08 18:00 | 0 | 0 | 0 | 0 | 0 | 1990-01-08 18:00 | 0 | 0 | 0 | 0 | 0 | 0 | 0 | 0 | 0 | 0 | 0 | 0 | 0 | 0 | 0 | 0 | 0 | 0 | 0 | 0 | 0 | 0 | 0 | 0
1990-01-08 19:00 | 0 | 0 | 0 | 0 | 0 | 1990-01-08 19:00 | 0 | 0 | 0 | 0 | 0 | 0 | 0 | 0 | 0 | 0 | 0 | 0 | 0 | 0 | 0 | 0 | 0 | 0 | 0 | 0 | 0 | 0 | 0 | 0
1990-01-08 20:00 | 0 | 0 | 0 | 0 | 0 | 1990-01-08 20:00 | 0 | 0 | 0 | 0 | 0 | 0 | 0 | 0 | 0 | 0 | 0 | 0 | 0 | 0 | 0 | 0 | 0 | 0 | 0 | 0 | 0 | 0 | 0 | 0
1990-01-08 21:00 | 0 | 0 | 0 | 0 | 0 | 1990-01-08 21:00 | 0 | 0 | 0 | 0 | 0 | 0 | 0 | 0 | 0 | 0 | 0 | 0 | 0 | 0 | 0 | 0 | 0 | 0 | 0 | 0 | 0 | 0 | 0 | 0
1990-01-08 22:00 | 0 | 0 | 0 | 0 | 0 | 1990-01-08 22:00 | 0 | 0 | 0 | 0 | 0 | 0 | 0 | 0 | 0 | 0 | 0 | 0 | 0 | 0 | 0 | 0 | 0 | 0 | 0 | 0 | 0 | 0 | 0 | 0
1990-01-08 23:00 | 0 | 0 | 0 | 0 | 0 | 1990-01-08 23:00 | 0 | 0 | 0 | 0 | 0 | 0 | 0 | 0 | 0 | 0 | 0 | 0 | 0 | 0 | 0 | 0 | 0 | 0 | 0 | 0 | 0 | 0 | 0 | 0
1990-01-09 | 0 | 0 | 0 | 0 | 0 | 1990-01-09 | 0 | 0 | 0 | 0 | 0 | 0 | 0 | 0 | 0 | 0 | 0 | 0 | 0 | 0 | 0 | 0 | 0 | 0 | 0 | 0 | 0 | 0 | 0 | 0
1990-01-09 01:00 | 0 | 0 | 0 | 0 | 0 | 1990-01-09 01:00 | 0 | 0 | 0 | 0 | 0 | 0 | 0 | 0 | 0 | 0 | 0 | 0 | 0 | 0 | 0 | 0 | 0 | 0 | 0 | 0 | 0 | 0 | 0 | 0
1990-01-09 02:00 | 0 | 0 | 0 | 0 | 0 | 1990-01-09 02:00 | 0 | 0 | 0 | 0 | 0 | 0 | 0 | 0 | 0 | 0 | 0 | 0 | 0 | 0 | 0 | 0 | 0 | 0 | 0 | 0 | 0 | 0 | 0 | 0
1990-01-09 03:00 | 0 | 0 | 0 | 0 | 0 | 1990-01-09 03:00 | 0 | 0 | 0 | 0 | 0 | 0 | 0 | 0 | 0 | 0 | 0 | 0 | 0 | 0 | 0 | 0 | 0 | 0 | 0 | 0 | 0 | 0 | 0 | 0
1990-01-09 04:00 | 0 | 0 | 0 | 0 | 0 | 1990-01-09 04:00 | 0 | 0 | 0 | 0 | 0 | 0 | 0 | 0 | 0 | 0 | 0 | 0 | 0 | 0 | 0 | 0 | 0 | 0 | 0 | 0 | 0 | 0 | 0 | 0
1990-01-09 05:00 | 0 | 0 | 0 | 0 | 0 | 1990-01-09 05:00 | 0 | 0 | 0 | 0 | 0 | 0 | 0 | 0 | 0 | 0 | 0 | 0 | 0 | 0 | 0 | 0 | 0 | 0 | 0 | 0 | 0 | 0 | 0 | 0
1990-01-09 06:00 | 0 | 0 | 0 | 0 | 0 | 1990-01-09 06:00 | 0 | 0 | 0 | 0 | 0 | 0 | 0 | 0 | 0 | 0 | 0 | 0 | 0 | 0 | 0 | 0 | 0 | 0 | 0 | 0 | 0 | 0 | 0 | 0
1990-01-09 07:00 | 0 | 0 | 0 | 0 | 0 | 1990-01-09 07:00 | 0 | 0 | 0 | 0 | 0 | 0 | 0 | 0 | 0 | 0 | 0 | 0 | 0 | 0 | 0 | 0 | 0 | 0 | 0 | 0 | 0 | 0 | 0 | 0
1990-01-09 08:00 | 0 | 0 | 0 | 0 | 0 | 1990-01-09 08:00 | 0 | 0 | 0 | 0 | 0 | 0 | 0 | 0 | 0 | 0 | 0 | 0 | 0 | 0 | 0 | 0 | 0 | 0 | 0 | 0 | 0 | 0 | 0 | 0
1990-01-09 09:00 | 0 | 0 | 0 | 0 | 0 | 1990-01-09 09:00 | 0 | 0 | 0 | 0 | 0 | 0 | 0 | 0 | 0 | 0 | 0 | 0 | 0 | 0 | 0 | 0 | 0 | 0 | 0 | 0 | -0.9095 | 0 | 0 | 0
1990-01-09 10:00 | 2.7389 | 9.0415 | 5.4778 | 2.2204e-16 | 0 | 1990-01-09 10:00 | 9.0415 | 9.0415 | 9.0415 | 9.0415 | 9.0415 | 9.0415 | 5.4778 | 8.2476 | 5.3991 | 5.4778 | 6.7789 | 8.2476 | 2.2204e-16 | 3.0018 | 0 | 0 | 3.3295 | 5.0325 | 0 | 0 | 0 | 0 | 0 | 0
1990-01-09 11:00 | 8.5714 | 15.4034 | 11.3342 | 5.8085 | 0 | 1990-01-09 11:00 | 15.4034 | 15.4034 | 15.4034 | 15.4034 | 15.4034 | 15.4034 | 11.3342 | 13.7758 | 11.6451 | 11.3342 | 12.2151 | 13.7758 | 5.8085 | 8.6013 | 6.339 | 5.8085 | 7.311 | 9.7601 | 0 | 3.6253 | 0 | 0 | 2.1875 | 4.3807
1990-01-09 12:00 | 9.2561 | 16.2174 | 12.0873 | 6.4249 | -1.1102e-16 | 1990-01-09 12:00 | 16.2174 | 16.2174 | 16.2174 | 16.2174 | 16.2174 | 16.2174 | 12.0873 | 14.0079 | 12.7561 | 12.0873 | 12.6051 | 14.0079 | 6.4249 | 10.0794 | 7.5663 | 6.4249 | 7.307 | 9.7108 | -1.1102e-16 | 4.8028 | 2.2274 | 0 | 1.9398 | 4.5715
1990-01-09 13:00 | 6.0682 | 12.3727 | 8.5404 | 3.596 | 0 | 1990-01-09 13:00 | 12.3727 | 12.3727 | 12.3727 | 12.3727 | 12.3727 | 12.3727 | 8.5404 | 9.9664 | 9.5951 | 8.5404 | 8.6945 | 9.9664 | 3.596 | 7.5205 | 5.3462 | 3.596 | 3.8129 | 5.9819 | 0 | 2.8764 | 0 | 0 | 0 | 0
1990-01-09 14:00 | 1.1168 | 5.3784 | 2.2336 | 0 | 0 | 1990-01-09 14:00 | 5.3784 | 5.3784 | 5.3784 | 5.3784 | 5.3784 | 5.3784 | 2.2336 | 3.0532 | 3.6882 | 2.2336 | 1.9729 | 3.0532 | 0 | 2.3338 | 0 | 0 | 0 | 0 | 0 | 0 | 0 | 0 | 0 | 0
1990-01-09 15:00 | 0 | 0 | 0 | 0 | 5.5511e-17 | 1990-01-09 15:00 | 0 | 0 | 0 | 0 | 0 | 0 | 0 | 0 | 0 | 0 | 0 | 0 | 0 | 0 | 0 | 0 | 0 | 0 | 5.5511e-17 | 0 | 0 | 0 | -0.8216 | 0
1990-01-09 16:00 | 0 | 0 | 0 | 0 | 0 | 1990-01-09 16:00 | 0 | 0 | 0 | 0 | 0 | 0 | 0 | 0 | 0 | 0 | 0 | 0 | 0 | 0 | 0 | 0 | 0 | 0 | 0 | 0 | 0 | 0 | 0 | 0
1990-01-09 17:00 | 0 | 0 | 0 | 0 | 0 | 1990-01-09 17:00 | 0 | 0 | 0 | 0 | 0 | 0 | 0 | 0 | 0 | 0 | 0 | 0 | 0 | 0 | 0 | 0 | 0 | 0 | 0 | 0 | 0 | 0 | 0 | 0
1990-01-09 18:00 | 0 | 0 | 0 | 0 | 0 | 1990-01-09 18:00 | 0 | 0 | 0 | 0 | 0 | 0 | 0 | 0 | 0 | 0 | 0 | 0 | 0 | 0 | 0 | 0 | 0 | 0 | 0 | 0 | 0 | 0 | 0 | 0
1990-01-09 19:00 | 0 | 0 | 0 | 0 | 0 | 1990-01-09 19:00 | 0 | 0 | 0 | 0 | 0 | 0 | 0 | 0 | 0 | 0 | 0 | 0 | 0 | 0 | 0 | 0 | 0 | 0 | 0 | 0 | 0 | 0 | 0 | 0
1990-01-09 20:00 | 0 | 0 | 0 | 0 | 0 | 1990-01-09 20:00 | 0 | 0 | 0 | 0 | 0 | 0 | 0 | 0 | 0 | 0 | 0 | 0 | 0 | 0 | 0 | 0 | 0 | 0 | 0 | 0 | 0 | 0 | 0 | 0
1990-01-09 21:00 | 0 | 0 | 0 | 0 | 0 | 1990-01-09 21:00 | 0 | 0 | 0 | 0 | 0 | 0 | 0 | 0 | 0 | 0 | 0 | 0 | 0 | 0 | 0 | 0 | 0 | 0 | 0 | 0 | 0 | 0 | 0 | 0
1990-01-09 22:00 | 0 | 0 | 0 | 0 | 0 | 1990-01-09 22:00 | 0 | 0 | 0 | 0 | 0 | 0 | 0 | 0 | 0 | 0 | 0 | 0 | 0 | 0 | 0 | 0 | 0 | 0 | 0 | 0 | 0 | 0 | 0 | 0
1990-01-09 23:00 | 0 | 0 | 0 | 0 | 0 | 1990-01-09 23:00 | 0 | 0 | 0 | 0 | 0 | 0 | 0 | 0 | 0 | 0 | 0 | 0 | 0 | 0 | 0 | 0 | 0 | 0 | 0 | 0 | 0 | 0 | 0 | 0
1990-01-10 | 0 | 0 | 0 | 0 | 0 | 1990-01-10 | 0 | 0 | 0 | 0 | 0 | 0 | 0 | 0 | 0 | 0 | 0 | 0 | 0 | 0 | 0 | 0 | 0 | 0 | 0 | 0 | 0 | 0 | 0 | 0
1990-01-10 01:00 | 0 | 0 | 0 | 0 | 0 | 1990-01-10 01:00 | 0 | 0 | 0 | 0 | 0 | 0 | 0 | 0 | 0 | 0 | 0 | 0 | 0 | 0 | 0 | 0 | 0 | 0 | 0 | 0 | 0 | 0 | 0 | 0
1990-01-10 02:00 | 0 | 0 | 0 | 0 | 0 | 1990-01-10 02:00 | 0 | 0 | 0 | 0 | 0 | 0 | 0 | 0 | 0 | 0 | 0 | 0 | 0 | 0 | 0 | 0 | 0 | 0 | 0 | 0 | 0 | 0 | 0 | 0
1990-01-10 03:00 | 0 | 0 | 0 | 0 | 0 | 1990-01-10 03:00 | 0 | 0 | 0 | 0 | 0 | 0 | 0 | 0 | 0 | 0 | 0 | 0 | 0 | 0 | 0 | 0 | 0 | 0 | 0 | 0 | 0 | 0 | 0 | 0
1990-01-10 04:00 | 0 | 0 | 0 | 0 | 0 | 1990-01-10 04:00 | 0 | 0 | 0 | 0 | 0 | 0 | 0 | 0 | 0 | 0 | 0 | 0 | 0 | 0 | 0 | 0 | 0 | 0 | 0 | 0 | 0 | 0 | 0 | 0
1990-01-10 05:00 | 0 | 0 | 0 | 0 | 0 | 1990-01-10 05:00 | 0 | 0 | 0 | 0 | 0 | 0 | 0 | 0 | 0 | 0 | 0 | 0 | 0 | 0 | 0 | 0 | 0 | 0 | 0 | 0 | 0 | 0 | 0 | 0
1990-01-10 06:00 | 0 | 0 | 0 | 0 | 0 | 1990-01-10 06:00 | 0 | 0 | 0 | 0 | 0 | 0 | 0 | 0 | 0 | 0 | 0 | 0 | 0 | 0 | 0 | 0 | 0 | 0 | 0 | 0 | 0 | 0 | 0 | 0
1990-01-10 07:00 | 0 | 0 | 0 | 0 | 0 | 1990-01-10 07:00 | 0 | 0 | 0 | 0 | 0 | 0 | 0 | 0 | 0 | 0 | 0 | 0 | 0 | 0 | 0 | 0 | 0 | 0 | 0 | 0 | 0 | 0 | 0 | 0
1990-01-10 08:00 | 0 | 0 | 0 | 0 | 0 | 1990-01-10 08:00 | 0 | 0 | 0 | 0 | 0 | 0 | 0 | 0 | 0 | 0 | 0 | 0 | 0 | 0 | 0 | 0 | 0 | 0 | 0 | 0 | 0 | 0 | 0 | 0
1990-01-10 09:00 | 0 | 0 | 0 | 0 | 0 | 1990-01-10 09:00 | 0 | 0 | 0 | 0 | 0 | 0 | 0 | 0 | 0 | 0 | 0 | 0 | 0 | 0 | 0 | 0 | 0 | 0 | 0 | 0 | -0.645 | 0 | 0 | 0
1990-01-10 10:00 | 4.1104 | 9.9047 | 6.3389 | 1.8818 | 0 | 1990-01-10 10:00 | 9.9047 | 9.9047 | 9.9047 | 9.9047 | 9.9047 | 9.9047 | 6.3389 | 9.0339 | 6.2572 | 6.3389 | 7.6036 | 9.0339 | 1.8818 | 3.7014 | 0 | 1.8818 | 3.9924 | 5.6844 | 0 | 0 | 0 | 0 | 0 | 0
1990-01-10 11:00 | 8.5549 | 15.2642 | 11.2748 | 5.8349 | 0 | 1990-01-10 11:00 | 15.2642 | 15.2642 | 15.2642 | 15.2642 | 15.2642 | 15.2642 | 11.2748 | 13.6502 | 11.5726 | 11.2748 | 12.1319 | 13.6502 | 5.8349 | 8.5416 | 6.345 | 5.8349 | 7.3002 | 9.6794 | 0 | 3.6227 | 0 | 0 | 2.2387 | 4.3624
1990-01-10 12:00 | 11.7185 | 18.9649 | 14.7446 | 8.6924 | 2.6529 | 1990-01-10 12:00 | 18.9649 | 18.9649 | 18.9649 | 18.9649 | 18.9649 | 18.9649 | 14.7446 | 16.5365 | 15.3667 | 14.7446 | 15.23 | 16.5365 | 8.6924 | 12.0954 | 9.756 | 8.6924 | 9.5201 | 11.7621 | 2.6529 | 6.2371 | 3.7894 | 2.6529 | 3.5715 | 6.0229
1990-01-10 13:00 | 9.0028 | 15.7161 | 11.7467 | 6.259 | 0 | 1990-01-10 13:00 | 15.7161 | 15.7161 | 15.7161 | 15.7161 | 15.7161 | 15.7161 | 11.7467 | 13.0731 | 12.7223 | 11.7467 | 11.8899 | 13.0731 | 6.259 | 9.9664 | 7.9283 | 6.259 | 6.5046 | 8.5263 | 0 | 4.566 | 2.7852 | 0 | 0 | 3.4524
1990-01-10 14:00 | 1.3808 | 5.8947 | 2.7616 | 0 | 0 | 1990-01-10 14:00 | 5.8947 | 5.8947 | 5.8947 | 5.8947 | 5.8947 | 5.8947 | 2.7616 | 3.5649 | 4.1376 | 2.7616 | 2.5068 | 3.5649 | 0 | 2.7448 | 0 | 0 | 0 | 0 | 0 | 0 | 0 | 0 | 0 | 0
1990-01-10 15:00 | 0 | 0 | 0 | 0 | 2.7756e-17 | 1990-01-10 15:00 | 0 | 0 | 0 | 0 | 0 | 0 | 0 | 0 | 0 | 0 | 0 | 0 | 0 | 0 | 0 | 0 | 0 | 0 | 2.7756e-17 | 0 | 0 | 0 | -0.457 | 0
1990-01-10 16:00 | 0 | 0 | 0 | 0 | 0 | 1990-01-10 16:00 | 0 | 0 | 0 | 0 | 0 | 0 | 0 | 0 | 0 | 0 | 0 | 0 | 0 | 0 | 0 | 0 | 0 | 0 | 0 | 0 | 0 | 0 | 0 | 0
1990-01-10 17:00 | 0 | 0 | 0 | 0 | 0 | 1990-01-10 17:00 | 0 | 0 | 0 | 0 | 0 | 0 | 0 | 0 | 0 | 0 | 0 | 0 | 0 | 0 | 0 | 0 | 0 | 0 | 0 | 0 | 0 | 0 | 0 | 0
1990-01-10 18:00 | 0 | 0 | 0 | 0 | 0 | 1990-01-10 18:00 | 0 | 0 | 0 | 0 | 0 | 0 | 0 | 0 | 0 | 0 | 0 | 0 | 0 | 0 | 0 | 0 | 0 | 0 | 0 | 0 | 0 | 0 | 0 | 0
1990-01-10 19:00 | 0 | 0 | 0 | 0 | 0 | 1990-01-10 19:00 | 0 | 0 | 0 | 0 | 0 | 0 | 0 | 0 | 0 | 0 | 0 | 0 | 0 | 0 | 0 | 0 | 0 | 0 | 0 | 0 | 0 | 0 | 0 | 0
1990-01-10 20:00 | 0 | 0 | 0 | 0 | 0 | 1990-01-10 20:00 | 0 | 0 | 0 | 0 | 0 | 0 | 0 | 0 | 0 | 0 | 0 | 0 | 0 | 0 | 0 | 0 | 0 | 0 | 0 | 0 | 0 | 0 | 0 | 0
1990-01-10 21:00 | 0 | 0 | 0 | 0 | 0 | 1990-01-10 21:00 | 0 | 0 | 0 | 0 | 0 | 0 | 0 | 0 | 0 | 0 | 0 | 0 | 0 | 0 | 0 | 0 | 0 | 0 | 0 | 0 | 0 | 0 | 0 | 0
1990-01-10 22:00 | 0 | 0 | 0 | 0 | 0 | 1990-01-10 22:00 | 0 | 0 | 0 | 0 | 0 | 0 | 0 | 0 | 0 | 0 | 0 | 0 | 0 | 0 | 0 | 0 | 0 | 0 | 0 | 0 | 0 | 0 | 0 | 0
1990-01-10 23:00 | 0 | 0 | 0 | 0 | 0 | 1990-01-10 23:00 | 0 | 0 | 0 | 0 | 0 | 0 | 0 | 0 | 0 | 0 | 0 | 0 | 0 | 0 | 0 | 0 | 0 | 0 | 0 | 0 | 0 | 0 | 0 | 0
1990-01-11 | 0 | 0 | 0 | 0 | 0 | 1990-01-11 | 0 | 0 | 0 | 0 | 0 | 0 | 0 | 0 | 0 | 0 | 0 | 0 | 0 | 0 | 0 | 0 | 0 | 0 | 0 | 0 | 0 | 0 | 0 | 0
1990-01-11 01:00 | 0 | 0 | 0 | 0 | 0 | 1990-01-11 01:00 | 0 | 0 | 0 | 0 | 0 | 0 | 0 | 0 | 0 | 0 | 0 | 0 | 0 | 0 | 0 | 0 | 0 | 0 | 0 | 0 | 0 | 0 | 0 | 0
1990-01-11 02:00 | 0 | 0 | 0 | 0 | 0 | 1990-01-11 02:00 | 0 | 0 | 0 | 0 | 0 | 0 | 0 | 0 | 0 | 0 | 0 | 0 | 0 | 0 | 0 | 0 | 0 | 0 | 0 | 0 | 0 | 0 | 0 | 0
1990-01-11 03:00 | 0 | 0 | 0 | 0 | 0 | 1990-01-11 03:00 | 0 | 0 | 0 | 0 | 0 | 0 | 0 | 0 | 0 | 0 | 0 | 0 | 0 | 0 | 0 | 0 | 0 | 0 | 0 | 0 | 0 | 0 | 0 | 0
1990-01-11 04:00 | 0 | 0 | 0 | 0 | 0 | 1990-01-11 04:00 | 0 | 0 | 0 | 0 | 0 | 0 | 0 | 0 | 0 | 0 | 0 | 0 | 0 | 0 | 0 | 0 | 0 | 0 | 0 | 0 | 0 | 0 | 0 | 0
1990-01-11 05:00 | 0 | 0 | 0 | 0 | 0 | 1990-01-11 05:00 | 0 | 0 | 0 | 0 | 0 | 0 | 0 | 0 | 0 | 0 | 0 | 0 | 0 | 0 | 0 | 0 | 0 | 0 | 0 | 0 | 0 | 0 | 0 | 0
1990-01-11 06:00 | 0 | 0 | 0 | 0 | 0 | 1990-01-11 06:00 | 0 | 0 | 0 | 0 | 0 | 0 | 0 | 0 | 0 | 0 | 0 | 0 | 0 | 0 | 0 | 0 | 0 | 0 | 0 | 0 | 0 | 0 | 0 | 0
1990-01-11 07:00 | 0 | 0 | 0 | 0 | 0 | 1990-01-11 07:00 | 0 | 0 | 0 | 0 | 0 | 0 | 0 | 0 | 0 | 0 | 0 | 0 | 0 | 0 | 0 | 0 | 0 | 0 | 0 | 0 | 0 | 0 | 0 | 0
1990-01-11 08:00 | 0 | 0 | 0 | 0 | 0 | 1990-01-11 08:00 | 0 | 0 | 0 | 0 | 0 | 0 | 0 | 0 | 0 | 0 | 0 | 0 | 0 | 0 | 0 | 0 | 0 | 0 | 0 | 0 | 0 | 0 | 0 | 0
1990-01-11 09:00 | 0 | 0 | 0 | 0 | 0 | 1990-01-11 09:00 | 0 | 0 | 0 | 0 | 0 | 0 | 0 | 0 | 0 | 0 | 0 | 0 | 0 | 0 | 0 | 0 | 0 | 0 | 0 | 0 | -0.4931 | 0 | 0 | 0
1990-01-11 10:00 | 4.3974 | 10.2869 | 6.6715 | 2.1233 | 0 | 1990-01-11 10:00 | 10.2869 | 10.2869 | 10.2869 | 10.2869 | 10.2869 | 10.2869 | 6.6715 | 9.3883 | 6.5865 | 6.6715 | 7.9446 | 9.3883 | 2.1233 | 3.8957 | 1.979 | 2.1233 | 4.2479 | 5.9481 | 0 | 0 | 0 | 0 | 0 | 0
1990-01-11 11:00 | 12.3309 | 19.6676 | 15.4188 | 9.2429 | 3.021 | 1990-01-11 11:00 | 19.6676 | 19.6676 | 19.6676 | 19.6676 | 19.6676 | 19.6676 | 15.4188 | 17.6359 | 15.6943 | 15.4188 | 16.2206 | 17.6359 | 9.2429 | 11.7645 | 9.7148 | 9.2429 | 10.6166 | 12.8444 | 3.021 | 5.7828 | 3.5468 | 3.021 | 4.5038 | 6.5272
1990-01-11 12:00 | 13.476 | 21.0216 | 16.6771 | 10.275 | 3.7573 | 1990-01-11 12:00 | 21.0216 | 21.0216 | 21.0216 | 21.0216 | 21.0216 | 21.0216 | 16.6771 | 18.4098 | 17.2749 | 16.6771 | 17.1452 | 18.4098 | 10.275 | 13.5589 | 11.2972 | 10.275 | 11.0782 | 13.2453 | 3.7573 | 7.2246 | 4.8495 | 3.7573 | 4.6046 | 7.0207
1990-01-11 13:00 | 8.9299 | 15.7252 | 11.6989 | 6.161 | 0 | 1990-01-11 13:00 | 15.7252 | 15.7252 | 15.7252 | 15.7252 | 15.7252 | 15.7252 | 11.6989 | 13.0601 | 12.6977 | 11.6989 | 11.8481 | 13.0601 | 6.161 | 9.9662 | 7.8698 | 6.161 | 6.4176 | 8.4904 | 0 | 4.5327 | 2.7038 | 0 | 0 | 3.3953
1990-01-11 14:00 | 2.1782 | 7.7404 | 4.3563 | 0 | 0 | 1990-01-11 14:00 | 7.7404 | 7.7404 | 7.7404 | 7.7404 | 7.7404 | 7.7404 | 4.3563 | 5.1742 | 5.7968 | 4.3563 | 4.0995 | 5.1742 | 0 | 4.0316 | 2.7201 | 0 | 0 | 0 | 0 | 0 | 0 | 0 | 0 | 0
1990-01-11 15:00 | 0 | 0 | 0 | 0 | 0 | 1990-01-11 15:00 | 0 | 0 | 0 | 0 | 0 | 0 | 0 | 0 | 0 | 0 | 0 | 0 | 0 | 0 | 0 | 0 | 0 | 0 | 0 | 0 | 0 | 0 | -0.4346 | 0
1990-01-11 16:00 | 0 | 0 | 0 | 0 | 0 | 1990-01-11 16:00 | 0 | 0 | 0 | 0 | 0 | 0 | 0 | 0 | 0 | 0 | 0 | 0 | 0 | 0 | 0 | 0 | 0 | 0 | 0 | 0 | 0 | 0 | 0 | 0
1990-01-11 17:00 | 0 | 0 | 0 | 0 | 0 | 1990-01-11 17:00 | 0 | 0 | 0 | 0 | 0 | 0 | 0 | 0 | 0 | 0 | 0 | 0 | 0 | 0 | 0 | 0 | 0 | 0 | 0 | 0 | 0 | 0 | 0 | 0
1990-01-11 18:00 | 0 | 0 | 0 | 0 | 0 | 1990-01-11 18:00 | 0 | 0 | 0 | 0 | 0 | 0 | 0 | 0 | 0 | 0 | 0 | 0 | 0 | 0 | 0 | 0 | 0 | 0 | 0 | 0 | 0 | 0 | 0 | 0
1990-01-11 19:00 | 0 | 0 | 0 | 0 | 0 | 1990-01-11 19:00 | 0 | 0 | 0 | 0 | 0 | 0 | 0 | 0 | 0 | 0 | 0 | 0 | 0 | 0 | 0 | 0 | 0 | 0 | 0 | 0 | 0 | 0 | 0 | 0
1990-01-11 20:00 | 0 | 0 | 0 | 0 | 0 | 1990-01-11 20:00 | 0 | 0 | 0 | 0 | 0 | 0 | 0 | 0 | 0 | 0 | 0 | 0 | 0 | 0 | 0 | 0 | 0 | 0 | 0 | 0 | 0 | 0 | 0 | 0
1990-01-11 21:00 | 0 | 0 | 0 | 0 | 0 | 1990-01-11 21:00 | 0 | 0 | 0 | 0 | 0 | 0 | 0 | 0 | 0 | 0 | 0 | 0 | 0 | 0 | 0 | 0 | 0 | 0 | 0 | 0 | 0 | 0 | 0 | 0
1990-01-11 22:00 | 0 | 0 | 0 | 0 | 0 | 1990-01-11 22:00 | 0 | 0 | 0 | 0 | 0 | 0 | 0 | 0 | 0 | 0 | 0 | 0 | 0 | 0 | 0 | 0 | 0 | 0 | 0 | 0 | 0 | 0 | 0 | 0
1990-01-11 23:00 | 0 | 0 | 0 | 0 | 0 | 1990-01-11 23:00 | 0 | 0 | 0 | 0 | 0 | 0 | 0 | 0 | 0 | 0 | 0 | 0 | 0 | 0 | 0 | 0 | 0 | 0 | 0 | 0 | 0 | 0 | 0 | 0
1990-01-12 | 0 | 0 | 0 | 0 | 0 | 1990-01-12 | 0 | 0 | 0 | 0 | 0 | 0 | 0 | 0 | 0 | 0 | 0 | 0 | 0 | 0 | 0 | 0 | 0 | 0 | 0 | 0 | 0 | 0 | 0 | 0
1990-01-12 01:00 | 0 | 0 | 0 | 0 | 0 | 1990-01-12 01:00 | 0 | 0 | 0 | 0 | 0 | 0 | 0 | 0 | 0 | 0 | 0 | 0 | 0 | 0 | 0 | 0 | 0 | 0 | 0 | 0 | 0 | 0 | 0 | 0
1990-01-12 02:00 | 0 | 0 | 0 | 0 | 0 | 1990-01-12 02:00 | 0 | 0 | 0 | 0 | 0 | 0 | 0 | 0 | 0 | 0 | 0 | 0 | 0 | 0 | 0 | 0 | 0 | 0 | 0 | 0 | 0 | 0 | 0 | 0
1990-01-12 03:00 | 0 | 0 | 0 | 0 | 0 | 1990-01-12 03:00 | 0 | 0 | 0 | 0 | 0 | 0 | 0 | 0 | 0 | 0 | 0 | 0 | 0 | 0 | 0 | 0 | 0 | 0 | 0 | 0 | 0 | 0 | 0 | 0
1990-01-12 04:00 | 0 | 0 | 0 | 0 | 0 | 1990-01-12 04:00 | 0 | 0 | 0 | 0 | 0 | 0 | 0 | 0 | 0 | 0 | 0 | 0 | 0 | 0 | 0 | 0 | 0 | 0 | 0 | 0 | 0 | 0 | 0 | 0
1990-01-12 05:00 | 0 | 0 | 0 | 0 | 0 | 1990-01-12 05:00 | 0 | 0 | 0 | 0 | 0 | 0 | 0 | 0 | 0 | 0 | 0 | 0 | 0 | 0 | 0 | 0 | 0 | 0 | 0 | 0 | 0 | 0 | 0 | 0
1990-01-12 06:00 | 0 | 0 | 0 | 0 | 0 | 1990-01-12 06:00 | 0 | 0 | 0 | 0 | 0 | 0 | 0 | 0 | 0 | 0 | 0 | 0 | 0 | 0 | 0 | 0 | 0 | 0 | 0 | 0 | 0 | 0 | 0 | 0
1990-01-12 07:00 | 0 | 0 | 0 | 0 | 0 | 1990-01-12 07:00 | 0 | 0 | 0 | 0 | 0 | 0 | 0 | 0 | 0 | 0 | 0 | 0 | 0 | 0 | 0 | 0 | 0 | 0 | 0 | 0 | 0 | 0 | 0 | 0
1990-01-12 08:00 | 0 | 0 | 0 | 0 | 0 | 1990-01-12 08:00 | 0 | 0 | 0 | 0 | 0 | 0 | 0 | 0 | 0 | 0 | 0 | 0 | 0 | 0 | 0 | 0 | 0 | 0 | 0 | 0 | 0 | 0 | 0 | 0
1990-01-12 09:00 | 0 | 4.1951 | 0 | 0 | 0 | 1990-01-12 09:00 | 4.1951 | 4.1951 | 4.1951 | 4.1951 | 4.1951 | 4.1951 | 0 | 3.6285 | 0 | 0 | 2.922 | 3.6285 | 0 | 0 | 0 | 0 | 0 | 0 | 0 | 0 | 0 | 0 | 0 | 0
1990-01-12 10:00 | 21.1373 | 27.1679 | 24.2319 | 18.0427 | 10.34 | 1990-01-12 10:00 | 27.1679 | 27.1679 | 27.1679 | 27.1679 | 27.1679 | 27.1679 | 24.2319 | 24.0479 | 24.2388 | 24.2319 | 24.1035 | 24.0479 | 18.0427 | 17.867 | 18.0575 | 18.0427 | 17.8295 | 17.7364 | 10.34 | 10.1303 | 10.358 | 10.34 | 10.0867 | 9.9959
1990-01-12 11:00 | 81.5462 | 71.1192 | 82.5596 | 80.5328 | 65.4417 | 1990-01-12 11:00 | 71.1192 | 71.1192 | 71.1192 | 71.1192 | 71.1192 | 71.1192 | 82.5596 | 60.2418 | 79.8001 | 82.5596 | 74.4583 | 60.2418 | 80.5328 | 54.9655 | 75.7482 | 80.5328 | 66.4913 | 45.0011 | 65.4417 | 36.1944 | 59.9623 | 65.4417 | 49.362 | 29.2147
1990-01-12 12:00 | 87.4319 | 77.3605 | 88.8215 | 86.0423 | 69.6048 | 1990-01-12 12:00 | 77.3605 | 77.3605 | 77.3605 | 77.3605 | 77.3605 | 77.3605 | 88.8215 | 70.6799 | 82.5862 | 88.8215 | 83.8883 | 70.6799 | 86.0423 | 51.4424 | 75.2418 | 86.0423 | 77.4902 | 54.6183 | 69.6048 | 32.2674 | 57.2397 | 69.6048 | 59.8172 | 33.6978
1990-01-12 13:00 | 55.7292 | 56.5324 | 58.8849 | 52.5735 | 39.2531 | 1990-01-12 13:00 | 56.5324 | 56.5324 | 56.5324 | 56.5324 | 56.5324 | 56.5324 | 58.8849 | 53.301 | 54.8025 | 58.8849 | 58.2683 | 53.301 | 52.5735 | 37.0953 | 45.5052 | 52.5735 | 51.5015 | 42.9142 | 39.2531 | 23.5533 | 31.2031 | 39.2531 | 38.0288 | 28.2569
1990-01-12 14:00 | 28.2772 | 30.8212 | 30.7023 | 25.852 | 17.776 | 1990-01-12 14:00 | 30.8212 | 30.8212 | 30.8212 | 30.8212 | 30.8212 | 30.8212 | 30.7023 | 29.3374 | 28.3108 | 30.7023 | 31.1263 | 29.3374 | 25.852 | 19.7303 | 21.7872 | 25.852 | 26.5873 | 23.5148 | 17.776 | 11.4663 | 13.2172 | 17.776 | 18.5912 | 15.1732
1990-01-12 15:00 | 0 | 0 | 0 | 0 | 0 | 1990-01-12 15:00 | 0 | 0 | 0 | 0 | 0 | 0 | 0 | 0 | 0 | 0 | 0 | 0 | 0 | 0 | 0 | 0 | 0 | 0 | 0 | 0 | 0 | 0 | 0 | 0
1990-01-12 16:00 | 0 | 0 | 0 | 0 | 0 | 1990-01-12 16:00 | 0 | 0 | 0 | 0 | 0 | 0 | 0 | 0 | 0 | 0 | 0 | 0 | 0 | 0 | 0 | 0 | 0 | 0 | 0 | 0 | 0 | 0 | 0 | 0
1990-01-12 17:00 | 0 | 0 | 0 | 0 | 0 | 1990-01-12 17:00 | 0 | 0 | 0 | 0 | 0 | 0 | 0 | 0 | 0 | 0 | 0 | 0 | 0 | 0 | 0 | 0 | 0 | 0 | 0 | 0 | 0 | 0 | 0 | 0
1990-01-12 18:00 | 0 | 0 | 0 | 0 | 0 | 1990-01-12 18:00 | 0 | 0 | 0 | 0 | 0 | 0 | 0 | 0 | 0 | 0 | 0 | 0 | 0 | 0 | 0 | 0 | 0 | 0 | 0 | 0 | 0 | 0 | 0 | 0
1990-01-12 19:00 | 0 | 0 | 0 | 0 | 0 | 1990-01-12 19:00 | 0 | 0 | 0 | 0 | 0 | 0 | 0 | 0 | 0 | 0 | 0 | 0 | 0 | 0 | 0 | 0 | 0 | 0 | 0 | 0 | 0 | 0 | 0 | 0
1990-01-12 20:00 | 0 | 0 | 0 | 0 | 0 | 1990-01-12 20:00 | 0 | 0 | 0 | 0 | 0 | 0 | 0 | 0 | 0 | 0 | 0 | 0 | 0 | 0 | 0 | 0 | 0 | 0 | 0 | 0 | 0 | 0 | 0 | 0
1990-01-12 21:00 | 0 | 0 | 0 | 0 | 0 | 1990-01-12 21:00 | 0 | 0 | 0 | 0 | 0 | 0 | 0 | 0 | 0 | 0 | 0 | 0 | 0 | 0 | 0 | 0 | 0 | 0 | 0 | 0 | 0 | 0 | 0 | 0
1990-01-12 22:00 | 0 | 0 | 0 | 0 | 0 | 1990-01-12 22:00 | 0 | 0 | 0 | 0 | 0 | 0 | 0 | 0 | 0 | 0 | 0 | 0 | 0 | 0 | 0 | 0 | 0 | 0 | 0 | 0 | 0 | 0 | 0 | 0
1990-01-12 23:00 | 0 | 0 | 0 | 0 | 0 | 1990-01-12 23:00 | 0 | 0 | 0 | 0 | 0 | 0 | 0 | 0 | 0 | 0 | 0 | 0 | 0 | 0 | 0 | 0 | 0 | 0 | 0 | 0 | 0 | 0 | 0 | 0
1990-01-13 | 0 | 0 | 0 | 0 | 0 | 1990-01-13 | 0 | 0 | 0 | 0 | 0 | 0 | 0 | 0 | 0 | 0 | 0 | 0 | 0 | 0 | 0 | 0 | 0 | 0 | 0 | 0 | 0 | 0 | 0 | 0
1990-01-13 01:00 | 0 | 0 | 0 | 0 | 0 | 1990-01-13 01:00 | 0 | 0 | 0 | 0 | 0 | 0 | 0 | 0 | 0 | 0 | 0 | 0 | 0 | 0 | 0 | 0 | 0 | 0 | 0 | 0 | 0 | 0 | 0 | 0
1990-01-13 02:00 | 0 | 0 | 0 | 0 | 0 | 1990-01-13 02:00 | 0 | 0 | 0 | 0 | 0 | 0 | 0 | 0 | 0 | 0 | 0 | 0 | 0 | 0 | 0 | 0 | 0 | 0 | 0 | 0 | 0 | 0 | 0 | 0
1990-01-13 03:00 | 0 | 0 | 0 | 0 | 0 | 1990-01-13 03:00 | 0 | 0 | 0 | 0 | 0 | 0 | 0 | 0 | 0 | 0 | 0 | 0 | 0 | 0 | 0 | 0 | 0 | 0 | 0 | 0 | 0 | 0 | 0 | 0
1990-01-13 04:00 | 0 | 0 | 0 | 0 | 0 | 1990-01-13 04:00 | 0 | 0 | 0 | 0 | 0 | 0 | 0 | 0 | 0 | 0 | 0 | 0 | 0 | 0 | 0 | 0 | 0 | 0 | 0 | 0 | 0 | 0 | 0 | 0
1990-01-13 05:00 | 0 | 0 | 0 | 0 | 0 | 1990-01-13 05:00 | 0 | 0 | 0 | 0 | 0 | 0 | 0 | 0 | 0 | 0 | 0 | 0 | 0 | 0 | 0 | 0 | 0 | 0 | 0 | 0 | 0 | 0 | 0 | 0
1990-01-13 06:00 | 0 | 0 | 0 | 0 | 0 | 1990-01-13 06:00 | 0 | 0 | 0 | 0 | 0 | 0 | 0 | 0 | 0 | 0 | 0 | 0 | 0 | 0 | 0 | 0 | 0 | 0 | 0 | 0 | 0 | 0 | 0 | 0
1990-01-13 07:00 | 0 | 0 | 0 | 0 | 0 | 1990-01-13 07:00 | 0 | 0 | 0 | 0 | 0 | 0 | 0 | 0 | 0 | 0 | 0 | 0 | 0 | 0 | 0 | 0 | 0 | 0 | 0 | 0 | 0 | 0 | 0 | 0
1990-01-13 08:00 | 0 | 0 | 0 | 0 | 0 | 1990-01-13 08:00 | 0 | 0 | 0 | 0 | 0 | 0 | 0 | 0 | 0 | 0 | 0 | 0 | 0 | 0 | 0 | 0 | 0 | 0 | 0 | 0 | 0 | 0 | 0 | 0
1990-01-13 09:00 | 0 | 0 | 0 | 0 | 0 | 1990-01-13 09:00 | 0 | 0 | 0 | 0 | 0 | 0 | 0 | 0 | 0 | 0 | 0 | 0 | 0 | 0 | 0 | 0 | 0 | 0 | 0 | 0 | -0.8983 | 0 | 0 | 0
1990-01-13 10:00 | 2.3883 | 8.118 | 4.7767 | 0 | 0 | 1990-01-13 10:00 | 8.118 | 8.118 | 8.118 | 8.118 | 8.118 | 8.118 | 4.7767 | 7.4158 | 4.6858 | 4.7767 | 6.0126 | 7.4158 | 0 | 2.4257 | 0 | 0 | 2.7979 | 4.3923 | 0 | 0 | 0 | 0 | 0 | 0
1990-01-13 11:00 | 10.0017 | 16.9333 | 12.8536 | 7.1498 | 0 | 1990-01-13 11:00 | 16.9333 | 16.9333 | 16.9333 | 16.9333 | 16.9333 | 16.9333 | 12.8536 | 15.1726 | 13.1355 | 12.8536 | 13.6963 | 15.1726 | 7.1498 | 9.762 | 7.6329 | 7.1498 | 8.5894 | 10.9057 | 0 | 4.4237 | 2.0983 | 0 | 3.1614 | 5.2079
1990-01-13 12:00 | 10.8138 | 17.9223 | 13.7538 | 7.8738 | 2.0715 | 1990-01-13 12:00 | 17.9223 | 17.9223 | 17.9223 | 17.9223 | 17.9223 | 17.9223 | 13.7538 | 15.5912 | 14.3816 | 13.7538 | 14.2556 | 15.5912 | 7.8738 | 11.3294 | 8.9453 | 7.8738 | 8.7282 | 11.0206 | 2.0715 | 5.7262 | 3.2611 | 2.0715 | 3.0199 | 5.5304
1990-01-13 13:00 | 7.5992 | 14.1086 | 10.2132 | 4.9852 | 0 | 1990-01-13 13:00 | 14.1086 | 14.1086 | 14.1086 | 14.1086 | 14.1086 | 14.1086 | 10.2132 | 11.595 | 11.2208 | 10.2132 | 10.3681 | 11.595 | 4.9852 | 8.835 | 6.7021 | 4.9852 | 5.2474 | 7.3431 | 0 | 3.7795 | 1.9282 | 0 | 0 | 2.6416
1990-01-13 14:00 | 1.3919 | 5.8837 | 2.7838 | 0 | 0 | 1990-01-13 14:00 | 5.8837 | 5.8837 | 5.8837 | 5.8837 | 5.8837 | 5.8837 | 2.7838 | 3.5802 | 4.1347 | 2.7838 | 2.5381 | 3.5802 | 0 | 2.7549 | 0 | 0 | 0 | 0 | 0 | 0 | 0 | 0 | 0 | 0
1990-01-13 15:00 | 0 | 0 | 0 | 0 | 0 | 1990-01-13 15:00 | 0 | 0 | 0 | 0 | 0 | 0 | 0 | 0 | 0 | 0 | 0 | 0 | 0 | 0 | 0 | 0 | 0 | 0 | 0 | 0 | 0 | 0 | -0.7362 | 0
1990-01-13 16:00 | 0 | 0 | 0 | 0 | 0 | 1990-01-13 16:00 | 0 | 0 | 0 | 0 | 0 | 0 | 0 | 0 | 0 | 0 | 0 | 0 | 0 | 0 | 0 | 0 | 0 | 0 | 0 | 0 | 0 | 0 | 0 | 0
1990-01-13 17:00 | 0 | 0 | 0 | 0 | 0 | 1990-01-13 17:00 | 0 | 0 | 0 | 0 | 0 | 0 | 0 | 0 | 0 | 0 | 0 | 0 | 0 | 0 | 0 | 0 | 0 | 0 | 0 | 0 | 0 | 0 | 0 | 0
1990-01-13 18:00 | 0 | 0 | 0 | 0 | 0 | 1990-01-13 18:00 | 0 | 0 | 0 | 0 | 0 | 0 | 0 | 0 | 0 | 0 | 0 | 0 | 0 | 0 | 0 | 0 | 0 | 0 | 0 | 0 | 0 | 0 | 0 | 0
1990-01-13 19:00 | 0 | 0 | 0 | 0 | 0 | 1990-01-13 19:00 | 0 | 0 | 0 | 0 | 0 | 0 | 0 | 0 | 0 | 0 | 0 | 0 | 0 | 0 | 0 | 0 | 0 | 0 | 0 | 0 | 0 | 0 | 0 | 0
1990-01-13 20:00 | 0 | 0 | 0 | 0 | 0 | 1990-01-13 20:00 | 0 | 0 | 0 | 0 | 0 | 0 | 0 | 0 | 0 | 0 | 0 | 0 | 0 | 0 | 0 | 0 | 0 | 0 | 0 | 0 | 0 | 0 | 0 | 0
1990-01-13 21:00 | 0 | 0 | 0 | 0 | 0 | 1990-01-13 21:00 | 0 | 0 | 0 | 0 | 0 | 0 | 0 | 0 | 0 | 0 | 0 | 0 | 0 | 0 | 0 | 0 | 0 | 0 | 0 | 0 | 0 | 0 | 0 | 0
1990-01-13 22:00 | 0 | 0 | 0 | 0 | 0 | 1990-01-13 22:00 | 0 | 0 | 0 | 0 | 0 | 0 | 0 | 0 | 0 | 0 | 0 | 0 | 0 | 0 | 0 | 0 | 0 | 0 | 0 | 0 | 0 | 0 | 0 | 0
1990-01-13 23:00 | 0 | 0 | 0 | 0 | 0 | 1990-01-13 23:00 | 0 | 0 | 0 | 0 | 0 | 0 | 0 | 0 | 0 | 0 | 0 | 0 | 0 | 0 | 0 | 0 | 0 | 0 | 0 | 0 | 0 | 0 | 0 | 0
1990-01-14 | 0 | 0 | 0 | 0 | 0 | 1990-01-14 | 0 | 0 | 0 | 0 | 0 | 0 | 0 | 0 | 0 | 0 | 0 | 0 | 0 | 0 | 0 | 0 | 0 | 0 | 0 | 0 | 0 | 0 | 0 | 0
1990-01-14 01:00 | 0 | 0 | 0 | 0 | 0 | 1990-01-14 01:00 | 0 | 0 | 0 | 0 | 0 | 0 | 0 | 0 | 0 | 0 | 0 | 0 | 0 | 0 | 0 | 0 | 0 | 0 | 0 | 0 | 0 | 0 | 0 | 0
1990-01-14 02:00 | 0 | 0 | 0 | 0 | 0 | 1990-01-14 02:00 | 0 | 0 | 0 | 0 | 0 | 0 | 0 | 0 | 0 | 0 | 0 | 0 | 0 | 0 | 0 | 0 | 0 | 0 | 0 | 0 | 0 | 0 | 0 | 0
1990-01-14 03:00 | 0 | 0 | 0 | 0 | 0 | 1990-01-14 03:00 | 0 | 0 | 0 | 0 | 0 | 0 | 0 | 0 | 0 | 0 | 0 | 0 | 0 | 0 | 0 | 0 | 0 | 0 | 0 | 0 | 0 | 0 | 0 | 0
1990-01-14 04:00 | 0 | 0 | 0 | 0 | 0 | 1990-01-14 04:00 | 0 | 0 | 0 | 0 | 0 | 0 | 0 | 0 | 0 | 0 | 0 | 0 | 0 | 0 | 0 | 0 | 0 | 0 | 0 | 0 | 0 | 0 | 0 | 0
1990-01-14 05:00 | 0 | 0 | 0 | 0 | 0 | 1990-01-14 05:00 | 0 | 0 | 0 | 0 | 0 | 0 | 0 | 0 | 0 | 0 | 0 | 0 | 0 | 0 | 0 | 0 | 0 | 0 | 0 | 0 | 0 | 0 | 0 | 0
1990-01-14 06:00 | 0 | 0 | 0 | 0 | 0 | 1990-01-14 06:00 | 0 | 0 | 0 | 0 | 0 | 0 | 0 | 0 | 0 | 0 | 0 | 0 | 0 | 0 | 0 | 0 | 0 | 0 | 0 | 0 | 0 | 0 | 0 | 0
1990-01-14 07:00 | 0 | 0 | 0 | 0 | 0 | 1990-01-14 07:00 | 0 | 0 | 0 | 0 | 0 | 0 | 0 | 0 | 0 | 0 | 0 | 0 | 0 | 0 | 0 | 0 | 0 | 0 | 0 | 0 | 0 | 0 | 0 | 0
1990-01-14 08:00 | 0 | 0 | 0 | 0 | 0 | 1990-01-14 08:00 | 0 | 0 | 0 | 0 | 0 | 0 | 0 | 0 | 0 | 0 | 0 | 0 | 0 | 0 | 0 | 0 | 0 | 0 | 0 | 0 | 0 | 0 | 0 | 0
1990-01-14 09:00 | 70.0673 | 24.7648 | 59.8627 | 80.2718 | 79.9673 | 1990-01-14 09:00 | 24.7648 | 24.7648 | 24.7648 | 24.7648 | 24.7648 | 24.7648 | 59.8627 | 18.795 | 70.4526 | 59.8627 | 27.4128 | 18.795 | 80.2718 | 68.0729 | 98.6368 | 80.2718 | 23.9855 | 13.5887 | 79.9673 | 65.9488 | 101.0512 | 79.9673 | 15.6275 | 7.2087
1990-01-14 10:00 | 33.3452 | 37.5021 | 36.4862 | 30.2041 | 20.5011 | 1990-01-14 10:00 | 37.5021 | 37.5021 | 37.5021 | 37.5021 | 37.5021 | 37.5021 | 36.4862 | 32.5511 | 36.6342 | 36.4862 | 34.5677 | 32.5511 | 30.2041 | 27.4939 | 30.4572 | 30.2041 | 26.8873 | 24.4867 | 20.5011 | 17.4955 | 20.7798 | 20.5011 | 16.826 | 14.7786
1990-01-14 11:00 | 23.8533 | 31.7215 | 27.6292 | 20.0774 | 11.305 | 1990-01-14 11:00 | 31.7215 | 31.7215 | 31.7215 | 31.7215 | 31.7215 | 31.7215 | 27.6292 | 28.3223 | 27.7125 | 27.6292 | 27.8808 | 28.3223 | 20.0774 | 20.8452 | 20.2191 | 20.0774 | 20.5049 | 21.2311 | 11.305 | 12.1535 | 11.4601 | 11.305 | 11.7754 | 12.4178
1990-01-14 12:00 | 91.0625 | 79.1028 | 92.0745 | 90.0504 | 73.4177 | 1990-01-14 12:00 | 79.1028 | 79.1028 | 79.1028 | 79.1028 | 79.1028 | 79.1028 | 92.0745 | 72.2325 | 85.3297 | 92.0745 | 86.6508 | 72.2325 | 90.0504 | 52.4309 | 78.3591 | 90.0504 | 80.6617 | 55.6819 | 73.4177 | 32.7352 | 60.0054 | 73.4177 | 62.6461 | 34.1549
1990-01-14 13:00 | 140.2783 | 83.5107 | 130.2603 | 150.2963 | 138.1003 | 1990-01-14 13:00 | 83.5107 | 83.5107 | 83.5107 | 83.5107 | 83.5107 | 83.5107 | 130.2603 | 92.3131 | 102.711 | 130.2603 | 125.978 | 92.3131 | 150.2963 | 47.2759 | 102.6364 | 150.2963 | 142.9133 | 84.6211 | 138.1003 | 30.938 | 83.1585 | 138.1003 | 129.6035 | 62.4624
1990-01-14 14:00 | 78.0099 | 47.7832 | 72.8652 | 83.1547 | 75.5491 | 1990-01-14 14:00 | 47.7832 | 47.7832 | 47.7832 | 47.7832 | 47.7832 | 47.7832 | 72.8652 | 60.7547 | 51.7343 | 72.8652 | 76.6103 | 60.7547 | 83.1547 | 28.2743 | 46.5335 | 83.1547 | 89.6304 | 62.1516 | 75.5491 | 17.5215 | 33.5797 | 75.5491 | 82.9908 | 51.4642
1990-01-14 15:00 | 114.2711 | 24.0764 | 91.6542 | 136.8879 | 144.9838 | 1990-01-14 15:00 | 24.0764 | 24.0764 | 24.0764 | 24.0764 | 24.0764 | 24.0764 | 91.6542 | 88.5557 | 22.332 | 91.6542 | 119.1144 | 88.5557 | 136.8879 | 12.7546 | 17.0581 | 136.8879 | 183.9369 | 131.5733 | 144.9838 | 6.7916 | 10.7705 | 144.9838 | 198.8918 | 138.869
1990-01-14 16:00 | 0 | 0 | 0 | 0 | 0 | 1990-01-14 16:00 | 0 | 0 | 0 | 0 | 0 | 0 | 0 | 0 | 0 | 0 | 0 | 0 | 0 | 0 | 0 | 0 | 0 | 0 | 0 | 0 | 0 | 0 | 0 | 0
1990-01-14 17:00 | 0 | 0 | 0 | 0 | 0 | 1990-01-14 17:00 | 0 | 0 | 0 | 0 | 0 | 0 | 0 | 0 | 0 | 0 | 0 | 0 | 0 | 0 | 0 | 0 | 0 | 0 | 0 | 0 | 0 | 0 | 0 | 0
1990-01-14 18:00 | 0 | 0 | 0 | 0 | 0 | 1990-01-14 18:00 | 0 | 0 | 0 | 0 | 0 | 0 | 0 | 0 | 0 | 0 | 0 | 0 | 0 | 0 | 0 | 0 | 0 | 0 | 0 | 0 | 0 | 0 | 0 | 0
1990-01-14 19:00 | 0 | 0 | 0 | 0 | 0 | 1990-01-14 19:00 | 0 | 0 | 0 | 0 | 0 | 0 | 0 | 0 | 0 | 0 | 0 | 0 | 0 | 0 | 0 | 0 | 0 | 0 | 0 | 0 | 0 | 0 | 0 | 0
1990-01-14 20:00 | 0 | 0 | 0 | 0 | 0 | 1990-01-14 20:00 | 0 | 0 | 0 | 0 | 0 | 0 | 0 | 0 | 0 | 0 | 0 | 0 | 0 | 0 | 0 | 0 | 0 | 0 | 0 | 0 | 0 | 0 | 0 | 0
1990-01-14 21:00 | 0 | 0 | 0 | 0 | 0 | 1990-01-14 21:00 | 0 | 0 | 0 | 0 | 0 | 0 | 0 | 0 | 0 | 0 | 0 | 0 | 0 | 0 | 0 | 0 | 0 | 0 | 0 | 0 | 0 | 0 | 0 | 0
1990-01-14 22:00 | 0 | 0 | 0 | 0 | 0 | 1990-01-14 22:00 | 0 | 0 | 0 | 0 | 0 | 0 | 0 | 0 | 0 | 0 | 0 | 0 | 0 | 0 | 0 | 0 | 0 | 0 | 0 | 0 | 0 | 0 | 0 | 0
1990-01-14 23:00 | 0 | 0 | 0 | 0 | 0 | 1990-01-14 23:00 | 0 | 0 | 0 | 0 | 0 | 0 | 0 | 0 | 0 | 0 | 0 | 0 | 0 | 0 | 0 | 0 | 0 | 0 | 0 | 0 | 0 | 0 | 0 | 0
1990-01-15 | 0 | 0 | 0 | 0 | 0 | 1990-01-15 | 0 | 0 | 0 | 0 | 0 | 0 | 0 | 0 | 0 | 0 | 0 | 0 | 0 | 0 | 0 | 0 | 0 | 0 | 0 | 0 | 0 | 0 | 0 | 0
1990-01-15 01:00 | 0 | 0 | 0 | 0 | 0 | 1990-01-15 01:00 | 0 | 0 | 0 | 0 | 0 | 0 | 0 | 0 | 0 | 0 | 0 | 0 | 0 | 0 | 0 | 0 | 0 | 0 | 0 | 0 | 0 | 0 | 0 | 0
1990-01-15 02:00 | 0 | 0 | 0 | 0 | 0 | 1990-01-15 02:00 | 0 | 0 | 0 | 0 | 0 | 0 | 0 | 0 | 0 | 0 | 0 | 0 | 0 | 0 | 0 | 0 | 0 | 0 | 0 | 0 | 0 | 0 | 0 | 0
1990-01-15 03:00 | 0 | 0 | 0 | 0 | 0 | 1990-01-15 03:00 | 0 | 0 | 0 | 0 | 0 | 0 | 0 | 0 | 0 | 0 | 0 | 0 | 0 | 0 | 0 | 0 | 0 | 0 | 0 | 0 | 0 | 0 | 0 | 0
1990-01-15 04:00 | 0 | 0 | 0 | 0 | 0 | 1990-01-15 04:00 | 0 | 0 | 0 | 0 | 0 | 0 | 0 | 0 | 0 | 0 | 0 | 0 | 0 | 0 | 0 | 0 | 0 | 0 | 0 | 0 | 0 | 0 | 0 | 0
1990-01-15 05:00 | 0 | 0 | 0 | 0 | 0 | 1990-01-15 05:00 | 0 | 0 | 0 | 0 | 0 | 0 | 0 | 0 | 0 | 0 | 0 | 0 | 0 | 0 | 0 | 0 | 0 | 0 | 0 | 0 | 0 | 0 | 0 | 0
1990-01-15 06:00 | 0 | 0 | 0 | 0 | 0 | 1990-01-15 06:00 | 0 | 0 | 0 | 0 | 0 | 0 | 0 | 0 | 0 | 0 | 0 | 0 | 0 | 0 | 0 | 0 | 0 | 0 | 0 | 0 | 0 | 0 | 0 | 0
1990-01-15 07:00 | 0 | 0 | 0 | 0 | 0 | 1990-01-15 07:00 | 0 | 0 | 0 | 0 | 0 | 0 | 0 | 0 | 0 | 0 | 0 | 0 | 0 | 0 | 0 | 0 | 0 | 0 | 0 | 0 | 0 | 0 | 0 | 0
1990-01-15 08:00 | 0 | 0 | 0 | 0 | 0 | 1990-01-15 08:00 | 0 | 0 | 0 | 0 | 0 | 0 | 0 | 0 | 0 | 0 | 0 | 0 | 0 | 0 | 0 | 0 | 0 | 0 | 0 | 0 | 0 | 0 | 0 | 0
1990-01-15 09:00 | 0 | 0 | 0 | 0 | 0 | 1990-01-15 09:00 | 0 | 0 | 0 | 0 | 0 | 0 | 0 | 0 | 0 | 0 | 0 | 0 | 0 | 0 | 0 | 0 | 0 | 0 | 0 | 0 | -0.91 | 0 | 0 | 0
1990-01-15 10:00 | 1.3207 | 5.5692 | 2.6413 | 0 | 0 | 1990-01-15 10:00 | 5.5692 | 5.5692 | 5.5692 | 5.5692 | 5.5692 | 5.5692 | 2.6413 | 5.0685 | 2.5506 | 2.6413 | 3.8003 | 5.0685 | 0 | 0 | 0 | 0 | 0 | 2.5724 | 0 | 0 | 0 | 0 | 0 | 0
1990-01-15 11:00 | 5.024 | 10.8249 | 7.2858 | 2.7622 | 0 | 1990-01-15 11:00 | 10.8249 | 10.8249 | 10.8249 | 10.8249 | 10.8249 | 10.8249 | 7.2858 | 9.6181 | 7.5623 | 7.2858 | 8.1351 | 9.6181 | 2.7622 | 5.3141 | 3.2351 | 2.7622 | 4.1648 | 6.4736 | 0 | 0 | 0 | 0 | 0 | 2.1999
1990-01-15 12:00 | 5.0545 | 10.8188 | 7.3056 | 2.8034 | 0 | 1990-01-15 12:00 | 10.8188 | 10.8188 | 10.8188 | 10.8188 | 10.8188 | 10.8188 | 7.3056 | 9.1264 | 7.9217 | 7.3056 | 7.8035 | 9.1264 | 2.8034 | 6.1555 | 3.8086 | 2.8034 | 3.6517 | 5.8688 | 0 | 2.2076 | 0 | 0 | 0 | 2.0352
1990-01-15 13:00 | 2.9931 | 9.3646 | 5.9862 | -2.2204e-16 | 0 | 1990-01-15 13:00 | 9.3646 | 9.3646 | 9.3646 | 9.3646 | 9.3646 | 9.3646 | 5.9862 | 7.3069 | 6.9433 | 5.9862 | 6.1358 | 7.3069 | -2.2204e-16 | 5.379 | 3.3779 | 0 | 2.0022 | 3.957 | 0 | 0 | 0 | 0 | 0 | 0
1990-01-15 14:00 | 0 | 3.7581 | 0 | 0 | 0 | 1990-01-15 14:00 | 3.7581 | 3.7581 | 3.7581 | 3.7581 | 3.7581 | 3.7581 | 0 | 0 | 2.2537 | 0 | 0 | 0 | 0 | 0 | 0 | 0 | 0 | 0 | 0 | 0 | 0 | 0 | 0 | 0
1990-01-15 15:00 | 0 | 0 | 0 | 0 | -5.5511e-17 | 1990-01-15 15:00 | 0 | 0 | 0 | 0 | 0 | 0 | 0 | 0 | 0 | 0 | 0 | 0 | 0 | 0 | 0 | 0 | 0 | 0 | -5.5511e-17 | 0 | 0 | 0 | -0.9079 | 0
1990-01-15 16:00 | 0 | 0 | 0 | 0 | 0 | 1990-01-15 16:00 | 0 | 0 | 0 | 0 | 0 | 0 | 0 | 0 | 0 | 0 | 0 | 0 | 0 | 0 | 0 | 0 | 0 | 0 | 0 | 0 | 0 | 0 | 0 | 0
1990-01-15 17:00 | 0 | 0 | 0 | 0 | 0 | 1990-01-15 17:00 | 0 | 0 | 0 | 0 | 0 | 0 | 0 | 0 | 0 | 0 | 0 | 0 | 0 | 0 | 0 | 0 | 0 | 0 | 0 | 0 | 0 | 0 | 0 | 0
1990-01-15 18:00 | 0 | 0 | 0 | 0 | 0 | 1990-01-15 18:00 | 0 | 0 | 0 | 0 | 0 | 0 | 0 | 0 | 0 | 0 | 0 | 0 | 0 | 0 | 0 | 0 | 0 | 0 | 0 | 0 | 0 | 0 | 0 | 0
1990-01-15 19:00 | 0 | 0 | 0 | 0 | 0 | 1990-01-15 19:00 | 0 | 0 | 0 | 0 | 0 | 0 | 0 | 0 | 0 | 0 | 0 | 0 | 0 | 0 | 0 | 0 | 0 | 0 | 0 | 0 | 0 | 0 | 0 | 0
1990-01-15 20:00 | 0 | 0 | 0 | 0 | 0 | 1990-01-15 20:00 | 0 | 0 | 0 | 0 | 0 | 0 | 0 | 0 | 0 | 0 | 0 | 0 | 0 | 0 | 0 | 0 | 0 | 0 | 0 | 0 | 0 | 0 | 0 | 0
1990-01-15 21:00 | 0 | 0 | 0 | 0 | 0 | 1990-01-15 21:00 | 0 | 0 | 0 | 0 | 0 | 0 | 0 | 0 | 0 | 0 | 0 | 0 | 0 | 0 | 0 | 0 | 0 | 0 | 0 | 0 | 0 | 0 | 0 | 0
1990-01-15 22:00 | 0 | 0 | 0 | 0 | 0 | 1990-01-15 22:00 | 0 | 0 | 0 | 0 | 0 | 0 | 0 | 0 | 0 | 0 | 0 | 0 | 0 | 0 | 0 | 0 | 0 | 0 | 0 | 0 | 0 | 0 | 0 | 0
1990-01-15 23:00 | 0 | 0 | 0 | 0 | 0 | 1990-01-15 23:00 | 0 | 0 | 0 | 0 | 0 | 0 | 0 | 0 | 0 | 0 | 0 | 0 | 0 | 0 | 0 | 0 | 0 | 0 | 0 | 0 | 0 | 0 | 0 | 0
1990-01-16 | 0 | 0 | 0 | 0 | 0 | 1990-01-16 | 0 | 0 | 0 | 0 | 0 | 0 | 0 | 0 | 0 | 0 | 0 | 0 | 0 | 0 | 0 | 0 | 0 | 0 | 0 | 0 | 0 | 0 | 0 | 0
1990-01-16 01:00 | 0 | 0 | 0 | 0 | 0 | 1990-01-16 01:00 | 0 | 0 | 0 | 0 | 0 | 0 | 0 | 0 | 0 | 0 | 0 | 0 | 0 | 0 | 0 | 0 | 0 | 0 | 0 | 0 | 0 | 0 | 0 | 0
1990-01-16 02:00 | 0 | 0 | 0 | 0 | 0 | 1990-01-16 02:00 | 0 | 0 | 0 | 0 | 0 | 0 | 0 | 0 | 0 | 0 | 0 | 0 | 0 | 0 | 0 | 0 | 0 | 0 | 0 | 0 | 0 | 0 | 0 | 0
1990-01-16 03:00 | 0 | 0 | 0 | 0 | 0 | 1990-01-16 03:00 | 0 | 0 | 0 | 0 | 0 | 0 | 0 | 0 | 0 | 0 | 0 | 0 | 0 | 0 | 0 | 0 | 0 | 0 | 0 | 0 | 0 | 0 | 0 | 0
1990-01-16 04:00 | 0 | 0 | 0 | 0 | 0 | 1990-01-16 04:00 | 0 | 0 | 0 | 0 | 0 | 0 | 0 | 0 | 0 | 0 | 0 | 0 | 0 | 0 | 0 | 0 | 0 | 0 | 0 | 0 | 0 | 0 | 0 | 0
1990-01-16 05:00 | 0 | 0 | 0 | 0 | 0 | 1990-01-16 05:00 | 0 | 0 | 0 | 0 | 0 | 0 | 0 | 0 | 0 | 0 | 0 | 0 | 0 | 0 | 0 | 0 | 0 | 0 | 0 | 0 | 0 | 0 | 0 | 0
1990-01-16 06:00 | 0 | 0 | 0 | 0 | 0 | 1990-01-16 06:00 | 0 | 0 | 0 | 0 | 0 | 0 | 0 | 0 | 0 | 0 | 0 | 0 | 0 | 0 | 0 | 0 | 0 | 0 | 0 | 0 | 0 | 0 | 0 | 0
1990-01-16 07:00 | 0 | 0 | 0 | 0 | 0 | 1990-01-16 07:00 | 0 | 0 | 0 | 0 | 0 | 0 | 0 | 0 | 0 | 0 | 0 | 0 | 0 | 0 | 0 | 0 | 0 | 0 | 0 | 0 | 0 | 0 | 0 | 0
1990-01-16 08:00 | 0 | 0 | 0 | 0 | 0 | 1990-01-16 08:00 | 0 | 0 | 0 | 0 | 0 | 0 | 0 | 0 | 0 | 0 | 0 | 0 | 0 | 0 | 0 | 0 | 0 | 0 | 0 | 0 | 0 | 0 | 0 | 0
1990-01-16 09:00 | 8.9842 | 12.9919 | 10.9328 | 7.0356 | 2.4984 | 1990-01-16 09:00 | 12.9919 | 12.9919 | 12.9919 | 12.9919 | 12.9919 | 12.9919 | 10.9328 | 11.2941 | 10.8677 | 10.9328 | 11.1314 | 11.2941 | 7.0356 | 7.1054 | 6.9222 | 7.0356 | 7.3768 | 7.5307 | 2.4984 | 2.5746 | 2.377 | 2.4984 | 2.8683 | 2.9879
1990-01-16 10:00 | 13.7052 | 20.3661 | 16.6548 | 10.7556 | 4.4167 | 1990-01-16 10:00 | 20.3661 | 20.3661 | 20.3661 | 20.3661 | 20.3661 | 20.3661 | 16.6548 | 18.3936 | 16.5915 | 16.6548 | 17.4504 | 18.3936 | 10.7556 | 11.852 | 10.6443 | 10.7556 | 12.1221 | 13.1975 | 4.4167 | 5.6332 | 4.2934 | 4.4167 | 5.9336 | 6.8384
1990-01-16 11:00 | 52.2508 | 56.3243 | 56.2302 | 48.2715 | 34.6047 | 1990-01-16 11:00 | 56.3243 | 56.3243 | 56.3243 | 56.3243 | 56.3243 | 56.3243 | 56.2302 | 49.5096 | 55.4381 | 56.2302 | 53.7764 | 49.5096 | 48.2715 | 40.7121 | 46.8961 | 48.2715 | 44.0226 | 37.4756 | 34.6047 | 26.0119 | 33.0434 | 34.6047 | 29.7728 | 23.7861
1990-01-16 12:00 | 456.5842 | 161.4886 | 394.3183 | 518.85 | 517.8086 | 1990-01-16 12:00 | 161.4886 | 161.4886 | 161.4886 | 161.4886 | 161.4886 | 161.4886 | 394.3183 | 159.0919 | 317.6085 | 394.3183 | 332.0213 | 159.0919 | 518.85 | 81.3725 | 391.6828 | 518.85 | 415.8771 | 119.5678 | 517.8086 | 35.8757 | 370.5874 | 517.8086 | 398.6629 | 55.5146
1990-01-16 13:00 | 484.7115 | 158.3647 | 415.2634 | 554.1596 | 558.3355 | 1990-01-16 13:00 | 158.3647 | 158.3647 | 158.3647 | 158.3647 | 158.3647 | 158.3647 | 415.2634 | 228.8859 | 282.1175 | 415.2634 | 394.671 | 228.8859 | 554.1596 | 49.5533 | 333.3913 | 554.1596 | 520.7613 | 242.6652 | 558.3355 | 32.6535 | 302.5323 | 558.3355 | 519.8428 | 196.2172
1990-01-16 14:00 | 198.9501 | 67.9756 | 169.7005 | 228.1996 | 229.1318 | 1990-01-16 14:00 | 67.9756 | 67.9756 | 67.9756 | 67.9756 | 67.9756 | 67.9756 | 169.7005 | 126.2166 | 93.8303 | 169.7005 | 182.9103 | 126.2166 | 228.1996 | 31.7836 | 97.9643 | 228.1996 | 250.5891 | 153.86 | 229.1318 | 20.0479 | 78.9847 | 229.1318 | 254.8282 | 143.5019
1990-01-16 15:00 | 149.1586 | 26.7348 | 118.6886 | 179.6285 | 191.4998 | 1990-01-16 15:00 | 26.7348 | 26.7348 | 26.7348 | 26.7348 | 26.7348 | 26.7348 | 118.6886 | 114.5858 | 26.0055 | 118.6886 | 155.1001 | 114.5858 | 179.6285 | 13.485 | 19.8597 | 179.6285 | 241.3162 | 172.5919 | 191.4998 | 7.33 | 12.894 | 191.4998 | 262.0719 | 183.4398
1990-01-16 16:00 | 0 | 0 | 0 | 0 | 0 | 1990-01-16 16:00 | 0 | 0 | 0 | 0 | 0 | 0 | 0 | 0 | 0 | 0 | 0 | 0 | 0 | 0 | 0 | 0 | 0 | 0 | 0 | 0 | 0 | 0 | 0 | 0
1990-01-16 17:00 | 0 | 0 | 0 | 0 | 0 | 1990-01-16 17:00 | 0 | 0 | 0 | 0 | 0 | 0 | 0 | 0 | 0 | 0 | 0 | 0 | 0 | 0 | 0 | 0 | 0 | 0 | 0 | 0 | 0 | 0 | 0 | 0
1990-01-16 18:00 | 0 | 0 | 0 | 0 | 0 | 1990-01-16 18:00 | 0 | 0 | 0 | 0 | 0 | 0 | 0 | 0 | 0 | 0 | 0 | 0 | 0 | 0 | 0 | 0 | 0 | 0 | 0 | 0 | 0 | 0 | 0 | 0
1990-01-16 19:00 | 0 | 0 | 0 | 0 | 0 | 1990-01-16 19:00 | 0 | 0 | 0 | 0 | 0 | 0 | 0 | 0 | 0 | 0 | 0 | 0 | 0 | 0 | 0 | 0 | 0 | 0 | 0 | 0 | 0 | 0 | 0 | 0
1990-01-16 20:00 | 0 | 0 | 0 | 0 | 0 | 1990-01-16 20:00 | 0 | 0 | 0 | 0 | 0 | 0 | 0 | 0 | 0 | 0 | 0 | 0 | 0 | 0 | 0 | 0 | 0 | 0 | 0 | 0 | 0 | 0 | 0 | 0
1990-01-16 21:00 | 0 | 0 | 0 | 0 | 0 | 1990-01-16 21:00 | 0 | 0 | 0 | 0 | 0 | 0 | 0 | 0 | 0 | 0 | 0 | 0 | 0 | 0 | 0 | 0 | 0 | 0 | 0 | 0 | 0 | 0 | 0 | 0
1990-01-16 22:00 | 0 | 0 | 0 | 0 | 0 | 1990-01-16 22:00 | 0 | 0 | 0 | 0 | 0 | 0 | 0 | 0 | 0 | 0 | 0 | 0 | 0 | 0 | 0 | 0 | 0 | 0 | 0 | 0 | 0 | 0 | 0 | 0
1990-01-16 23:00 | 0 | 0 | 0 | 0 | 0 | 1990-01-16 23:00 | 0 | 0 | 0 | 0 | 0 | 0 | 0 | 0 | 0 | 0 | 0 | 0 | 0 | 0 | 0 | 0 | 0 | 0 | 0 | 0 | 0 | 0 | 0 | 0
1990-01-17 | 0 | 0 | 0 | 0 | 0 | 1990-01-17 | 0 | 0 | 0 | 0 | 0 | 0 | 0 | 0 | 0 | 0 | 0 | 0 | 0 | 0 | 0 | 0 | 0 | 0 | 0 | 0 | 0 | 0 | 0 | 0
1990-01-17 01:00 | 0 | 0 | 0 | 0 | 0 | 1990-01-17 01:00 | 0 | 0 | 0 | 0 | 0 | 0 | 0 | 0 | 0 | 0 | 0 | 0 | 0 | 0 | 0 | 0 | 0 | 0 | 0 | 0 | 0 | 0 | 0 | 0
1990-01-17 02:00 | 0 | 0 | 0 | 0 | 0 | 1990-01-17 02:00 | 0 | 0 | 0 | 0 | 0 | 0 | 0 | 0 | 0 | 0 | 0 | 0 | 0 | 0 | 0 | 0 | 0 | 0 | 0 | 0 | 0 | 0 | 0 | 0
1990-01-17 03:00 | 0 | 0 | 0 | 0 | 0 | 1990-01-17 03:00 | 0 | 0 | 0 | 0 | 0 | 0 | 0 | 0 | 0 | 0 | 0 | 0 | 0 | 0 | 0 | 0 | 0 | 0 | 0 | 0 | 0 | 0 | 0 | 0
1990-01-17 04:00 | 0 | 0 | 0 | 0 | 0 | 1990-01-17 04:00 | 0 | 0 | 0 | 0 | 0 | 0 | 0 | 0 | 0 | 0 | 0 | 0 | 0 | 0 | 0 | 0 | 0 | 0 | 0 | 0 | 0 | 0 | 0 | 0
1990-01-17 05:00 | 0 | 0 | 0 | 0 | 0 | 1990-01-17 05:00 | 0 | 0 | 0 | 0 | 0 | 0 | 0 | 0 | 0 | 0 | 0 | 0 | 0 | 0 | 0 | 0 | 0 | 0 | 0 | 0 | 0 | 0 | 0 | 0
1990-01-17 06:00 | 0 | 0 | 0 | 0 | 0 | 1990-01-17 06:00 | 0 | 0 | 0 | 0 | 0 | 0 | 0 | 0 | 0 | 0 | 0 | 0 | 0 | 0 | 0 | 0 | 0 | 0 | 0 | 0 | 0 | 0 | 0 | 0
1990-01-17 07:00 | 0 | 0 | 0 | 0 | 0 | 1990-01-17 07:00 | 0 | 0 | 0 | 0 | 0 | 0 | 0 | 0 | 0 | 0 | 0 | 0 | 0 | 0 | 0 | 0 | 0 | 0 | 0 | 0 | 0 | 0 | 0 | 0
1990-01-17 08:00 | 0 | 0 | 0 | 0 | 0 | 1990-01-17 08:00 | 0 | 0 | 0 | 0 | 0 | 0 | 0 | 0 | 0 | 0 | 0 | 0 | 0 | 0 | 0 | 0 | 0 | 0 | 0 | 0 | 0 | 0 | 0 | 0
1990-01-17 09:00 | 151.0704 | 36.7111 | 124.0103 | 178.1305 | 184.729 | 1990-01-17 09:00 | 36.7111 | 36.7111 | 36.7111 | 36.7111 | 36.7111 | 36.7111 | 124.0103 | 23.3878 | 150.1545 | 124.0103 | 44.6309 | 23.3878 | 178.1305 | 151.1689 | 222.6227 | 178.1305 | 41.1968 | 17.3331 | 184.729 | 153.7366 | 235.7392 | 184.729 | 27.2979 | 9.8996
1990-01-17 10:00 | 393.5518 | 125.3714 | 335.0307 | 452.073 | 457.3037 | 1990-01-17 10:00 | 125.3714 | 125.3714 | 125.3714 | 125.3714 | 125.3714 | 125.3714 | 335.0307 | 58.5446 | 346.3772 | 335.0307 | 196.1394 | 58.5446 | 452.073 | 268.1043 | 470.7088 | 452.073 | 218.4713 | 45.8812 | 457.3037 | 244.5905 | 478.7863 | 457.3037 | 186.9446 | 30.1371
1990-01-17 11:00 | 161.4804 | 81.0409 | 145.6157 | 177.3451 | 167.8723 | 1990-01-17 11:00 | 81.0409 | 81.0409 | 81.0409 | 81.0409 | 81.0409 | 81.0409 | 145.6157 | 59.1466 | 135.5833 | 145.6157 | 114.1224 | 59.1466 | 177.3451 | 80.7699 | 160.0852 | 177.3451 | 123.0212 | 41.8045 | 167.8723 | 56.5013 | 147.9793 | 167.8723 | 105.2217 | 26.9039
1990-01-17 12:00 | 37.3768 | 44.9431 | 41.7168 | 33.0367 | 21.4315 | 1990-01-17 12:00 | 44.9431 | 44.9431 | 44.9431 | 44.9431 | 44.9431 | 44.9431 | 41.7168 | 40.3559 | 41.2587 | 41.7168 | 41.3425 | 40.3559 | 33.0367 | 30.4829 | 32.2464 | 33.0367 | 32.3889 | 30.6848 | 21.4315 | 18.7532 | 20.5547 | 21.4315 | 20.7123 | 18.8318
1990-01-17 13:00 | 273.735 | 106.5141 | 238.0743 | 309.3957 | 305.0377 | 1990-01-17 13:00 | 106.5141 | 106.5141 | 106.5141 | 106.5141 | 106.5141 | 106.5141 | 238.0743 | 140.5559 | 168.0185 | 238.0743 | 226.9736 | 140.5559 | 309.3957 | 45.5346 | 190.1546 | 309.3957 | 290.8041 | 142.703 | 305.0377 | 29.6504 | 167.0584 | 305.0377 | 283.5153 | 112.1162
1990-01-17 14:00 | 257.8283 | 85.5725 | 219.4611 | 296.1954 | 298.5799 | 1990-01-17 14:00 | 85.5725 | 85.5725 | 85.5725 | 85.5725 | 85.5725 | 85.5725 | 219.4611 | 162.3264 | 119.6681 | 219.4611 | 236.6657 | 162.3264 | 296.1954 | 37.4072 | 125.6571 | 296.1954 | 324.9161 | 199.1849 | 298.5799 | 24.0295 | 101.7814 | 298.5799 | 331.5817 | 186.7644
1990-01-17 15:00 | 0 | 0 | 0 | 0 | -0.0866 | 1990-01-17 15:00 | 0 | 0 | 0 | 0 | 0 | 0 | 0 | 0 | 0 | 0 | 0 | 0 | 0 | 0 | 0 | 0 | 0 | 0 | -0.0866 | 0 | 0 | -0.0866 | -0.9413 | 0
1990-01-17 16:00 | 0 | 0 | 0 | 0 | 0 | 1990-01-17 16:00 | 0 | 0 | 0 | 0 | 0 | 0 | 0 | 0 | 0 | 0 | 0 | 0 | 0 | 0 | 0 | 0 | 0 | 0 | 0 | 0 | 0 | 0 | 0 | 0
1990-01-17 17:00 | 0 | 0 | 0 | 0 | 0 | 1990-01-17 17:00 | 0 | 0 | 0 | 0 | 0 | 0 | 0 | 0 | 0 | 0 | 0 | 0 | 0 | 0 | 0 | 0 | 0 | 0 | 0 | 0 | 0 | 0 | 0 | 0
1990-01-17 18:00 | 0 | 0 | 0 | 0 | 0 | 1990-01-17 18:00 | 0 | 0 | 0 | 0 | 0 | 0 | 0 | 0 | 0 | 0 | 0 | 0 | 0 | 0 | 0 | 0 | 0 | 0 | 0 | 0 | 0 | 0 | 0 | 0
1990-01-17 19:00 | 0 | 0 | 0 | 0 | 0 | 1990-01-17 19:00 | 0 | 0 | 0 | 0 | 0 | 0 | 0 | 0 | 0 | 0 | 0 | 0 | 0 | 0 | 0 | 0 | 0 | 0 | 0 | 0 | 0 | 0 | 0 | 0
1990-01-17 20:00 | 0 | 0 | 0 | 0 | 0 | 1990-01-17 20:00 | 0 | 0 | 0 | 0 | 0 | 0 | 0 | 0 | 0 | 0 | 0 | 0 | 0 | 0 | 0 | 0 | 0 | 0 | 0 | 0 | 0 | 0 | 0 | 0
1990-01-17 21:00 | 0 | 0 | 0 | 0 | 0 | 1990-01-17 21:00 | 0 | 0 | 0 | 0 | 0 | 0 | 0 | 0 | 0 | 0 | 0 | 0 | 0 | 0 | 0 | 0 | 0 | 0 | 0 | 0 | 0 | 0 | 0 | 0
1990-01-17 22:00 | 0 | 0 | 0 | 0 | 0 | 1990-01-17 22:00 | 0 | 0 | 0 | 0 | 0 | 0 | 0 | 0 | 0 | 0 | 0 | 0 | 0 | 0 | 0 | 0 | 0 | 0 | 0 | 0 | 0 | 0 | 0 | 0
1990-01-17 23:00 | 0 | 0 | 0 | 0 | 0 | 1990-01-17 23:00 | 0 | 0 | 0 | 0 | 0 | 0 | 0 | 0 | 0 | 0 | 0 | 0 | 0 | 0 | 0 | 0 | 0 | 0 | 0 | 0 | 0 | 0 | 0 | 0
1990-01-18 | 0 | 0 | 0 | 0 | 0 | 1990-01-18 | 0 | 0 | 0 | 0 | 0 | 0 | 0 | 0 | 0 | 0 | 0 | 0 | 0 | 0 | 0 | 0 | 0 | 0 | 0 | 0 | 0 | 0 | 0 | 0
1990-01-18 01:00 | 0 | 0 | 0 | 0 | 0 | 1990-01-18 01:00 | 0 | 0 | 0 | 0 | 0 | 0 | 0 | 0 | 0 | 0 | 0 | 0 | 0 | 0 | 0 | 0 | 0 | 0 | 0 | 0 | 0 | 0 | 0 | 0
1990-01-18 02:00 | 0 | 0 | 0 | 0 | 0 | 1990-01-18 02:00 | 0 | 0 | 0 | 0 | 0 | 0 | 0 | 0 | 0 | 0 | 0 | 0 | 0 | 0 | 0 | 0 | 0 | 0 | 0 | 0 | 0 | 0 | 0 | 0
1990-01-18 03:00 | 0 | 0 | 0 | 0 | 0 | 1990-01-18 03:00 | 0 | 0 | 0 | 0 | 0 | 0 | 0 | 0 | 0 | 0 | 0 | 0 | 0 | 0 | 0 | 0 | 0 | 0 | 0 | 0 | 0 | 0 | 0 | 0
1990-01-18 04:00 | 0 | 0 | 0 | 0 | 0 | 1990-01-18 04:00 | 0 | 0 | 0 | 0 | 0 | 0 | 0 | 0 | 0 | 0 | 0 | 0 | 0 | 0 | 0 | 0 | 0 | 0 | 0 | 0 | 0 | 0 | 0 | 0
1990-01-18 05:00 | 0 | 0 | 0 | 0 | 0 | 1990-01-18 05:00 | 0 | 0 | 0 | 0 | 0 | 0 | 0 | 0 | 0 | 0 | 0 | 0 | 0 | 0 | 0 | 0 | 0 | 0 | 0 | 0 | 0 | 0 | 0 | 0
1990-01-18 06:00 | 0 | 0 | 0 | 0 | 0 | 1990-01-18 06:00 | 0 | 0 | 0 | 0 | 0 | 0 | 0 | 0 | 0 | 0 | 0 | 0 | 0 | 0 | 0 | 0 | 0 | 0 | 0 | 0 | 0 | 0 | 0 | 0
1990-01-18 07:00 | 0 | 0 | 0 | 0 | 0 | 1990-01-18 07:00 | 0 | 0 | 0 | 0 | 0 | 0 | 0 | 0 | 0 | 0 | 0 | 0 | 0 | 0 | 0 | 0 | 0 | 0 | 0 | 0 | 0 | 0 | 0 | 0
1990-01-18 08:00 | 0 | 0 | 0 | 0 | 0 | 1990-01-18 08:00 | 0 | 0 | 0 | 0 | 0 | 0 | 0 | 0 | 0 | 0 | 0 | 0 | 0 | 0 | 0 | 0 | 0 | 0 | 0 | 0 | 0 | 0 | 0 | 0
1990-01-18 09:00 | 244.8917 | 38.8921 | 195.7705 | 294.013 | 311.7595 | 1990-01-18 09:00 | 38.8921 | 38.8921 | 38.8921 | 38.8921 | 38.8921 | 38.8921 | 195.7705 | 17.803 | 241.4544 | 195.7705 | 55.2061 | 17.803 | 294.013 | 249.1748 | 369.2696 | 294.013 | 54.244 | 12.8206 | 311.7595 | 260.5167 | 397.5982 | 311.7595 | 36.1016 | 6.7203
1990-01-18 10:00 | 362.2746 | 106.8185 | 306.1902 | 418.3589 | 425.0943 | 1990-01-18 10:00 | 106.8185 | 106.8185 | 106.8185 | 106.8185 | 106.8185 | 106.8185 | 306.1902 | 45.8042 | 317.3456 | 306.1902 | 174.072 | 45.8042 | 418.3589 | 245.1557 | 436.6843 | 418.3589 | 196.5048 | 35.3713 | 425.0943 | 224.9479 | 446.0997 | 425.0943 | 168.3895 | 22.5101
1990-01-18 11:00 | 285.241 | 117.5187 | 250.1892 | 320.2927 | 313.5002 | 1990-01-18 11:00 | 117.5187 | 117.5187 | 117.5187 | 117.5187 | 117.5187 | 117.5187 | 250.1892 | 76.9818 | 230.7075 | 250.1892 | 187.8402 | 76.9818 | 320.2927 | 130.9834 | 287.6074 | 320.2927 | 214.4957 | 51.0104 | 313.5002 | 94.0175 | 275.6469 | 313.5002 | 190.9796 | 33.6899
1990-01-18 12:00 | 473.1783 | 167.2319 | 409.3945 | 536.9621 | 535.5982 | 1990-01-18 12:00 | 167.2319 | 167.2319 | 167.2319 | 167.2319 | 167.2319 | 167.2319 | 409.3945 | 163.5569 | 330.3097 | 409.3945 | 344.382 | 163.5569 | 536.9621 | 83.268 | 407.0693 | 536.9621 | 430.481 | 120.9588 | 535.5982 | 34.277 | 385.0196 | 535.5982 | 412.2917 | 54.1383
1990-01-18 13:00 | 180.9048 | 89.6507 | 162.7474 | 199.0621 | 189.3191 | 1990-01-18 13:00 | 89.6507 | 89.6507 | 89.6507 | 89.6507 | 89.6507 | 89.6507 | 162.7474 | 106.5131 | 122.3459 | 162.7474 | 156.2664 | 106.5131 | 199.0621 | 46.1161 | 129.4805 | 199.0621 | 187.9633 | 102.0644 | 189.3191 | 30.1607 | 108.9782 | 189.3191 | 176.4778 | 77.2868
1990-01-18 14:00 | 94.3256 | 55.2653 | 87.3307 | 101.3205 | 93.1132 | 1990-01-18 14:00 | 55.2653 | 55.2653 | 55.2653 | 55.2653 | 55.2653 | 55.2653 | 87.3307 | 72.0197 | 60.7688 | 87.3307 | 92.0021 | 72.0197 | 101.3205 | 31.792 | 55.2883 | 101.3205 | 109.3447 | 74.7756 | 93.1132 | 20.0696 | 40.2825 | 93.1132 | 102.3821 | 62.6306
1990-01-18 15:00 | -8.6736e-19 | 0 | 0 | -1.7347e-18 | -0.2694 | 1990-01-18 15:00 | 0 | 0 | 0 | 0 | 0 | 0 | 0 | 0 | 0 | 0 | 0 | 0 | -1.7347e-18 | 0 | 0 | 0 | -0.0157 | 0 | -0.2694 | 0 | 0 | -0.2694 | -10.816 | -0.1798
1990-01-18 16:00 | 0 | 0 | 0 | 0 | 0 | 1990-01-18 16:00 | 0 | 0 | 0 | 0 | 0 | 0 | 0 | 0 | 0 | 0 | 0 | 0 | 0 | 0 | 0 | 0 | 0 | 0 | 0 | 0 | 0 | 0 | 0 | 0
1990-01-18 17:00 | 0 | 0 | 0 | 0 | 0 | 1990-01-18 17:00 | 0 | 0 | 0 | 0 | 0 | 0 | 0 | 0 | 0 | 0 | 0 | 0 | 0 | 0 | 0 | 0 | 0 | 0 | 0 | 0 | 0 | 0 | 0 | 0
1990-01-18 18:00 | 0 | 0 | 0 | 0 | 0 | 1990-01-18 18:00 | 0 | 0 | 0 | 0 | 0 | 0 | 0 | 0 | 0 | 0 | 0 | 0 | 0 | 0 | 0 | 0 | 0 | 0 | 0 | 0 | 0 | 0 | 0 | 0
1990-01-18 19:00 | 0 | 0 | 0 | 0 | 0 | 1990-01-18 19:00 | 0 | 0 | 0 | 0 | 0 | 0 | 0 | 0 | 0 | 0 | 0 | 0 | 0 | 0 | 0 | 0 | 0 | 0 | 0 | 0 | 0 | 0 | 0 | 0
1990-01-18 20:00 | 0 | 0 | 0 | 0 | 0 | 1990-01-18 20:00 | 0 | 0 | 0 | 0 | 0 | 0 | 0 | 0 | 0 | 0 | 0 | 0 | 0 | 0 | 0 | 0 | 0 | 0 | 0 | 0 | 0 | 0 | 0 | 0
1990-01-18 21:00 | 0 | 0 | 0 | 0 | 0 | 1990-01-18 21:00 | 0 | 0 | 0 | 0 | 0 | 0 | 0 | 0 | 0 | 0 | 0 | 0 | 0 | 0 | 0 | 0 | 0 | 0 | 0 | 0 | 0 | 0 | 0 | 0
1990-01-18 22:00 | 0 | 0 | 0 | 0 | 0 | 1990-01-18 22:00 | 0 | 0 | 0 | 0 | 0 | 0 | 0 | 0 | 0 | 0 | 0 | 0 | 0 | 0 | 0 | 0 | 0 | 0 | 0 | 0 | 0 | 0 | 0 | 0
1990-01-18 23:00 | 0 | 0 | 0 | 0 | 0 | 1990-01-18 23:00 | 0 | 0 | 0 | 0 | 0 | 0 | 0 | 0 | 0 | 0 | 0 | 0 | 0 | 0 | 0 | 0 | 0 | 0 | 0 | 0 | 0 | 0 | 0 | 0
1990-01-19 | 0 | 0 | 0 | 0 | 0 | 1990-01-19 | 0 | 0 | 0 | 0 | 0 | 0 | 0 | 0 | 0 | 0 | 0 | 0 | 0 | 0 | 0 | 0 | 0 | 0 | 0 | 0 | 0 | 0 | 0 | 0
1990-01-19 01:00 | 0 | 0 | 0 | 0 | 0 | 1990-01-19 01:00 | 0 | 0 | 0 | 0 | 0 | 0 | 0 | 0 | 0 | 0 | 0 | 0 | 0 | 0 | 0 | 0 | 0 | 0 | 0 | 0 | 0 | 0 | 0 | 0
1990-01-19 02:00 | 0 | 0 | 0 | 0 | 0 | 1990-01-19 02:00 | 0 | 0 | 0 | 0 | 0 | 0 | 0 | 0 | 0 | 0 | 0 | 0 | 0 | 0 | 0 | 0 | 0 | 0 | 0 | 0 | 0 | 0 | 0 | 0
1990-01-19 03:00 | 0 | 0 | 0 | 0 | 0 | 1990-01-19 03:00 | 0 | 0 | 0 | 0 | 0 | 0 | 0 | 0 | 0 | 0 | 0 | 0 | 0 | 0 | 0 | 0 | 0 | 0 | 0 | 0 | 0 | 0 | 0 | 0
1990-01-19 04:00 | 0 | 0 | 0 | 0 | 0 | 1990-01-19 04:00 | 0 | 0 | 0 | 0 | 0 | 0 | 0 | 0 | 0 | 0 | 0 | 0 | 0 | 0 | 0 | 0 | 0 | 0 | 0 | 0 | 0 | 0 | 0 | 0
1990-01-19 05:00 | 0 | 0 | 0 | 0 | 0 | 1990-01-19 05:00 | 0 | 0 | 0 | 0 | 0 | 0 | 0 | 0 | 0 | 0 | 0 | 0 | 0 | 0 | 0 | 0 | 0 | 0 | 0 | 0 | 0 | 0 | 0 | 0
1990-01-19 06:00 | 0 | 0 | 0 | 0 | 0 | 1990-01-19 06:00 | 0 | 0 | 0 | 0 | 0 | 0 | 0 | 0 | 0 | 0 | 0 | 0 | 0 | 0 | 0 | 0 | 0 | 0 | 0 | 0 | 0 | 0 | 0 | 0
1990-01-19 07:00 | 0 | 0 | 0 | 0 | 0 | 1990-01-19 07:00 | 0 | 0 | 0 | 0 | 0 | 0 | 0 | 0 | 0 | 0 | 0 | 0 | 0 | 0 | 0 | 0 | 0 | 0 | 0 | 0 | 0 | 0 | 0 | 0
1990-01-19 08:00 | 0 | 0 | 0 | 0 | 0 | 1990-01-19 08:00 | 0 | 0 | 0 | 0 | 0 | 0 | 0 | 0 | 0 | 0 | 0 | 0 | 0 | 0 | 0 | 0 | 0 | 0 | 0 | 0 | 0 | 0 | 0 | 0
1990-01-19 09:00 | 108.9068 | 31.5218 | 90.919 | 126.8946 | 129.3325 | 1990-01-19 09:00 | 31.5218 | 31.5218 | 31.5218 | 31.5218 | 31.5218 | 31.5218 | 90.919 | 21.7289 | 109.2777 | 90.919 | 36.3649 | 21.7289 | 126.8946 | 109.2902 | 158.3878 | 126.8946 | 32.5028 | 16.0151 | 129.3325 | 109.0977 | 165.4713 | 129.3325 | 21.0433 | 9.0025
1990-01-19 10:00 | 295.4549 | 94.8475 | 251.349 | 339.5608 | 342.1532 | 1990-01-19 10:00 | 94.8475 | 94.8475 | 94.8475 | 94.8475 | 94.8475 | 94.8475 | 251.349 | 47.2507 | 260.5747 | 251.349 | 147.0444 | 47.2507 | 339.5608 | 202.4369 | 354.8004 | 339.5608 | 162.8036 | 36.5582 | 342.1532 | 183.7715 | 359.6566 | 342.1532 | 137.822 | 23.3504
1990-01-19 11:00 | 169.6364 | 92.036 | 154.9597 | 184.3131 | 172.2575 | 1990-01-19 11:00 | 92.036 | 92.036 | 92.036 | 92.036 | 92.036 | 92.036 | 154.9597 | 69.5393 | 145.2971 | 154.9597 | 123.8018 | 69.5393 | 184.3131 | 89.7353 | 167.6694 | 184.3131 | 130.5515 | 49.9774 | 172.2575 | 63.1936 | 153.0795 | 172.2575 | 110.2599 | 32.9227
1990-01-19 12:00 | 421.2015 | 145.9091 | 363.2113 | 479.1917 | 477.7765 | 1990-01-19 12:00 | 145.9091 | 145.9091 | 145.9091 | 145.9091 | 145.9091 | 145.9091 | 363.2113 | 142.8928 | 292.3361 | 363.2113 | 304.5241 | 142.8928 | 479.1917 | 72.9813 | 361.6116 | 479.1917 | 382.0491 | 105.2083 | 477.7765 | 28.9834 | 341.6565 | 477.7765 | 365.4233 | 46.4998
1990-01-19 13:00 | 416.4088 | 127.0814 | 354.2189 | 478.5987 | 483.0467 | 1990-01-19 13:00 | 127.0814 | 127.0814 | 127.0814 | 127.0814 | 127.0814 | 127.0814 | 354.2189 | 190.3454 | 237.7186 | 354.2189 | 335.7324 | 190.3454 | 478.5987 | 33.9641 | 284.9715 | 478.5987 | 448.3469 | 203.8183 | 483.0467 | 21.4034 | 258.7359 | 483.0467 | 448.232 | 164.0421
1990-01-19 14:00 | 266.3991 | 73.5973 | 222.9066 | 309.8916 | 316.2944 | 1990-01-19 14:00 | 73.5973 | 73.5973 | 73.5973 | 73.5973 | 73.5973 | 73.5973 | 222.9066 | 160.1978 | 113.4327 | 222.9066 | 241.6617 | 160.1978 | 309.8916 | 26.5023 | 123.6959 | 309.8916 | 340.9404 | 204.1052 | 316.2944 | 16.3184 | 101.5164 | 316.2944 | 351.9348 | 194.5009
1990-01-19 15:00 | 0 | 0 | 0 | 0 | -0.1677 | 1990-01-19 15:00 | 0 | 0 | 0 | 0 | 0 | 0 | 0 | 0 | 0 | 0 | 0 | 0 | 0 | 0 | 0 | 0 | 0 | 0 | -0.1677 | 0 | 0 | -0.1677 | -11.145 | -0.0649
1990-01-19 16:00 | 0 | 0 | 0 | 0 | 0 | 1990-01-19 16:00 | 0 | 0 | 0 | 0 | 0 | 0 | 0 | 0 | 0 | 0 | 0 | 0 | 0 | 0 | 0 | 0 | 0 | 0 | 0 | 0 | 0 | 0 | 0 | 0
1990-01-19 17:00 | 0 | 0 | 0 | 0 | 0 | 1990-01-19 17:00 | 0 | 0 | 0 | 0 | 0 | 0 | 0 | 0 | 0 | 0 | 0 | 0 | 0 | 0 | 0 | 0 | 0 | 0 | 0 | 0 | 0 | 0 | 0 | 0
1990-01-19 18:00 | 0 | 0 | 0 | 0 | 0 | 1990-01-19 18:00 | 0 | 0 | 0 | 0 | 0 | 0 | 0 | 0 | 0 | 0 | 0 | 0 | 0 | 0 | 0 | 0 | 0 | 0 | 0 | 0 | 0 | 0 | 0 | 0
1990-01-19 19:00 | 0 | 0 | 0 | 0 | 0 | 1990-01-19 19:00 | 0 | 0 | 0 | 0 | 0 | 0 | 0 | 0 | 0 | 0 | 0 | 0 | 0 | 0 | 0 | 0 | 0 | 0 | 0 | 0 | 0 | 0 | 0 | 0
1990-01-19 20:00 | 0 | 0 | 0 | 0 | 0 | 1990-01-19 20:00 | 0 | 0 | 0 | 0 | 0 | 0 | 0 | 0 | 0 | 0 | 0 | 0 | 0 | 0 | 0 | 0 | 0 | 0 | 0 | 0 | 0 | 0 | 0 | 0
1990-01-19 21:00 | 0 | 0 | 0 | 0 | 0 | 1990-01-19 21:00 | 0 | 0 | 0 | 0 | 0 | 0 | 0 | 0 | 0 | 0 | 0 | 0 | 0 | 0 | 0 | 0 | 0 | 0 | 0 | 0 | 0 | 0 | 0 | 0
1990-01-19 22:00 | 0 | 0 | 0 | 0 | 0 | 1990-01-19 22:00 | 0 | 0 | 0 | 0 | 0 | 0 | 0 | 0 | 0 | 0 | 0 | 0 | 0 | 0 | 0 | 0 | 0 | 0 | 0 | 0 | 0 | 0 | 0 | 0
1990-01-19 23:00 | 0 | 0 | 0 | 0 | 0 | 1990-01-19 23:00 | 0 | 0 | 0 | 0 | 0 | 0 | 0 | 0 | 0 | 0 | 0 | 0 | 0 | 0 | 0 | 0 | 0 | 0 | 0 | 0 | 0 | 0 | 0 | 0
1990-01-20 | 0 | 0 | 0 | 0 | 0 | 1990-01-20 | 0 | 0 | 0 | 0 | 0 | 0 | 0 | 0 | 0 | 0 | 0 | 0 | 0 | 0 | 0 | 0 | 0 | 0 | 0 | 0 | 0 | 0 | 0 | 0
1990-01-20 01:00 | 0 | 0 | 0 | 0 | 0 | 1990-01-20 01:00 | 0 | 0 | 0 | 0 | 0 | 0 | 0 | 0 | 0 | 0 | 0 | 0 | 0 | 0 | 0 | 0 | 0 | 0 | 0 | 0 | 0 | 0 | 0 | 0
1990-01-20 02:00 | 0 | 0 | 0 | 0 | 0 | 1990-01-20 02:00 | 0 | 0 | 0 | 0 | 0 | 0 | 0 | 0 | 0 | 0 | 0 | 0 | 0 | 0 | 0 | 0 | 0 | 0 | 0 | 0 | 0 | 0 | 0 | 0
1990-01-20 03:00 | 0 | 0 | 0 | 0 | 0 | 1990-01-20 03:00 | 0 | 0 | 0 | 0 | 0 | 0 | 0 | 0 | 0 | 0 | 0 | 0 | 0 | 0 | 0 | 0 | 0 | 0 | 0 | 0 | 0 | 0 | 0 | 0
1990-01-20 04:00 | 0 | 0 | 0 | 0 | 0 | 1990-01-20 04:00 | 0 | 0 | 0 | 0 | 0 | 0 | 0 | 0 | 0 | 0 | 0 | 0 | 0 | 0 | 0 | 0 | 0 | 0 | 0 | 0 | 0 | 0 | 0 | 0
1990-01-20 05:00 | 0 | 0 | 0 | 0 | 0 | 1990-01-20 05:00 | 0 | 0 | 0 | 0 | 0 | 0 | 0 | 0 | 0 | 0 | 0 | 0 | 0 | 0 | 0 | 0 | 0 | 0 | 0 | 0 | 0 | 0 | 0 | 0
1990-01-20 06:00 | 0 | 0 | 0 | 0 | 0 | 1990-01-20 06:00 | 0 | 0 | 0 | 0 | 0 | 0 | 0 | 0 | 0 | 0 | 0 | 0 | 0 | 0 | 0 | 0 | 0 | 0 | 0 | 0 | 0 | 0 | 0 | 0
1990-01-20 07:00 | 0 | 0 | 0 | 0 | 0 | 1990-01-20 07:00 | 0 | 0 | 0 | 0 | 0 | 0 | 0 | 0 | 0 | 0 | 0 | 0 | 0 | 0 | 0 | 0 | 0 | 0 | 0 | 0 | 0 | 0 | 0 | 0
1990-01-20 08:00 | 0 | 0 | 0 | 0 | 0 | 1990-01-20 08:00 | 0 | 0 | 0 | 0 | 0 | 0 | 0 | 0 | 0 | 0 | 0 | 0 | 0 | 0 | 0 | 0 | 0 | 0 | 0 | 0 | 0 | 0 | 0 | 0
1990-01-20 09:00 | 67.9447 | 29.6357 | 59.8236 | 76.0657 | 73.4987 | 1990-01-20 09:00 | 29.6357 | 29.6357 | 29.6357 | 29.6357 | 29.6357 | 29.6357 | 59.8236 | 22.7323 | 69.6764 | 59.8236 | 30.8597 | 22.7323 | 76.0657 | 66.9162 | 93.1406 | 76.0657 | 25.8494 | 16.7874 | 73.4987 | 63.0018 | 93.1107 | 73.4987 | 16.1997 | 9.4864
1990-01-20 10:00 | 246.9293 | 92.0443 | 213.3563 | 280.5024 | 278.0983 | 1990-01-20 10:00 | 92.0443 | 92.0443 | 92.0443 | 92.0443 | 92.0443 | 92.0443 | 213.3563 | 51.7071 | 220.9306 | 213.3563 | 130.6737 | 51.7071 | 280.5024 | 171.3649 | 293.2904 | 280.5024 | 139.0333 | 40.1763 | 278.0983 | 152.0564 | 292.8476 | 278.0983 | 114.6512 | 25.8786
1990-01-20 11:00 | 474.4331 | 167.1998 | 410.0335 | 538.8328 | 537.388 | 1990-01-20 11:00 | 167.1998 | 167.1998 | 167.1998 | 167.1998 | 167.1998 | 167.1998 | 410.0335 | 93.0675 | 376.2775 | 410.0335 | 298.3248 | 93.0675 | 538.8328 | 204.8812 | 483.6389 | 538.8328 | 353.2523 | 52.4676 | 537.388 | 147.9692 | 473.6137 | 537.388 | 322.0039 | 34.6613
1990-01-20 12:00 | 403.5936 | 151.9035 | 350.9333 | 456.254 | 451.0962 | 1990-01-20 12:00 | 151.9035 | 151.9035 | 151.9035 | 151.9035 | 151.9035 | 151.9035 | 350.9333 | 148.5139 | 285.8396 | 350.9333 | 296.7138 | 148.5139 | 456.254 | 82.8545 | 347.3693 | 456.254 | 365.6845 | 111.316 | 451.0962 | 36.1045 | 325.0094 | 451.0962 | 346.2634 | 53.6629
1990-01-20 13:00 | 28.6515 | 36.3083 | 32.613 | 24.69 | 15.0326 | 1990-01-20 13:00 | 36.3083 | 36.3083 | 36.3083 | 36.3083 | 36.3083 | 36.3083 | 32.613 | 32.4706 | 32.5097 | 32.613 | 32.5996 | 32.4706 | 24.69 | 24.3452 | 24.5125 | 24.69 | 24.6612 | 24.4418 | 15.0326 | 14.6652 | 14.8267 | 15.0326 | 14.9975 | 14.7444
1990-01-20 14:00 | 24.3689 | 29.8007 | 27.4522 | 21.2856 | 13.1492 | 1990-01-20 14:00 | 29.8007 | 29.8007 | 29.8007 | 29.8007 | 29.8007 | 29.8007 | 27.4522 | 27.0392 | 26.7334 | 27.4522 | 27.5772 | 27.0392 | 21.2856 | 19.4694 | 20.0803 | 21.2856 | 21.4961 | 20.589 | 13.1492 | 11.2794 | 11.7785 | 13.1492 | 13.3887 | 12.3582
1990-01-20 15:00 | 0 | 0 | 0 | 0 | -0.2059 | 1990-01-20 15:00 | 0 | 0 | 0 | 0 | 0 | 0 | 0 | 0 | 0 | 0 | 0 | 0 | 0 | 0 | 0 | 0 | 0 | 0 | -0.2059 | 0 | 0 | -0.2059 | -10.818 | -0.1126
1990-01-20 16:00 | 0 | 0 | 0 | 0 | 0 | 1990-01-20 16:00 | 0 | 0 | 0 | 0 | 0 | 0 | 0 | 0 | 0 | 0 | 0 | 0 | 0 | 0 | 0 | 0 | 0 | 0 | 0 | 0 | 0 | 0 | 0 | 0
1990-01-20 17:00 | 0 | 0 | 0 | 0 | 0 | 1990-01-20 17:00 | 0 | 0 | 0 | 0 | 0 | 0 | 0 | 0 | 0 | 0 | 0 | 0 | 0 | 0 | 0 | 0 | 0 | 0 | 0 | 0 | 0 | 0 | 0 | 0
1990-01-20 18:00 | 0 | 0 | 0 | 0 | 0 | 1990-01-20 18:00 | 0 | 0 | 0 | 0 | 0 | 0 | 0 | 0 | 0 | 0 | 0 | 0 | 0 | 0 | 0 | 0 | 0 | 0 | 0 | 0 | 0 | 0 | 0 | 0
1990-01-20 19:00 | 0 | 0 | 0 | 0 | 0 | 1990-01-20 19:00 | 0 | 0 | 0 | 0 | 0 | 0 | 0 | 0 | 0 | 0 | 0 | 0 | 0 | 0 | 0 | 0 | 0 | 0 | 0 | 0 | 0 | 0 | 0 | 0
1990-01-20 20:00 | 0 | 0 | 0 | 0 | 0 | 1990-01-20 20:00 | 0 | 0 | 0 | 0 | 0 | 0 | 0 | 0 | 0 | 0 | 0 | 0 | 0 | 0 | 0 | 0 | 0 | 0 | 0 | 0 | 0 | 0 | 0 | 0
1990-01-20 21:00 | 0 | 0 | 0 | 0 | 0 | 1990-01-20 21:00 | 0 | 0 | 0 | 0 | 0 | 0 | 0 | 0 | 0 | 0 | 0 | 0 | 0 | 0 | 0 | 0 | 0 | 0 | 0 | 0 | 0 | 0 | 0 | 0
1990-01-20 22:00 | 0 | 0 | 0 | 0 | 0 | 1990-01-20 22:00 | 0 | 0 | 0 | 0 | 0 | 0 | 0 | 0 | 0 | 0 | 0 | 0 | 0 | 0 | 0 | 0 | 0 | 0 | 0 | 0 | 0 | 0 | 0 | 0
1990-01-20 23:00 | 0 | 0 | 0 | 0 | 0 | 1990-01-20 23:00 | 0 | 0 | 0 | 0 | 0 | 0 | 0 | 0 | 0 | 0 | 0 | 0 | 0 | 0 | 0 | 0 | 0 | 0 | 0 | 0 | 0 | 0 | 0 | 0
1990-01-21 | 0 | 0 | 0 | 0 | 0 | 1990-01-21 | 0 | 0 | 0 | 0 | 0 | 0 | 0 | 0 | 0 | 0 | 0 | 0 | 0 | 0 | 0 | 0 | 0 | 0 | 0 | 0 | 0 | 0 | 0 | 0
1990-01-21 01:00 | 0 | 0 | 0 | 0 | 0 | 1990-01-21 01:00 | 0 | 0 | 0 | 0 | 0 | 0 | 0 | 0 | 0 | 0 | 0 | 0 | 0 | 0 | 0 | 0 | 0 | 0 | 0 | 0 | 0 | 0 | 0 | 0
1990-01-21 02:00 | 0 | 0 | 0 | 0 | 0 | 1990-01-21 02:00 | 0 | 0 | 0 | 0 | 0 | 0 | 0 | 0 | 0 | 0 | 0 | 0 | 0 | 0 | 0 | 0 | 0 | 0 | 0 | 0 | 0 | 0 | 0 | 0
1990-01-21 03:00 | 0 | 0 | 0 | 0 | 0 | 1990-01-21 03:00 | 0 | 0 | 0 | 0 | 0 | 0 | 0 | 0 | 0 | 0 | 0 | 0 | 0 | 0 | 0 | 0 | 0 | 0 | 0 | 0 | 0 | 0 | 0 | 0
1990-01-21 04:00 | 0 | 0 | 0 | 0 | 0 | 1990-01-21 04:00 | 0 | 0 | 0 | 0 | 0 | 0 | 0 | 0 | 0 | 0 | 0 | 0 | 0 | 0 | 0 | 0 | 0 | 0 | 0 | 0 | 0 | 0 | 0 | 0
1990-01-21 05:00 | 0 | 0 | 0 | 0 | 0 | 1990-01-21 05:00 | 0 | 0 | 0 | 0 | 0 | 0 | 0 | 0 | 0 | 0 | 0 | 0 | 0 | 0 | 0 | 0 | 0 | 0 | 0 | 0 | 0 | 0 | 0 | 0
1990-01-21 06:00 | 0 | 0 | 0 | 0 | 0 | 1990-01-21 06:00 | 0 | 0 | 0 | 0 | 0 | 0 | 0 | 0 | 0 | 0 | 0 | 0 | 0 | 0 | 0 | 0 | 0 | 0 | 0 | 0 | 0 | 0 | 0 | 0
1990-01-21 07:00 | 0 | 0 | 0 | 0 | 0 | 1990-01-21 07:00 | 0 | 0 | 0 | 0 | 0 | 0 | 0 | 0 | 0 | 0 | 0 | 0 | 0 | 0 | 0 | 0 | 0 | 0 | 0 | 0 | 0 | 0 | 0 | 0
1990-01-21 08:00 | 0 | 0 | 0 | 0 | 0 | 1990-01-21 08:00 | 0 | 0 | 0 | 0 | 0 | 0 | 0 | 0 | 0 | 0 | 0 | 0 | 0 | 0 | 0 | 0 | 0 | 0 | 0 | 0 | 0 | 0 | 0 | 0
1990-01-21 09:00 | 5.9238 | 10.9225 | 8.0211 | 3.8264 | 1.1102e-16 | 1990-01-21 09:00 | 10.9225 | 10.9225 | 10.9225 | 10.9225 | 10.9225 | 10.9225 | 8.0211 | 9.6683 | 7.6384 | 8.0211 | 9.1463 | 9.6683 | 3.8264 | 4.163 | 3.2161 | 3.8264 | 5.7471 | 6.2269 | 1.1102e-16 | 0 | 0 | 0 | 1.761 | 2.0762
1990-01-21 10:00 | 24.1604 | 30.8569 | 27.6046 | 20.7162 | 12.2412 | 1990-01-21 10:00 | 30.8569 | 30.8569 | 30.8569 | 30.8569 | 30.8569 | 30.8569 | 27.6046 | 27.4178 | 27.6142 | 27.6046 | 27.4822 | 27.4178 | 20.7162 | 20.5574 | 20.7349 | 20.7162 | 20.5101 | 20.4183 | 12.2412 | 12.0532 | 12.2633 | 12.2412 | 11.9962 | 11.9138
1990-01-21 11:00 | 57.0958 | 61.5486 | 61.4155 | 52.7762 | 37.9775 | 1990-01-21 11:00 | 61.5486 | 61.5486 | 61.5486 | 61.5486 | 61.5486 | 61.5486 | 61.4155 | 54.1544 | 60.6028 | 61.4155 | 58.7418 | 54.1544 | 52.7762 | 44.776 | 51.3736 | 52.7762 | 48.1544 | 41.0907 | 37.9775 | 28.8743 | 36.3811 | 37.9775 | 32.719 | 26.354
1990-01-21 12:00 | 69.2689 | 72.0833 | 73.6599 | 64.878 | 48.0627 | 1990-01-21 12:00 | 72.0833 | 72.0833 | 72.0833 | 72.0833 | 72.0833 | 72.0833 | 73.6599 | 65.425 | 70.9382 | 73.6599 | 71.3716 | 65.425 | 64.878 | 49.5538 | 60.163 | 64.878 | 60.9161 | 50.6183 | 48.0627 | 31.2889 | 42.6961 | 48.0627 | 43.5552 | 31.8633
1990-01-21 13:00 | 54.3279 | 58.46 | 58.4224 | 50.2334 | 36.1154 | 1990-01-21 13:00 | 58.46 | 58.46 | 58.46 | 58.46 | 58.46 | 58.46 | 58.4224 | 54.3676 | 55.5178 | 58.4224 | 57.9449 | 54.3676 | 50.2334 | 38.917 | 45.2083 | 50.2334 | 49.4086 | 43.213 | 36.1154 | 24.8266 | 30.3961 | 36.1154 | 35.1706 | 28.1301
1990-01-21 14:00 | 19.3909 | 25.5559 | 22.4446 | 16.3372 | 8.9853 | 1990-01-21 14:00 | 25.5559 | 25.5559 | 25.5559 | 25.5559 | 25.5559 | 25.5559 | 22.4446 | 22.5143 | 22.5662 | 22.4446 | 22.4248 | 22.5143 | 16.3372 | 16.7257 | 16.5449 | 16.3372 | 16.3029 | 16.4576 | 8.9853 | 9.3467 | 9.2067 | 8.9853 | 8.9456 | 9.113
1990-01-21 15:00 | 5.4024 | 9.1143 | 7.082 | 3.7227 | 0 | 1990-01-21 15:00 | 9.1143 | 9.1143 | 9.1143 | 9.1143 | 9.1143 | 9.1143 | 7.082 | 7.1036 | 7.6339 | 7.082 | 6.8616 | 7.1036 | 3.7227 | 4.7914 | 4.6238 | 3.7227 | 3.3478 | 3.7619 | 0 | 0 | 0 | 0 | 0 | 0
1990-01-21 16:00 | 0 | 0 | 0 | 0 | 0 | 1990-01-21 16:00 | 0 | 0 | 0 | 0 | 0 | 0 | 0 | 0 | 0 | 0 | 0 | 0 | 0 | 0 | 0 | 0 | 0 | 0 | 0 | 0 | 0 | 0 | 0 | 0
1990-01-21 17:00 | 0 | 0 | 0 | 0 | 0 | 1990-01-21 17:00 | 0 | 0 | 0 | 0 | 0 | 0 | 0 | 0 | 0 | 0 | 0 | 0 | 0 | 0 | 0 | 0 | 0 | 0 | 0 | 0 | 0 | 0 | 0 | 0
1990-01-21 18:00 | 0 | 0 | 0 | 0 | 0 | 1990-01-21 18:00 | 0 | 0 | 0 | 0 | 0 | 0 | 0 | 0 | 0 | 0 | 0 | 0 | 0 | 0 | 0 | 0 | 0 | 0 | 0 | 0 | 0 | 0 | 0 | 0
1990-01-21 19:00 | 0 | 0 | 0 | 0 | 0 | 1990-01-21 19:00 | 0 | 0 | 0 | 0 | 0 | 0 | 0 | 0 | 0 | 0 | 0 | 0 | 0 | 0 | 0 | 0 | 0 | 0 | 0 | 0 | 0 | 0 | 0 | 0
1990-01-21 20:00 | 0 | 0 | 0 | 0 | 0 | 1990-01-21 20:00 | 0 | 0 | 0 | 0 | 0 | 0 | 0 | 0 | 0 | 0 | 0 | 0 | 0 | 0 | 0 | 0 | 0 | 0 | 0 | 0 | 0 | 0 | 0 | 0
1990-01-21 21:00 | 0 | 0 | 0 | 0 | 0 | 1990-01-21 21:00 | 0 | 0 | 0 | 0 | 0 | 0 | 0 | 0 | 0 | 0 | 0 | 0 | 0 | 0 | 0 | 0 | 0 | 0 | 0 | 0 | 0 | 0 | 0 | 0
1990-01-21 22:00 | 0 | 0 | 0 | 0 | 0 | 1990-01-21 22:00 | 0 | 0 | 0 | 0 | 0 | 0 | 0 | 0 | 0 | 0 | 0 | 0 | 0 | 0 | 0 | 0 | 0 | 0 | 0 | 0 | 0 | 0 | 0 | 0
1990-01-21 23:00 | 0 | 0 | 0 | 0 | 0 | 1990-01-21 23:00 | 0 | 0 | 0 | 0 | 0 | 0 | 0 | 0 | 0 | 0 | 0 | 0 | 0 | 0 | 0 | 0 | 0 | 0 | 0 | 0 | 0 | 0 | 0 | 0
1990-01-22 | 0 | 0 | 0 | 0 | 0 | 1990-01-22 | 0 | 0 | 0 | 0 | 0 | 0 | 0 | 0 | 0 | 0 | 0 | 0 | 0 | 0 | 0 | 0 | 0 | 0 | 0 | 0 | 0 | 0 | 0 | 0
1990-01-22 01:00 | 0 | 0 | 0 | 0 | 0 | 1990-01-22 01:00 | 0 | 0 | 0 | 0 | 0 | 0 | 0 | 0 | 0 | 0 | 0 | 0 | 0 | 0 | 0 | 0 | 0 | 0 | 0 | 0 | 0 | 0 | 0 | 0
1990-01-22 02:00 | 0 | 0 | 0 | 0 | 0 | 1990-01-22 02:00 | 0 | 0 | 0 | 0 | 0 | 0 | 0 | 0 | 0 | 0 | 0 | 0 | 0 | 0 | 0 | 0 | 0 | 0 | 0 | 0 | 0 | 0 | 0 | 0
1990-01-22 03:00 | 0 | 0 | 0 | 0 | 0 | 1990-01-22 03:00 | 0 | 0 | 0 | 0 | 0 | 0 | 0 | 0 | 0 | 0 | 0 | 0 | 0 | 0 | 0 | 0 | 0 | 0 | 0 | 0 | 0 | 0 | 0 | 0
1990-01-22 04:00 | 0 | 0 | 0 | 0 | 0 | 1990-01-22 04:00 | 0 | 0 | 0 | 0 | 0 | 0 | 0 | 0 | 0 | 0 | 0 | 0 | 0 | 0 | 0 | 0 | 0 | 0 | 0 | 0 | 0 | 0 | 0 | 0
1990-01-22 05:00 | 0 | 0 | 0 | 0 | 0 | 1990-01-22 05:00 | 0 | 0 | 0 | 0 | 0 | 0 | 0 | 0 | 0 | 0 | 0 | 0 | 0 | 0 | 0 | 0 | 0 | 0 | 0 | 0 | 0 | 0 | 0 | 0
1990-01-22 06:00 | 0 | 0 | 0 | 0 | 0 | 1990-01-22 06:00 | 0 | 0 | 0 | 0 | 0 | 0 | 0 | 0 | 0 | 0 | 0 | 0 | 0 | 0 | 0 | 0 | 0 | 0 | 0 | 0 | 0 | 0 | 0 | 0
1990-01-22 07:00 | 0 | 0 | 0 | 0 | 0 | 1990-01-22 07:00 | 0 | 0 | 0 | 0 | 0 | 0 | 0 | 0 | 0 | 0 | 0 | 0 | 0 | 0 | 0 | 0 | 0 | 0 | 0 | 0 | 0 | 0 | 0 | 0
1990-01-22 08:00 | 0 | 0 | 0 | 0 | 0 | 1990-01-22 08:00 | 0 | 0 | 0 | 0 | 0 | 0 | 0 | 0 | 0 | 0 | 0 | 0 | 0 | 0 | 0 | 0 | 0 | 0 | 0 | 0 | 0 | 0 | 0 | 0
1990-01-22 09:00 | 26.6909 | 27.1406 | 28.41 | 24.9717 | 17.9014 | 1990-01-22 09:00 | 27.1406 | 27.1406 | 27.1406 | 27.1406 | 27.1406 | 27.1406 | 28.41 | 22.9799 | 29.7704 | 28.41 | 24.4575 | 22.9799 | 24.9717 | 23.8183 | 27.326 | 24.9717 | 18.294 | 16.9553 | 17.9014 | 16.6136 | 20.5133 | 17.9014 | 10.3683 | 9.5602
1990-01-22 10:00 | 40.6143 | 45.2041 | 44.2224 | 37.0062 | 25.5701 | 1990-01-22 10:00 | 45.2041 | 45.2041 | 45.2041 | 45.2041 | 45.2041 | 45.2041 | 44.2224 | 39.1789 | 44.4602 | 44.2224 | 41.8079 | 39.1789 | 37.0062 | 33.8289 | 37.418 | 37.0062 | 32.8385 | 29.8578 | 25.5701 | 22.0112 | 26.0368 | 25.5701 | 20.9145 | 18.496
1990-01-22 11:00 | 136.4075 | 93.7358 | 130.4937 | 142.3212 | 125.8186 | 1990-01-22 11:00 | 93.7358 | 93.7358 | 93.7358 | 93.7358 | 93.7358 | 93.7358 | 130.4937 | 75.3197 | 124.4299 | 130.4937 | 110.2324 | 75.3197 | 142.3212 | 81.722 | 131.8406 | 142.3212 | 107.2519 | 55.2435 | 125.8186 | 56.0476 | 113.7468 | 125.8186 | 85.3846 | 36.6152
1990-01-22 12:00 | 98.106 | 88.6644 | 100.2322 | 95.9798 | 76.9205 | 1990-01-22 12:00 | 88.6644 | 88.6644 | 88.6644 | 88.6644 | 88.6644 | 88.6644 | 100.2322 | 80.7858 | 93.8293 | 100.2322 | 94.8198 | 80.7858 | 95.9798 | 59.8557 | 84.9008 | 95.9798 | 86.6204 | 62.2922 | 76.9205 | 37.379 | 64.2133 | 76.9205 | 66.1898 | 38.5916
1990-01-22 13:00 | 183.3451 | 98.6418 | 167.273 | 199.4172 | 186.6269 | 1990-01-22 13:00 | 98.6418 | 98.6418 | 98.6418 | 98.6418 | 98.6418 | 98.6418 | 167.273 | 113.6501 | 129.0226 | 167.273 | 160.9719 | 113.6501 | 199.4172 | 52.6513 | 133.4593 | 199.4172 | 188.6068 | 106.8208 | 186.6269 | 34.7733 | 110.4913 | 186.6269 | 174.1073 | 79.7115
1990-01-22 14:00 | 274.9342 | 94.7535 | 235.4875 | 314.3808 | 314.6154 | 1990-01-22 14:00 | 94.7535 | 94.7535 | 94.7535 | 94.7535 | 94.7535 | 94.7535 | 235.4875 | 175.1928 | 130.2206 | 235.4875 | 253.5763 | 175.1928 | 314.3808 | 38.5179 | 134.7391 | 314.3808 | 344.5194 | 212.1585 | 314.6154 | 24.7224 | 106.933 | 314.6154 | 349.2596 | 196.5876
1990-01-22 15:00 | 203.5577 | 41.0801 | 164.7739 | 242.3415 | 254.7864 | 1990-01-22 15:00 | 41.0801 | 41.0801 | 41.0801 | 41.0801 | 41.0801 | 41.0801 | 164.7739 | 159.8669 | 41.2706 | 164.7739 | 212.9651 | 159.8669 | 242.3415 | 18.5737 | 30.282 | 242.3415 | 322.9212 | 234.0489 | 254.7864 | 10.8821 | 18.2157 | 254.7864 | 346.7265 | 245.2684
1990-01-22 16:00 | 0 | 0 | 0 | 0 | 0 | 1990-01-22 16:00 | 0 | 0 | 0 | 0 | 0 | 0 | 0 | 0 | 0 | 0 | 0 | 0 | 0 | 0 | 0 | 0 | 0 | 0 | 0 | 0 | 0 | 0 | 0 | 0
1990-01-22 17:00 | 0 | 0 | 0 | 0 | 0 | 1990-01-22 17:00 | 0 | 0 | 0 | 0 | 0 | 0 | 0 | 0 | 0 | 0 | 0 | 0 | 0 | 0 | 0 | 0 | 0 | 0 | 0 | 0 | 0 | 0 | 0 | 0
1990-01-22 18:00 | 0 | 0 | 0 | 0 | 0 | 1990-01-22 18:00 | 0 | 0 | 0 | 0 | 0 | 0 | 0 | 0 | 0 | 0 | 0 | 0 | 0 | 0 | 0 | 0 | 0 | 0 | 0 | 0 | 0 | 0 | 0 | 0
1990-01-22 19:00 | 0 | 0 | 0 | 0 | 0 | 1990-01-22 19:00 | 0 | 0 | 0 | 0 | 0 | 0 | 0 | 0 | 0 | 0 | 0 | 0 | 0 | 0 | 0 | 0 | 0 | 0 | 0 | 0 | 0 | 0 | 0 | 0
1990-01-22 20:00 | 0 | 0 | 0 | 0 | 0 | 1990-01-22 20:00 | 0 | 0 | 0 | 0 | 0 | 0 | 0 | 0 | 0 | 0 | 0 | 0 | 0 | 0 | 0 | 0 | 0 | 0 | 0 | 0 | 0 | 0 | 0 | 0
1990-01-22 21:00 | 0 | 0 | 0 | 0 | 0 | 1990-01-22 21:00 | 0 | 0 | 0 | 0 | 0 | 0 | 0 | 0 | 0 | 0 | 0 | 0 | 0 | 0 | 0 | 0 | 0 | 0 | 0 | 0 | 0 | 0 | 0 | 0
1990-01-22 22:00 | 0 | 0 | 0 | 0 | 0 | 1990-01-22 22:00 | 0 | 0 | 0 | 0 | 0 | 0 | 0 | 0 | 0 | 0 | 0 | 0 | 0 | 0 | 0 | 0 | 0 | 0 | 0 | 0 | 0 | 0 | 0 | 0
1990-01-22 23:00 | 0 | 0 | 0 | 0 | 0 | 1990-01-22 23:00 | 0 | 0 | 0 | 0 | 0 | 0 | 0 | 0 | 0 | 0 | 0 | 0 | 0 | 0 | 0 | 0 | 0 | 0 | 0 | 0 | 0 | 0 | 0 | 0
1990-01-23 | 0 | 0 | 0 | 0 | 0 | 1990-01-23 | 0 | 0 | 0 | 0 | 0 | 0 | 0 | 0 | 0 | 0 | 0 | 0 | 0 | 0 | 0 | 0 | 0 | 0 | 0 | 0 | 0 | 0 | 0 | 0
1990-01-23 01:00 | 0 | 0 | 0 | 0 | 0 | 1990-01-23 01:00 | 0 | 0 | 0 | 0 | 0 | 0 | 0 | 0 | 0 | 0 | 0 | 0 | 0 | 0 | 0 | 0 | 0 | 0 | 0 | 0 | 0 | 0 | 0 | 0
1990-01-23 02:00 | 0 | 0 | 0 | 0 | 0 | 1990-01-23 02:00 | 0 | 0 | 0 | 0 | 0 | 0 | 0 | 0 | 0 | 0 | 0 | 0 | 0 | 0 | 0 | 0 | 0 | 0 | 0 | 0 | 0 | 0 | 0 | 0
1990-01-23 03:00 | 0 | 0 | 0 | 0 | 0 | 1990-01-23 03:00 | 0 | 0 | 0 | 0 | 0 | 0 | 0 | 0 | 0 | 0 | 0 | 0 | 0 | 0 | 0 | 0 | 0 | 0 | 0 | 0 | 0 | 0 | 0 | 0
1990-01-23 04:00 | 0 | 0 | 0 | 0 | 0 | 1990-01-23 04:00 | 0 | 0 | 0 | 0 | 0 | 0 | 0 | 0 | 0 | 0 | 0 | 0 | 0 | 0 | 0 | 0 | 0 | 0 | 0 | 0 | 0 | 0 | 0 | 0
1990-01-23 05:00 | 0 | 0 | 0 | 0 | 0 | 1990-01-23 05:00 | 0 | 0 | 0 | 0 | 0 | 0 | 0 | 0 | 0 | 0 | 0 | 0 | 0 | 0 | 0 | 0 | 0 | 0 | 0 | 0 | 0 | 0 | 0 | 0
1990-01-23 06:00 | 0 | 0 | 0 | 0 | 0 | 1990-01-23 06:00 | 0 | 0 | 0 | 0 | 0 | 0 | 0 | 0 | 0 | 0 | 0 | 0 | 0 | 0 | 0 | 0 | 0 | 0 | 0 | 0 | 0 | 0 | 0 | 0
1990-01-23 07:00 | 0 | 0 | 0 | 0 | 0 | 1990-01-23 07:00 | 0 | 0 | 0 | 0 | 0 | 0 | 0 | 0 | 0 | 0 | 0 | 0 | 0 | 0 | 0 | 0 | 0 | 0 | 0 | 0 | 0 | 0 | 0 | 0
1990-01-23 08:00 | 0 | 0 | 0 | 0 | 0 | 1990-01-23 08:00 | 0 | 0 | 0 | 0 | 0 | 0 | 0 | 0 | 0 | 0 | 0 | 0 | 0 | 0 | 0 | 0 | 0 | 0 | 0 | 0 | 0 | 0 | 0 | 0
1990-01-23 09:00 | 147.4787 | 49.4024 | 125.245 | 169.7125 | 170.8301 | 1990-01-23 09:00 | 49.4024 | 49.4024 | 49.4024 | 49.4024 | 49.4024 | 49.4024 | 125.245 | 33.0644 | 149.6741 | 125.245 | 54.074 | 33.0644 | 169.7125 | 149.6903 | 211.4009 | 169.7125 | 46.8699 | 25.0943 | 170.8301 | 147.8246 | 218.6604 | 170.8301 | 29.7035 | 15.4622
1990-01-23 10:00 | 45.9692 | 49.3353 | 49.4515 | 42.487 | 30.3343 | 1990-01-23 10:00 | 49.3353 | 49.3353 | 49.3353 | 49.3353 | 49.3353 | 49.3353 | 49.4515 | 42.38 | 49.7916 | 49.4515 | 46.09 | 42.38 | 42.487 | 38.0901 | 43.0765 | 42.487 | 36.6702 | 32.498 | 30.3343 | 25.3472 | 31.0082 | 30.3343 | 23.7476 | 20.3858
1990-01-23 11:00 | 500.0774 | 191.4094 | 436.8351 | 563.3198 | 557.1415 | 1990-01-23 11:00 | 191.4094 | 191.4094 | 191.4094 | 191.4094 | 191.4094 | 191.4094 | 436.8351 | 112.1902 | 403.5447 | 436.8351 | 322.3176 | 112.1902 | 563.3198 | 226.6387 | 509.2471 | 563.3198 | 373.6437 | 62.8519 | 557.1415 | 163.1771 | 494.4096 | 557.1415 | 336.2203 | 42.3255
1990-01-23 12:00 | 70.0114 | 73.1076 | 74.524 | 65.4989 | 48.4426 | 1990-01-23 12:00 | 73.1076 | 73.1076 | 73.1076 | 73.1076 | 73.1076 | 73.1076 | 74.524 | 66.3492 | 71.8377 | 74.524 | 72.2474 | 66.3492 | 65.4989 | 50.3603 | 60.8601 | 65.4989 | 61.5577 | 51.346 | 48.4426 | 31.8297 | 43.1495 | 48.4426 | 43.9492 | 32.3679
1990-01-23 13:00 | 19.1982 | 26.9602 | 22.6957 | 15.7007 | 7.9686 | 1990-01-23 13:00 | 26.9602 | 26.9602 | 26.9602 | 26.9602 | 26.9602 | 26.9602 | 22.6957 | 23.5366 | 23.2951 | 22.6957 | 22.7945 | 23.5366 | 15.7007 | 18.1095 | 16.7344 | 15.7007 | 15.8746 | 17.1516 | 7.9686 | 10.2945 | 9.1199 | 7.9686 | 8.16 | 9.5845
1990-01-23 14:00 | 208.6623 | 80.9212 | 181.1308 | 236.1939 | 232.8738 | 1990-01-23 14:00 | 80.9212 | 80.9212 | 80.9212 | 80.9212 | 80.9212 | 80.9212 | 181.1308 | 137.8857 | 105.8453 | 181.1308 | 194.1995 | 137.8857 | 236.1939 | 37.5091 | 106.9133 | 236.1939 | 258.2831 | 162.2828 | 232.8738 | 24.0242 | 83.6405 | 232.8738 | 258.3088 | 147.5938
1990-01-23 15:00 | 102.763 | 26.7727 | 84.8528 | 120.6732 | 124.0388 | 1990-01-23 15:00 | 26.7727 | 26.7727 | 26.7727 | 26.7727 | 26.7727 | 26.7727 | 84.8528 | 82.567 | 26.2528 | 84.8528 | 108.2184 | 82.567 | 120.6732 | 13.503 | 19.3584 | 120.6732 | 160.7532 | 116.7364 | 124.0388 | 7.2352 | 10.9765 | 124.0388 | 170.0464 | 119.5181
1990-01-23 16:00 | 0 | 0 | 0 | 0 | 0 | 1990-01-23 16:00 | 0 | 0 | 0 | 0 | 0 | 0 | 0 | 0 | 0 | 0 | 0 | 0 | 0 | 0 | 0 | 0 | 0 | 0 | 0 | 0 | 0 | 0 | 0 | 0
1990-01-23 17:00 | 0 | 0 | 0 | 0 | 0 | 1990-01-23 17:00 | 0 | 0 | 0 | 0 | 0 | 0 | 0 | 0 | 0 | 0 | 0 | 0 | 0 | 0 | 0 | 0 | 0 | 0 | 0 | 0 | 0 | 0 | 0 | 0
1990-01-23 18:00 | 0 | 0 | 0 | 0 | 0 | 1990-01-23 18:00 | 0 | 0 | 0 | 0 | 0 | 0 | 0 | 0 | 0 | 0 | 0 | 0 | 0 | 0 | 0 | 0 | 0 | 0 | 0 | 0 | 0 | 0 | 0 | 0
1990-01-23 19:00 | 0 | 0 | 0 | 0 | 0 | 1990-01-23 19:00 | 0 | 0 | 0 | 0 | 0 | 0 | 0 | 0 | 0 | 0 | 0 | 0 | 0 | 0 | 0 | 0 | 0 | 0 | 0 | 0 | 0 | 0 | 0 | 0
1990-01-23 20:00 | 0 | 0 | 0 | 0 | 0 | 1990-01-23 20:00 | 0 | 0 | 0 | 0 | 0 | 0 | 0 | 0 | 0 | 0 | 0 | 0 | 0 | 0 | 0 | 0 | 0 | 0 | 0 | 0 | 0 | 0 | 0 | 0
1990-01-23 21:00 | 0 | 0 | 0 | 0 | 0 | 1990-01-23 21:00 | 0 | 0 | 0 | 0 | 0 | 0 | 0 | 0 | 0 | 0 | 0 | 0 | 0 | 0 | 0 | 0 | 0 | 0 | 0 | 0 | 0 | 0 | 0 | 0
1990-01-23 22:00 | 0 | 0 | 0 | 0 | 0 | 1990-01-23 22:00 | 0 | 0 | 0 | 0 | 0 | 0 | 0 | 0 | 0 | 0 | 0 | 0 | 0 | 0 | 0 | 0 | 0 | 0 | 0 | 0 | 0 | 0 | 0 | 0
1990-01-23 23:00 | 0 | 0 | 0 | 0 | 0 | 1990-01-23 23:00 | 0 | 0 | 0 | 0 | 0 | 0 | 0 | 0 | 0 | 0 | 0 | 0 | 0 | 0 | 0 | 0 | 0 | 0 | 0 | 0 | 0 | 0 | 0 | 0
1990-01-24 | 0 | 0 | 0 | 0 | 0 | 1990-01-24 | 0 | 0 | 0 | 0 | 0 | 0 | 0 | 0 | 0 | 0 | 0 | 0 | 0 | 0 | 0 | 0 | 0 | 0 | 0 | 0 | 0 | 0 | 0 | 0
1990-01-24 01:00 | 0 | 0 | 0 | 0 | 0 | 1990-01-24 01:00 | 0 | 0 | 0 | 0 | 0 | 0 | 0 | 0 | 0 | 0 | 0 | 0 | 0 | 0 | 0 | 0 | 0 | 0 | 0 | 0 | 0 | 0 | 0 | 0
1990-01-24 02:00 | 0 | 0 | 0 | 0 | 0 | 1990-01-24 02:00 | 0 | 0 | 0 | 0 | 0 | 0 | 0 | 0 | 0 | 0 | 0 | 0 | 0 | 0 | 0 | 0 | 0 | 0 | 0 | 0 | 0 | 0 | 0 | 0
1990-01-24 03:00 | 0 | 0 | 0 | 0 | 0 | 1990-01-24 03:00 | 0 | 0 | 0 | 0 | 0 | 0 | 0 | 0 | 0 | 0 | 0 | 0 | 0 | 0 | 0 | 0 | 0 | 0 | 0 | 0 | 0 | 0 | 0 | 0
1990-01-24 04:00 | 0 | 0 | 0 | 0 | 0 | 1990-01-24 04:00 | 0 | 0 | 0 | 0 | 0 | 0 | 0 | 0 | 0 | 0 | 0 | 0 | 0 | 0 | 0 | 0 | 0 | 0 | 0 | 0 | 0 | 0 | 0 | 0
1990-01-24 05:00 | 0 | 0 | 0 | 0 | 0 | 1990-01-24 05:00 | 0 | 0 | 0 | 0 | 0 | 0 | 0 | 0 | 0 | 0 | 0 | 0 | 0 | 0 | 0 | 0 | 0 | 0 | 0 | 0 | 0 | 0 | 0 | 0
1990-01-24 06:00 | 0 | 0 | 0 | 0 | 0 | 1990-01-24 06:00 | 0 | 0 | 0 | 0 | 0 | 0 | 0 | 0 | 0 | 0 | 0 | 0 | 0 | 0 | 0 | 0 | 0 | 0 | 0 | 0 | 0 | 0 | 0 | 0
1990-01-24 07:00 | 0 | 0 | 0 | 0 | 0 | 1990-01-24 07:00 | 0 | 0 | 0 | 0 | 0 | 0 | 0 | 0 | 0 | 0 | 0 | 0 | 0 | 0 | 0 | 0 | 0 | 0 | 0 | 0 | 0 | 0 | 0 | 0
1990-01-24 08:00 | 7.8678 | 7.3488 | 8.3059 | 7.4297 | 4.6744 | 1990-01-24 08:00 | 7.3488 | 7.3488 | 7.3488 | 7.3488 | 7.3488 | 7.3488 | 8.3059 | 5.646 | 9.79 | 8.3059 | 5.646 | 5.646 | 7.4297 | 8.4536 | 9.999 | 7.4297 | 3.0786 | 3.0786 | 4.6744 | 5.8349 | 7.5917 | 4.6744 | 0 | 0
1990-01-24 09:00 | 314.164 | 59.4449 | 255.0305 | 373.2975 | 391.2489 | 1990-01-24 09:00 | 59.4449 | 59.4449 | 59.4449 | 59.4449 | 59.4449 | 59.4449 | 255.0305 | 22.7992 | 315.4399 | 255.0305 | 74.7906 | 22.7992 | 373.2975 | 326.9133 | 472.1877 | 373.2975 | 67.2125 | 16.7912 | 391.2489 | 338.061 | 504.0182 | 391.2489 | 38.601 | 9.4223
1990-01-24 10:00 | 498.6772 | 135.8581 | 420.4455 | 576.909 | 587.0654 | 1990-01-24 10:00 | 135.8581 | 135.8581 | 135.8581 | 135.8581 | 135.8581 | 135.8581 | 420.4455 | 34.145 | 439.4979 | 420.4455 | 229.5037 | 34.145 | 576.909 | 343.3433 | 606.9237 | 576.909 | 259.4667 | 25.7615 | 587.0654 | 317.0692 | 621.2898 | 587.0654 | 218.9373 | 15.639
1990-01-24 11:00 | 595.8038 | 188.3187 | 512.5627 | 679.0448 | 681.8039 | 1990-01-24 11:00 | 188.3187 | 188.3187 | 188.3187 | 188.3187 | 188.3187 | 188.3187 | 512.5627 | 86.3547 | 470.0677 | 512.5627 | 363.6012 | 86.3547 | 679.0448 | 249.0265 | 612.9967 | 679.0448 | 438.7551 | 30.2214 | 681.8039 | 178.3768 | 605.5526 | 681.8039 | 402.1204 | 18.6886
1990-01-24 12:00 | 531.5691 | 207.8152 | 465.9224 | 597.2158 | 588.5921 | 1990-01-24 12:00 | 207.8152 | 207.8152 | 207.8152 | 207.8152 | 207.8152 | 207.8152 | 465.9224 | 199.5993 | 382.2422 | 465.9224 | 394.6891 | 199.5993 | 597.2158 | 111.8713 | 459.9502 | 597.2158 | 480.7479 | 145.5584 | 588.5921 | 44.4626 | 428.6064 | 588.5921 | 452.893 | 66.8452
1990-01-24 13:00 | 2.8127 | 8.7148 | 5.6253 | 0 | 0 | 1990-01-24 13:00 | 8.7148 | 8.7148 | 8.7148 | 8.7148 | 8.7148 | 8.7148 | 5.6253 | 6.8032 | 6.463 | 5.6253 | 5.7655 | 6.8032 | 0 | 4.942 | 3.1071 | 0 | 1.9162 | 3.6866 | 0 | 0 | 0 | 0 | 0 | 0
1990-01-24 14:00 | 363.184 | 124.0937 | 311.5503 | 414.8177 | 415.7145 | 1990-01-24 14:00 | 124.0937 | 124.0937 | 124.0937 | 124.0937 | 124.0937 | 124.0937 | 311.5503 | 232.3793 | 172.5613 | 311.5503 | 335.1135 | 232.3793 | 414.8177 | 47.004 | 179.622 | 414.8177 | 453.8375 | 282.2588 | 415.7145 | 30.9202 | 143.1252 | 415.7145 | 460.5455 | 262.3981
1990-01-24 15:00 | 248.7225 | 40.9795 | 199.2346 | 298.2103 | 315.6234 | 1990-01-24 15:00 | 40.9795 | 40.9795 | 40.9795 | 40.9795 | 40.9795 | 40.9795 | 199.2346 | 193.4525 | 41.9154 | 199.2346 | 260.1722 | 193.4525 | 298.2103 | 14.4006 | 29.2679 | 298.2103 | 398.5847 | 288.5674 | 315.6234 | 7.8135 | 17.2936 | 315.6234 | 430.144 | 304.5992
1990-01-24 16:00 | 0 | 0 | 0 | 0 | 0 | 1990-01-24 16:00 | 0 | 0 | 0 | 0 | 0 | 0 | 0 | 0 | 0 | 0 | 0 | 0 | 0 | 0 | 0 | 0 | 0 | 0 | 0 | 0 | 0 | 0 | 0 | 0
1990-01-24 17:00 | 0 | 0 | 0 | 0 | 0 | 1990-01-24 17:00 | 0 | 0 | 0 | 0 | 0 | 0 | 0 | 0 | 0 | 0 | 0 | 0 | 0 | 0 | 0 | 0 | 0 | 0 | 0 | 0 | 0 | 0 | 0 | 0
1990-01-24 18:00 | 0 | 0 | 0 | 0 | 0 | 1990-01-24 18:00 | 0 | 0 | 0 | 0 | 0 | 0 | 0 | 0 | 0 | 0 | 0 | 0 | 0 | 0 | 0 | 0 | 0 | 0 | 0 | 0 | 0 | 0 | 0 | 0
1990-01-24 19:00 | 0 | 0 | 0 | 0 | 0 | 1990-01-24 19:00 | 0 | 0 | 0 | 0 | 0 | 0 | 0 | 0 | 0 | 0 | 0 | 0 | 0 | 0 | 0 | 0 | 0 | 0 | 0 | 0 | 0 | 0 | 0 | 0
1990-01-24 20:00 | 0 | 0 | 0 | 0 | 0 | 1990-01-24 20:00 | 0 | 0 | 0 | 0 | 0 | 0 | 0 | 0 | 0 | 0 | 0 | 0 | 0 | 0 | 0 | 0 | 0 | 0 | 0 | 0 | 0 | 0 | 0 | 0
1990-01-24 21:00 | 0 | 0 | 0 | 0 | 0 | 1990-01-24 21:00 | 0 | 0 | 0 | 0 | 0 | 0 | 0 | 0 | 0 | 0 | 0 | 0 | 0 | 0 | 0 | 0 | 0 | 0 | 0 | 0 | 0 | 0 | 0 | 0
1990-01-24 22:00 | 0 | 0 | 0 | 0 | 0 | 1990-01-24 22:00 | 0 | 0 | 0 | 0 | 0 | 0 | 0 | 0 | 0 | 0 | 0 | 0 | 0 | 0 | 0 | 0 | 0 | 0 | 0 | 0 | 0 | 0 | 0 | 0
1990-01-24 23:00 | 0 | 0 | 0 | 0 | 0 | 1990-01-24 23:00 | 0 | 0 | 0 | 0 | 0 | 0 | 0 | 0 | 0 | 0 | 0 | 0 | 0 | 0 | 0 | 0 | 0 | 0 | 0 | 0 | 0 | 0 | 0 | 0
1990-01-25 | 0 | 0 | 0 | 0 | 0 | 1990-01-25 | 0 | 0 | 0 | 0 | 0 | 0 | 0 | 0 | 0 | 0 | 0 | 0 | 0 | 0 | 0 | 0 | 0 | 0 | 0 | 0 | 0 | 0 | 0 | 0
1990-01-25 01:00 | 0 | 0 | 0 | 0 | 0 | 1990-01-25 01:00 | 0 | 0 | 0 | 0 | 0 | 0 | 0 | 0 | 0 | 0 | 0 | 0 | 0 | 0 | 0 | 0 | 0 | 0 | 0 | 0 | 0 | 0 | 0 | 0
1990-01-25 02:00 | 0 | 0 | 0 | 0 | 0 | 1990-01-25 02:00 | 0 | 0 | 0 | 0 | 0 | 0 | 0 | 0 | 0 | 0 | 0 | 0 | 0 | 0 | 0 | 0 | 0 | 0 | 0 | 0 | 0 | 0 | 0 | 0
1990-01-25 03:00 | 0 | 0 | 0 | 0 | 0 | 1990-01-25 03:00 | 0 | 0 | 0 | 0 | 0 | 0 | 0 | 0 | 0 | 0 | 0 | 0 | 0 | 0 | 0 | 0 | 0 | 0 | 0 | 0 | 0 | 0 | 0 | 0
1990-01-25 04:00 | 0 | 0 | 0 | 0 | 0 | 1990-01-25 04:00 | 0 | 0 | 0 | 0 | 0 | 0 | 0 | 0 | 0 | 0 | 0 | 0 | 0 | 0 | 0 | 0 | 0 | 0 | 0 | 0 | 0 | 0 | 0 | 0
1990-01-25 05:00 | 0 | 0 | 0 | 0 | 0 | 1990-01-25 05:00 | 0 | 0 | 0 | 0 | 0 | 0 | 0 | 0 | 0 | 0 | 0 | 0 | 0 | 0 | 0 | 0 | 0 | 0 | 0 | 0 | 0 | 0 | 0 | 0
1990-01-25 06:00 | 0 | 0 | 0 | 0 | 0 | 1990-01-25 06:00 | 0 | 0 | 0 | 0 | 0 | 0 | 0 | 0 | 0 | 0 | 0 | 0 | 0 | 0 | 0 | 0 | 0 | 0 | 0 | 0 | 0 | 0 | 0 | 0
1990-01-25 07:00 | 0 | 0 | 0 | 0 | 0 | 1990-01-25 07:00 | 0 | 0 | 0 | 0 | 0 | 0 | 0 | 0 | 0 | 0 | 0 | 0 | 0 | 0 | 0 | 0 | 0 | 0 | 0 | 0 | 0 | 0 | 0 | 0
1990-01-25 08:00 | 5.3438 | 5.8793 | 6.0469 | 4.6407 | 1.9924 | 1990-01-25 08:00 | 5.8793 | 5.8793 | 5.8793 | 5.8793 | 5.8793 | 5.8793 | 6.0469 | 4.5293 | 6.9311 | 6.0469 | 4.5293 | 4.5293 | 4.6407 | 5.2794 | 6.1665 | 4.6407 | 2.1567 | 2.1567 | 1.9924 | 2.7173 | 3.7257 | 1.9924 | 0 | 0
1990-01-25 09:00 | 144.4349 | 46.3568 | 122.1644 | 166.7053 | 168.0127 | 1990-01-25 09:00 | 46.3568 | 46.3568 | 46.3568 | 46.3568 | 46.3568 | 46.3568 | 122.1644 | 29.9096 | 147.1095 | 122.1644 | 50.5412 | 29.9096 | 166.7053 | 147.893 | 209.3557 | 166.7053 | 43.026 | 22.4527 | 168.0127 | 146.3699 | 217.0001 | 168.0127 | 25.8312 | 13.4328
1990-01-25 10:00 | 405.3115 | 125.3285 | 344.7057 | 465.9173 | 469.2118 | 1990-01-25 10:00 | 125.3285 | 125.3285 | 125.3285 | 125.3285 | 125.3285 | 125.3285 | 344.7057 | 46.1574 | 360.0998 | 344.7057 | 195.4068 | 46.1574 | 465.9173 | 281.6984 | 491.2901 | 465.9173 | 214.3969 | 35.5225 | 469.2118 | 255.9108 | 498.3546 | 469.2118 | 177.5901 | 22.4135
1990-01-25 11:00 | 407.9079 | 150.5558 | 354.0574 | 461.7584 | 455.9622 | 1990-01-25 11:00 | 150.5558 | 150.5558 | 150.5558 | 150.5558 | 150.5558 | 150.5558 | 354.0574 | 87.4607 | 326.7869 | 354.0574 | 258.3229 | 87.4607 | 461.7584 | 182.35 | 416.4072 | 461.7584 | 301.0434 | 49.2325 | 455.9622 | 130.7596 | 403.4638 | 455.9622 | 269.3664 | 32.1501
1990-01-25 12:00 | 365.9357 | 152.8316 | 322.4332 | 409.4382 | 398.2055 | 1990-01-25 12:00 | 152.8316 | 152.8316 | 152.8316 | 152.8316 | 152.8316 | 152.8316 | 322.4332 | 145.5731 | 266.1313 | 322.4332 | 274.2658 | 145.5731 | 409.4382 | 85.6241 | 314.6476 | 409.4382 | 328.3553 | 106.5088 | 398.2055 | 37.3238 | 288.2781 | 398.2055 | 304.2165 | 51.0072
1990-01-25 13:00 | 285.2546 | 126.3848 | 252.8476 | 317.6616 | 306.7865 | 1990-01-25 13:00 | 126.3848 | 126.3848 | 126.3848 | 126.3848 | 126.3848 | 126.3848 | 252.8476 | 157.5068 | 185.3113 | 252.8476 | 241.6357 | 157.5068 | 317.6616 | 56.004 | 202.417 | 317.6616 | 298.7751 | 154.3881 | 306.7865 | 37.152 | 173.1836 | 306.7865 | 284.9199 | 117.4616
1990-01-25 14:00 | 420.1707 | 135.7178 | 358.8048 | 481.5366 | 484.7383 | 1990-01-25 14:00 | 135.7178 | 135.7178 | 135.7178 | 135.7178 | 135.7178 | 135.7178 | 358.8048 | 265.223 | 193.7416 | 358.8048 | 386.729 | 265.223 | 481.5366 | 44.9192 | 203.3633 | 481.5366 | 527.152 | 325.4852 | 484.7383 | 29.3251 | 161.9532 | 484.7383 | 537.1461 | 304.3723
1990-01-25 15:00 | 289.9314 | 45.7704 | 232.2562 | 347.6066 | 368.1254 | 1990-01-25 15:00 | 45.7704 | 45.7704 | 45.7704 | 45.7704 | 45.7704 | 45.7704 | 232.2562 | 225.7487 | 46.196 | 232.2562 | 303.8171 | 225.7487 | 347.6066 | 13.806 | 30.8363 | 347.6066 | 464.5112 | 336.833 | 368.1254 | 7.3634 | 17.4624 | 368.1254 | 501.2597 | 355.8474
1990-01-25 16:00 | 0 | 0 | 0 | 0 | 0 | 1990-01-25 16:00 | 0 | 0 | 0 | 0 | 0 | 0 | 0 | 0 | 0 | 0 | 0 | 0 | 0 | 0 | 0 | 0 | 0 | 0 | 0 | 0 | 0 | 0 | 0 | 0
1990-01-25 17:00 | 0 | 0 | 0 | 0 | 0 | 1990-01-25 17:00 | 0 | 0 | 0 | 0 | 0 | 0 | 0 | 0 | 0 | 0 | 0 | 0 | 0 | 0 | 0 | 0 | 0 | 0 | 0 | 0 | 0 | 0 | 0 | 0
1990-01-25 18:00 | 0 | 0 | 0 | 0 | 0 | 1990-01-25 18:00 | 0 | 0 | 0 | 0 | 0 | 0 | 0 | 0 | 0 | 0 | 0 | 0 | 0 | 0 | 0 | 0 | 0 | 0 | 0 | 0 | 0 | 0 | 0 | 0
1990-01-25 19:00 | 0 | 0 | 0 | 0 | 0 | 1990-01-25 19:00 | 0 | 0 | 0 | 0 | 0 | 0 | 0 | 0 | 0 | 0 | 0 | 0 | 0 | 0 | 0 | 0 | 0 | 0 | 0 | 0 | 0 | 0 | 0 | 0
1990-01-25 20:00 | 0 | 0 | 0 | 0 | 0 | 1990-01-25 20:00 | 0 | 0 | 0 | 0 | 0 | 0 | 0 | 0 | 0 | 0 | 0 | 0 | 0 | 0 | 0 | 0 | 0 | 0 | 0 | 0 | 0 | 0 | 0 | 0
1990-01-25 21:00 | 0 | 0 | 0 | 0 | 0 | 1990-01-25 21:00 | 0 | 0 | 0 | 0 | 0 | 0 | 0 | 0 | 0 | 0 | 0 | 0 | 0 | 0 | 0 | 0 | 0 | 0 | 0 | 0 | 0 | 0 | 0 | 0
1990-01-25 22:00 | 0 | 0 | 0 | 0 | 0 | 1990-01-25 22:00 | 0 | 0 | 0 | 0 | 0 | 0 | 0 | 0 | 0 | 0 | 0 | 0 | 0 | 0 | 0 | 0 | 0 | 0 | 0 | 0 | 0 | 0 | 0 | 0
1990-01-25 23:00 | 0 | 0 | 0 | 0 | 0 | 1990-01-25 23:00 | 0 | 0 | 0 | 0 | 0 | 0 | 0 | 0 | 0 | 0 | 0 | 0 | 0 | 0 | 0 | 0 | 0 | 0 | 0 | 0 | 0 | 0 | 0 | 0
1990-01-26 | 0 | 0 | 0 | 0 | 0 | 1990-01-26 | 0 | 0 | 0 | 0 | 0 | 0 | 0 | 0 | 0 | 0 | 0 | 0 | 0 | 0 | 0 | 0 | 0 | 0 | 0 | 0 | 0 | 0 | 0 | 0
1990-01-26 01:00 | 0 | 0 | 0 | 0 | 0 | 1990-01-26 01:00 | 0 | 0 | 0 | 0 | 0 | 0 | 0 | 0 | 0 | 0 | 0 | 0 | 0 | 0 | 0 | 0 | 0 | 0 | 0 | 0 | 0 | 0 | 0 | 0
1990-01-26 02:00 | 0 | 0 | 0 | 0 | 0 | 1990-01-26 02:00 | 0 | 0 | 0 | 0 | 0 | 0 | 0 | 0 | 0 | 0 | 0 | 0 | 0 | 0 | 0 | 0 | 0 | 0 | 0 | 0 | 0 | 0 | 0 | 0
1990-01-26 03:00 | 0 | 0 | 0 | 0 | 0 | 1990-01-26 03:00 | 0 | 0 | 0 | 0 | 0 | 0 | 0 | 0 | 0 | 0 | 0 | 0 | 0 | 0 | 0 | 0 | 0 | 0 | 0 | 0 | 0 | 0 | 0 | 0
1990-01-26 04:00 | 0 | 0 | 0 | 0 | 0 | 1990-01-26 04:00 | 0 | 0 | 0 | 0 | 0 | 0 | 0 | 0 | 0 | 0 | 0 | 0 | 0 | 0 | 0 | 0 | 0 | 0 | 0 | 0 | 0 | 0 | 0 | 0
1990-01-26 05:00 | 0 | 0 | 0 | 0 | 0 | 1990-01-26 05:00 | 0 | 0 | 0 | 0 | 0 | 0 | 0 | 0 | 0 | 0 | 0 | 0 | 0 | 0 | 0 | 0 | 0 | 0 | 0 | 0 | 0 | 0 | 0 | 0
1990-01-26 06:00 | 0 | 0 | 0 | 0 | 0 | 1990-01-26 06:00 | 0 | 0 | 0 | 0 | 0 | 0 | 0 | 0 | 0 | 0 | 0 | 0 | 0 | 0 | 0 | 0 | 0 | 0 | 0 | 0 | 0 | 0 | 0 | 0
1990-01-26 07:00 | 0 | 0 | 0 | 0 | 0 | 1990-01-26 07:00 | 0 | 0 | 0 | 0 | 0 | 0 | 0 | 0 | 0 | 0 | 0 | 0 | 0 | 0 | 0 | 0 | 0 | 0 | 0 | 0 | 0 | 0 | 0 | 0
1990-01-26 08:00 | 10.9609 | 9.5341 | 11.2258 | 10.6961 | 7.6533 | 1990-01-26 08:00 | 9.5341 | 9.5341 | 9.5341 | 9.5341 | 9.5341 | 9.5341 | 11.2258 | 7.3985 | 13.4085 | 11.2258 | 7.3985 | 7.3985 | 10.6961 | 12.3549 | 14.4802 | 10.6961 | 4.4277 | 4.4277 | 7.6533 | 9.5382 | 11.9586 | 7.6533 | 0 | 0
1990-01-26 09:00 | 357.1484 | 68.1908 | 290.7562 | 423.5406 | 442.8873 | 1990-01-26 09:00 | 68.1908 | 68.1908 | 68.1908 | 68.1908 | 68.1908 | 68.1908 | 290.7562 | 22.1599 | 360.3704 | 290.7562 | 83.5447 | 22.1599 | 423.5406 | 374.3954 | 537.1736 | 423.5406 | 72.6604 | 16.24 | 442.8873 | 386.6009 | 572.3457 | 442.8873 | 38.2927 | 8.9822
1990-01-26 10:00 | 545.3078 | 150.7783 | 461.401 | 629.2147 | 638.7373 | 1990-01-26 10:00 | 150.7783 | 150.7783 | 150.7783 | 150.7783 | 150.7783 | 150.7783 | 461.401 | 30.4413 | 483.2969 | 461.401 | 251.6525 | 30.4413 | 629.2147 | 379.0722 | 663.3144 | 629.2147 | 282.2513 | 22.77 | 638.7373 | 349.1919 | 677.7393 | 638.7373 | 235.6518 | 13.5068
1990-01-26 11:00 | 615.6893 | 194.7132 | 530.1324 | 701.2462 | 702.9024 | 1990-01-26 11:00 | 194.7132 | 194.7132 | 194.7132 | 194.7132 | 194.7132 | 194.7132 | 530.1324 | 86.4268 | 486.8577 | 530.1324 | 374.7197 | 86.4268 | 701.2462 | 257.3596 | 634.0364 | 701.2462 | 450.7362 | 25.5823 | 702.9024 | 182.7251 | 625.2067 | 702.9024 | 410.9459 | 15.45
1990-01-26 12:00 | 619.9532 | 202.9958 | 536.0136 | 703.8927 | 703.0678 | 1990-01-26 12:00 | 202.9958 | 202.9958 | 202.9958 | 202.9958 | 202.9958 | 202.9958 | 536.0136 | 194.4918 | 430.4801 | 536.0136 | 445.4006 | 194.4918 | 703.8927 | 91.3137 | 536.6197 | 703.8927 | 561.1009 | 132.4655 | 703.0678 | 16.6293 | 508.222 | 703.0678 | 536.8343 | 45.0507
1990-01-26 13:00 | 559.7331 | 175.9429 | 480.3518 | 639.1144 | 640.9533 | 1990-01-26 13:00 | 175.9429 | 175.9429 | 175.9429 | 175.9429 | 175.9429 | 175.9429 | 480.3518 | 258 | 324.3862 | 480.3518 | 454.8505 | 258 | 639.1144 | 29.5477 | 383.7597 | 639.1144 | 599.1598 | 270.5988 | 640.9533 | 18.2104 | 343.8768 | 640.9533 | 594.803 | 210.5829
1990-01-26 14:00 | 433.3891 | 117.383 | 364.4386 | 502.3397 | 511.2578 | 1990-01-26 14:00 | 117.383 | 117.383 | 117.383 | 117.383 | 117.383 | 117.383 | 364.4386 | 262.157 | 183.4814 | 364.4386 | 394.991 | 262.157 | 502.3397 | 25.3777 | 198.8262 | 502.3397 | 551.8474 | 332.7908 | 511.2578 | 15.3907 | 159.4055 | 511.2578 | 567.9631 | 315.5643
1990-01-26 15:00 | 233.5566 | 41.4753 | 187.9789 | 279.1344 | 293.8423 | 1990-01-26 15:00 | 41.4753 | 41.4753 | 41.4753 | 41.4753 | 41.4753 | 41.4753 | 187.9789 | 183.0811 | 41.9954 | 187.9789 | 244.8872 | 183.0811 | 279.1344 | 14.1521 | 29.1244 | 279.1344 | 373.5023 | 270.9027 | 293.8423 | 7.5973 | 16.7347 | 293.8423 | 401.5597 | 284.4556
1990-01-26 16:00 | 0 | 0 | 0 | 0 | 0 | 1990-01-26 16:00 | 0 | 0 | 0 | 0 | 0 | 0 | 0 | 0 | 0 | 0 | 0 | 0 | 0 | 0 | 0 | 0 | 0 | 0 | 0 | 0 | 0 | 0 | 0 | 0
1990-01-26 17:00 | 0 | 0 | 0 | 0 | 0 | 1990-01-26 17:00 | 0 | 0 | 0 | 0 | 0 | 0 | 0 | 0 | 0 | 0 | 0 | 0 | 0 | 0 | 0 | 0 | 0 | 0 | 0 | 0 | 0 | 0 | 0 | 0
1990-01-26 18:00 | 0 | 0 | 0 | 0 | 0 | 1990-01-26 18:00 | 0 | 0 | 0 | 0 | 0 | 0 | 0 | 0 | 0 | 0 | 0 | 0 | 0 | 0 | 0 | 0 | 0 | 0 | 0 | 0 | 0 | 0 | 0 | 0
1990-01-26 19:00 | 0 | 0 | 0 | 0 | 0 | 1990-01-26 19:00 | 0 | 0 | 0 | 0 | 0 | 0 | 0 | 0 | 0 | 0 | 0 | 0 | 0 | 0 | 0 | 0 | 0 | 0 | 0 | 0 | 0 | 0 | 0 | 0
1990-01-26 20:00 | 0 | 0 | 0 | 0 | 0 | 1990-01-26 20:00 | 0 | 0 | 0 | 0 | 0 | 0 | 0 | 0 | 0 | 0 | 0 | 0 | 0 | 0 | 0 | 0 | 0 | 0 | 0 | 0 | 0 | 0 | 0 | 0
1990-01-26 21:00 | 0 | 0 | 0 | 0 | 0 | 1990-01-26 21:00 | 0 | 0 | 0 | 0 | 0 | 0 | 0 | 0 | 0 | 0 | 0 | 0 | 0 | 0 | 0 | 0 | 0 | 0 | 0 | 0 | 0 | 0 | 0 | 0
1990-01-26 22:00 | 0 | 0 | 0 | 0 | 0 | 1990-01-26 22:00 | 0 | 0 | 0 | 0 | 0 | 0 | 0 | 0 | 0 | 0 | 0 | 0 | 0 | 0 | 0 | 0 | 0 | 0 | 0 | 0 | 0 | 0 | 0 | 0
1990-01-26 23:00 | 0 | 0 | 0 | 0 | 0 | 1990-01-26 23:00 | 0 | 0 | 0 | 0 | 0 | 0 | 0 | 0 | 0 | 0 | 0 | 0 | 0 | 0 | 0 | 0 | 0 | 0 | 0 | 0 | 0 | 0 | 0 | 0
1990-01-27 | 0 | 0 | 0 | 0 | 0 | 1990-01-27 | 0 | 0 | 0 | 0 | 0 | 0 | 0 | 0 | 0 | 0 | 0 | 0 | 0 | 0 | 0 | 0 | 0 | 0 | 0 | 0 | 0 | 0 | 0 | 0
1990-01-27 01:00 | 0 | 0 | 0 | 0 | 0 | 1990-01-27 01:00 | 0 | 0 | 0 | 0 | 0 | 0 | 0 | 0 | 0 | 0 | 0 | 0 | 0 | 0 | 0 | 0 | 0 | 0 | 0 | 0 | 0 | 0 | 0 | 0
1990-01-27 02:00 | 0 | 0 | 0 | 0 | 0 | 1990-01-27 02:00 | 0 | 0 | 0 | 0 | 0 | 0 | 0 | 0 | 0 | 0 | 0 | 0 | 0 | 0 | 0 | 0 | 0 | 0 | 0 | 0 | 0 | 0 | 0 | 0
1990-01-27 03:00 | 0 | 0 | 0 | 0 | 0 | 1990-01-27 03:00 | 0 | 0 | 0 | 0 | 0 | 0 | 0 | 0 | 0 | 0 | 0 | 0 | 0 | 0 | 0 | 0 | 0 | 0 | 0 | 0 | 0 | 0 | 0 | 0
1990-01-27 04:00 | 0 | 0 | 0 | 0 | 0 | 1990-01-27 04:00 | 0 | 0 | 0 | 0 | 0 | 0 | 0 | 0 | 0 | 0 | 0 | 0 | 0 | 0 | 0 | 0 | 0 | 0 | 0 | 0 | 0 | 0 | 0 | 0
1990-01-27 05:00 | 0 | 0 | 0 | 0 | 0 | 1990-01-27 05:00 | 0 | 0 | 0 | 0 | 0 | 0 | 0 | 0 | 0 | 0 | 0 | 0 | 0 | 0 | 0 | 0 | 0 | 0 | 0 | 0 | 0 | 0 | 0 | 0
1990-01-27 06:00 | 0 | 0 | 0 | 0 | 0 | 1990-01-27 06:00 | 0 | 0 | 0 | 0 | 0 | 0 | 0 | 0 | 0 | 0 | 0 | 0 | 0 | 0 | 0 | 0 | 0 | 0 | 0 | 0 | 0 | 0 | 0 | 0
1990-01-27 07:00 | 0 | 0 | 0 | 0 | 0 | 1990-01-27 07:00 | 0 | 0 | 0 | 0 | 0 | 0 | 0 | 0 | 0 | 0 | 0 | 0 | 0 | 0 | 0 | 0 | 0 | 0 | 0 | 0 | 0 | 0 | 0 | 0
1990-01-27 08:00 | 0 | 0 | 0 | 0 | 0 | 1990-01-27 08:00 | 0 | 0 | 0 | 0 | 0 | 0 | 0 | 0 | 0 | 0 | 0 | 0 | 0 | 0 | 0 | 0 | 0 | 0 | 0 | 0 | 0 | 0 | 0 | 0
1990-01-27 09:00 | 1.689 | 6.4002 | 3.378 | 0 | 0 | 1990-01-27 09:00 | 6.4002 | 6.4002 | 6.4002 | 6.4002 | 6.4002 | 6.4002 | 3.378 | 5.7541 | 2.7923 | 3.378 | 4.9911 | 5.7541 | 0 | 0 | 0 | 0 | 2.4531 | 3.0918 | 0 | 0 | 0 | 0 | 0 | 0
1990-01-27 10:00 | 0 | 4.1603 | 0 | 0 | 0 | 1990-01-27 10:00 | 4.1603 | 4.1603 | 4.1603 | 4.1603 | 4.1603 | 4.1603 | 0 | 3.8227 | 0 | 0 | 2.6688 | 3.8227 | 0 | 0 | 0 | 0 | 0 | 0 | 0 | 0 | 0 | 0 | 0 | 0
1990-01-27 11:00 | 141.6719 | 101.9151 | 136.9279 | 146.416 | 127.542 | 1990-01-27 11:00 | 101.9151 | 101.9151 | 101.9151 | 101.9151 | 101.9151 | 101.9151 | 136.9279 | 82.7483 | 131.2956 | 136.9279 | 116.8989 | 82.7483 | 146.416 | 87.9566 | 136.6538 | 146.416 | 111.7289 | 60.5577 | 127.542 | 60.2063 | 116.2914 | 127.542 | 87.5433 | 40.356
1990-01-27 12:00 | 131.543 | 113.1326 | 132.5923 | 130.4937 | 107.1477 | 1990-01-27 12:00 | 113.1326 | 113.1326 | 113.1326 | 113.1326 | 113.1326 | 113.1326 | 132.5923 | 103.2785 | 123.1 | 132.5923 | 124.3929 | 103.2785 | 130.4937 | 76.4035 | 114.0619 | 130.4937 | 116.2694 | 79.5551 | 107.1477 | 47.3884 | 88.2003 | 107.1477 | 90.7548 | 49.1027
1990-01-27 13:00 | 127.3035 | 96.5521 | 124.4981 | 130.1089 | 111.5284 | 1990-01-27 13:00 | 96.5521 | 96.5521 | 96.5521 | 96.5521 | 96.5521 | 96.5521 | 124.4981 | 99.0376 | 106.4165 | 124.4981 | 121.4619 | 99.0376 | 130.1089 | 59.4788 | 98.7492 | 130.1089 | 124.8342 | 85.9189 | 111.5284 | 39.6269 | 75.4367 | 111.5284 | 105.477 | 60.7435
1990-01-27 14:00 | 219.2578 | 91.2222 | 192.2961 | 246.2195 | 239.9398 | 1990-01-27 14:00 | 91.2222 | 91.2222 | 91.2222 | 91.2222 | 91.2222 | 91.2222 | 192.2961 | 148.5967 | 115.7865 | 192.2961 | 205.6383 | 148.5967 | 246.2195 | 42.4356 | 114.7341 | 246.2195 | 268.9174 | 171.4722 | 239.9398 | 27.4226 | 88.1068 | 239.9398 | 266.1159 | 153.6593
1990-01-27 15:00 | 186.8157 | 46.0092 | 153.8718 | 219.7597 | 226.936 | 1990-01-27 15:00 | 46.0092 | 46.0092 | 46.0092 | 46.0092 | 46.0092 | 46.0092 | 153.8718 | 150.4138 | 45.3386 | 153.8718 | 196.7819 | 150.4138 | 219.7597 | 20.4454 | 32.9512 | 219.7597 | 292.1617 | 213.8991 | 226.936 | 12.082 | 19.1602 | 226.936 | 309.775 | 220.2339
1990-01-27 16:00 | 0 | 0 | 0 | 0 | 0 | 1990-01-27 16:00 | 0 | 0 | 0 | 0 | 0 | 0 | 0 | 0 | 0 | 0 | 0 | 0 | 0 | 0 | 0 | 0 | 0 | 0 | 0 | 0 | 0 | 0 | 0 | 0
1990-01-27 17:00 | 0 | 0 | 0 | 0 | 0 | 1990-01-27 17:00 | 0 | 0 | 0 | 0 | 0 | 0 | 0 | 0 | 0 | 0 | 0 | 0 | 0 | 0 | 0 | 0 | 0 | 0 | 0 | 0 | 0 | 0 | 0 | 0
1990-01-27 18:00 | 0 | 0 | 0 | 0 | 0 | 1990-01-27 18:00 | 0 | 0 | 0 | 0 | 0 | 0 | 0 | 0 | 0 | 0 | 0 | 0 | 0 | 0 | 0 | 0 | 0 | 0 | 0 | 0 | 0 | 0 | 0 | 0
1990-01-27 19:00 | 0 | 0 | 0 | 0 | 0 | 1990-01-27 19:00 | 0 | 0 | 0 | 0 | 0 | 0 | 0 | 0 | 0 | 0 | 0 | 0 | 0 | 0 | 0 | 0 | 0 | 0 | 0 | 0 | 0 | 0 | 0 | 0
1990-01-27 20:00 | 0 | 0 | 0 | 0 | 0 | 1990-01-27 20:00 | 0 | 0 | 0 | 0 | 0 | 0 | 0 | 0 | 0 | 0 | 0 | 0 | 0 | 0 | 0 | 0 | 0 | 0 | 0 | 0 | 0 | 0 | 0 | 0
1990-01-27 21:00 | 0 | 0 | 0 | 0 | 0 | 1990-01-27 21:00 | 0 | 0 | 0 | 0 | 0 | 0 | 0 | 0 | 0 | 0 | 0 | 0 | 0 | 0 | 0 | 0 | 0 | 0 | 0 | 0 | 0 | 0 | 0 | 0
1990-01-27 22:00 | 0 | 0 | 0 | 0 | 0 | 1990-01-27 22:00 | 0 | 0 | 0 | 0 | 0 | 0 | 0 | 0 | 0 | 0 | 0 | 0 | 0 | 0 | 0 | 0 | 0 | 0 | 0 | 0 | 0 | 0 | 0 | 0
1990-01-27 23:00 | 0 | 0 | 0 | 0 | 0 | 1990-01-27 23:00 | 0 | 0 | 0 | 0 | 0 | 0 | 0 | 0 | 0 | 0 | 0 | 0 | 0 | 0 | 0 | 0 | 0 | 0 | 0 | 0 | 0 | 0 | 0 | 0
1990-01-28 | 0 | 0 | 0 | 0 | 0 | 1990-01-28 | 0 | 0 | 0 | 0 | 0 | 0 | 0 | 0 | 0 | 0 | 0 | 0 | 0 | 0 | 0 | 0 | 0 | 0 | 0 | 0 | 0 | 0 | 0 | 0
1990-01-28 01:00 | 0 | 0 | 0 | 0 | 0 | 1990-01-28 01:00 | 0 | 0 | 0 | 0 | 0 | 0 | 0 | 0 | 0 | 0 | 0 | 0 | 0 | 0 | 0 | 0 | 0 | 0 | 0 | 0 | 0 | 0 | 0 | 0
1990-01-28 02:00 | 0 | 0 | 0 | 0 | 0 | 1990-01-28 02:00 | 0 | 0 | 0 | 0 | 0 | 0 | 0 | 0 | 0 | 0 | 0 | 0 | 0 | 0 | 0 | 0 | 0 | 0 | 0 | 0 | 0 | 0 | 0 | 0
1990-01-28 03:00 | 0 | 0 | 0 | 0 | 0 | 1990-01-28 03:00 | 0 | 0 | 0 | 0 | 0 | 0 | 0 | 0 | 0 | 0 | 0 | 0 | 0 | 0 | 0 | 0 | 0 | 0 | 0 | 0 | 0 | 0 | 0 | 0
1990-01-28 04:00 | 0 | 0 | 0 | 0 | 0 | 1990-01-28 04:00 | 0 | 0 | 0 | 0 | 0 | 0 | 0 | 0 | 0 | 0 | 0 | 0 | 0 | 0 | 0 | 0 | 0 | 0 | 0 | 0 | 0 | 0 | 0 | 0
1990-01-28 05:00 | 0 | 0 | 0 | 0 | 0 | 1990-01-28 05:00 | 0 | 0 | 0 | 0 | 0 | 0 | 0 | 0 | 0 | 0 | 0 | 0 | 0 | 0 | 0 | 0 | 0 | 0 | 0 | 0 | 0 | 0 | 0 | 0
1990-01-28 06:00 | 0 | 0 | 0 | 0 | 0 | 1990-01-28 06:00 | 0 | 0 | 0 | 0 | 0 | 0 | 0 | 0 | 0 | 0 | 0 | 0 | 0 | 0 | 0 | 0 | 0 | 0 | 0 | 0 | 0 | 0 | 0 | 0
1990-01-28 07:00 | 0 | 0 | 0 | 0 | 0 | 1990-01-28 07:00 | 0 | 0 | 0 | 0 | 0 | 0 | 0 | 0 | 0 | 0 | 0 | 0 | 0 | 0 | 0 | 0 | 0 | 0 | 0 | 0 | 0 | 0 | 0 | 0
1990-01-28 08:00 | 18.7327 | 14.4128 | 18.3484 | 19.1171 | 15.6555 | 1990-01-28 08:00 | 14.4128 | 14.4128 | 14.4128 | 14.4128 | 14.4128 | 14.4128 | 18.3484 | 11.1446 | 22.4523 | 18.3484 | 11.1446 | 11.1446 | 19.1171 | 22.4416 | 26.2989 | 19.1171 | 7.4707 | 7.4707 | 15.6555 | 19.4392 | 23.7804 | 15.6555 | 3.0236 | 3.0236
1990-01-28 09:00 | 287.4173 | 75.6356 | 239.2882 | 335.5464 | 344.0457 | 1990-01-28 09:00 | 75.6356 | 75.6356 | 75.6356 | 75.6356 | 75.6356 | 75.6356 | 239.2882 | 36.5795 | 293.04 | 239.2882 | 84.3881 | 36.5795 | 335.5464 | 300.8468 | 424.3589 | 335.5464 | 70.9594 | 27.8523 | 344.0457 | 304.1915 | 445.7519 | 344.0457 | 38.8933 | 17.2451
1990-01-28 10:00 | 377.6929 | 134.2807 | 325.9864 | 429.3994 | 426.2954 | 1990-01-28 10:00 | 134.2807 | 134.2807 | 134.2807 | 134.2807 | 134.2807 | 134.2807 | 325.9864 | 59.4293 | 340.694 | 325.9864 | 193.6549 | 59.4293 | 429.3994 | 269.3508 | 453.8192 | 429.3994 | 205.3601 | 46.4012 | 426.2954 | 240.7513 | 454.4118 | 426.2954 | 166.2618 | 30.2184
1990-01-28 11:00 | 246.1309 | 132.9322 | 225.0248 | 267.237 | 249.4391 | 1990-01-28 11:00 | 132.9322 | 132.9322 | 132.9322 | 132.9322 | 132.9322 | 132.9322 | 225.0248 | 97.6266 | 212.0554 | 225.0248 | 178.2416 | 97.6266 | 267.237 | 131.5579 | 245.0163 | 267.237 | 186.865 | 66.3457 | 249.4391 | 92.242 | 223.7347 | 249.4391 | 156.2721 | 44.6462
1990-01-28 12:00 | 206.5463 | 133.1083 | 195.1097 | 217.9829 | 195.9229 | 1990-01-28 12:00 | 133.1083 | 133.1083 | 133.1083 | 133.1083 | 133.1083 | 133.1083 | 195.1097 | 123.3044 | 172.0586 | 195.1097 | 175.1001 | 123.3044 | 217.9829 | 86.0791 | 178.2979 | 217.9829 | 183.5411 | 93.6222 | 195.9229 | 49.3124 | 149.9316 | 195.9229 | 155.9874 | 53.9523
1990-01-28 13:00 | 205.434 | 117.6178 | 189.6865 | 221.1814 | 204.0689 | 1990-01-28 13:00 | 117.6178 | 117.6178 | 117.6178 | 117.6178 | 117.6178 | 117.6178 | 189.6865 | 132.5742 | 149.1807 | 189.6865 | 182.8827 | 132.5742 | 221.1814 | 63.044 | 151.4025 | 221.1814 | 209.5253 | 122.6096 | 204.0689 | 42.2625 | 123.3972 | 204.0689 | 190.6196 | 90.1326
1990-01-28 14:00 | 27.5575 | 34.6404 | 31.3048 | 23.8102 | 14.5115 | 1990-01-28 14:00 | 34.6404 | 34.6404 | 34.6404 | 34.6404 | 34.6404 | 34.6404 | 31.3048 | 31.1266 | 30.99 | 31.3048 | 31.362 | 31.1266 | 23.8102 | 23.0302 | 23.2809 | 23.8102 | 23.9022 | 23.5078 | 14.5115 | 13.7087 | 13.9052 | 14.5115 | 14.6195 | 14.1647
1990-01-28 15:00 | 0 | 1.8498 | 0 | 0 | 0 | 1990-01-28 15:00 | 1.8498 | 1.8498 | 1.8498 | 1.8498 | 1.8498 | 1.8498 | 0 | 0 | 0 | 0 | 0 | 0 | 0 | 0 | 0 | 0 | 0 | 0 | 0 | 0 | 0 | 0 | 0 | 0
1990-01-28 16:00 | 0 | 0 | 0 | 0 | 0 | 1990-01-28 16:00 | 0 | 0 | 0 | 0 | 0 | 0 | 0 | 0 | 0 | 0 | 0 | 0 | 0 | 0 | 0 | 0 | 0 | 0 | 0 | 0 | 0 | 0 | 0 | 0
1990-01-28 17:00 | 0 | 0 | 0 | 0 | 0 | 1990-01-28 17:00 | 0 | 0 | 0 | 0 | 0 | 0 | 0 | 0 | 0 | 0 | 0 | 0 | 0 | 0 | 0 | 0 | 0 | 0 | 0 | 0 | 0 | 0 | 0 | 0
1990-01-28 18:00 | 0 | 0 | 0 | 0 | 0 | 1990-01-28 18:00 | 0 | 0 | 0 | 0 | 0 | 0 | 0 | 0 | 0 | 0 | 0 | 0 | 0 | 0 | 0 | 0 | 0 | 0 | 0 | 0 | 0 | 0 | 0 | 0
1990-01-28 19:00 | 0 | 0 | 0 | 0 | 0 | 1990-01-28 19:00 | 0 | 0 | 0 | 0 | 0 | 0 | 0 | 0 | 0 | 0 | 0 | 0 | 0 | 0 | 0 | 0 | 0 | 0 | 0 | 0 | 0 | 0 | 0 | 0
1990-01-28 20:00 | 0 | 0 | 0 | 0 | 0 | 1990-01-28 20:00 | 0 | 0 | 0 | 0 | 0 | 0 | 0 | 0 | 0 | 0 | 0 | 0 | 0 | 0 | 0 | 0 | 0 | 0 | 0 | 0 | 0 | 0 | 0 | 0
1990-01-28 21:00 | 0 | 0 | 0 | 0 | 0 | 1990-01-28 21:00 | 0 | 0 | 0 | 0 | 0 | 0 | 0 | 0 | 0 | 0 | 0 | 0 | 0 | 0 | 0 | 0 | 0 | 0 | 0 | 0 | 0 | 0 | 0 | 0
1990-01-28 22:00 | 0 | 0 | 0 | 0 | 0 | 1990-01-28 22:00 | 0 | 0 | 0 | 0 | 0 | 0 | 0 | 0 | 0 | 0 | 0 | 0 | 0 | 0 | 0 | 0 | 0 | 0 | 0 | 0 | 0 | 0 | 0 | 0
1990-01-28 23:00 | 0 | 0 | 0 | 0 | 0 | 1990-01-28 23:00 | 0 | 0 | 0 | 0 | 0 | 0 | 0 | 0 | 0 | 0 | 0 | 0 | 0 | 0 | 0 | 0 | 0 | 0 | 0 | 0 | 0 | 0 | 0 | 0
1990-01-29 | 0 | 0 | 0 | 0 | 0 | 1990-01-29 | 0 | 0 | 0 | 0 | 0 | 0 | 0 | 0 | 0 | 0 | 0 | 0 | 0 | 0 | 0 | 0 | 0 | 0 | 0 | 0 | 0 | 0 | 0 | 0
1990-01-29 01:00 | 0 | 0 | 0 | 0 | 0 | 1990-01-29 01:00 | 0 | 0 | 0 | 0 | 0 | 0 | 0 | 0 | 0 | 0 | 0 | 0 | 0 | 0 | 0 | 0 | 0 | 0 | 0 | 0 | 0 | 0 | 0 | 0
1990-01-29 02:00 | 0 | 0 | 0 | 0 | 0 | 1990-01-29 02:00 | 0 | 0 | 0 | 0 | 0 | 0 | 0 | 0 | 0 | 0 | 0 | 0 | 0 | 0 | 0 | 0 | 0 | 0 | 0 | 0 | 0 | 0 | 0 | 0
1990-01-29 03:00 | 0 | 0 | 0 | 0 | 0 | 1990-01-29 03:00 | 0 | 0 | 0 | 0 | 0 | 0 | 0 | 0 | 0 | 0 | 0 | 0 | 0 | 0 | 0 | 0 | 0 | 0 | 0 | 0 | 0 | 0 | 0 | 0
1990-01-29 04:00 | 0 | 0 | 0 | 0 | 0 | 1990-01-29 04:00 | 0 | 0 | 0 | 0 | 0 | 0 | 0 | 0 | 0 | 0 | 0 | 0 | 0 | 0 | 0 | 0 | 0 | 0 | 0 | 0 | 0 | 0 | 0 | 0
1990-01-29 05:00 | 0 | 0 | 0 | 0 | 0 | 1990-01-29 05:00 | 0 | 0 | 0 | 0 | 0 | 0 | 0 | 0 | 0 | 0 | 0 | 0 | 0 | 0 | 0 | 0 | 0 | 0 | 0 | 0 | 0 | 0 | 0 | 0
1990-01-29 06:00 | 0 | 0 | 0 | 0 | 0 | 1990-01-29 06:00 | 0 | 0 | 0 | 0 | 0 | 0 | 0 | 0 | 0 | 0 | 0 | 0 | 0 | 0 | 0 | 0 | 0 | 0 | 0 | 0 | 0 | 0 | 0 | 0
1990-01-29 07:00 | 0 | 0 | 0 | 0 | 0 | 1990-01-29 07:00 | 0 | 0 | 0 | 0 | 0 | 0 | 0 | 0 | 0 | 0 | 0 | 0 | 0 | 0 | 0 | 0 | 0 | 0 | 0 | 0 | 0 | 0 | 0 | 0
1990-01-29 08:00 | 0 | 0 | 0 | 0 | 0 | 1990-01-29 08:00 | 0 | 0 | 0 | 0 | 0 | 0 | 0 | 0 | 0 | 0 | 0 | 0 | 0 | 0 | 0 | 0 | 0 | 0 | 0 | -0.1437 | -0.4967 | 0 | 0 | 0
1990-01-29 09:00 | 0 | 3.133 | 0 | 0 | 0 | 1990-01-29 09:00 | 3.133 | 3.133 | 3.133 | 3.133 | 3.133 | 3.133 | 0 | 2.7551 | 0 | 0 | 2.0521 | 2.7551 | 0 | 0 | 0 | 0 | 0 | 0 | 0 | 0 | 0 | 0 | 0 | 0
1990-01-29 10:00 | 2.1068 | 7.105 | 4.2136 | 0 | 0 | 1990-01-29 10:00 | 7.105 | 7.105 | 7.105 | 7.105 | 7.105 | 7.105 | 4.2136 | 6.5548 | 4.0896 | 4.2136 | 5.275 | 6.5548 | 0 | 1.87 | 0 | 0 | 2.3827 | 3.7384 | 0 | 0 | 0 | 0 | 0 | 0
1990-01-29 11:00 | 2.2786 | 7.3429 | 4.5572 | 0 | 0 | 1990-01-29 11:00 | 7.3429 | 7.3429 | 7.3429 | 7.3429 | 7.3429 | 7.3429 | 4.5572 | 6.3868 | 4.7446 | 4.5572 | 5.2361 | 6.3868 | 0 | 2.9001 | 0 | 0 | 2.126 | 3.8972 | 0 | 0 | 0 | 0 | 0 | 0
1990-01-29 12:00 | 287.5476 | 150.7172 | 261.807 | 313.2882 | 293.8649 | 1990-01-29 12:00 | 150.7172 | 150.7172 | 150.7172 | 150.7172 | 150.7172 | 150.7172 | 261.807 | 141.3643 | 223.5171 | 261.807 | 228.429 | 141.3643 | 313.2882 | 93.0329 | 247.9018 | 313.2882 | 256.3751 | 105.4872 | 293.8649 | 47.169 | 217.8813 | 293.8649 | 227.69 | 56.3427
1990-01-29 13:00 | 232.1326 | 133.5061 | 214.4926 | 249.7726 | 230.4637 | 1990-01-29 13:00 | 133.5061 | 133.5061 | 133.5061 | 133.5061 | 133.5061 | 133.5061 | 214.4926 | 150.2536 | 168.9954 | 214.4926 | 206.8748 | 150.2536 | 249.7726 | 71.1472 | 171.4046 | 249.7726 | 236.6818 | 138.931 | 230.4637 | 48.2402 | 139.7689 | 230.4637 | 215.3353 | 102.2308
1990-01-29 14:00 | 176.7215 | 95.0341 | 161.1982 | 192.2448 | 179.8292 | 1990-01-29 14:00 | 95.0341 | 95.0341 | 95.0341 | 95.0341 | 95.0341 | 95.0341 | 161.1982 | 131.3799 | 108.7871 | 161.1982 | 170.4807 | 131.3799 | 192.2448 | 51.15 | 101.6666 | 192.2448 | 208.099 | 140.8088 | 179.8292 | 33.7966 | 75.377 | 179.8292 | 198.1547 | 120.5356
1990-01-29 15:00 | 86.4373 | 39.321 | 76.6157 | 96.2588 | 92.511 | 1990-01-29 15:00 | 39.321 | 39.321 | 39.321 | 39.321 | 39.321 | 39.321 | 76.6157 | 75.5082 | 36.8145 | 76.6157 | 92.6739 | 75.5082 | 96.2588 | 21.8746 | 27.3305 | 96.2588 | 123.9828 | 94.3583 | 92.511 | 13.0878 | 15.8479 | 92.511 | 124.3365 | 90.3161
1990-01-29 16:00 | 0 | 0 | 0 | 0 | 0 | 1990-01-29 16:00 | 0 | 0 | 0 | 0 | 0 | 0 | 0 | 0 | 0 | 0 | 0 | 0 | 0 | 0 | 0 | 0 | 0 | 0 | 0 | 0 | 0 | 0 | 0 | 0
1990-01-29 17:00 | 0 | 0 | 0 | 0 | 0 | 1990-01-29 17:00 | 0 | 0 | 0 | 0 | 0 | 0 | 0 | 0 | 0 | 0 | 0 | 0 | 0 | 0 | 0 | 0 | 0 | 0 | 0 | 0 | 0 | 0 | 0 | 0
1990-01-29 18:00 | 0 | 0 | 0 | 0 | 0 | 1990-01-29 18:00 | 0 | 0 | 0 | 0 | 0 | 0 | 0 | 0 | 0 | 0 | 0 | 0 | 0 | 0 | 0 | 0 | 0 | 0 | 0 | 0 | 0 | 0 | 0 | 0
1990-01-29 19:00 | 0 | 0 | 0 | 0 | 0 | 1990-01-29 19:00 | 0 | 0 | 0 | 0 | 0 | 0 | 0 | 0 | 0 | 0 | 0 | 0 | 0 | 0 | 0 | 0 | 0 | 0 | 0 | 0 | 0 | 0 | 0 | 0
1990-01-29 20:00 | 0 | 0 | 0 | 0 | 0 | 1990-01-29 20:00 | 0 | 0 | 0 | 0 | 0 | 0 | 0 | 0 | 0 | 0 | 0 | 0 | 0 | 0 | 0 | 0 | 0 | 0 | 0 | 0 | 0 | 0 | 0 | 0
1990-01-29 21:00 | 0 | 0 | 0 | 0 | 0 | 1990-01-29 21:00 | 0 | 0 | 0 | 0 | 0 | 0 | 0 | 0 | 0 | 0 | 0 | 0 | 0 | 0 | 0 | 0 | 0 | 0 | 0 | 0 | 0 | 0 | 0 | 0
1990-01-29 22:00 | 0 | 0 | 0 | 0 | 0 | 1990-01-29 22:00 | 0 | 0 | 0 | 0 | 0 | 0 | 0 | 0 | 0 | 0 | 0 | 0 | 0 | 0 | 0 | 0 | 0 | 0 | 0 | 0 | 0 | 0 | 0 | 0
1990-01-29 23:00 | 0 | 0 | 0 | 0 | 0 | 1990-01-29 23:00 | 0 | 0 | 0 | 0 | 0 | 0 | 0 | 0 | 0 | 0 | 0 | 0 | 0 | 0 | 0 | 0 | 0 | 0 | 0 | 0 | 0 | 0 | 0 | 0
1990-01-30 | 0 | 0 | 0 | 0 | 0 | 1990-01-30 | 0 | 0 | 0 | 0 | 0 | 0 | 0 | 0 | 0 | 0 | 0 | 0 | 0 | 0 | 0 | 0 | 0 | 0 | 0 | 0 | 0 | 0 | 0 | 0
1990-01-30 01:00 | 0 | 0 | 0 | 0 | 0 | 1990-01-30 01:00 | 0 | 0 | 0 | 0 | 0 | 0 | 0 | 0 | 0 | 0 | 0 | 0 | 0 | 0 | 0 | 0 | 0 | 0 | 0 | 0 | 0 | 0 | 0 | 0
1990-01-30 02:00 | 0 | 0 | 0 | 0 | 0 | 1990-01-30 02:00 | 0 | 0 | 0 | 0 | 0 | 0 | 0 | 0 | 0 | 0 | 0 | 0 | 0 | 0 | 0 | 0 | 0 | 0 | 0 | 0 | 0 | 0 | 0 | 0
1990-01-30 03:00 | 0 | 0 | 0 | 0 | 0 | 1990-01-30 03:00 | 0 | 0 | 0 | 0 | 0 | 0 | 0 | 0 | 0 | 0 | 0 | 0 | 0 | 0 | 0 | 0 | 0 | 0 | 0 | 0 | 0 | 0 | 0 | 0
1990-01-30 04:00 | 0 | 0 | 0 | 0 | 0 | 1990-01-30 04:00 | 0 | 0 | 0 | 0 | 0 | 0 | 0 | 0 | 0 | 0 | 0 | 0 | 0 | 0 | 0 | 0 | 0 | 0 | 0 | 0 | 0 | 0 | 0 | 0
1990-01-30 05:00 | 0 | 0 | 0 | 0 | 0 | 1990-01-30 05:00 | 0 | 0 | 0 | 0 | 0 | 0 | 0 | 0 | 0 | 0 | 0 | 0 | 0 | 0 | 0 | 0 | 0 | 0 | 0 | 0 | 0 | 0 | 0 | 0
1990-01-30 06:00 | 0 | 0 | 0 | 0 | 0 | 1990-01-30 06:00 | 0 | 0 | 0 | 0 | 0 | 0 | 0 | 0 | 0 | 0 | 0 | 0 | 0 | 0 | 0 | 0 | 0 | 0 | 0 | 0 | 0 | 0 | 0 | 0
1990-01-30 07:00 | 0 | 0 | 0 | 0 | 0 | 1990-01-30 07:00 | 0 | 0 | 0 | 0 | 0 | 0 | 0 | 0 | 0 | 0 | 0 | 0 | 0 | 0 | 0 | 0 | 0 | 0 | 0 | 0 | 0 | 0 | 0 | 0
1990-01-30 08:00 | 0 | 0 | 0 | 0 | 0 | 1990-01-30 08:00 | 0 | 0 | 0 | 0 | 0 | 0 | 0 | 0 | 0 | 0 | 0 | 0 | 0 | 0 | 0 | 0 | 0 | 0 | 0 | 0 | 0 | 0 | 0 | 0
1990-01-30 09:00 | 9.3689 | 15.0242 | 11.8196 | 6.9182 | 1.823 | 1990-01-30 09:00 | 15.0242 | 15.0242 | 15.0242 | 15.0242 | 15.0242 | 15.0242 | 11.8196 | 13.4879 | 11.4188 | 11.8196 | 12.9258 | 13.4879 | 6.9182 | 7.1562 | 6.2355 | 6.9182 | 8.8143 | 9.2672 | 1.823 | 2.0859 | 0 | 1.823 | 3.8838 | 4.1157
1990-01-30 10:00 | 29.3482 | 37.1254 | 33.3824 | 25.314 | 15.4451 | 1990-01-30 10:00 | 37.1254 | 37.1254 | 37.1254 | 37.1254 | 37.1254 | 37.1254 | 33.3824 | 33.112 | 33.4018 | 33.3824 | 33.2267 | 33.112 | 25.314 | 25.1221 | 25.3496 | 25.314 | 25.0448 | 24.9079 | 15.4451 | 15.2245 | 15.4825 | 15.4451 | 15.1357 | 15.0231
1990-01-30 11:00 | 40.4144 | 49.3861 | 45.3115 | 35.5174 | 22.8197 | 1990-01-30 11:00 | 49.3861 | 49.3861 | 49.3861 | 49.3861 | 49.3861 | 49.3861 | 45.3115 | 44.1647 | 45.1948 | 45.3115 | 44.8813 | 44.1647 | 35.5174 | 34.2911 | 35.3156 | 35.5174 | 34.7769 | 33.6982 | 22.8197 | 21.4519 | 22.5942 | 22.8197 | 21.9942 | 21.064
1990-01-30 12:00 | 35.8598 | 45.3294 | 40.6879 | 31.0318 | 19.2405 | 1990-01-30 12:00 | 45.3294 | 45.3294 | 45.3294 | 45.3294 | 45.3294 | 45.3294 | 40.6879 | 40.6779 | 40.6838 | 40.6879 | 40.6881 | 40.6779 | 31.0318 | 31.0086 | 31.0267 | 31.0318 | 31.0285 | 31.009 | 19.2405 | 19.2284 | 19.228 | 19.2405 | 19.2283 | 19.2305
1990-01-30 13:00 | 35.6205 | 44.4801 | 40.2608 | 30.9801 | 19.4051 | 1990-01-30 13:00 | 44.4801 | 44.4801 | 44.4801 | 44.4801 | 44.4801 | 44.4801 | 40.2608 | 40.0001 | 40.0762 | 40.2608 | 40.23 | 40.0001 | 30.9801 | 30.2864 | 30.6574 | 30.9801 | 30.9256 | 30.5252 | 19.4051 | 18.7131 | 19.0415 | 19.4051 | 19.3437 | 18.8912
1990-01-30 14:00 | 31.5837 | 38.5229 | 35.4729 | 27.6945 | 17.5555 | 1990-01-30 14:00 | 38.5229 | 38.5229 | 38.5229 | 38.5229 | 38.5229 | 38.5229 | 35.4729 | 35.0457 | 34.7223 | 35.4729 | 35.608 | 35.0457 | 27.6945 | 25.6822 | 26.3955 | 27.6945 | 27.9248 | 26.9539 | 17.5555 | 15.5883 | 16.1145 | 17.5555 | 17.8153 | 16.7372
1990-01-30 15:00 | 7.5548 | 12.6433 | 9.7528 | 5.3568 | 0 | 1990-01-30 15:00 | 12.6433 | 12.6433 | 12.6433 | 12.6433 | 12.6433 | 12.6433 | 9.7528 | 9.7796 | 10.8354 | 9.7528 | 9.3165 | 9.7796 | 5.3568 | 7.4864 | 7.2086 | 5.3568 | 4.6121 | 5.4022 | 0 | 2.9468 | 2.9082 | 0 | 0 | 0
1990-01-30 16:00 | 0 | 0 | 0 | 0 | 0 | 1990-01-30 16:00 | 0 | 0 | 0 | 0 | 0 | 0 | 0 | 0 | 0 | 0 | 0 | 0 | 0 | 0 | 0 | 0 | 0 | 0 | 0 | 0 | 0 | 0 | 0 | 0
1990-01-30 17:00 | 0 | 0 | 0 | 0 | 0 | 1990-01-30 17:00 | 0 | 0 | 0 | 0 | 0 | 0 | 0 | 0 | 0 | 0 | 0 | 0 | 0 | 0 | 0 | 0 | 0 | 0 | 0 | 0 | 0 | 0 | 0 | 0
1990-01-30 18:00 | 0 | 0 | 0 | 0 | 0 | 1990-01-30 18:00 | 0 | 0 | 0 | 0 | 0 | 0 | 0 | 0 | 0 | 0 | 0 | 0 | 0 | 0 | 0 | 0 | 0 | 0 | 0 | 0 | 0 | 0 | 0 | 0
1990-01-30 19:00 | 0 | 0 | 0 | 0 | 0 | 1990-01-30 19:00 | 0 | 0 | 0 | 0 | 0 | 0 | 0 | 0 | 0 | 0 | 0 | 0 | 0 | 0 | 0 | 0 | 0 | 0 | 0 | 0 | 0 | 0 | 0 | 0
1990-01-30 20:00 | 0 | 0 | 0 | 0 | 0 | 1990-01-30 20:00 | 0 | 0 | 0 | 0 | 0 | 0 | 0 | 0 | 0 | 0 | 0 | 0 | 0 | 0 | 0 | 0 | 0 | 0 | 0 | 0 | 0 | 0 | 0 | 0
1990-01-30 21:00 | 0 | 0 | 0 | 0 | 0 | 1990-01-30 21:00 | 0 | 0 | 0 | 0 | 0 | 0 | 0 | 0 | 0 | 0 | 0 | 0 | 0 | 0 | 0 | 0 | 0 | 0 | 0 | 0 | 0 | 0 | 0 | 0
1990-01-30 22:00 | 0 | 0 | 0 | 0 | 0 | 1990-01-30 22:00 | 0 | 0 | 0 | 0 | 0 | 0 | 0 | 0 | 0 | 0 | 0 | 0 | 0 | 0 | 0 | 0 | 0 | 0 | 0 | 0 | 0 | 0 | 0 | 0
1990-01-30 23:00 | 0 | 0 | 0 | 0 | 0 | 1990-01-30 23:00 | 0 | 0 | 0 | 0 | 0 | 0 | 0 | 0 | 0 | 0 | 0 | 0 | 0 | 0 | 0 | 0 | 0 | 0 | 0 | 0 | 0 | 0 | 0 | 0
1990-01-31 | 0 | 0 | 0 | 0 | 0 | 1990-01-31 | 0 | 0 | 0 | 0 | 0 | 0 | 0 | 0 | 0 | 0 | 0 | 0 | 0 | 0 | 0 | 0 | 0 | 0 | 0 | 0 | 0 | 0 | 0 | 0
1990-01-31 01:00 | 0 | 0 | 0 | 0 | 0 | 1990-01-31 01:00 | 0 | 0 | 0 | 0 | 0 | 0 | 0 | 0 | 0 | 0 | 0 | 0 | 0 | 0 | 0 | 0 | 0 | 0 | 0 | 0 | 0 | 0 | 0 | 0
1990-01-31 02:00 | 0 | 0 | 0 | 0 | 0 | 1990-01-31 02:00 | 0 | 0 | 0 | 0 | 0 | 0 | 0 | 0 | 0 | 0 | 0 | 0 | 0 | 0 | 0 | 0 | 0 | 0 | 0 | 0 | 0 | 0 | 0 | 0
1990-01-31 03:00 | 0 | 0 | 0 | 0 | 0 | 1990-01-31 03:00 | 0 | 0 | 0 | 0 | 0 | 0 | 0 | 0 | 0 | 0 | 0 | 0 | 0 | 0 | 0 | 0 | 0 | 0 | 0 | 0 | 0 | 0 | 0 | 0
1990-01-31 04:00 | 0 | 0 | 0 | 0 | 0 | 1990-01-31 04:00 | 0 | 0 | 0 | 0 | 0 | 0 | 0 | 0 | 0 | 0 | 0 | 0 | 0 | 0 | 0 | 0 | 0 | 0 | 0 | 0 | 0 | 0 | 0 | 0
1990-01-31 05:00 | 0 | 0 | 0 | 0 | 0 | 1990-01-31 05:00 | 0 | 0 | 0 | 0 | 0 | 0 | 0 | 0 | 0 | 0 | 0 | 0 | 0 | 0 | 0 | 0 | 0 | 0 | 0 | 0 | 0 | 0 | 0 | 0
1990-01-31 06:00 | 0 | 0 | 0 | 0 | 0 | 1990-01-31 06:00 | 0 | 0 | 0 | 0 | 0 | 0 | 0 | 0 | 0 | 0 | 0 | 0 | 0 | 0 | 0 | 0 | 0 | 0 | 0 | 0 | 0 | 0 | 0 | 0
1990-01-31 07:00 | 0 | 0 | 0 | 0 | 0 | 1990-01-31 07:00 | 0 | 0 | 0 | 0 | 0 | 0 | 0 | 0 | 0 | 0 | 0 | 0 | 0 | 0 | 0 | 0 | 0 | 0 | 0 | 0 | 0 | 0 | 0 | 0
1990-01-31 08:00 | 1.8014 | 4.5953 | 3.6027 | 0 | 0 | 1990-01-31 08:00 | 4.5953 | 4.5953 | 4.5953 | 4.5953 | 4.5953 | 4.5953 | 3.6027 | 3.707 | 3.5942 | 3.6027 | 3.707 | 3.707 | 0 | 0 | 0 | 0 | 0 | 0 | 0 | 0 | 0 | 0 | 0 | 0
1990-01-31 09:00 | 0 | 0 | 0 | 0 | 0 | 1990-01-31 09:00 | 0 | 0 | 0 | 0 | 0 | 0 | 0 | 0 | 0 | 0 | 0 | 0 | 0 | 0 | 0 | 0 | 0 | 0 | 0 | 0 | 0 | 0 | 0 | 0
1990-01-31 10:00 | 1.9096 | 6.5911 | 3.8192 | 0 | 0 | 1990-01-31 10:00 | 6.5911 | 6.5911 | 6.5911 | 6.5911 | 6.5911 | 6.5911 | 3.8192 | 6.0874 | 3.7386 | 3.8192 | 4.8415 | 6.0874 | 0 | 0 | 0 | 0 | 2.0729 | 3.3744 | 0 | 0 | 0 | 0 | 0 | 0
1990-01-31 11:00 | 182.823 | 121.6658 | 173.8777 | 191.7682 | 170.4939 | 1990-01-31 11:00 | 121.6658 | 121.6658 | 121.6658 | 121.6658 | 121.6658 | 121.6658 | 173.8777 | 95.52 | 166.0557 | 173.8777 | 144.8278 | 95.52 | 191.7682 | 108.5372 | 178.2771 | 191.7682 | 141.5245 | 67.3271 | 170.4939 | 74.2977 | 154.9043 | 170.4939 | 112.4485 | 45.3071
1990-01-31 12:00 | 226.9305 | 135.3309 | 211.2676 | 242.5935 | 221.4583 | 1990-01-31 12:00 | 135.3309 | 135.3309 | 135.3309 | 135.3309 | 135.3309 | 135.3309 | 211.2676 | 127.2824 | 184.5829 | 211.2676 | 187.8496 | 127.2824 | 242.5935 | 89.1147 | 196.735 | 242.5935 | 202.338 | 97.2682 | 221.4583 | 48.7099 | 168.2979 | 221.4583 | 174.8284 | 55.6464
1990-01-31 13:00 | 596.8069 | 235.6678 | 525.7738 | 667.84 | 656.0349 | 1990-01-31 13:00 | 235.6678 | 235.6678 | 235.6678 | 235.6678 | 235.6678 | 235.6678 | 525.7738 | 310.3962 | 374.8071 | 525.7738 | 501.0736 | 310.3962 | 667.84 | 63.8314 | 420.8864 | 667.84 | 629.1401 | 310.3178 | 656.0349 | 42.8278 | 365.9978 | 656.0349 | 611.0126 | 234.8859
1990-01-31 14:00 | 535.2059 | 162.6363 | 457.4354 | 612.9764 | 616.8615 | 1990-01-31 14:00 | 162.6363 | 162.6363 | 162.6363 | 162.6363 | 162.6363 | 162.6363 | 457.4354 | 336.649 | 239.5285 | 457.4354 | 494.4472 | 336.649 | 612.9764 | 30.2554 | 251.3883 | 612.9764 | 670.0049 | 416.1872 | 616.8615 | 18.7765 | 195.1812 | 616.8615 | 682.1791 | 388.6508
1990-01-31 15:00 | 332.0636 | 69.7008 | 272.3202 | 391.8071 | 407.0274 | 1990-01-31 15:00 | 69.7008 | 69.7008 | 69.7008 | 69.7008 | 69.7008 | 69.7008 | 272.3202 | 267.8375 | 66.4202 | 272.3202 | 351.3371 | 267.8375 | 391.8071 | 18.4843 | 42.3603 | 391.8071 | 520.2206 | 384.454 | 407.0274 | 10.6673 | 22.8035 | 407.0274 | 553.2317 | 398.5637
1990-01-31 16:00 | 9.3694 | 8.3913 | 9.6942 | 9.0446 | 6.2123 | 1990-01-31 16:00 | 8.3913 | 8.3913 | 8.3913 | 8.3913 | 8.3913 | 8.3913 | 9.6942 | 10.9612 | 6.4394 | 9.6942 | 11.8732 | 10.9612 | 9.0446 | 3.7591 | 3.7591 | 9.0446 | 12.8245 | 11.239 | 6.2123 | 0 | 0 | 6.2123 | 10.5077 | 8.7043
1990-01-31 17:00 | 0 | 0 | 0 | 0 | 0 | 1990-01-31 17:00 | 0 | 0 | 0 | 0 | 0 | 0 | 0 | 0 | 0 | 0 | 0 | 0 | 0 | 0 | 0 | 0 | 0 | 0 | 0 | 0 | 0 | 0 | 0 | 0
1990-01-31 18:00 | 0 | 0 | 0 | 0 | 0 | 1990-01-31 18:00 | 0 | 0 | 0 | 0 | 0 | 0 | 0 | 0 | 0 | 0 | 0 | 0 | 0 | 0 | 0 | 0 | 0 | 0 | 0 | 0 | 0 | 0 | 0 | 0
1990-01-31 19:00 | 0 | 0 | 0 | 0 | 0 | 1990-01-31 19:00 | 0 | 0 | 0 | 0 | 0 | 0 | 0 | 0 | 0 | 0 | 0 | 0 | 0 | 0 | 0 | 0 | 0 | 0 | 0 | 0 | 0 | 0 | 0 | 0
1990-01-31 20:00 | 0 | 0 | 0 | 0 | 0 | 1990-01-31 20:00 | 0 | 0 | 0 | 0 | 0 | 0 | 0 | 0 | 0 | 0 | 0 | 0 | 0 | 0 | 0 | 0 | 0 | 0 | 0 | 0 | 0 | 0 | 0 | 0
1990-01-31 21:00 | 0 | 0 | 0 | 0 | 0 | 1990-01-31 21:00 | 0 | 0 | 0 | 0 | 0 | 0 | 0 | 0 | 0 | 0 | 0 | 0 | 0 | 0 | 0 | 0 | 0 | 0 | 0 | 0 | 0 | 0 | 0 | 0
1990-01-31 22:00 | 0 | 0 | 0 | 0 | 0 | 1990-01-31 22:00 | 0 | 0 | 0 | 0 | 0 | 0 | 0 | 0 | 0 | 0 | 0 | 0 | 0 | 0 | 0 | 0 | 0 | 0 | 0 | 0 | 0 | 0 | 0 | 0
1990-01-31 23:00 | 0 | 0 | 0 | 0 | 0 | 1990-01-31 23:00 | 0 | 0 | 0 | 0 | 0 | 0 | 0 | 0 | 0 | 0 | 0 | 0 | 0 | 0 | 0 | 0 | 0 | 0 | 0 | 0 | 0 | 0 | 0 | 0
1990-02-01 | 0 | 0 | 0 | 0 | 0 | 1990-02-01 | 0 | 0 | 0 | 0 | 0 | 0 | 0 | 0 | 0 | 0 | 0 | 0 | 0 | 0 | 0 | 0 | 0 | 0 | 0 | 0 | 0 | 0 | 0 | 0
1990-02-01 01:00 | 0 | 0 | 0 | 0 | 0 | 1990-02-01 01:00 | 0 | 0 | 0 | 0 | 0 | 0 | 0 | 0 | 0 | 0 | 0 | 0 | 0 | 0 | 0 | 0 | 0 | 0 | 0 | 0 | 0 | 0 | 0 | 0
1990-02-01 02:00 | 0 | 0 | 0 | 0 | 0 | 1990-02-01 02:00 | 0 | 0 | 0 | 0 | 0 | 0 | 0 | 0 | 0 | 0 | 0 | 0 | 0 | 0 | 0 | 0 | 0 | 0 | 0 | 0 | 0 | 0 | 0 | 0
1990-02-01 03:00 | 0 | 0 | 0 | 0 | 0 | 1990-02-01 03:00 | 0 | 0 | 0 | 0 | 0 | 0 | 0 | 0 | 0 | 0 | 0 | 0 | 0 | 0 | 0 | 0 | 0 | 0 | 0 | 0 | 0 | 0 | 0 | 0
1990-02-01 04:00 | 0 | 0 | 0 | 0 | 0 | 1990-02-01 04:00 | 0 | 0 | 0 | 0 | 0 | 0 | 0 | 0 | 0 | 0 | 0 | 0 | 0 | 0 | 0 | 0 | 0 | 0 | 0 | 0 | 0 | 0 | 0 | 0
1990-02-01 05:00 | 0 | 0 | 0 | 0 | 0 | 1990-02-01 05:00 | 0 | 0 | 0 | 0 | 0 | 0 | 0 | 0 | 0 | 0 | 0 | 0 | 0 | 0 | 0 | 0 | 0 | 0 | 0 | 0 | 0 | 0 | 0 | 0
1990-02-01 06:00 | 0 | 0 | 0 | 0 | 0 | 1990-02-01 06:00 | 0 | 0 | 0 | 0 | 0 | 0 | 0 | 0 | 0 | 0 | 0 | 0 | 0 | 0 | 0 | 0 | 0 | 0 | 0 | 0 | 0 | 0 | 0 | 0
1990-02-01 07:00 | 0 | 0 | 0 | 0 | 0 | 1990-02-01 07:00 | 0 | 0 | 0 | 0 | 0 | 0 | 0 | 0 | 0 | 0 | 0 | 0 | 0 | 0 | 0 | 0 | 0 | 0 | 0 | 0 | 0 | 0 | 0 | 0
1990-02-01 08:00 | 0 | 0 | 0 | 0 | 0 | 1990-02-01 08:00 | 0 | 0 | 0 | 0 | 0 | 0 | 0 | 0 | 0 | 0 | 0 | 0 | 0 | 0 | 0 | 0 | 0 | 0 | 0 | 0 | -0.6363 | 0 | 0 | 0
1990-02-01 09:00 | 13.6495 | 20.2342 | 16.5764 | 10.7227 | 4.394 | 1990-02-01 09:00 | 20.2342 | 20.2342 | 20.2342 | 20.2342 | 20.2342 | 20.2342 | 16.5764 | 18.2098 | 16.1658 | 16.5764 | 17.6917 | 18.2098 | 10.7227 | 10.9418 | 10.0233 | 10.7227 | 12.6361 | 13.0379 | 4.394 | 4.6391 | 3.6598 | 4.394 | 6.5346 | 6.7087
1990-02-01 10:00 | 44.2621 | 52.2796 | 49.0552 | 39.4689 | 26.1967 | 1990-02-01 10:00 | 52.2796 | 52.2796 | 52.2796 | 52.2796 | 52.2796 | 52.2796 | 49.0552 | 46.0492 | 49.2245 | 49.0552 | 47.6918 | 46.0492 | 39.4689 | 37.8178 | 39.7671 | 39.4689 | 37.108 | 35.3854 | 26.1967 | 24.3286 | 26.5311 | 26.1967 | 23.5395 | 22.2526
1990-02-01 11:00 | 75.5462 | 82.223 | 81.3895 | 69.7028 | 50.3087 | 1990-02-01 11:00 | 82.223 | 82.223 | 82.223 | 82.223 | 82.223 | 82.223 | 81.3895 | 72.771 | 80.5315 | 81.3895 | 78.1691 | 72.771 | 69.7028 | 60.5584 | 68.2171 | 69.7028 | 64.1409 | 55.5607 | 50.3087 | 39.9111 | 48.6196 | 50.3087 | 43.9861 | 36.6375
1990-02-01 12:00 | 68.7619 | 77.528 | 74.9029 | 62.621 | 44.0239 | 1990-02-01 12:00 | 77.528 | 77.528 | 77.528 | 77.528 | 77.528 | 77.528 | 74.9029 | 70.2816 | 73.4241 | 74.9029 | 73.6024 | 70.2816 | 62.621 | 54.1796 | 60.0547 | 62.621 | 60.3627 | 54.6123 | 44.0239 | 34.6813 | 41.1081 | 44.0239 | 41.4587 | 34.9255
1990-02-01 13:00 | 39.0039 | 49.2003 | 44.193 | 33.8147 | 21.0883 | 1990-02-01 13:00 | 49.2003 | 49.2003 | 49.2003 | 49.2003 | 49.2003 | 49.2003 | 44.193 | 44.2182 | 44.2124 | 44.193 | 44.1955 | 44.2182 | 33.8147 | 33.8809 | 33.8417 | 33.8147 | 33.8186 | 33.8554 | 21.0883 | 21.1528 | 21.1209 | 21.0883 | 21.0925 | 21.1336
1990-02-01 14:00 | 21.7919 | 30.3313 | 25.6443 | 17.9395 | 9.4079 | 1990-02-01 14:00 | 30.3313 | 30.3313 | 30.3313 | 30.3313 | 30.3313 | 30.3313 | 25.6443 | 26.1694 | 26.5784 | 25.6443 | 25.4727 | 26.1694 | 17.9395 | 20.4771 | 19.5133 | 17.9395 | 17.6563 | 18.8274 | 9.4079 | 11.8832 | 11.1753 | 9.4079 | 9.0905 | 10.4041
1990-02-01 15:00 | 2.6676 | 8.7586 | 5.3352 | 0 | 0 | 1990-02-01 15:00 | 8.7586 | 8.7586 | 8.7586 | 8.7586 | 8.7586 | 8.7586 | 5.3352 | 5.3745 | 7.2924 | 5.3352 | 4.5464 | 5.3745 | 0 | 4.8246 | 4.413 | 0 | 0 | 0 | 0 | 0 | 0 | 0 | 0 | 0
1990-02-01 16:00 | 0 | 0 | 0 | 0 | 0 | 1990-02-01 16:00 | 0 | 0 | 0 | 0 | 0 | 0 | 0 | 0 | 0 | 0 | 0 | 0 | 0 | 0 | 0 | 0 | 0 | 0 | 0 | 0 | 0 | 0 | -10.224 | -0.417
1990-02-01 17:00 | 0 | 0 | 0 | 0 | 0 | 1990-02-01 17:00 | 0 | 0 | 0 | 0 | 0 | 0 | 0 | 0 | 0 | 0 | 0 | 0 | 0 | 0 | 0 | 0 | 0 | 0 | 0 | 0 | 0 | 0 | 0 | 0
1990-02-01 18:00 | 0 | 0 | 0 | 0 | 0 | 1990-02-01 18:00 | 0 | 0 | 0 | 0 | 0 | 0 | 0 | 0 | 0 | 0 | 0 | 0 | 0 | 0 | 0 | 0 | 0 | 0 | 0 | 0 | 0 | 0 | 0 | 0
1990-02-01 19:00 | 0 | 0 | 0 | 0 | 0 | 1990-02-01 19:00 | 0 | 0 | 0 | 0 | 0 | 0 | 0 | 0 | 0 | 0 | 0 | 0 | 0 | 0 | 0 | 0 | 0 | 0 | 0 | 0 | 0 | 0 | 0 | 0
1990-02-01 20:00 | 0 | 0 | 0 | 0 | 0 | 1990-02-01 20:00 | 0 | 0 | 0 | 0 | 0 | 0 | 0 | 0 | 0 | 0 | 0 | 0 | 0 | 0 | 0 | 0 | 0 | 0 | 0 | 0 | 0 | 0 | 0 | 0
1990-02-01 21:00 | 0 | 0 | 0 | 0 | 0 | 1990-02-01 21:00 | 0 | 0 | 0 | 0 | 0 | 0 | 0 | 0 | 0 | 0 | 0 | 0 | 0 | 0 | 0 | 0 | 0 | 0 | 0 | 0 | 0 | 0 | 0 | 0
1990-02-01 22:00 | 0 | 0 | 0 | 0 | 0 | 1990-02-01 22:00 | 0 | 0 | 0 | 0 | 0 | 0 | 0 | 0 | 0 | 0 | 0 | 0 | 0 | 0 | 0 | 0 | 0 | 0 | 0 | 0 | 0 | 0 | 0 | 0
1990-02-01 23:00 | 0 | 0 | 0 | 0 | 0 | 1990-02-01 23:00 | 0 | 0 | 0 | 0 | 0 | 0 | 0 | 0 | 0 | 0 | 0 | 0 | 0 | 0 | 0 | 0 | 0 | 0 | 0 | 0 | 0 | 0 | 0 | 0
1990-02-02 | 0 | 0 | 0 | 0 | 0 | 1990-02-02 | 0 | 0 | 0 | 0 | 0 | 0 | 0 | 0 | 0 | 0 | 0 | 0 | 0 | 0 | 0 | 0 | 0 | 0 | 0 | 0 | 0 | 0 | 0 | 0
1990-02-02 01:00 | 0 | 0 | 0 | 0 | 0 | 1990-02-02 01:00 | 0 | 0 | 0 | 0 | 0 | 0 | 0 | 0 | 0 | 0 | 0 | 0 | 0 | 0 | 0 | 0 | 0 | 0 | 0 | 0 | 0 | 0 | 0 | 0
1990-02-02 02:00 | 0 | 0 | 0 | 0 | 0 | 1990-02-02 02:00 | 0 | 0 | 0 | 0 | 0 | 0 | 0 | 0 | 0 | 0 | 0 | 0 | 0 | 0 | 0 | 0 | 0 | 0 | 0 | 0 | 0 | 0 | 0 | 0
1990-02-02 03:00 | 0 | 0 | 0 | 0 | 0 | 1990-02-02 03:00 | 0 | 0 | 0 | 0 | 0 | 0 | 0 | 0 | 0 | 0 | 0 | 0 | 0 | 0 | 0 | 0 | 0 | 0 | 0 | 0 | 0 | 0 | 0 | 0
1990-02-02 04:00 | 0 | 0 | 0 | 0 | 0 | 1990-02-02 04:00 | 0 | 0 | 0 | 0 | 0 | 0 | 0 | 0 | 0 | 0 | 0 | 0 | 0 | 0 | 0 | 0 | 0 | 0 | 0 | 0 | 0 | 0 | 0 | 0
1990-02-02 05:00 | 0 | 0 | 0 | 0 | 0 | 1990-02-02 05:00 | 0 | 0 | 0 | 0 | 0 | 0 | 0 | 0 | 0 | 0 | 0 | 0 | 0 | 0 | 0 | 0 | 0 | 0 | 0 | 0 | 0 | 0 | 0 | 0
1990-02-02 06:00 | 0 | 0 | 0 | 0 | 0 | 1990-02-02 06:00 | 0 | 0 | 0 | 0 | 0 | 0 | 0 | 0 | 0 | 0 | 0 | 0 | 0 | 0 | 0 | 0 | 0 | 0 | 0 | 0 | 0 | 0 | 0 | 0
1990-02-02 07:00 | 0 | 0 | 0 | 0 | 0 | 1990-02-02 07:00 | 0 | 0 | 0 | 0 | 0 | 0 | 0 | 0 | 0 | 0 | 0 | 0 | 0 | 0 | 0 | 0 | 0 | 0 | 0 | 0 | 0 | 0 | 0 | 0
1990-02-02 08:00 | 0 | 0 | 0 | 0 | 0 | 1990-02-02 08:00 | 0 | 0 | 0 | 0 | 0 | 0 | 0 | 0 | 0 | 0 | 0 | 0 | 0 | 0 | 0 | 0 | 0 | 0 | 0 | -0.5806 | -12.958 | 0 | 0 | 0
1990-02-02 09:00 | 2.7881 | 9.0588 | 5.5762 | 4.4409e-16 | 0 | 1990-02-02 09:00 | 9.0588 | 9.0588 | 9.0588 | 9.0588 | 9.0588 | 9.0588 | 5.5762 | 8.3322 | 4.8891 | 5.5762 | 7.4457 | 8.3322 | 4.4409e-16 | 0 | 0 | 0 | 4.4351 | 5.1064 | 0 | 0 | 0 | 0 | 0 | 0
1990-02-02 10:00 | 11.8636 | 19.4265 | 14.9794 | 8.7477 | 2.6151 | 1990-02-02 10:00 | 19.4265 | 19.4265 | 19.4265 | 19.4265 | 19.4265 | 19.4265 | 14.9794 | 18.0668 | 14.8029 | 14.9794 | 16.3761 | 18.0668 | 8.7477 | 10.4049 | 8.4452 | 8.7477 | 11.1381 | 12.8932 | 2.6151 | 4.4175 | 2.2794 | 2.6151 | 5.2373 | 6.5562
1990-02-02 11:00 | 18.517 | 27.4814 | 22.3286 | 14.7054 | 6.7656 | 1990-02-02 11:00 | 27.4814 | 27.4814 | 27.4814 | 27.4814 | 27.4814 | 27.4814 | 22.3286 | 24.8713 | 22.5762 | 22.3286 | 23.2715 | 24.8713 | 14.7054 | 17.3572 | 15.1319 | 14.7054 | 16.3245 | 18.8322 | 6.7656 | 9.7378 | 7.2432 | 6.7656 | 8.5763 | 10.6873
1990-02-02 12:00 | 19.6392 | 28.8669 | 23.5685 | 15.7099 | 7.474 | 1990-02-02 12:00 | 28.8669 | 28.8669 | 28.8669 | 28.8669 | 28.8669 | 28.8669 | 23.5685 | 25.5874 | 24.2049 | 23.5685 | 24.1272 | 25.5874 | 15.7099 | 19.3013 | 16.7968 | 15.7099 | 16.6693 | 19.1212 | 7.474 | 11.4033 | 8.6906 | 7.474 | 8.5495 | 11.3021
1990-02-02 13:00 | 17.3273 | 26.0304 | 21.018 | 13.6366 | 6.0103 | 1990-02-02 13:00 | 26.0304 | 26.0304 | 26.0304 | 26.0304 | 26.0304 | 26.0304 | 21.018 | 22.4615 | 22.0436 | 21.018 | 21.1906 | 22.4615 | 13.6366 | 17.7857 | 15.402 | 13.6366 | 13.9331 | 16.1192 | 6.0103 | 9.9589 | 7.9834 | 6.0103 | 6.3422 | 8.7884
1990-02-02 14:00 | 10.0238 | 17.1858 | 12.9367 | 7.111 | 0 | 1990-02-02 14:00 | 17.1858 | 17.1858 | 17.1858 | 17.1858 | 17.1858 | 17.1858 | 12.9367 | 13.7703 | 14.4238 | 12.9367 | 12.668 | 13.7703 | 7.111 | 11.2242 | 9.6554 | 7.111 | 6.6514 | 8.536 | 0 | 5.4043 | 4.2683 | 0 | 0 | 3.0632
1990-02-02 15:00 | 0 | 4.7323 | 0 | 0 | 0 | 1990-02-02 15:00 | 4.7323 | 4.7323 | 4.7323 | 4.7323 | 4.7323 | 4.7323 | 0 | 0 | 3.6719 | 0 | 0 | 0 | 0 | 1.9297 | 0 | 0 | 0 | 0 | 0 | 0 | 0 | 0 | 0 | 0
1990-02-02 16:00 | 0 | 0 | 0 | 0 | 0 | 1990-02-02 16:00 | 0 | 0 | 0 | 0 | 0 | 0 | 0 | 0 | 0 | 0 | 0 | 0 | 0 | 0 | 0 | 0 | -0.1244 | 0 | 0 | 0 | 0 | 0 | -10.632 | -0.6361
1990-02-02 17:00 | 0 | 0 | 0 | 0 | 0 | 1990-02-02 17:00 | 0 | 0 | 0 | 0 | 0 | 0 | 0 | 0 | 0 | 0 | 0 | 0 | 0 | 0 | 0 | 0 | 0 | 0 | 0 | 0 | 0 | 0 | 0 | 0
1990-02-02 18:00 | 0 | 0 | 0 | 0 | 0 | 1990-02-02 18:00 | 0 | 0 | 0 | 0 | 0 | 0 | 0 | 0 | 0 | 0 | 0 | 0 | 0 | 0 | 0 | 0 | 0 | 0 | 0 | 0 | 0 | 0 | 0 | 0
1990-02-02 19:00 | 0 | 0 | 0 | 0 | 0 | 1990-02-02 19:00 | 0 | 0 | 0 | 0 | 0 | 0 | 0 | 0 | 0 | 0 | 0 | 0 | 0 | 0 | 0 | 0 | 0 | 0 | 0 | 0 | 0 | 0 | 0 | 0
1990-02-02 20:00 | 0 | 0 | 0 | 0 | 0 | 1990-02-02 20:00 | 0 | 0 | 0 | 0 | 0 | 0 | 0 | 0 | 0 | 0 | 0 | 0 | 0 | 0 | 0 | 0 | 0 | 0 | 0 | 0 | 0 | 0 | 0 | 0
1990-02-02 21:00 | 0 | 0 | 0 | 0 | 0 | 1990-02-02 21:00 | 0 | 0 | 0 | 0 | 0 | 0 | 0 | 0 | 0 | 0 | 0 | 0 | 0 | 0 | 0 | 0 | 0 | 0 | 0 | 0 | 0 | 0 | 0 | 0
1990-02-02 22:00 | 0 | 0 | 0 | 0 | 0 | 1990-02-02 22:00 | 0 | 0 | 0 | 0 | 0 | 0 | 0 | 0 | 0 | 0 | 0 | 0 | 0 | 0 | 0 | 0 | 0 | 0 | 0 | 0 | 0 | 0 | 0 | 0
1990-02-02 23:00 | 0 | 0 | 0 | 0 | 0 | 1990-02-02 23:00 | 0 | 0 | 0 | 0 | 0 | 0 | 0 | 0 | 0 | 0 | 0 | 0 | 0 | 0 | 0 | 0 | 0 | 0 | 0 | 0 | 0 | 0 | 0 | 0
1990-02-03 | 0 | 0 | 0 | 0 | 0 | 1990-02-03 | 0 | 0 | 0 | 0 | 0 | 0 | 0 | 0 | 0 | 0 | 0 | 0 | 0 | 0 | 0 | 0 | 0 | 0 | 0 | 0 | 0 | 0 | 0 | 0
1990-02-03 01:00 | 0 | 0 | 0 | 0 | 0 | 1990-02-03 01:00 | 0 | 0 | 0 | 0 | 0 | 0 | 0 | 0 | 0 | 0 | 0 | 0 | 0 | 0 | 0 | 0 | 0 | 0 | 0 | 0 | 0 | 0 | 0 | 0
1990-02-03 02:00 | 0 | 0 | 0 | 0 | 0 | 1990-02-03 02:00 | 0 | 0 | 0 | 0 | 0 | 0 | 0 | 0 | 0 | 0 | 0 | 0 | 0 | 0 | 0 | 0 | 0 | 0 | 0 | 0 | 0 | 0 | 0 | 0
1990-02-03 03:00 | 0 | 0 | 0 | 0 | 0 | 1990-02-03 03:00 | 0 | 0 | 0 | 0 | 0 | 0 | 0 | 0 | 0 | 0 | 0 | 0 | 0 | 0 | 0 | 0 | 0 | 0 | 0 | 0 | 0 | 0 | 0 | 0
1990-02-03 04:00 | 0 | 0 | 0 | 0 | 0 | 1990-02-03 04:00 | 0 | 0 | 0 | 0 | 0 | 0 | 0 | 0 | 0 | 0 | 0 | 0 | 0 | 0 | 0 | 0 | 0 | 0 | 0 | 0 | 0 | 0 | 0 | 0
1990-02-03 05:00 | 0 | 0 | 0 | 0 | 0 | 1990-02-03 05:00 | 0 | 0 | 0 | 0 | 0 | 0 | 0 | 0 | 0 | 0 | 0 | 0 | 0 | 0 | 0 | 0 | 0 | 0 | 0 | 0 | 0 | 0 | 0 | 0
1990-02-03 06:00 | 0 | 0 | 0 | 0 | 0 | 1990-02-03 06:00 | 0 | 0 | 0 | 0 | 0 | 0 | 0 | 0 | 0 | 0 | 0 | 0 | 0 | 0 | 0 | 0 | 0 | 0 | 0 | 0 | 0 | 0 | 0 | 0
1990-02-03 07:00 | 0 | 0 | 0 | 0 | 0 | 1990-02-03 07:00 | 0 | 0 | 0 | 0 | 0 | 0 | 0 | 0 | 0 | 0 | 0 | 0 | 0 | 0 | 0 | 0 | 0 | 0 | 0 | 0 | 0 | 0 | 0 | 0
1990-02-03 08:00 | 11.6969 | 12.576 | 12.7518 | 10.642 | 6.5931 | 1990-02-03 08:00 | 12.576 | 12.576 | 12.576 | 12.576 | 12.576 | 12.576 | 12.7518 | 10.2099 | 14.2756 | 12.7518 | 10.2099 | 10.2099 | 10.642 | 12.1517 | 13.2765 | 10.642 | 6.6876 | 6.6876 | 6.5931 | 8.2941 | 9.5651 | 6.5931 | 2.4318 | 2.4318
1990-02-03 09:00 | 20.0965 | 26.705 | 23.3107 | 16.8824 | 9.2138 | 1990-02-03 09:00 | 26.705 | 26.705 | 26.705 | 26.705 | 26.705 | 26.705 | 23.3107 | 23.7523 | 23.2007 | 23.3107 | 23.6087 | 23.7523 | 16.8824 | 16.9363 | 16.692 | 16.8824 | 17.3953 | 17.504 | 9.2138 | 9.2749 | 9.0012 | 9.2138 | 9.793 | 9.8347
1990-02-03 10:00 | 75.4507 | 78.5317 | 80.2197 | 70.6816 | 52.3985 | 1990-02-03 10:00 | 78.5317 | 78.5317 | 78.5317 | 78.5317 | 78.5317 | 78.5317 | 80.2197 | 66.498 | 81.0259 | 80.2197 | 74.035 | 66.498 | 70.6816 | 63.3021 | 72.0681 | 70.6816 | 59.9573 | 52.1418 | 52.3985 | 44.0066 | 53.9768 | 52.3985 | 40.2074 | 34.2905
1990-02-03 11:00 | 324.2972 | 163.2699 | 293.7072 | 354.8871 | 334.52 | 1990-02-03 11:00 | 163.2699 | 163.2699 | 163.2699 | 163.2699 | 163.2699 | 163.2699 | 293.7072 | 115.7773 | 276.7478 | 293.7072 | 228.341 | 115.7773 | 354.8871 | 170.8462 | 326.2949 | 354.8871 | 243.5661 | 73.2003 | 334.52 | 120.2301 | 301.3352 | 334.52 | 204.9829 | 49.5516
1990-02-03 12:00 | 74.3005 | 82.9696 | 80.6718 | 67.9293 | 48.1871 | 1990-02-03 12:00 | 82.9696 | 82.9696 | 82.9696 | 82.9696 | 82.9696 | 82.9696 | 80.6718 | 75.2837 | 78.9572 | 80.6718 | 79.1483 | 75.2837 | 67.9293 | 58.1122 | 64.9537 | 67.9293 | 65.2918 | 58.595 | 48.1871 | 37.3056 | 44.8091 | 48.1871 | 45.1911 | 37.5786
1990-02-03 13:00 | 51.1917 | 61.1684 | 56.8774 | 45.506 | 30.2146 | 1990-02-03 13:00 | 61.1684 | 61.1684 | 61.1684 | 61.1684 | 61.1684 | 61.1684 | 56.8774 | 55.6751 | 56.0247 | 56.8774 | 56.7305 | 55.6751 | 45.506 | 42.0339 | 44.032 | 45.506 | 45.2605 | 43.4355 | 30.2146 | 26.8835 | 28.5416 | 30.2146 | 29.935 | 27.8667
1990-02-03 14:00 | 142.1213 | 96.0675 | 135.5938 | 148.6487 | 131.5307 | 1990-02-03 14:00 | 96.0675 | 96.0675 | 96.0675 | 96.0675 | 96.0675 | 96.0675 | 135.5938 | 116.3475 | 101.1107 | 135.5938 | 141.8662 | 116.3475 | 148.6487 | 55.0386 | 88.8749 | 148.6487 | 159.498 | 115.3309 | 131.5307 | 36.5006 | 62.6619 | 131.5307 | 144.026 | 93.1138
1990-02-03 15:00 | 65.6901 | 46.634 | 63.3917 | 67.9885 | 58.9252 | 1990-02-03 15:00 | 46.634 | 46.634 | 46.634 | 46.634 | 46.634 | 46.634 | 63.3917 | 63.1054 | 42.46 | 63.3917 | 71.9643 | 63.1054 | 67.9885 | 28.2509 | 31.7534 | 67.9885 | 82.8446 | 67.4979 | 58.9252 | 17.5185 | 18.6509 | 58.9252 | 75.9464 | 58.3573
1990-02-03 16:00 | 0 | 2.1451 | 0 | 0 | 0 | 1990-02-03 16:00 | 2.1451 | 2.1451 | 2.1451 | 2.1451 | 2.1451 | 2.1451 | 0 | 0 | 0 | 0 | 0 | 0 | 0 | 0 | 0 | 0 | 0 | 0 | 0 | 0 | 0 | 0 | 0 | 0
1990-02-03 17:00 | 0 | 0 | 0 | 0 | 0 | 1990-02-03 17:00 | 0 | 0 | 0 | 0 | 0 | 0 | 0 | 0 | 0 | 0 | 0 | 0 | 0 | 0 | 0 | 0 | 0 | 0 | 0 | 0 | 0 | 0 | 0 | 0
1990-02-03 18:00 | 0 | 0 | 0 | 0 | 0 | 1990-02-03 18:00 | 0 | 0 | 0 | 0 | 0 | 0 | 0 | 0 | 0 | 0 | 0 | 0 | 0 | 0 | 0 | 0 | 0 | 0 | 0 | 0 | 0 | 0 | 0 | 0
1990-02-03 19:00 | 0 | 0 | 0 | 0 | 0 | 1990-02-03 19:00 | 0 | 0 | 0 | 0 | 0 | 0 | 0 | 0 | 0 | 0 | 0 | 0 | 0 | 0 | 0 | 0 | 0 | 0 | 0 | 0 | 0 | 0 | 0 | 0
1990-02-03 20:00 | 0 | 0 | 0 | 0 | 0 | 1990-02-03 20:00 | 0 | 0 | 0 | 0 | 0 | 0 | 0 | 0 | 0 | 0 | 0 | 0 | 0 | 0 | 0 | 0 | 0 | 0 | 0 | 0 | 0 | 0 | 0 | 0
1990-02-03 21:00 | 0 | 0 | 0 | 0 | 0 | 1990-02-03 21:00 | 0 | 0 | 0 | 0 | 0 | 0 | 0 | 0 | 0 | 0 | 0 | 0 | 0 | 0 | 0 | 0 | 0 | 0 | 0 | 0 | 0 | 0 | 0 | 0
1990-02-03 22:00 | 0 | 0 | 0 | 0 | 0 | 1990-02-03 22:00 | 0 | 0 | 0 | 0 | 0 | 0 | 0 | 0 | 0 | 0 | 0 | 0 | 0 | 0 | 0 | 0 | 0 | 0 | 0 | 0 | 0 | 0 | 0 | 0
1990-02-03 23:00 | 0 | 0 | 0 | 0 | 0 | 1990-02-03 23:00 | 0 | 0 | 0 | 0 | 0 | 0 | 0 | 0 | 0 | 0 | 0 | 0 | 0 | 0 | 0 | 0 | 0 | 0 | 0 | 0 | 0 | 0 | 0 | 0
1990-02-04 | 0 | 0 | 0 | 0 | 0 | 1990-02-04 | 0 | 0 | 0 | 0 | 0 | 0 | 0 | 0 | 0 | 0 | 0 | 0 | 0 | 0 | 0 | 0 | 0 | 0 | 0 | 0 | 0 | 0 | 0 | 0
1990-02-04 01:00 | 0 | 0 | 0 | 0 | 0 | 1990-02-04 01:00 | 0 | 0 | 0 | 0 | 0 | 0 | 0 | 0 | 0 | 0 | 0 | 0 | 0 | 0 | 0 | 0 | 0 | 0 | 0 | 0 | 0 | 0 | 0 | 0
1990-02-04 02:00 | 0 | 0 | 0 | 0 | 0 | 1990-02-04 02:00 | 0 | 0 | 0 | 0 | 0 | 0 | 0 | 0 | 0 | 0 | 0 | 0 | 0 | 0 | 0 | 0 | 0 | 0 | 0 | 0 | 0 | 0 | 0 | 0
1990-02-04 03:00 | 0 | 0 | 0 | 0 | 0 | 1990-02-04 03:00 | 0 | 0 | 0 | 0 | 0 | 0 | 0 | 0 | 0 | 0 | 0 | 0 | 0 | 0 | 0 | 0 | 0 | 0 | 0 | 0 | 0 | 0 | 0 | 0
1990-02-04 04:00 | 0 | 0 | 0 | 0 | 0 | 1990-02-04 04:00 | 0 | 0 | 0 | 0 | 0 | 0 | 0 | 0 | 0 | 0 | 0 | 0 | 0 | 0 | 0 | 0 | 0 | 0 | 0 | 0 | 0 | 0 | 0 | 0
1990-02-04 05:00 | 0 | 0 | 0 | 0 | 0 | 1990-02-04 05:00 | 0 | 0 | 0 | 0 | 0 | 0 | 0 | 0 | 0 | 0 | 0 | 0 | 0 | 0 | 0 | 0 | 0 | 0 | 0 | 0 | 0 | 0 | 0 | 0
1990-02-04 06:00 | 0 | 0 | 0 | 0 | 0 | 1990-02-04 06:00 | 0 | 0 | 0 | 0 | 0 | 0 | 0 | 0 | 0 | 0 | 0 | 0 | 0 | 0 | 0 | 0 | 0 | 0 | 0 | 0 | 0 | 0 | 0 | 0
1990-02-04 07:00 | 0 | 0 | 0 | 0 | 0 | 1990-02-04 07:00 | 0 | 0 | 0 | 0 | 0 | 0 | 0 | 0 | 0 | 0 | 0 | 0 | 0 | 0 | 0 | 0 | 0 | 0 | 0 | 0 | 0 | 0 | 0 | 0
1990-02-04 08:00 | 3.6541 | 6.673 | 5.0562 | 2.2521 | 0 | 1990-02-04 08:00 | 6.673 | 6.673 | 6.673 | 6.673 | 6.673 | 6.673 | 5.0562 | 5.5195 | 4.7762 | 5.0562 | 5.5195 | 5.5195 | 2.2521 | 1.9704 | 1.775 | 2.2521 | 2.9658 | 2.9658 | 0 | 0 | 0 | 0 | 0 | 0
1990-02-04 09:00 | 0 | 1.8146 | 0 | 0 | 0 | 1990-02-04 09:00 | 1.8146 | 1.8146 | 1.8146 | 1.8146 | 1.8146 | 1.8146 | 0 | 0 | 0 | 0 | 0 | 0 | 0 | 0 | 0 | 0 | 0 | 0 | 0 | 0 | 0 | 0 | 0 | 0
1990-02-04 10:00 | 259.1359 | 125.2397 | 232.8343 | 285.4375 | 270.7542 | 1990-02-04 10:00 | 125.2397 | 125.2397 | 125.2397 | 125.2397 | 125.2397 | 125.2397 | 232.8343 | 73.338 | 242.9889 | 232.8343 | 154.5178 | 73.338 | 285.4375 | 194.2624 | 302.6131 | 285.4375 | 150.8157 | 57.82 | 270.7542 | 165.118 | 290.7027 | 270.7542 | 114.804 | 38.4935
1990-02-04 11:00 | 295.8414 | 163.6864 | 272.0804 | 319.6025 | 296.2052 | 1990-02-04 11:00 | 163.6864 | 163.6864 | 163.6864 | 163.6864 | 163.6864 | 163.6864 | 272.0804 | 119.3679 | 257.6076 | 272.0804 | 215.824 | 119.3679 | 319.6025 | 161.3164 | 295.1308 | 319.6025 | 223.3077 | 76.8422 | 296.2052 | 111.8025 | 267.6056 | 296.2052 | 184.0343 | 52.3005
1990-02-04 12:00 | 534.3025 | 235.1588 | 476.2815 | 592.3234 | 571.1933 | 1990-02-04 12:00 | 235.1588 | 235.1588 | 235.1588 | 235.1588 | 235.1588 | 235.1588 | 476.2815 | 222.4919 | 398.5309 | 476.2815 | 407.3796 | 222.4919 | 592.3234 | 135.3912 | 463.8133 | 592.3234 | 478.6816 | 159.3922 | 571.1933 | 49.7057 | 420.5148 | 571.1933 | 437.9808 | 72.3909
1990-02-04 13:00 | 323.8375 | 160.8762 | 292.8014 | 354.8736 | 335.1027 | 1990-02-04 13:00 | 160.8762 | 160.8762 | 160.8762 | 160.8762 | 160.8762 | 160.8762 | 292.8014 | 192.0485 | 221.3328 | 292.8014 | 281.0188 | 192.0485 | 354.8736 | 69.9102 | 233.2276 | 354.8736 | 335.0462 | 182.5091 | 335.1027 | 47.2189 | 193.4582 | 335.1027 | 312.1145 | 134.197
1990-02-04 14:00 | 53.5914 | 59.9147 | 58.3103 | 48.8726 | 34.1753 | 1990-02-04 14:00 | 59.9147 | 59.9147 | 59.9147 | 59.9147 | 59.9147 | 59.9147 | 58.3103 | 56.5917 | 55.2177 | 58.3103 | 58.8766 | 56.5917 | 48.8726 | 40.2257 | 43.5314 | 48.8726 | 49.8575 | 45.9018 | 34.1753 | 25.7436 | 28.1206 | 34.1753 | 35.2948 | 30.8038
1990-02-04 15:00 | 39.1187 | 40.4498 | 41.6766 | 36.5609 | 26.4557 | 1990-02-04 15:00 | 40.4498 | 40.4498 | 40.4498 | 40.4498 | 40.4498 | 40.4498 | 41.6766 | 41.6206 | 36.2043 | 41.6766 | 43.9238 | 41.6206 | 36.5609 | 25.9104 | 27.1121 | 36.5609 | 40.4502 | 36.4658 | 26.4557 | 15.8965 | 15.9716 | 26.4557 | 30.8677 | 26.3447
1990-02-04 16:00 | 0 | 2.0544 | 0 | 0 | 0 | 1990-02-04 16:00 | 2.0544 | 2.0544 | 2.0544 | 2.0544 | 2.0544 | 2.0544 | 0 | 0 | 0 | 0 | 0 | 0 | 0 | 0 | 0 | 0 | 0 | 0 | 0 | 0 | 0 | 0 | 0 | 0
1990-02-04 17:00 | 0 | 0 | 0 | 0 | 0 | 1990-02-04 17:00 | 0 | 0 | 0 | 0 | 0 | 0 | 0 | 0 | 0 | 0 | 0 | 0 | 0 | 0 | 0 | 0 | 0 | 0 | 0 | 0 | 0 | 0 | 0 | 0
1990-02-04 18:00 | 0 | 0 | 0 | 0 | 0 | 1990-02-04 18:00 | 0 | 0 | 0 | 0 | 0 | 0 | 0 | 0 | 0 | 0 | 0 | 0 | 0 | 0 | 0 | 0 | 0 | 0 | 0 | 0 | 0 | 0 | 0 | 0
1990-02-04 19:00 | 0 | 0 | 0 | 0 | 0 | 1990-02-04 19:00 | 0 | 0 | 0 | 0 | 0 | 0 | 0 | 0 | 0 | 0 | 0 | 0 | 0 | 0 | 0 | 0 | 0 | 0 | 0 | 0 | 0 | 0 | 0 | 0
1990-02-04 20:00 | 0 | 0 | 0 | 0 | 0 | 1990-02-04 20:00 | 0 | 0 | 0 | 0 | 0 | 0 | 0 | 0 | 0 | 0 | 0 | 0 | 0 | 0 | 0 | 0 | 0 | 0 | 0 | 0 | 0 | 0 | 0 | 0
1990-02-04 21:00 | 0 | 0 | 0 | 0 | 0 | 1990-02-04 21:00 | 0 | 0 | 0 | 0 | 0 | 0 | 0 | 0 | 0 | 0 | 0 | 0 | 0 | 0 | 0 | 0 | 0 | 0 | 0 | 0 | 0 | 0 | 0 | 0
1990-02-04 22:00 | 0 | 0 | 0 | 0 | 0 | 1990-02-04 22:00 | 0 | 0 | 0 | 0 | 0 | 0 | 0 | 0 | 0 | 0 | 0 | 0 | 0 | 0 | 0 | 0 | 0 | 0 | 0 | 0 | 0 | 0 | 0 | 0
1990-02-04 23:00 | 0 | 0 | 0 | 0 | 0 | 1990-02-04 23:00 | 0 | 0 | 0 | 0 | 0 | 0 | 0 | 0 | 0 | 0 | 0 | 0 | 0 | 0 | 0 | 0 | 0 | 0 | 0 | 0 | 0 | 0 | 0 | 0
1990-02-05 | 0 | 0 | 0 | 0 | 0 | 1990-02-05 | 0 | 0 | 0 | 0 | 0 | 0 | 0 | 0 | 0 | 0 | 0 | 0 | 0 | 0 | 0 | 0 | 0 | 0 | 0 | 0 | 0 | 0 | 0 | 0
1990-02-05 01:00 | 0 | 0 | 0 | 0 | 0 | 1990-02-05 01:00 | 0 | 0 | 0 | 0 | 0 | 0 | 0 | 0 | 0 | 0 | 0 | 0 | 0 | 0 | 0 | 0 | 0 | 0 | 0 | 0 | 0 | 0 | 0 | 0
1990-02-05 02:00 | 0 | 0 | 0 | 0 | 0 | 1990-02-05 02:00 | 0 | 0 | 0 | 0 | 0 | 0 | 0 | 0 | 0 | 0 | 0 | 0 | 0 | 0 | 0 | 0 | 0 | 0 | 0 | 0 | 0 | 0 | 0 | 0
1990-02-05 03:00 | 0 | 0 | 0 | 0 | 0 | 1990-02-05 03:00 | 0 | 0 | 0 | 0 | 0 | 0 | 0 | 0 | 0 | 0 | 0 | 0 | 0 | 0 | 0 | 0 | 0 | 0 | 0 | 0 | 0 | 0 | 0 | 0
1990-02-05 04:00 | 0 | 0 | 0 | 0 | 0 | 1990-02-05 04:00 | 0 | 0 | 0 | 0 | 0 | 0 | 0 | 0 | 0 | 0 | 0 | 0 | 0 | 0 | 0 | 0 | 0 | 0 | 0 | 0 | 0 | 0 | 0 | 0
1990-02-05 05:00 | 0 | 0 | 0 | 0 | 0 | 1990-02-05 05:00 | 0 | 0 | 0 | 0 | 0 | 0 | 0 | 0 | 0 | 0 | 0 | 0 | 0 | 0 | 0 | 0 | 0 | 0 | 0 | 0 | 0 | 0 | 0 | 0
1990-02-05 06:00 | 0 | 0 | 0 | 0 | 0 | 1990-02-05 06:00 | 0 | 0 | 0 | 0 | 0 | 0 | 0 | 0 | 0 | 0 | 0 | 0 | 0 | 0 | 0 | 0 | 0 | 0 | 0 | 0 | 0 | 0 | 0 | 0
1990-02-05 07:00 | 0 | 0 | 0 | 0 | 0 | 1990-02-05 07:00 | 0 | 0 | 0 | 0 | 0 | 0 | 0 | 0 | 0 | 0 | 0 | 0 | 0 | 0 | 0 | 0 | 0 | 0 | 0 | 0 | 0 | 0 | 0 | 0
1990-02-05 08:00 | 0 | 0 | 0 | 0 | 0 | 1990-02-05 08:00 | 0 | 0 | 0 | 0 | 0 | 0 | 0 | 0 | 0 | 0 | 0 | 0 | 0 | 0 | 0 | 0 | 0 | 0 | 0 | 0 | 0 | 0 | 0 | 0
1990-02-05 09:00 | 14.934 | 21.7116 | 17.9661 | 11.902 | 5.2946 | 1990-02-05 09:00 | 21.7116 | 21.7116 | 21.7116 | 21.7116 | 21.7116 | 21.7116 | 17.9661 | 19.624 | 17.5496 | 17.9661 | 19.0742 | 19.624 | 11.902 | 12.0783 | 11.1891 | 11.902 | 13.8039 | 14.2026 | 5.2946 | 5.4937 | 4.5013 | 5.2946 | 7.4237 | 7.5663
1990-02-05 10:00 | 26.2916 | 35.4214 | 30.5502 | 22.0331 | 12.4617 | 1990-02-05 10:00 | 35.4214 | 35.4214 | 35.4214 | 35.4214 | 35.4214 | 35.4214 | 30.5502 | 32.1821 | 30.4511 | 30.5502 | 31.2779 | 32.1821 | 22.0331 | 22.8597 | 21.8672 | 22.0331 | 23.2567 | 24.1539 | 12.4617 | 13.3955 | 12.278 | 12.4617 | 13.8399 | 14.5002
1990-02-05 11:00 | 41.6798 | 52.2686 | 47.1018 | 36.2578 | 22.856 | 1990-02-05 11:00 | 52.2686 | 52.2686 | 52.2686 | 52.2686 | 52.2686 | 52.2686 | 47.1018 | 47.0487 | 47.0919 | 47.1018 | 47.0805 | 47.0487 | 36.2578 | 36.2073 | 36.2516 | 36.2578 | 36.2275 | 36.174 | 22.856 | 22.7969 | 22.8458 | 22.856 | 22.8193 | 22.7765
1990-02-05 12:00 | 45.4264 | 56.3839 | 51.1261 | 39.7267 | 25.3982 | 1990-02-05 12:00 | 56.3839 | 56.3839 | 56.3839 | 56.3839 | 56.3839 | 56.3839 | 51.1261 | 50.8453 | 51.0386 | 51.1261 | 51.0469 | 50.8453 | 39.7267 | 39.2091 | 39.5718 | 39.7267 | 39.5853 | 39.2337 | 25.3982 | 24.8299 | 25.2226 | 25.3982 | 25.2402 | 24.844
1990-02-05 13:00 | 36.1185 | 46.48 | 41.2121 | 31.0249 | 18.9504 | 1990-02-05 13:00 | 46.48 | 46.48 | 46.48 | 46.48 | 46.48 | 46.48 | 41.2121 | 41.6009 | 41.4857 | 41.2121 | 41.259 | 41.6009 | 31.0249 | 32.145 | 31.4961 | 31.0249 | 31.1021 | 31.6881 | 18.9504 | 19.9935 | 19.4736 | 18.9504 | 19.0371 | 19.6831
1990-02-05 14:00 | 24.5124 | 33.2687 | 28.5661 | 20.4588 | 11.3561 | 1990-02-05 14:00 | 33.2687 | 33.2687 | 33.2687 | 33.2687 | 33.2687 | 33.2687 | 28.5661 | 29.0007 | 29.3513 | 28.5661 | 28.4181 | 29.0007 | 20.4588 | 22.5986 | 21.7775 | 20.4588 | 20.214 | 21.189 | 11.3561 | 13.4188 | 12.838 | 11.3561 | 11.0824 | 12.1737
1990-02-05 15:00 | 6.3768 | 12.2528 | 8.7393 | 4.0143 | 0 | 1990-02-05 15:00 | 12.2528 | 12.2528 | 12.2528 | 12.2528 | 12.2528 | 12.2528 | 8.7393 | 8.751 | 10.5109 | 8.7393 | 8.0115 | 8.751 | 4.0143 | 7.4351 | 7.0403 | 4.0143 | 2.8226 | 4.0355 | 0 | 2.9085 | 2.8923 | 0 | 0 | 0
1990-02-05 16:00 | 0 | 0 | 0 | 0 | 5.5511e-17 | 1990-02-05 16:00 | 0 | 0 | 0 | 0 | 0 | 0 | 0 | 0 | 0 | 0 | 0 | 0 | 0 | 0 | 0 | 0 | 0 | 0 | 5.5511e-17 | 0 | 0 | 0 | -0.8844 | -0.2188
1990-02-05 17:00 | 0 | 0 | 0 | 0 | 0 | 1990-02-05 17:00 | 0 | 0 | 0 | 0 | 0 | 0 | 0 | 0 | 0 | 0 | 0 | 0 | 0 | 0 | 0 | 0 | 0 | 0 | 0 | 0 | 0 | 0 | 0 | 0
1990-02-05 18:00 | 0 | 0 | 0 | 0 | 0 | 1990-02-05 18:00 | 0 | 0 | 0 | 0 | 0 | 0 | 0 | 0 | 0 | 0 | 0 | 0 | 0 | 0 | 0 | 0 | 0 | 0 | 0 | 0 | 0 | 0 | 0 | 0
1990-02-05 19:00 | 0 | 0 | 0 | 0 | 0 | 1990-02-05 19:00 | 0 | 0 | 0 | 0 | 0 | 0 | 0 | 0 | 0 | 0 | 0 | 0 | 0 | 0 | 0 | 0 | 0 | 0 | 0 | 0 | 0 | 0 | 0 | 0
1990-02-05 20:00 | 0 | 0 | 0 | 0 | 0 | 1990-02-05 20:00 | 0 | 0 | 0 | 0 | 0 | 0 | 0 | 0 | 0 | 0 | 0 | 0 | 0 | 0 | 0 | 0 | 0 | 0 | 0 | 0 | 0 | 0 | 0 | 0
1990-02-05 21:00 | 0 | 0 | 0 | 0 | 0 | 1990-02-05 21:00 | 0 | 0 | 0 | 0 | 0 | 0 | 0 | 0 | 0 | 0 | 0 | 0 | 0 | 0 | 0 | 0 | 0 | 0 | 0 | 0 | 0 | 0 | 0 | 0
1990-02-05 22:00 | 0 | 0 | 0 | 0 | 0 | 1990-02-05 22:00 | 0 | 0 | 0 | 0 | 0 | 0 | 0 | 0 | 0 | 0 | 0 | 0 | 0 | 0 | 0 | 0 | 0 | 0 | 0 | 0 | 0 | 0 | 0 | 0
1990-02-05 23:00 | 0 | 0 | 0 | 0 | 0 | 1990-02-05 23:00 | 0 | 0 | 0 | 0 | 0 | 0 | 0 | 0 | 0 | 0 | 0 | 0 | 0 | 0 | 0 | 0 | 0 | 0 | 0 | 0 | 0 | 0 | 0 | 0
1990-02-06 | 0 | 0 | 0 | 0 | 0 | 1990-02-06 | 0 | 0 | 0 | 0 | 0 | 0 | 0 | 0 | 0 | 0 | 0 | 0 | 0 | 0 | 0 | 0 | 0 | 0 | 0 | 0 | 0 | 0 | 0 | 0
1990-02-06 01:00 | 0 | 0 | 0 | 0 | 0 | 1990-02-06 01:00 | 0 | 0 | 0 | 0 | 0 | 0 | 0 | 0 | 0 | 0 | 0 | 0 | 0 | 0 | 0 | 0 | 0 | 0 | 0 | 0 | 0 | 0 | 0 | 0
1990-02-06 02:00 | 0 | 0 | 0 | 0 | 0 | 1990-02-06 02:00 | 0 | 0 | 0 | 0 | 0 | 0 | 0 | 0 | 0 | 0 | 0 | 0 | 0 | 0 | 0 | 0 | 0 | 0 | 0 | 0 | 0 | 0 | 0 | 0
1990-02-06 03:00 | 0 | 0 | 0 | 0 | 0 | 1990-02-06 03:00 | 0 | 0 | 0 | 0 | 0 | 0 | 0 | 0 | 0 | 0 | 0 | 0 | 0 | 0 | 0 | 0 | 0 | 0 | 0 | 0 | 0 | 0 | 0 | 0
1990-02-06 04:00 | 0 | 0 | 0 | 0 | 0 | 1990-02-06 04:00 | 0 | 0 | 0 | 0 | 0 | 0 | 0 | 0 | 0 | 0 | 0 | 0 | 0 | 0 | 0 | 0 | 0 | 0 | 0 | 0 | 0 | 0 | 0 | 0
1990-02-06 05:00 | 0 | 0 | 0 | 0 | 0 | 1990-02-06 05:00 | 0 | 0 | 0 | 0 | 0 | 0 | 0 | 0 | 0 | 0 | 0 | 0 | 0 | 0 | 0 | 0 | 0 | 0 | 0 | 0 | 0 | 0 | 0 | 0
1990-02-06 06:00 | 0 | 0 | 0 | 0 | 0 | 1990-02-06 06:00 | 0 | 0 | 0 | 0 | 0 | 0 | 0 | 0 | 0 | 0 | 0 | 0 | 0 | 0 | 0 | 0 | 0 | 0 | 0 | 0 | 0 | 0 | 0 | 0
1990-02-06 07:00 | 0 | 0 | 0 | 0 | 0 | 1990-02-06 07:00 | 0 | 0 | 0 | 0 | 0 | 0 | 0 | 0 | 0 | 0 | 0 | 0 | 0 | 0 | 0 | 0 | 0 | 0 | 0 | 0 | 0 | 0 | 0 | 0
1990-02-06 08:00 | 115.2801 | 26.8751 | 93.6214 | 136.9388 | 142.8138 | 1990-02-06 08:00 | 26.8751 | 26.8751 | 26.8751 | 26.8751 | 26.8751 | 26.8751 | 93.6214 | 18.9373 | 145.4745 | 93.6214 | 18.9373 | 18.9373 | 136.9388 | 192.294 | 225.4662 | 136.9388 | 13.7992 | 13.7992 | 142.8138 | 206.2812 | 244.2977 | 142.8138 | 7.4854 | 7.4854
1990-02-06 09:00 | 306.739 | 103.8608 | 262.9256 | 350.5524 | 349.0746 | 1990-02-06 09:00 | 103.8608 | 103.8608 | 103.8608 | 103.8608 | 103.8608 | 103.8608 | 262.9256 | 48.3063 | 320.2096 | 262.9256 | 105.4987 | 48.3063 | 350.5524 | 327.7278 | 445.6844 | 350.5524 | 81.1835 | 37.3689 | 349.0746 | 322.7658 | 458.3733 | 349.0746 | 39.1135 | 23.8363
1990-02-06 10:00 | 556.226 | 203.6827 | 485.0991 | 627.3529 | 617.8541 | 1990-02-06 10:00 | 203.6827 | 203.6827 | 203.6827 | 203.6827 | 203.6827 | 203.6827 | 485.0991 | 57.6952 | 510.9782 | 485.0991 | 286.0407 | 57.6952 | 627.3529 | 409.7547 | 667.9779 | 627.3529 | 294.9351 | 44.8899 | 617.8541 | 363.5343 | 664.9298 | 617.8541 | 227.97 | 28.997
1990-02-06 11:00 | 524.2837 | 226.4905 | 466.0346 | 582.5329 | 561.6489 | 1990-02-06 11:00 | 226.4905 | 226.4905 | 226.4905 | 226.4905 | 226.4905 | 226.4905 | 466.0346 | 139.7101 | 436.7877 | 466.0346 | 348.6526 | 139.7101 | 582.5329 | 256.8668 | 534.3521 | 582.5329 | 386.0239 | 67.6265 | 561.6489 | 178.732 | 505.4032 | 561.6489 | 331.5267 | 45.4017
1990-02-06 12:00 | 369.3349 | 194.0675 | 337.0441 | 401.6257 | 375.4077 | 1990-02-06 12:00 | 194.0675 | 194.0675 | 194.0675 | 194.0675 | 194.0675 | 194.0675 | 337.0441 | 183.4156 | 289.389 | 337.0441 | 294.6174 | 183.4156 | 401.6257 | 123.2395 | 320.5729 | 401.6257 | 329.5154 | 136.7985 | 375.4077 | 58.3773 | 280.9623 | 375.4077 | 291.498 | 71.9527
1990-02-06 13:00 | 392.6326 | 182.9904 | 352.0211 | 433.2441 | 412.4232 | 1990-02-06 13:00 | 182.9904 | 182.9904 | 182.9904 | 182.9904 | 182.9904 | 182.9904 | 352.0211 | 223.3314 | 260.7496 | 352.0211 | 337.19 | 223.3314 | 433.2441 | 65.867 | 278.3515 | 433.2441 | 408.2934 | 213.607 | 412.4232 | 44.1415 | 231.4374 | 412.4232 | 383.4289 | 155.5847
1990-02-06 14:00 | 393.5508 | 148.4294 | 342.9849 | 444.1167 | 434.9382 | 1990-02-06 14:00 | 148.4294 | 148.4294 | 148.4294 | 148.4294 | 148.4294 | 148.4294 | 342.9849 | 262.9068 | 195.3708 | 342.9849 | 369.5613 | 262.9068 | 444.1167 | 44.0303 | 193.5803 | 444.1167 | 488.0727 | 309.5954 | 434.9382 | 28.4253 | 143.0579 | 434.9382 | 485.752 | 278.6779
1990-02-06 15:00 | 257.4271 | 77.8982 | 217.6057 | 297.2484 | 299.029 | 1990-02-06 15:00 | 77.8982 | 77.8982 | 77.8982 | 77.8982 | 77.8982 | 77.8982 | 217.6057 | 217.1613 | 71.8547 | 217.6057 | 276.0794 | 217.1613 | 297.2484 | 27.4347 | 47.1505 | 297.2484 | 394.2819 | 296.5088 | 299.029 | 16.8978 | 25.6635 | 299.029 | 410.4005 | 298.1744
1990-02-06 16:00 | 14.0522 | 13.8809 | 14.8393 | 13.265 | 9.1636 | 1990-02-06 16:00 | 13.8809 | 13.8809 | 13.8809 | 13.8809 | 13.8809 | 13.8809 | 14.8393 | 16.5061 | 11.0889 | 14.8393 | 17.3575 | 16.5061 | 13.265 | 7.4209 | 7.4209 | 13.265 | 17.6268 | 16.1505 | 9.1636 | 2.9853 | 2.9853 | 9.1636 | 14.1005 | 12.4253
1990-02-06 17:00 | 0 | 0 | 0 | 0 | 0 | 1990-02-06 17:00 | 0 | 0 | 0 | 0 | 0 | 0 | 0 | 0 | 0 | 0 | 0 | 0 | 0 | 0 | 0 | 0 | 0 | 0 | 0 | 0 | 0 | 0 | 0 | 0
1990-02-06 18:00 | 0 | 0 | 0 | 0 | 0 | 1990-02-06 18:00 | 0 | 0 | 0 | 0 | 0 | 0 | 0 | 0 | 0 | 0 | 0 | 0 | 0 | 0 | 0 | 0 | 0 | 0 | 0 | 0 | 0 | 0 | 0 | 0
1990-02-06 19:00 | 0 | 0 | 0 | 0 | 0 | 1990-02-06 19:00 | 0 | 0 | 0 | 0 | 0 | 0 | 0 | 0 | 0 | 0 | 0 | 0 | 0 | 0 | 0 | 0 | 0 | 0 | 0 | 0 | 0 | 0 | 0 | 0
1990-02-06 20:00 | 0 | 0 | 0 | 0 | 0 | 1990-02-06 20:00 | 0 | 0 | 0 | 0 | 0 | 0 | 0 | 0 | 0 | 0 | 0 | 0 | 0 | 0 | 0 | 0 | 0 | 0 | 0 | 0 | 0 | 0 | 0 | 0
1990-02-06 21:00 | 0 | 0 | 0 | 0 | 0 | 1990-02-06 21:00 | 0 | 0 | 0 | 0 | 0 | 0 | 0 | 0 | 0 | 0 | 0 | 0 | 0 | 0 | 0 | 0 | 0 | 0 | 0 | 0 | 0 | 0 | 0 | 0
1990-02-06 22:00 | 0 | 0 | 0 | 0 | 0 | 1990-02-06 22:00 | 0 | 0 | 0 | 0 | 0 | 0 | 0 | 0 | 0 | 0 | 0 | 0 | 0 | 0 | 0 | 0 | 0 | 0 | 0 | 0 | 0 | 0 | 0 | 0
1990-02-06 23:00 | 0 | 0 | 0 | 0 | 0 | 1990-02-06 23:00 | 0 | 0 | 0 | 0 | 0 | 0 | 0 | 0 | 0 | 0 | 0 | 0 | 0 | 0 | 0 | 0 | 0 | 0 | 0 | 0 | 0 | 0 | 0 | 0
1990-02-07 | 0 | 0 | 0 | 0 | 0 | 1990-02-07 | 0 | 0 | 0 | 0 | 0 | 0 | 0 | 0 | 0 | 0 | 0 | 0 | 0 | 0 | 0 | 0 | 0 | 0 | 0 | 0 | 0 | 0 | 0 | 0
1990-02-07 01:00 | 0 | 0 | 0 | 0 | 0 | 1990-02-07 01:00 | 0 | 0 | 0 | 0 | 0 | 0 | 0 | 0 | 0 | 0 | 0 | 0 | 0 | 0 | 0 | 0 | 0 | 0 | 0 | 0 | 0 | 0 | 0 | 0
1990-02-07 02:00 | 0 | 0 | 0 | 0 | 0 | 1990-02-07 02:00 | 0 | 0 | 0 | 0 | 0 | 0 | 0 | 0 | 0 | 0 | 0 | 0 | 0 | 0 | 0 | 0 | 0 | 0 | 0 | 0 | 0 | 0 | 0 | 0
1990-02-07 03:00 | 0 | 0 | 0 | 0 | 0 | 1990-02-07 03:00 | 0 | 0 | 0 | 0 | 0 | 0 | 0 | 0 | 0 | 0 | 0 | 0 | 0 | 0 | 0 | 0 | 0 | 0 | 0 | 0 | 0 | 0 | 0 | 0
1990-02-07 04:00 | 0 | 0 | 0 | 0 | 0 | 1990-02-07 04:00 | 0 | 0 | 0 | 0 | 0 | 0 | 0 | 0 | 0 | 0 | 0 | 0 | 0 | 0 | 0 | 0 | 0 | 0 | 0 | 0 | 0 | 0 | 0 | 0
1990-02-07 05:00 | 0 | 0 | 0 | 0 | 0 | 1990-02-07 05:00 | 0 | 0 | 0 | 0 | 0 | 0 | 0 | 0 | 0 | 0 | 0 | 0 | 0 | 0 | 0 | 0 | 0 | 0 | 0 | 0 | 0 | 0 | 0 | 0
1990-02-07 06:00 | 0 | 0 | 0 | 0 | 0 | 1990-02-07 06:00 | 0 | 0 | 0 | 0 | 0 | 0 | 0 | 0 | 0 | 0 | 0 | 0 | 0 | 0 | 0 | 0 | 0 | 0 | 0 | 0 | 0 | 0 | 0 | 0
1990-02-07 07:00 | 0 | 0 | 0 | 0 | 0 | 1990-02-07 07:00 | 0 | 0 | 0 | 0 | 0 | 0 | 0 | 0 | 0 | 0 | 0 | 0 | 0 | 0 | 0 | 0 | 0 | 0 | 0 | 0 | 0 | 0 | 0 | 0
1990-02-07 08:00 | 76.8145 | 19.9968 | 63.1294 | 90.4996 | 92.9 | 1990-02-07 08:00 | 19.9968 | 19.9968 | 19.9968 | 19.9968 | 19.9968 | 19.9968 | 63.1294 | 14.647 | 97.5617 | 63.1294 | 14.647 | 14.647 | 90.4996 | 127.8757 | 149.8466 | 90.4996 | 10.2594 | 10.2594 | 92.9 | 135.8568 | 161.0644 | 92.9 | 4.8907 | 4.8907
1990-02-07 09:00 | 127.8644 | 71.6462 | 117.6094 | 138.1195 | 127.434 | 1990-02-07 09:00 | 71.6462 | 71.6462 | 71.6462 | 71.6462 | 71.6462 | 71.6462 | 117.6094 | 51.0581 | 136.0047 | 117.6094 | 68.8853 | 51.0581 | 138.1195 | 131.1183 | 169.8204 | 138.1195 | 53.8241 | 39.6159 | 127.434 | 119.3941 | 163.8985 | 127.434 | 31.1844 | 25.4343
1990-02-07 10:00 | 87.5317 | 89.2007 | 92.4733 | 82.5901 | 62.1139 | 1990-02-07 10:00 | 89.2007 | 89.2007 | 89.2007 | 89.2007 | 89.2007 | 89.2007 | 92.4733 | 74.6243 | 93.5719 | 92.4733 | 84.5042 | 74.6243 | 82.5901 | 73.3983 | 84.4932 | 82.5901 | 68.7887 | 58.7881 | 62.1139 | 51.6365 | 64.2919 | 62.1139 | 46.3883 | 39.0683
1990-02-07 11:00 | 434.9766 | 211.6683 | 392.5622 | 477.391 | 451.8814 | 1990-02-07 11:00 | 211.6683 | 211.6683 | 211.6683 | 211.6683 | 211.6683 | 211.6683 | 392.5622 | 142.3177 | 369.9463 | 392.5622 | 301.5271 | 142.3177 | 477.391 | 224.1523 | 439.4016 | 477.391 | 322.9442 | 79.0529 | 451.8814 | 155.0492 | 407.6051 | 451.8814 | 271.2911 | 53.7766
1990-02-07 12:00 | 560.7414 | 248.8781 | 501.002 | 620.4808 | 596.1616 | 1990-02-07 12:00 | 248.8781 | 248.8781 | 248.8781 | 248.8781 | 248.8781 | 248.8781 | 501.002 | 234.5922 | 419.6517 | 501.002 | 428.5491 | 234.5922 | 620.4808 | 141.9611 | 486.3767 | 620.4808 | 501.3594 | 166.1034 | 596.1616 | 48.6033 | 438.4078 | 596.1616 | 456.0125 | 72.5085
1990-02-07 13:00 | 649.1575 | 250.389 | 572.5719 | 725.743 | 709.6617 | 1990-02-07 13:00 | 250.389 | 250.389 | 250.389 | 250.389 | 250.389 | 250.389 | 572.5719 | 334.5965 | 404.6714 | 572.5719 | 545.9144 | 334.5965 | 725.743 | 41.0418 | 453.099 | 725.743 | 684.3132 | 332.8555 | 709.6617 | 26.1675 | 387.8258 | 709.6617 | 661.2338 | 244.7311
1990-02-07 14:00 | 530.6841 | 184.9088 | 460.1034 | 601.2648 | 594.1338 | 1990-02-07 14:00 | 184.9088 | 184.9088 | 184.9088 | 184.9088 | 184.9088 | 184.9088 | 460.1034 | 348.9218 | 252.4953 | 460.1034 | 497.1691 | 348.9218 | 601.2648 | 35.2518 | 253.3614 | 601.2648 | 659.5124 | 417.9397 | 594.1338 | 22.1612 | 186.6866 | 594.1338 | 661.351 | 380.4031
1990-02-07 15:00 | 339.5453 | 93.5345 | 285.4354 | 393.6551 | 398.7412 | 1990-02-07 15:00 | 93.5345 | 93.5345 | 93.5345 | 93.5345 | 93.5345 | 93.5345 | 285.4354 | 285.5587 | 85.4063 | 285.4354 | 364.1234 | 285.5587 | 393.6551 | 24.5627 | 52.849 | 393.6551 | 522.7392 | 393.867 | 398.7412 | 14.8727 | 14.8727 | 398.7412 | 546.5899 | 399.0326
1990-02-07 16:00 | 66.8966 | 19.0882 | 55.1742 | 78.619 | 80.5734 | 1990-02-07 16:00 | 19.0882 | 19.0882 | 19.0882 | 19.0882 | 19.0882 | 19.0882 | 55.1742 | 76.3828 | 14.4474 | 55.1742 | 86.5851 | 76.3828 | 78.619 | 10.1593 | 10.1593 | 78.619 | 132.8623 | 115.3252 | 80.5734 | 4.9063 | 4.9063 | 80.5734 | 142.8495 | 122.7177
1990-02-07 17:00 | 0 | 0 | 0 | 0 | 0 | 1990-02-07 17:00 | 0 | 0 | 0 | 0 | 0 | 0 | 0 | 0 | 0 | 0 | 0 | 0 | 0 | 0 | 0 | 0 | 0 | 0 | 0 | 0 | 0 | 0 | 0 | 0
1990-02-07 18:00 | 0 | 0 | 0 | 0 | 0 | 1990-02-07 18:00 | 0 | 0 | 0 | 0 | 0 | 0 | 0 | 0 | 0 | 0 | 0 | 0 | 0 | 0 | 0 | 0 | 0 | 0 | 0 | 0 | 0 | 0 | 0 | 0
1990-02-07 19:00 | 0 | 0 | 0 | 0 | 0 | 1990-02-07 19:00 | 0 | 0 | 0 | 0 | 0 | 0 | 0 | 0 | 0 | 0 | 0 | 0 | 0 | 0 | 0 | 0 | 0 | 0 | 0 | 0 | 0 | 0 | 0 | 0
1990-02-07 20:00 | 0 | 0 | 0 | 0 | 0 | 1990-02-07 20:00 | 0 | 0 | 0 | 0 | 0 | 0 | 0 | 0 | 0 | 0 | 0 | 0 | 0 | 0 | 0 | 0 | 0 | 0 | 0 | 0 | 0 | 0 | 0 | 0
1990-02-07 21:00 | 0 | 0 | 0 | 0 | 0 | 1990-02-07 21:00 | 0 | 0 | 0 | 0 | 0 | 0 | 0 | 0 | 0 | 0 | 0 | 0 | 0 | 0 | 0 | 0 | 0 | 0 | 0 | 0 | 0 | 0 | 0 | 0
1990-02-07 22:00 | 0 | 0 | 0 | 0 | 0 | 1990-02-07 22:00 | 0 | 0 | 0 | 0 | 0 | 0 | 0 | 0 | 0 | 0 | 0 | 0 | 0 | 0 | 0 | 0 | 0 | 0 | 0 | 0 | 0 | 0 | 0 | 0
1990-02-07 23:00 | 0 | 0 | 0 | 0 | 0 | 1990-02-07 23:00 | 0 | 0 | 0 | 0 | 0 | 0 | 0 | 0 | 0 | 0 | 0 | 0 | 0 | 0 | 0 | 0 | 0 | 0 | 0 | 0 | 0 | 0 | 0 | 0
1990-02-08 | 0 | 0 | 0 | 0 | 0 | 1990-02-08 | 0 | 0 | 0 | 0 | 0 | 0 | 0 | 0 | 0 | 0 | 0 | 0 | 0 | 0 | 0 | 0 | 0 | 0 | 0 | 0 | 0 | 0 | 0 | 0
1990-02-08 01:00 | 0 | 0 | 0 | 0 | 0 | 1990-02-08 01:00 | 0 | 0 | 0 | 0 | 0 | 0 | 0 | 0 | 0 | 0 | 0 | 0 | 0 | 0 | 0 | 0 | 0 | 0 | 0 | 0 | 0 | 0 | 0 | 0
1990-02-08 02:00 | 0 | 0 | 0 | 0 | 0 | 1990-02-08 02:00 | 0 | 0 | 0 | 0 | 0 | 0 | 0 | 0 | 0 | 0 | 0 | 0 | 0 | 0 | 0 | 0 | 0 | 0 | 0 | 0 | 0 | 0 | 0 | 0
1990-02-08 03:00 | 0 | 0 | 0 | 0 | 0 | 1990-02-08 03:00 | 0 | 0 | 0 | 0 | 0 | 0 | 0 | 0 | 0 | 0 | 0 | 0 | 0 | 0 | 0 | 0 | 0 | 0 | 0 | 0 | 0 | 0 | 0 | 0
1990-02-08 04:00 | 0 | 0 | 0 | 0 | 0 | 1990-02-08 04:00 | 0 | 0 | 0 | 0 | 0 | 0 | 0 | 0 | 0 | 0 | 0 | 0 | 0 | 0 | 0 | 0 | 0 | 0 | 0 | 0 | 0 | 0 | 0 | 0
1990-02-08 05:00 | 0 | 0 | 0 | 0 | 0 | 1990-02-08 05:00 | 0 | 0 | 0 | 0 | 0 | 0 | 0 | 0 | 0 | 0 | 0 | 0 | 0 | 0 | 0 | 0 | 0 | 0 | 0 | 0 | 0 | 0 | 0 | 0
1990-02-08 06:00 | 0 | 0 | 0 | 0 | 0 | 1990-02-08 06:00 | 0 | 0 | 0 | 0 | 0 | 0 | 0 | 0 | 0 | 0 | 0 | 0 | 0 | 0 | 0 | 0 | 0 | 0 | 0 | 0 | 0 | 0 | 0 | 0
1990-02-08 07:00 | 0 | 0 | 0 | 0 | 0 | 1990-02-08 07:00 | 0 | 0 | 0 | 0 | 0 | 0 | 0 | 0 | 0 | 0 | 0 | 0 | 0 | 0 | 0 | 0 | 0 | 0 | 0 | 0 | 0 | 0 | 0 | 0
1990-02-08 08:00 | 112.7888 | 21.2942 | 90.4311 | 135.1464 | 141.7072 | 1990-02-08 08:00 | 21.2942 | 21.2942 | 21.2942 | 21.2942 | 21.2942 | 21.2942 | 90.4311 | 14.1463 | 144.3131 | 90.4311 | 14.1463 | 14.1463 | 135.1464 | 193.8863 | 227.1136 | 135.1464 | 9.8428 | 9.8428 | 141.7072 | 209.0575 | 247.1031 | 141.7072 | 4.5792 | 4.5792
1990-02-08 09:00 | 300.7647 | 98.28 | 257.0359 | 344.4936 | 342.8386 | 1990-02-08 09:00 | 98.28 | 98.28 | 98.28 | 98.28 | 98.28 | 98.28 | 257.0359 | 40.407 | 315.3444 | 257.0359 | 98.8047 | 40.407 | 344.4936 | 324.1751 | 441.2342 | 344.4936 | 73.5762 | 30.8605 | 342.8386 | 319.4149 | 454.0879 | 342.8386 | 33.0887 | 19.1949
1990-02-08 10:00 | 399.5591 | 163.9064 | 352.0606 | 447.0576 | 432.6623 | 1990-02-08 10:00 | 163.9064 | 163.9064 | 163.9064 | 163.9064 | 163.9064 | 163.9064 | 352.0606 | 67.0679 | 370.4965 | 352.0606 | 216.4945 | 67.0679 | 447.0576 | 297.3264 | 477.754 | 447.0576 | 216.7011 | 52.5558 | 432.6623 | 258.2638 | 468.2055 | 432.6623 | 164.0004 | 34.5163
1990-02-08 11:00 | 515.7215 | 224.7322 | 459.1685 | 572.2746 | 549.7997 | 1990-02-08 11:00 | 224.7322 | 224.7322 | 224.7322 | 224.7322 | 224.7322 | 224.7322 | 459.1685 | 138.8984 | 430.8059 | 459.1685 | 343.6223 | 138.8984 | 572.2746 | 253.7216 | 525.5614 | 572.2746 | 378.5429 | 64.8851 | 549.7997 | 175.1571 | 495.2457 | 549.7997 | 322.7873 | 43.348
1990-02-08 12:00 | 654.6653 | 276.9925 | 583.7865 | 725.5441 | 702.2193 | 1990-02-08 12:00 | 276.9925 | 276.9925 | 276.9925 | 276.9925 | 276.9925 | 276.9925 | 583.7865 | 261.2303 | 486.5573 | 583.7865 | 497.148 | 261.2303 | 725.5441 | 151.4682 | 570.3818 | 725.5441 | 587.8248 | 181.0866 | 702.2193 | 39.5697 | 518.3656 | 702.2193 | 539.1272 | 71.908
1990-02-08 13:00 | 546.263 | 220.5631 | 482.3617 | 610.1643 | 591.9866 | 1990-02-08 13:00 | 220.5631 | 220.5631 | 220.5631 | 220.5631 | 220.5631 | 220.5631 | 482.3617 | 289.299 | 345.3414 | 482.3617 | 460.576 | 289.299 | 610.1643 | 50.2783 | 382.2251 | 610.1643 | 575.1174 | 285.7239 | 591.9866 | 32.7886 | 324.3867 | 591.9866 | 550.7811 | 209.9255
1990-02-08 14:00 | 439.7383 | 176.6366 | 386.5869 | 492.8897 | 479.3334 | 1990-02-08 14:00 | 176.6366 | 176.6366 | 176.6366 | 176.6366 | 176.6366 | 176.6366 | 386.5869 | 300.825 | 225.9315 | 386.5869 | 415.8404 | 300.825 | 492.8897 | 53.707 | 220.4411 | 492.8897 | 541.0052 | 348.8757 | 479.3334 | 35.4366 | 160.9112 | 479.3334 | 535.0451 | 311.7041
1990-02-08 15:00 | 192.7432 | 75.3547 | 167.7825 | 217.7038 | 212.7616 | 1990-02-08 15:00 | 75.3547 | 75.3547 | 75.3547 | 75.3547 | 75.3547 | 75.3547 | 167.7825 | 168.2403 | 68.7975 | 167.7825 | 208.3004 | 168.2403 | 217.7038 | 32.7451 | 47.0467 | 217.7038 | 286.4254 | 218.4856 | 212.7616 | 20.62 | 20.62 | 212.7616 | 291.8347 | 213.6549
1990-02-08 16:00 | 11.3222 | 12.4459 | 12.4365 | 10.2078 | 6.1562 | 1990-02-08 16:00 | 12.4459 | 12.4459 | 12.4459 | 12.4459 | 12.4459 | 12.4459 | 12.4365 | 13.5582 | 10.1144 | 12.4365 | 14.0485 | 13.5582 | 10.2078 | 6.6255 | 6.6255 | 10.2078 | 12.9921 | 12.1445 | 6.1562 | 2.412 | 2.412 | 6.1562 | 9.2962 | 8.3396
1990-02-08 17:00 | 0 | 0 | 0 | 0 | 0 | 1990-02-08 17:00 | 0 | 0 | 0 | 0 | 0 | 0 | 0 | 0 | 0 | 0 | 0 | 0 | 0 | 0 | 0 | 0 | 0 | 0 | 0 | 0 | 0 | 0 | 0 | 0
1990-02-08 18:00 | 0 | 0 | 0 | 0 | 0 | 1990-02-08 18:00 | 0 | 0 | 0 | 0 | 0 | 0 | 0 | 0 | 0 | 0 | 0 | 0 | 0 | 0 | 0 | 0 | 0 | 0 | 0 | 0 | 0 | 0 | 0 | 0
1990-02-08 19:00 | 0 | 0 | 0 | 0 | 0 | 1990-02-08 19:00 | 0 | 0 | 0 | 0 | 0 | 0 | 0 | 0 | 0 | 0 | 0 | 0 | 0 | 0 | 0 | 0 | 0 | 0 | 0 | 0 | 0 | 0 | 0 | 0
1990-02-08 20:00 | 0 | 0 | 0 | 0 | 0 | 1990-02-08 20:00 | 0 | 0 | 0 | 0 | 0 | 0 | 0 | 0 | 0 | 0 | 0 | 0 | 0 | 0 | 0 | 0 | 0 | 0 | 0 | 0 | 0 | 0 | 0 | 0
1990-02-08 21:00 | 0 | 0 | 0 | 0 | 0 | 1990-02-08 21:00 | 0 | 0 | 0 | 0 | 0 | 0 | 0 | 0 | 0 | 0 | 0 | 0 | 0 | 0 | 0 | 0 | 0 | 0 | 0 | 0 | 0 | 0 | 0 | 0
1990-02-08 22:00 | 0 | 0 | 0 | 0 | 0 | 1990-02-08 22:00 | 0 | 0 | 0 | 0 | 0 | 0 | 0 | 0 | 0 | 0 | 0 | 0 | 0 | 0 | 0 | 0 | 0 | 0 | 0 | 0 | 0 | 0 | 0 | 0
1990-02-08 23:00 | 0 | 0 | 0 | 0 | 0 | 1990-02-08 23:00 | 0 | 0 | 0 | 0 | 0 | 0 | 0 | 0 | 0 | 0 | 0 | 0 | 0 | 0 | 0 | 0 | 0 | 0 | 0 | 0 | 0 | 0 | 0 | 0
1990-02-09 | 0 | 0 | 0 | 0 | 0 | 1990-02-09 | 0 | 0 | 0 | 0 | 0 | 0 | 0 | 0 | 0 | 0 | 0 | 0 | 0 | 0 | 0 | 0 | 0 | 0 | 0 | 0 | 0 | 0 | 0 | 0
1990-02-09 01:00 | 0 | 0 | 0 | 0 | 0 | 1990-02-09 01:00 | 0 | 0 | 0 | 0 | 0 | 0 | 0 | 0 | 0 | 0 | 0 | 0 | 0 | 0 | 0 | 0 | 0 | 0 | 0 | 0 | 0 | 0 | 0 | 0
1990-02-09 02:00 | 0 | 0 | 0 | 0 | 0 | 1990-02-09 02:00 | 0 | 0 | 0 | 0 | 0 | 0 | 0 | 0 | 0 | 0 | 0 | 0 | 0 | 0 | 0 | 0 | 0 | 0 | 0 | 0 | 0 | 0 | 0 | 0
1990-02-09 03:00 | 0 | 0 | 0 | 0 | 0 | 1990-02-09 03:00 | 0 | 0 | 0 | 0 | 0 | 0 | 0 | 0 | 0 | 0 | 0 | 0 | 0 | 0 | 0 | 0 | 0 | 0 | 0 | 0 | 0 | 0 | 0 | 0
1990-02-09 04:00 | 0 | 0 | 0 | 0 | 0 | 1990-02-09 04:00 | 0 | 0 | 0 | 0 | 0 | 0 | 0 | 0 | 0 | 0 | 0 | 0 | 0 | 0 | 0 | 0 | 0 | 0 | 0 | 0 | 0 | 0 | 0 | 0
1990-02-09 05:00 | 0 | 0 | 0 | 0 | 0 | 1990-02-09 05:00 | 0 | 0 | 0 | 0 | 0 | 0 | 0 | 0 | 0 | 0 | 0 | 0 | 0 | 0 | 0 | 0 | 0 | 0 | 0 | 0 | 0 | 0 | 0 | 0
1990-02-09 06:00 | 0 | 0 | 0 | 0 | 0 | 1990-02-09 06:00 | 0 | 0 | 0 | 0 | 0 | 0 | 0 | 0 | 0 | 0 | 0 | 0 | 0 | 0 | 0 | 0 | 0 | 0 | 0 | 0 | 0 | 0 | 0 | 0
1990-02-09 07:00 | 0 | 0 | 0 | 0 | 0 | 1990-02-09 07:00 | 0 | 0 | 0 | 0 | 0 | 0 | 0 | 0 | 0 | 0 | 0 | 0 | 0 | 0 | 0 | 0 | 0 | 0 | 0 | 0 | 0 | 0 | 0 | 0
1990-02-09 08:00 | 166.8688 | 33.4353 | 134.8359 | 198.9018 | 207.9243 | 1990-02-09 08:00 | 33.4353 | 33.4353 | 33.4353 | 33.4353 | 33.4353 | 33.4353 | 134.8359 | 20.3788 | 213.5493 | 134.8359 | 20.3788 | 20.3788 | 198.9018 | 2847.5749 | 3314.2466 | 198.9018 | 14.8827 | 14.8827 | 207.9243 | 3062.0645 | 3594.9082 | 207.9243 | 8.1342 | 8.1342
1990-02-09 09:00 | 445.3354 | 129.2068 | 377.4522 | 513.2185 | 515.8551 | 1990-02-09 09:00 | 129.2068 | 129.2068 | 129.2068 | 129.2068 | 129.2068 | 129.2068 | 377.4522 | 30.3263 | 466.8493 | 377.4522 | 130.0479 | 30.3263 | 513.2185 | 484.4806 | 656.4119 | 513.2185 | 92.9771 | 22.6652 | 515.8551 | 482.6909 | 679.6709 | 515.8551 | 35.6803 | 13.4137
1990-02-09 10:00 | 628.2379 | 225.4602 | 548.7455 | 707.7302 | 696.218 | 1990-02-09 10:00 | 225.4602 | 225.4602 | 225.4602 | 225.4602 | 225.4602 | 225.4602 | 548.7455 | 31.8207 | 579.9307 | 548.7455 | 317.4243 | 31.8207 | 707.7302 | 464.772 | 755.9009 | 707.7302 | 324.6605 | 29.4052 | 696.218 | 411.0561 | 752.0752 | 696.218 | 245.182 | 18.0357
1990-02-09 11:00 | 717.548 | 281.8407 | 635.6193 | 799.4767 | 779.5309 | 1990-02-09 11:00 | 281.8407 | 281.8407 | 281.8407 | 281.8407 | 281.8407 | 281.8407 | 635.6193 | 147.3719 | 595.042 | 635.6193 | 464.2484 | 147.3719 | 799.4767 | 335.8373 | 736.075 | 799.4767 | 523.8653 | 32.4531 | 779.5309 | 227.4832 | 705.0355 | 779.5309 | 452.313 | 20.1262
1990-02-09 12:00 | 692.4122 | 281.6857 | 615.4154 | 769.409 | 746.7652 | 1990-02-09 12:00 | 281.6857 | 281.6857 | 281.6857 | 281.6857 | 281.6857 | 281.6857 | 615.4154 | 263.2715 | 510.1251 | 615.4154 | 521.6286 | 263.2715 | 769.409 | 143.9583 | 602.0213 | 769.409 | 620.6215 | 176.2674 | 746.7652 | 27.4779 | 548.4393 | 746.7652 | 570.9063 | 60.0786
1990-02-09 13:00 | 619.6624 | 243.8126 | 547.2128 | 692.112 | 673.3313 | 1990-02-09 13:00 | 243.8126 | 243.8126 | 243.8126 | 243.8126 | 243.8126 | 243.8126 | 547.2128 | 322.9097 | 388.0198 | 547.2128 | 522.2457 | 322.9097 | 692.112 | 40.6385 | 431.0277 | 692.112 | 652.8476 | 319.1022 | 673.3313 | 25.8551 | 365.4398 | 673.3313 | 627.2855 | 232.3072
1990-02-09 14:00 | 529.9395 | 187.6846 | 460.4729 | 599.4062 | 589.8726 | 1990-02-09 14:00 | 187.6846 | 187.6846 | 187.6846 | 187.6846 | 187.6846 | 187.6846 | 460.4729 | 350.9267 | 253.1272 | 460.4729 | 498.1284 | 350.9267 | 599.4062 | 32.5649 | 251.2342 | 599.4062 | 658.8585 | 418.3526 | 589.8726 | 20.2621 | 181.7724 | 589.8726 | 658.6362 | 378.5692
1990-02-09 15:00 | 357.6439 | 100.5559 | 301.5744 | 413.7135 | 417.2622 | 1990-02-09 15:00 | 100.5559 | 100.5559 | 100.5559 | 100.5559 | 100.5559 | 100.5559 | 301.5744 | 303.3615 | 90.0409 | 301.5744 | 385.2775 | 303.3615 | 413.7135 | 23.2608 | 53.2265 | 413.7135 | 550.8547 | 416.6756 | 417.2622 | 13.904 | 13.904 | 417.2622 | 574.3546 | 420.6753
1990-02-09 16:00 | 106.945 | 21.9121 | 85.8901 | 127.9998 | 134.3273 | 1990-02-09 16:00 | 21.9121 | 21.9121 | 21.9121 | 21.9121 | 21.9121 | 21.9121 | 85.8901 | 125.7495 | 15.6858 | 85.8901 | 141.9445 | 125.7495 | 127.9998 | 11.1414 | 11.1414 | 127.9998 | 223.7478 | 196.273 | 134.3273 | 5.5686 | 5.5686 | 134.3273 | 244.0483 | 212.6182
1990-02-09 17:00 | 0 | 0 | 0 | 0 | 0 | 1990-02-09 17:00 | 0 | 0 | 0 | 0 | 0 | 0 | 0 | 0 | 0 | 0 | 0 | 0 | 0 | 0 | 0 | 0 | 0 | 0 | 0 | 0 | 0 | 0 | 0 | 0
1990-02-09 18:00 | 0 | 0 | 0 | 0 | 0 | 1990-02-09 18:00 | 0 | 0 | 0 | 0 | 0 | 0 | 0 | 0 | 0 | 0 | 0 | 0 | 0 | 0 | 0 | 0 | 0 | 0 | 0 | 0 | 0 | 0 | 0 | 0
1990-02-09 19:00 | 0 | 0 | 0 | 0 | 0 | 1990-02-09 19:00 | 0 | 0 | 0 | 0 | 0 | 0 | 0 | 0 | 0 | 0 | 0 | 0 | 0 | 0 | 0 | 0 | 0 | 0 | 0 | 0 | 0 | 0 | 0 | 0
1990-02-09 20:00 | 0 | 0 | 0 | 0 | 0 | 1990-02-09 20:00 | 0 | 0 | 0 | 0 | 0 | 0 | 0 | 0 | 0 | 0 | 0 | 0 | 0 | 0 | 0 | 0 | 0 | 0 | 0 | 0 | 0 | 0 | 0 | 0
1990-02-09 21:00 | 0 | 0 | 0 | 0 | 0 | 1990-02-09 21:00 | 0 | 0 | 0 | 0 | 0 | 0 | 0 | 0 | 0 | 0 | 0 | 0 | 0 | 0 | 0 | 0 | 0 | 0 | 0 | 0 | 0 | 0 | 0 | 0
1990-02-09 22:00 | 0 | 0 | 0 | 0 | 0 | 1990-02-09 22:00 | 0 | 0 | 0 | 0 | 0 | 0 | 0 | 0 | 0 | 0 | 0 | 0 | 0 | 0 | 0 | 0 | 0 | 0 | 0 | 0 | 0 | 0 | 0 | 0
1990-02-09 23:00 | 0 | 0 | 0 | 0 | 0 | 1990-02-09 23:00 | 0 | 0 | 0 | 0 | 0 | 0 | 0 | 0 | 0 | 0 | 0 | 0 | 0 | 0 | 0 | 0 | 0 | 0 | 0 | 0 | 0 | 0 | 0 | 0
1990-02-10 | 0 | 0 | 0 | 0 | 0 | 1990-02-10 | 0 | 0 | 0 | 0 | 0 | 0 | 0 | 0 | 0 | 0 | 0 | 0 | 0 | 0 | 0 | 0 | 0 | 0 | 0 | 0 | 0 | 0 | 0 | 0
1990-02-10 01:00 | 0 | 0 | 0 | 0 | 0 | 1990-02-10 01:00 | 0 | 0 | 0 | 0 | 0 | 0 | 0 | 0 | 0 | 0 | 0 | 0 | 0 | 0 | 0 | 0 | 0 | 0 | 0 | 0 | 0 | 0 | 0 | 0
1990-02-10 02:00 | 0 | 0 | 0 | 0 | 0 | 1990-02-10 02:00 | 0 | 0 | 0 | 0 | 0 | 0 | 0 | 0 | 0 | 0 | 0 | 0 | 0 | 0 | 0 | 0 | 0 | 0 | 0 | 0 | 0 | 0 | 0 | 0
1990-02-10 03:00 | 0 | 0 | 0 | 0 | 0 | 1990-02-10 03:00 | 0 | 0 | 0 | 0 | 0 | 0 | 0 | 0 | 0 | 0 | 0 | 0 | 0 | 0 | 0 | 0 | 0 | 0 | 0 | 0 | 0 | 0 | 0 | 0
1990-02-10 04:00 | 0 | 0 | 0 | 0 | 0 | 1990-02-10 04:00 | 0 | 0 | 0 | 0 | 0 | 0 | 0 | 0 | 0 | 0 | 0 | 0 | 0 | 0 | 0 | 0 | 0 | 0 | 0 | 0 | 0 | 0 | 0 | 0
1990-02-10 05:00 | 0 | 0 | 0 | 0 | 0 | 1990-02-10 05:00 | 0 | 0 | 0 | 0 | 0 | 0 | 0 | 0 | 0 | 0 | 0 | 0 | 0 | 0 | 0 | 0 | 0 | 0 | 0 | 0 | 0 | 0 | 0 | 0
1990-02-10 06:00 | 0 | 0 | 0 | 0 | 0 | 1990-02-10 06:00 | 0 | 0 | 0 | 0 | 0 | 0 | 0 | 0 | 0 | 0 | 0 | 0 | 0 | 0 | 0 | 0 | 0 | 0 | 0 | 0 | 0 | 0 | 0 | 0
1990-02-10 07:00 | 0 | 0 | 0 | 0 | 0 | 1990-02-10 07:00 | 0 | 0 | 0 | 0 | 0 | 0 | 0 | 0 | 0 | 0 | 0 | 0 | 0 | 0 | 0 | 0 | 0 | 0 | 0 | 0 | 0 | 0 | 0 | 0
1990-02-10 08:00 | 5.6335 | 9.7796 | 7.4586 | 3.8084 | 0 | 1990-02-10 08:00 | 9.7796 | 9.7796 | 9.7796 | 9.7796 | 9.7796 | 9.7796 | 7.4586 | 8.4546 | 6.8532 | 7.4586 | 8.4546 | 8.4546 | 3.8084 | 3.1381 | 2.7749 | 3.8084 | 5.2353 | 5.2353 | 0 | 0 | 0 | 0 | 0 | 0
1990-02-10 09:00 | 22.6132 | 30.3239 | 26.2719 | 18.9545 | 10.4784 | 1990-02-10 09:00 | 30.3239 | 30.3239 | 30.3239 | 30.3239 | 30.3239 | 30.3239 | 26.2719 | 27.2415 | 26.0276 | 26.2719 | 26.9027 | 27.2415 | 18.9545 | 19.0297 | 18.5462 | 18.9545 | 20.017 | 20.2409 | 10.4784 | 10.5593 | 10.0188 | 10.4784 | 11.6715 | 11.7287
1990-02-10 10:00 | 242.6721 | 140.5366 | 224.986 | 260.3582 | 238.0216 | 1990-02-10 10:00 | 140.5366 | 140.5366 | 140.5366 | 140.5366 | 140.5366 | 140.5366 | 224.986 | 81.1457 | 234.3347 | 224.986 | 159.4844 | 81.1457 | 260.3582 | 187.2711 | 276.3773 | 260.3582 | 147.3088 | 69.2509 | 238.0216 | 153.2017 | 256.5642 | 238.0216 | 106.9048 | 46.7191
1990-02-10 11:00 | 520.297 | 233.4735 | 465.2621 | 575.3318 | 549.7902 | 1990-02-10 11:00 | 233.4735 | 233.4735 | 233.4735 | 233.4735 | 233.4735 | 233.4735 | 465.2621 | 147.0184 | 437.5296 | 465.2621 | 350.2663 | 147.0184 | 575.3318 | 260.0326 | 529.5506 | 575.3318 | 382.2739 | 68.224 | 549.7902 | 178.4964 | 496.2891 | 549.7902 | 323.3053 | 45.7524
1990-02-10 12:00 | 350.9275 | 204.785 | 326.1879 | 375.667 | 343.3732 | 1990-02-10 12:00 | 204.785 | 204.785 | 204.785 | 204.785 | 204.785 | 204.785 | 326.1879 | 190.7506 | 284.139 | 326.1879 | 288.6421 | 190.7506 | 375.667 | 129.8346 | 303.8738 | 375.667 | 311.5197 | 141.3732 | 343.3732 | 64.265 | 259.356 | 343.3732 | 268.3855 | 74.8434
1990-02-10 13:00 | 181.8021 | 137.6519 | 177.9283 | 185.6759 | 158.4689 | 1990-02-10 13:00 | 137.6519 | 137.6519 | 137.6519 | 137.6519 | 137.6519 | 137.6519 | 177.9283 | 141.5568 | 151.7443 | 177.9283 | 173.7439 | 141.5568 | 185.6759 | 80.4887 | 140.2762 | 185.6759 | 178.4268 | 122.572 | 158.4689 | 54.8235 | 106.0474 | 158.4689 | 150.1068 | 85.5857
1990-02-10 14:00 | 29.7894 | 39.419 | 34.3798 | 25.1989 | 14.7386 | 1990-02-10 14:00 | 39.419 | 39.419 | 39.419 | 39.419 | 39.419 | 39.419 | 34.3798 | 34.7252 | 35.0268 | 34.3798 | 34.2515 | 34.7252 | 25.1989 | 27.0316 | 26.3219 | 25.1989 | 24.9838 | 25.7988 | 14.7386 | 16.4368 | 15.9706 | 14.7386 | 14.501 | 15.3975
1990-02-10 15:00 | 0 | 3.0971 | 0 | 0 | 0 | 1990-02-10 15:00 | 3.0971 | 3.0971 | 3.0971 | 3.0971 | 3.0971 | 3.0971 | 0 | 0 | 2.1882 | 0 | 0 | 0 | 0 | 0 | 0 | 0 | 0 | 0 | 0 | 0 | 0 | 0 | 0 | 0
1990-02-10 16:00 | 13.7701 | 14.6628 | 14.9252 | 12.6149 | 8.1305 | 1990-02-10 16:00 | 14.6628 | 14.6628 | 14.6628 | 14.6628 | 14.6628 | 14.6628 | 14.9252 | 16.4295 | 11.98 | 14.9252 | 17.0077 | 16.4295 | 12.6149 | 8.1226 | 8.1226 | 12.6149 | 16.2135 | 15.2145 | 8.1305 | 3.452 | 3.452 | 8.1305 | 12.1948 | 11.0648
1990-02-10 17:00 | 0 | 0 | 0 | 0 | 0 | 1990-02-10 17:00 | 0 | 0 | 0 | 0 | 0 | 0 | 0 | 0 | 0 | 0 | 0 | 0 | 0 | 0 | 0 | 0 | 0 | 0 | 0 | 0 | 0 | 0 | 0 | 0
1990-02-10 18:00 | 0 | 0 | 0 | 0 | 0 | 1990-02-10 18:00 | 0 | 0 | 0 | 0 | 0 | 0 | 0 | 0 | 0 | 0 | 0 | 0 | 0 | 0 | 0 | 0 | 0 | 0 | 0 | 0 | 0 | 0 | 0 | 0
1990-02-10 19:00 | 0 | 0 | 0 | 0 | 0 | 1990-02-10 19:00 | 0 | 0 | 0 | 0 | 0 | 0 | 0 | 0 | 0 | 0 | 0 | 0 | 0 | 0 | 0 | 0 | 0 | 0 | 0 | 0 | 0 | 0 | 0 | 0
1990-02-10 20:00 | 0 | 0 | 0 | 0 | 0 | 1990-02-10 20:00 | 0 | 0 | 0 | 0 | 0 | 0 | 0 | 0 | 0 | 0 | 0 | 0 | 0 | 0 | 0 | 0 | 0 | 0 | 0 | 0 | 0 | 0 | 0 | 0
1990-02-10 21:00 | 0 | 0 | 0 | 0 | 0 | 1990-02-10 21:00 | 0 | 0 | 0 | 0 | 0 | 0 | 0 | 0 | 0 | 0 | 0 | 0 | 0 | 0 | 0 | 0 | 0 | 0 | 0 | 0 | 0 | 0 | 0 | 0
1990-02-10 22:00 | 0 | 0 | 0 | 0 | 0 | 1990-02-10 22:00 | 0 | 0 | 0 | 0 | 0 | 0 | 0 | 0 | 0 | 0 | 0 | 0 | 0 | 0 | 0 | 0 | 0 | 0 | 0 | 0 | 0 | 0 | 0 | 0
1990-02-10 23:00 | 0 | 0 | 0 | 0 | 0 | 1990-02-10 23:00 | 0 | 0 | 0 | 0 | 0 | 0 | 0 | 0 | 0 | 0 | 0 | 0 | 0 | 0 | 0 | 0 | 0 | 0 | 0 | 0 | 0 | 0 | 0 | 0
1990-02-11 | 0 | 0 | 0 | 0 | 0 | 1990-02-11 | 0 | 0 | 0 | 0 | 0 | 0 | 0 | 0 | 0 | 0 | 0 | 0 | 0 | 0 | 0 | 0 | 0 | 0 | 0 | 0 | 0 | 0 | 0 | 0
1990-02-11 01:00 | 0 | 0 | 0 | 0 | 0 | 1990-02-11 01:00 | 0 | 0 | 0 | 0 | 0 | 0 | 0 | 0 | 0 | 0 | 0 | 0 | 0 | 0 | 0 | 0 | 0 | 0 | 0 | 0 | 0 | 0 | 0 | 0
1990-02-11 02:00 | 0 | 0 | 0 | 0 | 0 | 1990-02-11 02:00 | 0 | 0 | 0 | 0 | 0 | 0 | 0 | 0 | 0 | 0 | 0 | 0 | 0 | 0 | 0 | 0 | 0 | 0 | 0 | 0 | 0 | 0 | 0 | 0
1990-02-11 03:00 | 0 | 0 | 0 | 0 | 0 | 1990-02-11 03:00 | 0 | 0 | 0 | 0 | 0 | 0 | 0 | 0 | 0 | 0 | 0 | 0 | 0 | 0 | 0 | 0 | 0 | 0 | 0 | 0 | 0 | 0 | 0 | 0
1990-02-11 04:00 | 0 | 0 | 0 | 0 | 0 | 1990-02-11 04:00 | 0 | 0 | 0 | 0 | 0 | 0 | 0 | 0 | 0 | 0 | 0 | 0 | 0 | 0 | 0 | 0 | 0 | 0 | 0 | 0 | 0 | 0 | 0 | 0
1990-02-11 05:00 | 0 | 0 | 0 | 0 | 0 | 1990-02-11 05:00 | 0 | 0 | 0 | 0 | 0 | 0 | 0 | 0 | 0 | 0 | 0 | 0 | 0 | 0 | 0 | 0 | 0 | 0 | 0 | 0 | 0 | 0 | 0 | 0
1990-02-11 06:00 | 0 | 0 | 0 | 0 | 0 | 1990-02-11 06:00 | 0 | 0 | 0 | 0 | 0 | 0 | 0 | 0 | 0 | 0 | 0 | 0 | 0 | 0 | 0 | 0 | 0 | 0 | 0 | 0 | 0 | 0 | 0 | 0
1990-02-11 07:00 | 0 | 0 | 0 | 0 | 0 | 1990-02-11 07:00 | 0 | 0 | 0 | 0 | 0 | 0 | 0 | 0 | 0 | 0 | 0 | 0 | 0 | 0 | 0 | 0 | 0 | 0 | 0 | 0 | 0 | 0 | 0 | 0
1990-02-11 08:00 | 14.9188 | 17.4959 | 16.7127 | 13.1249 | 7.7452 | 1990-02-11 08:00 | 17.4959 | 17.4959 | 17.4959 | 17.4959 | 17.4959 | 17.4959 | 16.7127 | 14.8672 | 17.8379 | 16.7127 | 14.8672 | 14.8672 | 13.1249 | 14.3957 | 15.0641 | 13.1249 | 10.3999 | 10.3999 | 7.7452 | 9.1732 | 9.9282 | 7.7452 | 4.9395 | 4.9395
1990-02-11 09:00 | 158.5661 | 87.319 | 145.5421 | 171.5901 | 158.462 | 1990-02-11 09:00 | 87.319 | 87.319 | 87.319 | 87.319 | 87.319 | 87.319 | 145.5421 | 57.9867 | 169.6163 | 145.5421 | 82.9163 | 57.9867 | 171.5901 | 164.778 | 212.9135 | 171.5901 | 63.2361 | 45.2724 | 158.462 | 150.5953 | 206.1095 | 158.462 | 35.6616 | 29.4855
1990-02-11 10:00 | 517.8698 | 233.2585 | 462.9035 | 572.8361 | 549.0542 | 1990-02-11 10:00 | 233.2585 | 233.2585 | 233.2585 | 233.2585 | 233.2585 | 233.2585 | 462.9035 | 83.751 | 486.6529 | 462.9035 | 294.5156 | 83.751 | 572.8361 | 392.6396 | 611.1496 | 572.8361 | 287.7342 | 74.5721 | 549.0542 | 337.9032 | 594.0686 | 549.0542 | 213.6838 | 50.6761
1990-02-11 11:00 | 72.4186 | 83.0267 | 79.2833 | 65.554 | 45.5997 | 1990-02-11 11:00 | 83.0267 | 83.0267 | 83.0267 | 83.0267 | 83.0267 | 83.0267 | 79.2833 | 74.2004 | 78.8192 | 79.2833 | 77.3691 | 74.2004 | 65.554 | 60.298 | 64.7459 | 65.554 | 62.2399 | 57.0476 | 45.5997 | 39.627 | 44.6881 | 45.5997 | 41.8379 | 37.6159
1990-02-11 12:00 | 82.9318 | 93.3277 | 90.2279 | 75.6357 | 53.526 | 1990-02-11 12:00 | 93.3277 | 93.3277 | 93.3277 | 93.3277 | 93.3277 | 93.3277 | 90.2279 | 84.8022 | 88.5137 | 90.2279 | 88.6948 | 84.8022 | 75.6357 | 65.7946 | 72.6654 | 75.6357 | 72.973 | 66.2377 | 53.526 | 42.5864 | 50.1369 | 53.526 | 50.4945 | 42.8383
1990-02-11 13:00 | 358.5716 | 192.2046 | 328.5679 | 388.5753 | 360.5618 | 1990-02-11 13:00 | 192.2046 | 192.2046 | 192.2046 | 192.2046 | 192.2046 | 192.2046 | 328.5679 | 223.9088 | 253.353 | 328.5679 | 316.8032 | 223.9088 | 388.5753 | 83.0375 | 260.1487 | 388.5753 | 368.6047 | 209.0357 | 360.5618 | 56.6866 | 210.4836 | 360.5618 | 337.3364 | 150.6407
1990-02-11 14:00 | 467.022 | 200.5588 | 414.5255 | 519.5185 | 500.2293 | 1990-02-11 14:00 | 200.5588 | 200.5588 | 200.5588 | 200.5588 | 200.5588 | 200.5588 | 414.5255 | 327.9905 | 248.6717 | 414.5255 | 445.5064 | 327.9905 | 519.5185 | 62.324 | 237.9847 | 519.5185 | 570.3739 | 374.2846 | 500.2293 | 41.6816 | 170.2387 | 500.2293 | 559.2871 | 330.7289
1990-02-11 15:00 | 380.1356 | 125.6966 | 326.1095 | 434.1618 | 431.8261 | 1990-02-11 15:00 | 125.6966 | 125.6966 | 125.6966 | 125.6966 | 125.6966 | 125.6966 | 326.1095 | 329.7113 | 112.4101 | 326.1095 | 411.1038 | 329.7113 | 434.1618 | 35.1694 | 69.4984 | 434.1618 | 573.0376 | 440.134 | 431.8261 | 22.2765 | 22.2765 | 431.8261 | 591.0441 | 438.695
1990-02-11 16:00 | 141.0368 | 30.1059 | 114.111 | 167.9626 | 175.4607 | 1990-02-11 16:00 | 30.1059 | 30.1059 | 30.1059 | 30.1059 | 30.1059 | 30.1059 | 114.111 | 169.8286 | 19.8689 | 114.111 | 189.654 | 169.8286 | 167.9626 | 14.5806 | 14.5806 | 167.9626 | 295.6244 | 262.4735 | 175.4607 | 8.0798 | 8.0798 | 175.4607 | 321.4413 | 283.7646
1990-02-11 17:00 | 0 | 0 | 0 | 0 | 0 | 1990-02-11 17:00 | 0 | 0 | 0 | 0 | 0 | 0 | 0 | 0 | 0 | 0 | 0 | 0 | 0 | 0 | 0 | 0 | 0 | 0 | 0 | 0 | 0 | 0 | 0 | 0
1990-02-11 18:00 | 0 | 0 | 0 | 0 | 0 | 1990-02-11 18:00 | 0 | 0 | 0 | 0 | 0 | 0 | 0 | 0 | 0 | 0 | 0 | 0 | 0 | 0 | 0 | 0 | 0 | 0 | 0 | 0 | 0 | 0 | 0 | 0
1990-02-11 19:00 | 0 | 0 | 0 | 0 | 0 | 1990-02-11 19:00 | 0 | 0 | 0 | 0 | 0 | 0 | 0 | 0 | 0 | 0 | 0 | 0 | 0 | 0 | 0 | 0 | 0 | 0 | 0 | 0 | 0 | 0 | 0 | 0
1990-02-11 20:00 | 0 | 0 | 0 | 0 | 0 | 1990-02-11 20:00 | 0 | 0 | 0 | 0 | 0 | 0 | 0 | 0 | 0 | 0 | 0 | 0 | 0 | 0 | 0 | 0 | 0 | 0 | 0 | 0 | 0 | 0 | 0 | 0
1990-02-11 21:00 | 0 | 0 | 0 | 0 | 0 | 1990-02-11 21:00 | 0 | 0 | 0 | 0 | 0 | 0 | 0 | 0 | 0 | 0 | 0 | 0 | 0 | 0 | 0 | 0 | 0 | 0 | 0 | 0 | 0 | 0 | 0 | 0
1990-02-11 22:00 | 0 | 0 | 0 | 0 | 0 | 1990-02-11 22:00 | 0 | 0 | 0 | 0 | 0 | 0 | 0 | 0 | 0 | 0 | 0 | 0 | 0 | 0 | 0 | 0 | 0 | 0 | 0 | 0 | 0 | 0 | 0 | 0
1990-02-11 23:00 | 0 | 0 | 0 | 0 | 0 | 1990-02-11 23:00 | 0 | 0 | 0 | 0 | 0 | 0 | 0 | 0 | 0 | 0 | 0 | 0 | 0 | 0 | 0 | 0 | 0 | 0 | 0 | 0 | 0 | 0 | 0 | 0
1990-02-12 | 0 | 0 | 0 | 0 | 0 | 1990-02-12 | 0 | 0 | 0 | 0 | 0 | 0 | 0 | 0 | 0 | 0 | 0 | 0 | 0 | 0 | 0 | 0 | 0 | 0 | 0 | 0 | 0 | 0 | 0 | 0
1990-02-12 01:00 | 0 | 0 | 0 | 0 | 0 | 1990-02-12 01:00 | 0 | 0 | 0 | 0 | 0 | 0 | 0 | 0 | 0 | 0 | 0 | 0 | 0 | 0 | 0 | 0 | 0 | 0 | 0 | 0 | 0 | 0 | 0 | 0
1990-02-12 02:00 | 0 | 0 | 0 | 0 | 0 | 1990-02-12 02:00 | 0 | 0 | 0 | 0 | 0 | 0 | 0 | 0 | 0 | 0 | 0 | 0 | 0 | 0 | 0 | 0 | 0 | 0 | 0 | 0 | 0 | 0 | 0 | 0
1990-02-12 03:00 | 0 | 0 | 0 | 0 | 0 | 1990-02-12 03:00 | 0 | 0 | 0 | 0 | 0 | 0 | 0 | 0 | 0 | 0 | 0 | 0 | 0 | 0 | 0 | 0 | 0 | 0 | 0 | 0 | 0 | 0 | 0 | 0
1990-02-12 04:00 | 0 | 0 | 0 | 0 | 0 | 1990-02-12 04:00 | 0 | 0 | 0 | 0 | 0 | 0 | 0 | 0 | 0 | 0 | 0 | 0 | 0 | 0 | 0 | 0 | 0 | 0 | 0 | 0 | 0 | 0 | 0 | 0
1990-02-12 05:00 | 0 | 0 | 0 | 0 | 0 | 1990-02-12 05:00 | 0 | 0 | 0 | 0 | 0 | 0 | 0 | 0 | 0 | 0 | 0 | 0 | 0 | 0 | 0 | 0 | 0 | 0 | 0 | 0 | 0 | 0 | 0 | 0
1990-02-12 06:00 | 0 | 0 | 0 | 0 | 0 | 1990-02-12 06:00 | 0 | 0 | 0 | 0 | 0 | 0 | 0 | 0 | 0 | 0 | 0 | 0 | 0 | 0 | 0 | 0 | 0 | 0 | 0 | 0 | 0 | 0 | 0 | 0
1990-02-12 07:00 | 0 | 0 | 0 | 0 | 0 | 1990-02-12 07:00 | 0 | 0 | 0 | 0 | 0 | 0 | 0 | 0 | 0 | 0 | 0 | 0 | 0 | 0 | 0 | 0 | 0 | 0 | 0 | 0 | 0 | 0 | 0 | 0
1990-02-12 08:00 | 60.3085 | 26.1287 | 53.2097 | 67.4074 | 64.4801 | 1990-02-12 08:00 | 26.1287 | 26.1287 | 26.1287 | 26.1287 | 26.1287 | 26.1287 | 53.2097 | 19.5433 | 76.3085 | 53.2097 | 19.5433 | 19.5433 | 67.4074 | 93.8802 | 107.4252 | 67.4074 | 14.2089 | 14.2089 | 64.4801 | 94.9008 | 110.4523 | 64.4801 | 7.6662 | 7.6662
1990-02-12 09:00 | 319.4931 | 124.6245 | 279.2383 | 359.7479 | 350.6362 | 1990-02-12 09:00 | 124.6245 | 124.6245 | 124.6245 | 124.6245 | 124.6245 | 124.6245 | 279.2383 | 56.6457 | 338.2433 | 279.2383 | 121.4179 | 56.6457 | 359.7479 | 344.6269 | 457.886 | 359.7479 | 89.372 | 44.1795 | 350.6362 | 333.1638 | 463.7104 | 350.6362 | 43.9464 | 28.6983
1990-02-12 10:00 | 436.9475 | 189.8163 | 388.5734 | 485.3216 | 465.1869 | 1990-02-12 10:00 | 189.8163 | 189.8163 | 189.8163 | 189.8163 | 189.8163 | 189.8163 | 388.5734 | 61.9553 | 409.5077 | 388.5734 | 242.9927 | 61.9553 | 485.3216 | 329.866 | 519.9027 | 485.3216 | 238.0585 | 57.9591 | 465.1869 | 283.6462 | 505.3715 | 465.1869 | 175.5245 | 38.4348
1990-02-12 11:00 | 379.7642 | 203.1183 | 348.0432 | 411.4852 | 381.7488 | 1990-02-12 11:00 | 203.1183 | 203.1183 | 203.1183 | 203.1183 | 203.1183 | 203.1183 | 348.0432 | 145.0845 | 330.2542 | 348.0432 | 273.5839 | 145.0845 | 411.4852 | 207.0744 | 381.3871 | 411.4852 | 284.5517 | 84.1395 | 381.7488 | 142.1567 | 346.6803 | 381.7488 | 233.0328 | 57.4972
1990-02-12 12:00 | 646.2006 | 289.5139 | 580.9904 | 711.4108 | 682.1319 | 1990-02-12 12:00 | 289.5139 | 289.5139 | 289.5139 | 289.5139 | 289.5139 | 289.5139 | 580.9904 | 272.6322 | 488.227 | 580.9904 | 498.2284 | 272.6322 | 711.4108 | 161.5878 | 563.0583 | 711.4108 | 579.6092 | 189.635 | 682.1319 | 42.8357 | 505.3205 | 682.1319 | 525.0673 | 75.7254
1990-02-12 13:00 | 571.1181 | 245.3882 | 509.393 | 632.8431 | 608.5171 | 1990-02-12 13:00 | 245.3882 | 245.3882 | 245.3882 | 245.3882 | 245.3882 | 245.3882 | 509.393 | 314.5313 | 369.7905 | 509.393 | 488.0723 | 314.5313 | 632.8431 | 55.0326 | 401.6909 | 632.8431 | 598.9539 | 306.4245 | 608.5171 | 36.2203 | 335.3097 | 608.5171 | 568.4375 | 221.7296
1990-02-12 14:00 | 367.0536 | 174.8447 | 330.3022 | 403.8049 | 382.397 | 1990-02-12 14:00 | 174.8447 | 174.8447 | 174.8447 | 174.8447 | 174.8447 | 174.8447 | 330.3022 | 266.3105 | 207.052 | 330.3022 | 353.7285 | 266.3105 | 403.8049 | 64.5428 | 193.165 | 403.8049 | 443.0432 | 295.4878 | 382.397 | 43.3579 | 135.9802 | 382.397 | 427.9228 | 255.8559
1990-02-12 15:00 | 53.1238 | 55.7209 | 56.7238 | 49.5238 | 36.0203 | 1990-02-12 15:00 | 55.7209 | 55.7209 | 55.7209 | 55.7209 | 55.7209 | 55.7209 | 56.7238 | 56.877 | 50.035 | 56.7238 | 59.5624 | 56.877 | 49.5238 | 36.3614 | 37.9503 | 49.5238 | 54.4295 | 49.7796 | 36.0203 | 23.1382 | 23.1382 | 36.0203 | 41.5995 | 36.3114
1990-02-12 16:00 | 0 | 0 | 0 | 0 | -8.8818e-16 | 1990-02-12 16:00 | 0 | 0 | 0 | 0 | 0 | 0 | 0 | 0 | 0 | 0 | 0 | 0 | 0 | 0 | 0 | 0 | 0 | 0 | -8.8818e-16 | 0 | 0 | 0 | -12.482 | -0.6365
1990-02-12 17:00 | 0 | 0 | 0 | 0 | 0 | 1990-02-12 17:00 | 0 | 0 | 0 | 0 | 0 | 0 | 0 | 0 | 0 | 0 | 0 | 0 | 0 | 0 | 0 | 0 | 0 | 0 | 0 | 0 | 0 | 0 | 0 | 0
1990-02-12 18:00 | 0 | 0 | 0 | 0 | 0 | 1990-02-12 18:00 | 0 | 0 | 0 | 0 | 0 | 0 | 0 | 0 | 0 | 0 | 0 | 0 | 0 | 0 | 0 | 0 | 0 | 0 | 0 | 0 | 0 | 0 | 0 | 0
1990-02-12 19:00 | 0 | 0 | 0 | 0 | 0 | 1990-02-12 19:00 | 0 | 0 | 0 | 0 | 0 | 0 | 0 | 0 | 0 | 0 | 0 | 0 | 0 | 0 | 0 | 0 | 0 | 0 | 0 | 0 | 0 | 0 | 0 | 0
1990-02-12 20:00 | 0 | 0 | 0 | 0 | 0 | 1990-02-12 20:00 | 0 | 0 | 0 | 0 | 0 | 0 | 0 | 0 | 0 | 0 | 0 | 0 | 0 | 0 | 0 | 0 | 0 | 0 | 0 | 0 | 0 | 0 | 0 | 0
1990-02-12 21:00 | 0 | 0 | 0 | 0 | 0 | 1990-02-12 21:00 | 0 | 0 | 0 | 0 | 0 | 0 | 0 | 0 | 0 | 0 | 0 | 0 | 0 | 0 | 0 | 0 | 0 | 0 | 0 | 0 | 0 | 0 | 0 | 0
1990-02-12 22:00 | 0 | 0 | 0 | 0 | 0 | 1990-02-12 22:00 | 0 | 0 | 0 | 0 | 0 | 0 | 0 | 0 | 0 | 0 | 0 | 0 | 0 | 0 | 0 | 0 | 0 | 0 | 0 | 0 | 0 | 0 | 0 | 0
1990-02-12 23:00 | 0 | 0 | 0 | 0 | 0 | 1990-02-12 23:00 | 0 | 0 | 0 | 0 | 0 | 0 | 0 | 0 | 0 | 0 | 0 | 0 | 0 | 0 | 0 | 0 | 0 | 0 | 0 | 0 | 0 | 0 | 0 | 0
1990-02-13 | 0 | 0 | 0 | 0 | 0 | 1990-02-13 | 0 | 0 | 0 | 0 | 0 | 0 | 0 | 0 | 0 | 0 | 0 | 0 | 0 | 0 | 0 | 0 | 0 | 0 | 0 | 0 | 0 | 0 | 0 | 0
1990-02-13 01:00 | 0 | 0 | 0 | 0 | 0 | 1990-02-13 01:00 | 0 | 0 | 0 | 0 | 0 | 0 | 0 | 0 | 0 | 0 | 0 | 0 | 0 | 0 | 0 | 0 | 0 | 0 | 0 | 0 | 0 | 0 | 0 | 0
1990-02-13 02:00 | 0 | 0 | 0 | 0 | 0 | 1990-02-13 02:00 | 0 | 0 | 0 | 0 | 0 | 0 | 0 | 0 | 0 | 0 | 0 | 0 | 0 | 0 | 0 | 0 | 0 | 0 | 0 | 0 | 0 | 0 | 0 | 0
1990-02-13 03:00 | 0 | 0 | 0 | 0 | 0 | 1990-02-13 03:00 | 0 | 0 | 0 | 0 | 0 | 0 | 0 | 0 | 0 | 0 | 0 | 0 | 0 | 0 | 0 | 0 | 0 | 0 | 0 | 0 | 0 | 0 | 0 | 0
1990-02-13 04:00 | 0 | 0 | 0 | 0 | 0 | 1990-02-13 04:00 | 0 | 0 | 0 | 0 | 0 | 0 | 0 | 0 | 0 | 0 | 0 | 0 | 0 | 0 | 0 | 0 | 0 | 0 | 0 | 0 | 0 | 0 | 0 | 0
1990-02-13 05:00 | 0 | 0 | 0 | 0 | 0 | 1990-02-13 05:00 | 0 | 0 | 0 | 0 | 0 | 0 | 0 | 0 | 0 | 0 | 0 | 0 | 0 | 0 | 0 | 0 | 0 | 0 | 0 | 0 | 0 | 0 | 0 | 0
1990-02-13 06:00 | 0 | 0 | 0 | 0 | 0 | 1990-02-13 06:00 | 0 | 0 | 0 | 0 | 0 | 0 | 0 | 0 | 0 | 0 | 0 | 0 | 0 | 0 | 0 | 0 | 0 | 0 | 0 | 0 | 0 | 0 | 0 | 0
1990-02-13 07:00 | 0 | 0 | 0 | 0 | 0 | 1990-02-13 07:00 | 0 | 0 | 0 | 0 | 0 | 0 | 0 | 0 | 0 | 0 | 0 | 0 | 0 | 0 | 0 | 0 | 0 | 0 | 0 | 0 | 0 | 0 | 0 | 0
1990-02-13 08:00 | 55.8685 | 27.3752 | 50.286 | 61.451 | 57.4951 | 1990-02-13 08:00 | 27.3752 | 27.3752 | 27.3752 | 27.3752 | 27.3752 | 27.3752 | 50.286 | 20.9572 | 70.229 | 50.286 | 20.9572 | 20.9572 | 61.451 | 84.5378 | 96.0274 | 61.451 | 15.3371 | 15.3371 | 57.4951 | 84.0023 | 97.1994 | 57.4951 | 8.4442 | 8.4442
1990-02-13 09:00 | 302.9201 | 118.0331 | 264.72 | 341.1202 | 331.7349 | 1990-02-13 09:00 | 118.0331 | 118.0331 | 118.0331 | 118.0331 | 118.0331 | 118.0331 | 264.72 | 52.975 | 321.4216 | 264.72 | 114.6506 | 52.975 | 341.1202 | 327.8413 | 435.5674 | 341.1202 | 83.6499 | 41.1258 | 331.7349 | 316.4017 | 440.6267 | 331.7349 | 40.7203 | 26.4286
1990-02-13 10:00 | 402.5989 | 181.0728 | 359.5871 | 445.6107 | 424.3935 | 1990-02-13 10:00 | 181.0728 | 181.0728 | 181.0728 | 181.0728 | 181.0728 | 181.0728 | 359.5871 | 64.8001 | 378.7672 | 359.5871 | 228.3501 | 64.8001 | 445.6107 | 305.7743 | 477.5642 | 445.6107 | 221.9639 | 60.4766 | 424.3935 | 261.0962 | 461.472 | 424.3935 | 162.8307 | 40.2262
1990-02-13 11:00 | 412.5551 | 213.7018 | 376.4119 | 448.6982 | 418.0359 | 1990-02-13 11:00 | 213.7018 | 213.7018 | 213.7018 | 213.7018 | 213.7018 | 213.7018 | 376.4119 | 148.1193 | 356.6245 | 376.4119 | 292.9392 | 148.1193 | 448.6982 | 219.9871 | 415.3126 | 448.6982 | 306.4855 | 79.9976 | 418.0359 | 149.4475 | 379.0675 | 418.0359 | 251.2574 | 54.3674
1990-02-13 12:00 | 361.5388 | 221.5821 | 339.109 | 383.9687 | 347.1274 | 1990-02-13 12:00 | 221.5821 | 221.5821 | 221.5821 | 221.5821 | 221.5821 | 221.5821 | 339.109 | 206.5569 | 298.0089 | 339.109 | 302.3821 | 206.5569 | 383.9687 | 142.9269 | 313.5935 | 383.9687 | 321.1025 | 154.2705 | 347.1274 | 72.8221 | 264.6949 | 347.1274 | 273.5693 | 83.0155
1990-02-13 13:00 | 286.7466 | 180.7759 | 270.2976 | 303.1955 | 271.8437 | 1990-02-13 13:00 | 180.7759 | 180.7759 | 180.7759 | 180.7759 | 180.7759 | 180.7759 | 270.2976 | 198.3041 | 218.0928 | 270.2976 | 262.225 | 198.3041 | 303.1955 | 91.4859 | 213.312 | 303.1955 | 289.4919 | 178.8355 | 271.8437 | 62.9557 | 167.0944 | 271.8437 | 255.7803 | 126.9207
1990-02-13 14:00 | 111.5126 | 106.3282 | 115.6049 | 107.4203 | 83.7205 | 1990-02-13 14:00 | 106.3282 | 106.3282 | 106.3282 | 106.3282 | 106.3282 | 106.3282 | 115.6049 | 108.2637 | 101.5168 | 115.6049 | 118.3997 | 108.2637 | 107.4203 | 67.7265 | 82.9074 | 107.4203 | 112.264 | 94.6477 | 83.7205 | 45.6193 | 55.6281 | 83.7205 | 89.2944 | 69.0732
1990-02-13 15:00 | 84.6358 | 67.6841 | 83.9671 | 85.3045 | 71.0702 | 1990-02-13 15:00 | 67.6841 | 67.6841 | 67.6841 | 67.6841 | 67.6841 | 67.6841 | 83.9671 | 84.5798 | 61.3066 | 83.9671 | 93.6109 | 84.5798 | 85.3045 | 41.88 | 46.057 | 85.3045 | 102.017 | 86.3671 | 71.0702 | 27.0716 | 27.0716 | 71.0702 | 90.2085 | 72.2814
1990-02-13 16:00 | 0 | 0 | 0 | 0 | 0 | 1990-02-13 16:00 | 0 | 0 | 0 | 0 | 0 | 0 | 0 | 0 | 0 | 0 | 0 | 0 | 0 | 0 | 0 | 0 | -0.0872 | 0 | 0 | 0 | 0 | 0 | -14.551 | -10.027
1990-02-13 17:00 | 0 | 0 | 0 | 0 | 0 | 1990-02-13 17:00 | 0 | 0 | 0 | 0 | 0 | 0 | 0 | 0 | 0 | 0 | 0 | 0 | 0 | 0 | 0 | 0 | 0 | 0 | 0 | 0 | 0 | 0 | 0 | 0
1990-02-13 18:00 | 0 | 0 | 0 | 0 | 0 | 1990-02-13 18:00 | 0 | 0 | 0 | 0 | 0 | 0 | 0 | 0 | 0 | 0 | 0 | 0 | 0 | 0 | 0 | 0 | 0 | 0 | 0 | 0 | 0 | 0 | 0 | 0
1990-02-13 19:00 | 0 | 0 | 0 | 0 | 0 | 1990-02-13 19:00 | 0 | 0 | 0 | 0 | 0 | 0 | 0 | 0 | 0 | 0 | 0 | 0 | 0 | 0 | 0 | 0 | 0 | 0 | 0 | 0 | 0 | 0 | 0 | 0
1990-02-13 20:00 | 0 | 0 | 0 | 0 | 0 | 1990-02-13 20:00 | 0 | 0 | 0 | 0 | 0 | 0 | 0 | 0 | 0 | 0 | 0 | 0 | 0 | 0 | 0 | 0 | 0 | 0 | 0 | 0 | 0 | 0 | 0 | 0
1990-02-13 21:00 | 0 | 0 | 0 | 0 | 0 | 1990-02-13 21:00 | 0 | 0 | 0 | 0 | 0 | 0 | 0 | 0 | 0 | 0 | 0 | 0 | 0 | 0 | 0 | 0 | 0 | 0 | 0 | 0 | 0 | 0 | 0 | 0
1990-02-13 22:00 | 0 | 0 | 0 | 0 | 0 | 1990-02-13 22:00 | 0 | 0 | 0 | 0 | 0 | 0 | 0 | 0 | 0 | 0 | 0 | 0 | 0 | 0 | 0 | 0 | 0 | 0 | 0 | 0 | 0 | 0 | 0 | 0
1990-02-13 23:00 | 0 | 0 | 0 | 0 | 0 | 1990-02-13 23:00 | 0 | 0 | 0 | 0 | 0 | 0 | 0 | 0 | 0 | 0 | 0 | 0 | 0 | 0 | 0 | 0 | 0 | 0 | 0 | 0 | 0 | 0 | 0 | 0
1990-02-14 | 0 | 0 | 0 | 0 | 0 | 1990-02-14 | 0 | 0 | 0 | 0 | 0 | 0 | 0 | 0 | 0 | 0 | 0 | 0 | 0 | 0 | 0 | 0 | 0 | 0 | 0 | 0 | 0 | 0 | 0 | 0
1990-02-14 01:00 | 0 | 0 | 0 | 0 | 0 | 1990-02-14 01:00 | 0 | 0 | 0 | 0 | 0 | 0 | 0 | 0 | 0 | 0 | 0 | 0 | 0 | 0 | 0 | 0 | 0 | 0 | 0 | 0 | 0 | 0 | 0 | 0
1990-02-14 02:00 | 0 | 0 | 0 | 0 | 0 | 1990-02-14 02:00 | 0 | 0 | 0 | 0 | 0 | 0 | 0 | 0 | 0 | 0 | 0 | 0 | 0 | 0 | 0 | 0 | 0 | 0 | 0 | 0 | 0 | 0 | 0 | 0
1990-02-14 03:00 | 0 | 0 | 0 | 0 | 0 | 1990-02-14 03:00 | 0 | 0 | 0 | 0 | 0 | 0 | 0 | 0 | 0 | 0 | 0 | 0 | 0 | 0 | 0 | 0 | 0 | 0 | 0 | 0 | 0 | 0 | 0 | 0
1990-02-14 04:00 | 0 | 0 | 0 | 0 | 0 | 1990-02-14 04:00 | 0 | 0 | 0 | 0 | 0 | 0 | 0 | 0 | 0 | 0 | 0 | 0 | 0 | 0 | 0 | 0 | 0 | 0 | 0 | 0 | 0 | 0 | 0 | 0
1990-02-14 05:00 | 0 | 0 | 0 | 0 | 0 | 1990-02-14 05:00 | 0 | 0 | 0 | 0 | 0 | 0 | 0 | 0 | 0 | 0 | 0 | 0 | 0 | 0 | 0 | 0 | 0 | 0 | 0 | 0 | 0 | 0 | 0 | 0
1990-02-14 06:00 | 0 | 0 | 0 | 0 | 0 | 1990-02-14 06:00 | 0 | 0 | 0 | 0 | 0 | 0 | 0 | 0 | 0 | 0 | 0 | 0 | 0 | 0 | 0 | 0 | 0 | 0 | 0 | 0 | 0 | 0 | 0 | 0
1990-02-14 07:00 | 0 | 0 | 0 | 0 | 0 | 1990-02-14 07:00 | 0 | 0 | 0 | 0 | 0 | 0 | 0 | 0 | 0 | 0 | 0 | 0 | 0 | 0 | 0 | 0 | 0 | 0 | 0 | 0 | 0 | 0 | 0 | 0
1990-02-14 08:00 | 31.5773 | 24.9554 | 31.4157 | 31.7389 | 25.7175 | 1990-02-14 08:00 | 24.9554 | 24.9554 | 24.9554 | 24.9554 | 24.9554 | 24.9554 | 31.4157 | 20.4941 | 38.6148 | 31.4157 | 20.4941 | 20.4941 | 31.7389 | 40.1443 | 44.2263 | 31.7389 | 15.0141 | 15.0141 | 25.7175 | 35.3136 | 39.9827 | 25.7175 | 8.2928 | 8.2928
1990-02-14 09:00 | 65.6007 | 67.1859 | 69.4978 | 61.7035 | 45.8506 | 1990-02-14 09:00 | 67.1859 | 67.1859 | 67.1859 | 67.1859 | 67.1859 | 67.1859 | 69.4978 | 56.0937 | 72.8718 | 69.4978 | 60.9161 | 56.0937 | 61.7035 | 60.9694 | 67.5567 | 61.7035 | 46.8572 | 43.762 | 45.8506 | 45.0194 | 52.5182 | 45.8506 | 29.0221 | 28.4485
1990-02-14 10:00 | 260.5083 | 154.0684 | 242.684 | 278.3327 | 252.7861 | 1990-02-14 10:00 | 154.0684 | 154.0684 | 154.0684 | 154.0684 | 154.0684 | 154.0684 | 242.684 | 86.676 | 253.183 | 242.684 | 172.9224 | 86.676 | 278.3327 | 202.9351 | 296.1797 | 278.3327 | 157.9127 | 73.3233 | 252.7861 | 165.0077 | 273.5687 | 252.7861 | 112.5853 | 49.8458
1990-02-14 11:00 | 300.6888 | 191.6512 | 284.0965 | 317.2811 | 284.1806 | 1990-02-14 11:00 | 191.6512 | 191.6512 | 191.6512 | 191.6512 | 191.6512 | 191.6512 | 284.0965 | 148.2984 | 272.1847 | 284.0965 | 233.7232 | 148.2984 | 317.2811 | 179.5377 | 297.0575 | 317.2811 | 230.772 | 96.504 | 284.1806 | 122.9944 | 260.4254 | 284.1806 | 182.9844 | 66.9132
1990-02-14 12:00 | 342.8519 | 211.7396 | 322.1482 | 363.5555 | 328.1369 | 1990-02-14 12:00 | 211.7396 | 211.7396 | 211.7396 | 211.7396 | 211.7396 | 211.7396 | 322.1482 | 197.3714 | 283.4955 | 322.1482 | 287.6605 | 197.3714 | 363.5555 | 136.5303 | 297.5203 | 363.5555 | 304.6282 | 147.3033 | 328.1369 | 69.2617 | 250.4985 | 328.1369 | 258.8986 | 78.9471
1990-02-14 13:00 | 255.0806 | 166.1233 | 241.9643 | 268.197 | 238.4343 | 1990-02-14 13:00 | 166.1233 | 166.1233 | 166.1233 | 166.1233 | 166.1233 | 166.1233 | 241.9643 | 180.6169 | 197.373 | 241.9643 | 235.1556 | 180.6169 | 268.197 | 86.8766 | 191.2309 | 268.197 | 256.5237 | 162.049 | 238.4343 | 59.7421 | 148.7694 | 238.4343 | 224.8874 | 114.8196
1990-02-14 14:00 | 360.6148 | 166.4141 | 323.398 | 397.8315 | 377.7529 | 1990-02-14 14:00 | 166.4141 | 166.4141 | 166.4141 | 166.4141 | 166.4141 | 166.4141 | 323.398 | 260.8198 | 200.5166 | 323.398 | 347.1015 | 260.8198 | 397.8315 | 58.748 | 188.4206 | 397.8315 | 437.2582 | 292.497 | 377.7529 | 39.1863 | 132.4618 | 377.7529 | 423.4998 | 254.545
1990-02-14 15:00 | 285.4811 | 111.7131 | 249.6745 | 321.2876 | 312.6668 | 1990-02-14 15:00 | 111.7131 | 111.7131 | 111.7131 | 111.7131 | 111.7131 | 111.7131 | 249.6745 | 254.3174 | 99.3049 | 249.6745 | 311.2004 | 254.3174 | 321.2876 | 39.5634 | 63.2869 | 321.2876 | 422.9753 | 329.0571 | 312.6668 | 25.5273 | 25.5273 | 312.6668 | 429.8139 | 321.6178
1990-02-14 16:00 | 149.358 | 37.6409 | 123.2507 | 175.4652 | 180.0416 | 1990-02-14 16:00 | 37.6409 | 37.6409 | 37.6409 | 37.6409 | 37.6409 | 37.6409 | 123.2507 | 182.1982 | 22.9129 | 123.2507 | 201.2592 | 182.1982 | 175.4652 | 17.1111 | 17.1111 | 175.4652 | 306.461 | 274.8823 | 180.0416 | 9.97 | 9.97 | 180.0416 | 329.7984 | 293.9044
1990-02-14 17:00 | 0 | 0 | 0 | 0 | 0 | 1990-02-14 17:00 | 0 | 0 | 0 | 0 | 0 | 0 | 0 | 0 | 0 | 0 | 0 | 0 | 0 | 0 | 0 | 0 | 0 | 0 | 0 | 0 | 0 | 0 | 0 | 0
1990-02-14 18:00 | 0 | 0 | 0 | 0 | 0 | 1990-02-14 18:00 | 0 | 0 | 0 | 0 | 0 | 0 | 0 | 0 | 0 | 0 | 0 | 0 | 0 | 0 | 0 | 0 | 0 | 0 | 0 | 0 | 0 | 0 | 0 | 0
1990-02-14 19:00 | 0 | 0 | 0 | 0 | 0 | 1990-02-14 19:00 | 0 | 0 | 0 | 0 | 0 | 0 | 0 | 0 | 0 | 0 | 0 | 0 | 0 | 0 | 0 | 0 | 0 | 0 | 0 | 0 | 0 | 0 | 0 | 0
1990-02-14 20:00 | 0 | 0 | 0 | 0 | 0 | 1990-02-14 20:00 | 0 | 0 | 0 | 0 | 0 | 0 | 0 | 0 | 0 | 0 | 0 | 0 | 0 | 0 | 0 | 0 | 0 | 0 | 0 | 0 | 0 | 0 | 0 | 0
1990-02-14 21:00 | 0 | 0 | 0 | 0 | 0 | 1990-02-14 21:00 | 0 | 0 | 0 | 0 | 0 | 0 | 0 | 0 | 0 | 0 | 0 | 0 | 0 | 0 | 0 | 0 | 0 | 0 | 0 | 0 | 0 | 0 | 0 | 0
1990-02-14 22:00 | 0 | 0 | 0 | 0 | 0 | 1990-02-14 22:00 | 0 | 0 | 0 | 0 | 0 | 0 | 0 | 0 | 0 | 0 | 0 | 0 | 0 | 0 | 0 | 0 | 0 | 0 | 0 | 0 | 0 | 0 | 0 | 0
1990-02-14 23:00 | 0 | 0 | 0 | 0 | 0 | 1990-02-14 23:00 | 0 | 0 | 0 | 0 | 0 | 0 | 0 | 0 | 0 | 0 | 0 | 0 | 0 | 0 | 0 | 0 | 0 | 0 | 0 | 0 | 0 | 0 | 0 | 0
1990-02-15 | 0 | 0 | 0 | 0 | 0 | 1990-02-15 | 0 | 0 | 0 | 0 | 0 | 0 | 0 | 0 | 0 | 0 | 0 | 0 | 0 | 0 | 0 | 0 | 0 | 0 | 0 | 0 | 0 | 0 | 0 | 0
1990-02-15 01:00 | 0 | 0 | 0 | 0 | 0 | 1990-02-15 01:00 | 0 | 0 | 0 | 0 | 0 | 0 | 0 | 0 | 0 | 0 | 0 | 0 | 0 | 0 | 0 | 0 | 0 | 0 | 0 | 0 | 0 | 0 | 0 | 0
1990-02-15 02:00 | 0 | 0 | 0 | 0 | 0 | 1990-02-15 02:00 | 0 | 0 | 0 | 0 | 0 | 0 | 0 | 0 | 0 | 0 | 0 | 0 | 0 | 0 | 0 | 0 | 0 | 0 | 0 | 0 | 0 | 0 | 0 | 0
1990-02-15 03:00 | 0 | 0 | 0 | 0 | 0 | 1990-02-15 03:00 | 0 | 0 | 0 | 0 | 0 | 0 | 0 | 0 | 0 | 0 | 0 | 0 | 0 | 0 | 0 | 0 | 0 | 0 | 0 | 0 | 0 | 0 | 0 | 0
1990-02-15 04:00 | 0 | 0 | 0 | 0 | 0 | 1990-02-15 04:00 | 0 | 0 | 0 | 0 | 0 | 0 | 0 | 0 | 0 | 0 | 0 | 0 | 0 | 0 | 0 | 0 | 0 | 0 | 0 | 0 | 0 | 0 | 0 | 0
1990-02-15 05:00 | 0 | 0 | 0 | 0 | 0 | 1990-02-15 05:00 | 0 | 0 | 0 | 0 | 0 | 0 | 0 | 0 | 0 | 0 | 0 | 0 | 0 | 0 | 0 | 0 | 0 | 0 | 0 | 0 | 0 | 0 | 0 | 0
1990-02-15 06:00 | 0 | 0 | 0 | 0 | 0 | 1990-02-15 06:00 | 0 | 0 | 0 | 0 | 0 | 0 | 0 | 0 | 0 | 0 | 0 | 0 | 0 | 0 | 0 | 0 | 0 | 0 | 0 | 0 | 0 | 0 | 0 | 0
1990-02-15 07:00 | 0 | 0 | 0 | 0 | 0 | 1990-02-15 07:00 | 0 | 0 | 0 | 0 | 0 | 0 | 0 | 0 | 0 | 0 | 0 | 0 | 0 | 0 | 0 | 0 | 0 | 0 | 0 | 0 | 0 | 0 | 0 | 0
1990-02-15 08:00 | 0 | 0 | 0 | 0 | 0 | 1990-02-15 08:00 | 0 | 0 | 0 | 0 | 0 | 0 | 0 | 0 | 0 | 0 | 0 | 0 | 0 | 0 | 0 | 0 | 0 | 0 | 0 | -0.4372 | -0.8539 | 0 | 0 | 0
1990-02-15 09:00 | 0 | 3.074 | 0 | 0 | 0 | 1990-02-15 09:00 | 3.074 | 3.074 | 3.074 | 3.074 | 3.074 | 3.074 | 0 | 2.8212 | 0 | 0 | 2.1379 | 2.8212 | 0 | 0 | 0 | 0 | 0 | 0 | 0 | 0 | 0 | 0 | 0 | 0
1990-02-15 10:00 | 4.2796 | 9.0005 | 6.164 | 2.3951 | 0 | 1990-02-15 10:00 | 9.0005 | 9.0005 | 9.0005 | 9.0005 | 9.0005 | 9.0005 | 6.164 | 8.3908 | 6.0133 | 6.164 | 7.1467 | 8.3908 | 2.3951 | 3.4467 | 2.138 | 2.3951 | 4.0306 | 5.2939 | 0 | 0 | 0 | 0 | 0 | 0
1990-02-15 11:00 | 7.9766 | 13.7112 | 10.3437 | 5.6095 | 0 | 1990-02-15 11:00 | 13.7112 | 13.7112 | 13.7112 | 13.7112 | 13.7112 | 13.7112 | 10.3437 | 12.2883 | 10.5176 | 10.3437 | 11.0759 | 12.2883 | 5.6095 | 7.578 | 5.9052 | 5.6095 | 6.86 | 8.858 | 0 | 3.1414 | 0 | 0 | 2.3389 | 3.8584
1990-02-15 12:00 | 248.5802 | 179.0486 | 240.8022 | 256.3582 | 221.7536 | 1990-02-15 12:00 | 179.0486 | 179.0486 | 179.0486 | 179.0486 | 179.0486 | 179.0486 | 240.8022 | 165.2029 | 217.0737 | 240.8022 | 219.6229 | 165.2029 | 256.3582 | 118.4921 | 215.3563 | 256.3582 | 219.7896 | 124.918 | 221.7536 | 66.3924 | 173.9685 | 221.7536 | 179.1421 | 71.401
1990-02-15 13:00 | 219.1837 | 165.2208 | 214.354 | 224.0135 | 191.4455 | 1990-02-15 13:00 | 165.2208 | 165.2208 | 165.2208 | 165.2208 | 165.2208 | 165.2208 | 214.354 | 170.6709 | 182.453 | 214.354 | 209.5436 | 170.6709 | 224.0135 | 94.4138 | 168.6913 | 224.0135 | 215.7021 | 148.1753 | 191.4455 | 65.2519 | 127.1541 | 191.4455 | 181.7644 | 103.4062
1990-02-15 14:00 | 170.5344 | 129.3865 | 167.0125 | 174.0564 | 148.2677 | 1990-02-15 14:00 | 129.3865 | 129.3865 | 129.3865 | 129.3865 | 129.3865 | 129.3865 | 167.0125 | 148.8196 | 131.3515 | 167.0125 | 174.2095 | 148.8196 | 174.0564 | 75.6563 | 112.1748 | 174.0564 | 186.4785 | 142.525 | 148.2677 | 51.5959 | 76.8149 | 148.2677 | 162.5907 | 111.8664
1990-02-15 15:00 | 105.702 | 78.1858 | 102.9836 | 108.4203 | 92.7863 | 1990-02-15 15:00 | 78.1858 | 78.1858 | 78.1858 | 78.1858 | 78.1858 | 78.1858 | 102.9836 | 104.1802 | 70.3392 | 102.9836 | 116.9291 | 104.1802 | 108.4203 | 46.2165 | 51.8952 | 108.4203 | 132.5394 | 110.4951 | 92.7863 | 30.3139 | 30.3139 | 92.7863 | 120.5522 | 95.2116
1990-02-15 16:00 | 31.1385 | 21.5336 | 30.0241 | 32.2529 | 27.3616 | 1990-02-15 16:00 | 21.5336 | 21.5336 | 21.5336 | 21.5336 | 21.5336 | 21.5336 | 30.0241 | 37.5265 | 17.3015 | 30.0241 | 39.9123 | 37.5265 | 32.2529 | 12.4562 | 12.4562 | 32.2529 | 49.424 | 45.2875 | 27.3616 | 6.5229 | 6.5229 | 27.3616 | 47.0224 | 42.2787
1990-02-15 17:00 | 0 | 0 | 0 | 0 | 0 | 1990-02-15 17:00 | 0 | 0 | 0 | 0 | 0 | 0 | 0 | 0 | 0 | 0 | 0 | 0 | 0 | 0 | 0 | 0 | 0 | 0 | 0 | 0 | 0 | 0 | 0 | 0
1990-02-15 18:00 | 0 | 0 | 0 | 0 | 0 | 1990-02-15 18:00 | 0 | 0 | 0 | 0 | 0 | 0 | 0 | 0 | 0 | 0 | 0 | 0 | 0 | 0 | 0 | 0 | 0 | 0 | 0 | 0 | 0 | 0 | 0 | 0
1990-02-15 19:00 | 0 | 0 | 0 | 0 | 0 | 1990-02-15 19:00 | 0 | 0 | 0 | 0 | 0 | 0 | 0 | 0 | 0 | 0 | 0 | 0 | 0 | 0 | 0 | 0 | 0 | 0 | 0 | 0 | 0 | 0 | 0 | 0
1990-02-15 20:00 | 0 | 0 | 0 | 0 | 0 | 1990-02-15 20:00 | 0 | 0 | 0 | 0 | 0 | 0 | 0 | 0 | 0 | 0 | 0 | 0 | 0 | 0 | 0 | 0 | 0 | 0 | 0 | 0 | 0 | 0 | 0 | 0
1990-02-15 21:00 | 0 | 0 | 0 | 0 | 0 | 1990-02-15 21:00 | 0 | 0 | 0 | 0 | 0 | 0 | 0 | 0 | 0 | 0 | 0 | 0 | 0 | 0 | 0 | 0 | 0 | 0 | 0 | 0 | 0 | 0 | 0 | 0
1990-02-15 22:00 | 0 | 0 | 0 | 0 | 0 | 1990-02-15 22:00 | 0 | 0 | 0 | 0 | 0 | 0 | 0 | 0 | 0 | 0 | 0 | 0 | 0 | 0 | 0 | 0 | 0 | 0 | 0 | 0 | 0 | 0 | 0 | 0
1990-02-15 23:00 | 0 | 0 | 0 | 0 | 0 | 1990-02-15 23:00 | 0 | 0 | 0 | 0 | 0 | 0 | 0 | 0 | 0 | 0 | 0 | 0 | 0 | 0 | 0 | 0 | 0 | 0 | 0 | 0 | 0 | 0 | 0 | 0
1990-02-16 | 0 | 0 | 0 | 0 | 0 | 1990-02-16 | 0 | 0 | 0 | 0 | 0 | 0 | 0 | 0 | 0 | 0 | 0 | 0 | 0 | 0 | 0 | 0 | 0 | 0 | 0 | 0 | 0 | 0 | 0 | 0
1990-02-16 01:00 | 0 | 0 | 0 | 0 | 0 | 1990-02-16 01:00 | 0 | 0 | 0 | 0 | 0 | 0 | 0 | 0 | 0 | 0 | 0 | 0 | 0 | 0 | 0 | 0 | 0 | 0 | 0 | 0 | 0 | 0 | 0 | 0
1990-02-16 02:00 | 0 | 0 | 0 | 0 | 0 | 1990-02-16 02:00 | 0 | 0 | 0 | 0 | 0 | 0 | 0 | 0 | 0 | 0 | 0 | 0 | 0 | 0 | 0 | 0 | 0 | 0 | 0 | 0 | 0 | 0 | 0 | 0
1990-02-16 03:00 | 0 | 0 | 0 | 0 | 0 | 1990-02-16 03:00 | 0 | 0 | 0 | 0 | 0 | 0 | 0 | 0 | 0 | 0 | 0 | 0 | 0 | 0 | 0 | 0 | 0 | 0 | 0 | 0 | 0 | 0 | 0 | 0
1990-02-16 04:00 | 0 | 0 | 0 | 0 | 0 | 1990-02-16 04:00 | 0 | 0 | 0 | 0 | 0 | 0 | 0 | 0 | 0 | 0 | 0 | 0 | 0 | 0 | 0 | 0 | 0 | 0 | 0 | 0 | 0 | 0 | 0 | 0
1990-02-16 05:00 | 0 | 0 | 0 | 0 | 0 | 1990-02-16 05:00 | 0 | 0 | 0 | 0 | 0 | 0 | 0 | 0 | 0 | 0 | 0 | 0 | 0 | 0 | 0 | 0 | 0 | 0 | 0 | 0 | 0 | 0 | 0 | 0
1990-02-16 06:00 | 0 | 0 | 0 | 0 | 0 | 1990-02-16 06:00 | 0 | 0 | 0 | 0 | 0 | 0 | 0 | 0 | 0 | 0 | 0 | 0 | 0 | 0 | 0 | 0 | 0 | 0 | 0 | 0 | 0 | 0 | 0 | 0
1990-02-16 07:00 | 0 | 0 | 0 | 0 | 0 | 1990-02-16 07:00 | 0 | 0 | 0 | 0 | 0 | 0 | 0 | 0 | 0 | 0 | 0 | 0 | 0 | 0 | 0 | 0 | 0 | 0 | 0 | 0 | 0 | 0 | 0 | 0
1990-02-16 08:00 | 0.8952 | 4.2808 | 1.7904 | 0 | 0 | 1990-02-16 08:00 | 4.2808 | 4.2808 | 4.2808 | 4.2808 | 4.2808 | 4.2808 | 1.7904 | 3.7984 | 0 | 1.7904 | 3.7984 | 3.7984 | 0 | 0 | 0 | 0 | 0 | 0 | 0 | 0 | 0 | 0 | 0 | 0
1990-02-16 09:00 | 11.6075 | 18.353 | 14.4574 | 8.7576 | 2.9761 | 1990-02-16 09:00 | 18.353 | 18.353 | 18.353 | 18.353 | 18.353 | 18.353 | 14.4574 | 17.0069 | 13.8224 | 14.4574 | 16.0542 | 17.0069 | 8.7576 | 8.8652 | 7.6744 | 8.7576 | 11.4934 | 12.0904 | 2.9761 | 3.098 | 1.7738 | 2.9761 | 5.9898 | 6.0763
1990-02-16 10:00 | 21.3686 | 30.2388 | 25.2648 | 17.4724 | 9.0538 | 1990-02-16 10:00 | 30.2388 | 30.2388 | 30.2388 | 30.2388 | 30.2388 | 30.2388 | 25.2648 | 27.8465 | 25.0849 | 25.2648 | 26.4075 | 27.8465 | 17.4724 | 18.6673 | 17.1723 | 17.4724 | 19.3923 | 20.8374 | 9.0538 | 10.3941 | 8.7188 | 9.0538 | 11.2106 | 12.1627
1990-02-16 11:00 | 10.7422 | 17.2343 | 13.4635 | 8.0209 | 2.5571 | 1990-02-16 11:00 | 17.2343 | 17.2343 | 17.2343 | 17.2343 | 17.2343 | 17.2343 | 13.4635 | 15.5295 | 13.645 | 13.4635 | 14.2409 | 15.5295 | 8.0209 | 10.1146 | 8.335 | 8.0209 | 9.355 | 11.4921 | 2.5571 | 4.8512 | 2.9059 | 2.5571 | 4.0027 | 5.6623
1990-02-16 12:00 | 305.8716 | 198.3794 | 290.1767 | 321.5664 | 285.9446 | 1990-02-16 12:00 | 198.3794 | 198.3794 | 198.3794 | 198.3794 | 198.3794 | 198.3794 | 290.1767 | 185.3785 | 257.3504 | 290.1767 | 260.9111 | 185.3785 | 321.5664 | 130.7464 | 265.3714 | 321.5664 | 271.5437 | 139.8445 | 285.9446 | 68.6893 | 220.0894 | 285.9446 | 227.2979 | 77.2415
1990-02-16 13:00 | 235.2996 | 174.1842 | 229.2407 | 241.3585 | 207.2245 | 1990-02-16 13:00 | 174.1842 | 174.1842 | 174.1842 | 174.1842 | 174.1842 | 174.1842 | 229.2407 | 180.9324 | 193.8383 | 229.2407 | 223.9652 | 180.9324 | 241.3585 | 97.1123 | 179.9726 | 241.3585 | 232.285 | 157.4832 | 207.2245 | 67.1793 | 135.7837 | 207.2245 | 196.6723 | 109.6976
1990-02-16 14:00 | 124.1521 | 117.6997 | 128.488 | 119.8162 | 93.7139 | 1990-02-16 14:00 | 117.6997 | 117.6997 | 117.6997 | 117.6997 | 117.6997 | 117.6997 | 128.488 | 120.4022 | 112.4973 | 128.488 | 131.7563 | 120.4022 | 119.8162 | 74.506 | 91.9995 | 119.8162 | 125.4804 | 105.7727 | 93.7139 | 50.6652 | 61.7846 | 93.7139 | 100.2694 | 77.5556
1990-02-16 15:00 | 52.7625 | 57.5067 | 56.9903 | 48.5347 | 34.4213 | 1990-02-16 15:00 | 57.5067 | 57.5067 | 57.5067 | 57.5067 | 57.5067 | 57.5067 | 56.9903 | 57.2173 | 51.6337 | 56.9903 | 59.3046 | 57.2173 | 48.5347 | 37.9629 | 39.2642 | 48.5347 | 52.5387 | 48.926 | 34.4213 | 24.2332 | 24.2332 | 34.4213 | 38.9746 | 34.8654
1990-02-16 16:00 | 1.1139 | 4.6883 | 2.2279 | 0 | 0 | 1990-02-16 16:00 | 4.6883 | 4.6883 | 4.6883 | 4.6883 | 4.6883 | 4.6883 | 2.2279 | 0 | 4.0767 | 2.2279 | 0 | 0 | 0 | 1.8226 | 1.8226 | 0 | 0 | 0 | 0 | 0 | 0 | 0 | 0 | 0
1990-02-16 17:00 | 0 | 0 | 0 | 0 | 0 | 1990-02-16 17:00 | 0 | 0 | 0 | 0 | 0 | 0 | 0 | 0 | 0 | 0 | 0 | 0 | 0 | 0 | 0 | 0 | 0 | 0 | 0 | 0 | 0 | 0 | 0 | 0
1990-02-16 18:00 | 0 | 0 | 0 | 0 | 0 | 1990-02-16 18:00 | 0 | 0 | 0 | 0 | 0 | 0 | 0 | 0 | 0 | 0 | 0 | 0 | 0 | 0 | 0 | 0 | 0 | 0 | 0 | 0 | 0 | 0 | 0 | 0
1990-02-16 19:00 | 0 | 0 | 0 | 0 | 0 | 1990-02-16 19:00 | 0 | 0 | 0 | 0 | 0 | 0 | 0 | 0 | 0 | 0 | 0 | 0 | 0 | 0 | 0 | 0 | 0 | 0 | 0 | 0 | 0 | 0 | 0 | 0
1990-02-16 20:00 | 0 | 0 | 0 | 0 | 0 | 1990-02-16 20:00 | 0 | 0 | 0 | 0 | 0 | 0 | 0 | 0 | 0 | 0 | 0 | 0 | 0 | 0 | 0 | 0 | 0 | 0 | 0 | 0 | 0 | 0 | 0 | 0
1990-02-16 21:00 | 0 | 0 | 0 | 0 | 0 | 1990-02-16 21:00 | 0 | 0 | 0 | 0 | 0 | 0 | 0 | 0 | 0 | 0 | 0 | 0 | 0 | 0 | 0 | 0 | 0 | 0 | 0 | 0 | 0 | 0 | 0 | 0
1990-02-16 22:00 | 0 | 0 | 0 | 0 | 0 | 1990-02-16 22:00 | 0 | 0 | 0 | 0 | 0 | 0 | 0 | 0 | 0 | 0 | 0 | 0 | 0 | 0 | 0 | 0 | 0 | 0 | 0 | 0 | 0 | 0 | 0 | 0
1990-02-16 23:00 | 0 | 0 | 0 | 0 | 0 | 1990-02-16 23:00 | 0 | 0 | 0 | 0 | 0 | 0 | 0 | 0 | 0 | 0 | 0 | 0 | 0 | 0 | 0 | 0 | 0 | 0 | 0 | 0 | 0 | 0 | 0 | 0
1990-02-17 | 0 | 0 | 0 | 0 | 0 | 1990-02-17 | 0 | 0 | 0 | 0 | 0 | 0 | 0 | 0 | 0 | 0 | 0 | 0 | 0 | 0 | 0 | 0 | 0 | 0 | 0 | 0 | 0 | 0 | 0 | 0
1990-02-17 01:00 | 0 | 0 | 0 | 0 | 0 | 1990-02-17 01:00 | 0 | 0 | 0 | 0 | 0 | 0 | 0 | 0 | 0 | 0 | 0 | 0 | 0 | 0 | 0 | 0 | 0 | 0 | 0 | 0 | 0 | 0 | 0 | 0
1990-02-17 02:00 | 0 | 0 | 0 | 0 | 0 | 1990-02-17 02:00 | 0 | 0 | 0 | 0 | 0 | 0 | 0 | 0 | 0 | 0 | 0 | 0 | 0 | 0 | 0 | 0 | 0 | 0 | 0 | 0 | 0 | 0 | 0 | 0
1990-02-17 03:00 | 0 | 0 | 0 | 0 | 0 | 1990-02-17 03:00 | 0 | 0 | 0 | 0 | 0 | 0 | 0 | 0 | 0 | 0 | 0 | 0 | 0 | 0 | 0 | 0 | 0 | 0 | 0 | 0 | 0 | 0 | 0 | 0
1990-02-17 04:00 | 0 | 0 | 0 | 0 | 0 | 1990-02-17 04:00 | 0 | 0 | 0 | 0 | 0 | 0 | 0 | 0 | 0 | 0 | 0 | 0 | 0 | 0 | 0 | 0 | 0 | 0 | 0 | 0 | 0 | 0 | 0 | 0
1990-02-17 05:00 | 0 | 0 | 0 | 0 | 0 | 1990-02-17 05:00 | 0 | 0 | 0 | 0 | 0 | 0 | 0 | 0 | 0 | 0 | 0 | 0 | 0 | 0 | 0 | 0 | 0 | 0 | 0 | 0 | 0 | 0 | 0 | 0
1990-02-17 06:00 | 0 | 0 | 0 | 0 | 0 | 1990-02-17 06:00 | 0 | 0 | 0 | 0 | 0 | 0 | 0 | 0 | 0 | 0 | 0 | 0 | 0 | 0 | 0 | 0 | 0 | 0 | 0 | 0 | 0 | 0 | 0 | 0
1990-02-17 07:00 | 0 | 0 | 0 | 0 | 0 | 1990-02-17 07:00 | 0 | 0 | 0 | 0 | 0 | 0 | 0 | 0 | 0 | 0 | 0 | 0 | 0 | 0 | 0 | 0 | 0 | 0 | 0 | 0 | 0 | 0 | 0 | 0
1990-02-17 08:00 | 173.0409 | 64.522 | 149.628 | 196.4537 | 192.9025 | 1990-02-17 08:00 | 64.522 | 64.522 | 64.522 | 64.522 | 64.522 | 64.522 | 149.628 | 38.1441 | 221.9037 | 149.628 | 38.1441 | 38.1441 | 196.4537 | 281.6087 | 318.5717 | 196.4537 | 29.2561 | 29.2561 | 192.9025 | 290.7977 | 333.0751 | 192.9025 | 18.4029 | 18.4029
1990-02-17 09:00 | 494.5857 | 171.5519 | 429.1167 | 560.0547 | 549.0815 | 1990-02-17 09:00 | 171.5519 | 171.5519 | 171.5519 | 171.5519 | 171.5519 | 171.5519 | 429.1167 | 30.0217 | 528.427 | 429.1167 | 160.7212 | 30.0217 | 560.0547 | 545.3724 | 715.3066 | 560.0547 | 103.5821 | 22.4438 | 549.0815 | 532.084 | 728.076 | 549.0815 | 37.8967 | 13.2884
1990-02-17 10:00 | 653.7822 | 269.4428 | 582.7035 | 724.8609 | 698.9454 | 1990-02-17 10:00 | 269.4428 | 269.4428 | 269.4428 | 269.4428 | 269.4428 | 269.4428 | 582.7035 | 35.7003 | 616.3328 | 582.7035 | 351.126 | 35.7003 | 724.8609 | 498.3856 | 776.9167 | 724.8609 | 341.8228 | 31.7366 | 698.9454 | 429.4602 | 760.0699 | 698.9454 | 242.1949 | 19.6868
1990-02-17 11:00 | 710.6569 | 311.4226 | 639.4777 | 781.8361 | 748.996 | 1990-02-17 11:00 | 311.4226 | 311.4226 | 311.4226 | 311.4226 | 311.4226 | 311.4226 | 639.4777 | 176.4285 | 603.3028 | 639.4777 | 477.1161 | 176.4285 | 781.8361 | 349.4053 | 725.2744 | 781.8361 | 519.7255 | 32.7506 | 748.996 | 227.9849 | 681.5183 | 748.996 | 433.6585 | 20.3792
1990-02-17 12:00 | 726.2812 | 324.2962 | 655.5335 | 797.0289 | 762.2821 | 1990-02-17 12:00 | 324.2962 | 324.2962 | 324.2962 | 324.2962 | 324.2962 | 324.2962 | 655.5335 | 301.0047 | 550.9663 | 655.5335 | 562.9306 | 301.0047 | 797.0289 | 164.0758 | 631.3517 | 797.0289 | 650.5752 | 198.7279 | 762.2821 | 21.3818 | 563.1316 | 762.2821 | 586.6558 | 60.5039
1990-02-17 13:00 | 657.2824 | 290.9973 | 591.2936 | 723.2712 | 691.2589 | 1990-02-17 13:00 | 290.9973 | 290.9973 | 290.9973 | 290.9973 | 290.9973 | 290.9973 | 591.2936 | 369.6062 | 430.1515 | 591.2936 | 568.6359 | 369.6062 | 723.2712 | 45.2904 | 460.3868 | 723.2712 | 687.7645 | 355.9399 | 691.2589 | 29.1986 | 376.6623 | 691.2589 | 649.0972 | 251.1714
1990-02-17 14:00 | 491.9768 | 208.3341 | 437.2944 | 546.6592 | 523.337 | 1990-02-17 14:00 | 208.3341 | 208.3341 | 208.3341 | 208.3341 | 208.3341 | 208.3341 | 437.2944 | 349.1806 | 257.7997 | 437.2944 | 472.7353 | 349.1806 | 546.6592 | 46.5814 | 242.5142 | 546.6592 | 603.7339 | 399.6297 | 523.337 | 30.1883 | 165.1077 | 523.337 | 590.2144 | 350.9824
1990-02-17 15:00 | 335.6169 | 124.0417 | 292.1973 | 379.0366 | 369.3071 | 1990-02-17 15:00 | 124.0417 | 124.0417 | 124.0417 | 124.0417 | 124.0417 | 124.0417 | 292.1973 | 300.5867 | 108.1273 | 292.1973 | 367.9169 | 300.5867 | 379.0366 | 33.7374 | 63.9148 | 379.0366 | 504.1875 | 393.1214 | 369.3071 | 21.2103 | 21.2103 | 369.3071 | 513.4453 | 385.5612
1990-02-17 16:00 | 145.7938 | 34.8668 | 120.2063 | 171.3812 | 174.8195 | 1990-02-17 16:00 | 34.8668 | 34.8668 | 34.8668 | 34.8668 | 34.8668 | 34.8668 | 120.2063 | 181.7049 | 18.9294 | 120.2063 | 199.7037 | 181.7049 | 171.3812 | 13.7213 | 13.7213 | 171.3812 | 305.5349 | 275.5087 | 174.8195 | 7.3375 | 7.3375 | 174.8195 | 328.4076 | 294.2416
1990-02-17 17:00 | 0 | 0 | 0 | 0 | 0 | 1990-02-17 17:00 | 0 | 0 | 0 | 0 | 0 | 0 | 0 | 0 | 0 | 0 | 0 | 0 | 0 | 0 | 0 | 0 | 0 | 0 | 0 | 0 | 0 | 0 | 0 | 0
1990-02-17 18:00 | 0 | 0 | 0 | 0 | 0 | 1990-02-17 18:00 | 0 | 0 | 0 | 0 | 0 | 0 | 0 | 0 | 0 | 0 | 0 | 0 | 0 | 0 | 0 | 0 | 0 | 0 | 0 | 0 | 0 | 0 | 0 | 0
1990-02-17 19:00 | 0 | 0 | 0 | 0 | 0 | 1990-02-17 19:00 | 0 | 0 | 0 | 0 | 0 | 0 | 0 | 0 | 0 | 0 | 0 | 0 | 0 | 0 | 0 | 0 | 0 | 0 | 0 | 0 | 0 | 0 | 0 | 0
1990-02-17 20:00 | 0 | 0 | 0 | 0 | 0 | 1990-02-17 20:00 | 0 | 0 | 0 | 0 | 0 | 0 | 0 | 0 | 0 | 0 | 0 | 0 | 0 | 0 | 0 | 0 | 0 | 0 | 0 | 0 | 0 | 0 | 0 | 0
1990-02-17 21:00 | 0 | 0 | 0 | 0 | 0 | 1990-02-17 21:00 | 0 | 0 | 0 | 0 | 0 | 0 | 0 | 0 | 0 | 0 | 0 | 0 | 0 | 0 | 0 | 0 | 0 | 0 | 0 | 0 | 0 | 0 | 0 | 0
1990-02-17 22:00 | 0 | 0 | 0 | 0 | 0 | 1990-02-17 22:00 | 0 | 0 | 0 | 0 | 0 | 0 | 0 | 0 | 0 | 0 | 0 | 0 | 0 | 0 | 0 | 0 | 0 | 0 | 0 | 0 | 0 | 0 | 0 | 0
1990-02-17 23:00 | 0 | 0 | 0 | 0 | 0 | 1990-02-17 23:00 | 0 | 0 | 0 | 0 | 0 | 0 | 0 | 0 | 0 | 0 | 0 | 0 | 0 | 0 | 0 | 0 | 0 | 0 | 0 | 0 | 0 | 0 | 0 | 0
1990-02-18 | 0 | 0 | 0 | 0 | 0 | 1990-02-18 | 0 | 0 | 0 | 0 | 0 | 0 | 0 | 0 | 0 | 0 | 0 | 0 | 0 | 0 | 0 | 0 | 0 | 0 | 0 | 0 | 0 | 0 | 0 | 0
1990-02-18 01:00 | 0 | 0 | 0 | 0 | 0 | 1990-02-18 01:00 | 0 | 0 | 0 | 0 | 0 | 0 | 0 | 0 | 0 | 0 | 0 | 0 | 0 | 0 | 0 | 0 | 0 | 0 | 0 | 0 | 0 | 0 | 0 | 0
1990-02-18 02:00 | 0 | 0 | 0 | 0 | 0 | 1990-02-18 02:00 | 0 | 0 | 0 | 0 | 0 | 0 | 0 | 0 | 0 | 0 | 0 | 0 | 0 | 0 | 0 | 0 | 0 | 0 | 0 | 0 | 0 | 0 | 0 | 0
1990-02-18 03:00 | 0 | 0 | 0 | 0 | 0 | 1990-02-18 03:00 | 0 | 0 | 0 | 0 | 0 | 0 | 0 | 0 | 0 | 0 | 0 | 0 | 0 | 0 | 0 | 0 | 0 | 0 | 0 | 0 | 0 | 0 | 0 | 0
1990-02-18 04:00 | 0 | 0 | 0 | 0 | 0 | 1990-02-18 04:00 | 0 | 0 | 0 | 0 | 0 | 0 | 0 | 0 | 0 | 0 | 0 | 0 | 0 | 0 | 0 | 0 | 0 | 0 | 0 | 0 | 0 | 0 | 0 | 0
1990-02-18 05:00 | 0 | 0 | 0 | 0 | 0 | 1990-02-18 05:00 | 0 | 0 | 0 | 0 | 0 | 0 | 0 | 0 | 0 | 0 | 0 | 0 | 0 | 0 | 0 | 0 | 0 | 0 | 0 | 0 | 0 | 0 | 0 | 0
1990-02-18 06:00 | 0 | 0 | 0 | 0 | 0 | 1990-02-18 06:00 | 0 | 0 | 0 | 0 | 0 | 0 | 0 | 0 | 0 | 0 | 0 | 0 | 0 | 0 | 0 | 0 | 0 | 0 | 0 | 0 | 0 | 0 | 0 | 0
1990-02-18 07:00 | 0 | 0 | 0 | 0 | 0 | 1990-02-18 07:00 | 0 | 0 | 0 | 0 | 0 | 0 | 0 | 0 | 0 | 0 | 0 | 0 | 0 | 0 | 0 | 0 | 0 | 0 | 0 | 0 | 0 | 0 | 0 | 0
1990-02-18 08:00 | 11.3372 | 16.6737 | 13.7864 | 8.888 | 3.4599 | 1990-02-18 08:00 | 16.6737 | 16.6737 | 16.6737 | 16.6737 | 16.6737 | 16.6737 | 13.7864 | 14.8184 | 13.1821 | 13.7864 | 14.8184 | 14.8184 | 8.888 | 8.1662 | 7.8555 | 8.888 | 10.3237 | 10.3237 | 3.4599 | 2.6549 | 2.3075 | 3.4599 | 4.8318 | 4.8318
1990-02-18 09:00 | 351.345 | 152.4945 | 312.1978 | 390.4922 | 372.9725 | 1990-02-18 09:00 | 152.4945 | 152.4945 | 152.4945 | 152.4945 | 152.4945 | 152.4945 | 312.1978 | 65.4968 | 376.6966 | 312.1978 | 143.9728 | 65.4968 | 390.4922 | 382.0767 | 497.8913 | 390.4922 | 101.7211 | 51.3617 | 372.9725 | 363.1998 | 497.1359 | 372.9725 | 49.7319 | 33.7849
1990-02-18 10:00 | 452.7378 | 217.1426 | 408.8514 | 496.6241 | 466.9342 | 1990-02-18 10:00 | 217.1426 | 217.1426 | 217.1426 | 217.1426 | 217.1426 | 217.1426 | 408.8514 | 75.9326 | 431.0699 | 408.8514 | 265.0293 | 75.9326 | 496.6241 | 348.9588 | 533.5036 | 496.6241 | 251.3491 | 68.972 | 466.9342 | 293.92 | 509.9422 | 466.9342 | 178.5138 | 46.3585
1990-02-18 11:00 | 329.513 | 209.2856 | 311.4779 | 347.548 | 310.067 | 1990-02-18 11:00 | 209.2856 | 209.2856 | 209.2856 | 209.2856 | 209.2856 | 209.2856 | 311.4779 | 160.6239 | 298.6149 | 311.4779 | 255.4743 | 160.6239 | 347.548 | 195.548 | 325.5373 | 347.548 | 251.2655 | 99.6797 | 310.067 | 131.9155 | 284.3103 | 310.067 | 197.2378 | 68.8568
1990-02-18 12:00 | 84.5513 | 96.9036 | 92.5004 | 76.6023 | 53.5463 | 1990-02-18 12:00 | 96.9036 | 96.9036 | 96.9036 | 96.9036 | 96.9036 | 96.9036 | 92.5004 | 88.1108 | 91.1084 | 92.5004 | 91.2643 | 88.1108 | 76.6023 | 68.6035 | 74.1818 | 76.6023 | 74.4521 | 68.9816 | 53.5463 | 44.6668 | 50.7939 | 53.5463 | 51.0992 | 44.8828
1990-02-18 13:00 | 277.0967 | 186.4905 | 264.7202 | 289.4733 | 254.4296 | 1990-02-18 13:00 | 186.4905 | 186.4905 | 186.4905 | 186.4905 | 186.4905 | 186.4905 | 264.7202 | 201.226 | 217.7734 | 264.7202 | 257.973 | 201.226 | 289.4733 | 98.0814 | 208.3269 | 289.4733 | 277.8481 | 179.4497 | 254.4296 | 67.6919 | 159.9428 | 254.4296 | 240.9273 | 126.3191
1990-02-18 14:00 | 70.1808 | 79.9482 | 76.708 | 63.6537 | 44.3668 | 1990-02-18 14:00 | 79.9482 | 79.9482 | 79.9482 | 79.9482 | 79.9482 | 79.9482 | 76.708 | 75.1249 | 73.5046 | 76.708 | 77.3766 | 75.1249 | 63.6537 | 54.5225 | 58.1084 | 63.6537 | 64.8175 | 60.9144 | 44.3668 | 35.86 | 38.0641 | 44.3668 | 45.6869 | 41.2472
1990-02-18 15:00 | 372.3223 | 166.0336 | 331.8856 | 412.7589 | 394.2816 | 1990-02-18 15:00 | 166.0336 | 166.0336 | 166.0336 | 166.0336 | 166.0336 | 166.0336 | 331.8856 | 341.4259 | 144.8875 | 331.8856 | 409.2499 | 341.4259 | 412.7589 | 59.064 | 91.3836 | 412.7589 | 540.8768 | 428.7364 | 394.2816 | 39.6213 | 39.6213 | 394.2816 | 542.3458 | 412.8424
1990-02-18 16:00 | 76.4216 | 34.6693 | 67.9531 | 84.89 | 80.538 | 1990-02-18 16:00 | 34.6693 | 34.6693 | 34.6693 | 34.6693 | 34.6693 | 34.6693 | 67.9531 | 94.1855 | 24.5641 | 67.9531 | 101.6888 | 94.1855 | 84.89 | 18.283 | 18.283 | 84.89 | 143.0559 | 130.1859 | 80.538 | 10.5695 | 10.5695 | 80.538 | 147.3975 | 132.6112
1990-02-18 17:00 | 0 | 0 | 0 | 0 | 0 | 1990-02-18 17:00 | 0 | 0 | 0 | 0 | 0 | 0 | 0 | 0 | 0 | 0 | 0 | 0 | 0 | 0 | 0 | 0 | 0 | 0 | 0 | 0 | 0 | 0 | 0 | 0
1990-02-18 18:00 | 0 | 0 | 0 | 0 | 0 | 1990-02-18 18:00 | 0 | 0 | 0 | 0 | 0 | 0 | 0 | 0 | 0 | 0 | 0 | 0 | 0 | 0 | 0 | 0 | 0 | 0 | 0 | 0 | 0 | 0 | 0 | 0
1990-02-18 19:00 | 0 | 0 | 0 | 0 | 0 | 1990-02-18 19:00 | 0 | 0 | 0 | 0 | 0 | 0 | 0 | 0 | 0 | 0 | 0 | 0 | 0 | 0 | 0 | 0 | 0 | 0 | 0 | 0 | 0 | 0 | 0 | 0
1990-02-18 20:00 | 0 | 0 | 0 | 0 | 0 | 1990-02-18 20:00 | 0 | 0 | 0 | 0 | 0 | 0 | 0 | 0 | 0 | 0 | 0 | 0 | 0 | 0 | 0 | 0 | 0 | 0 | 0 | 0 | 0 | 0 | 0 | 0
1990-02-18 21:00 | 0 | 0 | 0 | 0 | 0 | 1990-02-18 21:00 | 0 | 0 | 0 | 0 | 0 | 0 | 0 | 0 | 0 | 0 | 0 | 0 | 0 | 0 | 0 | 0 | 0 | 0 | 0 | 0 | 0 | 0 | 0 | 0
1990-02-18 22:00 | 0 | 0 | 0 | 0 | 0 | 1990-02-18 22:00 | 0 | 0 | 0 | 0 | 0 | 0 | 0 | 0 | 0 | 0 | 0 | 0 | 0 | 0 | 0 | 0 | 0 | 0 | 0 | 0 | 0 | 0 | 0 | 0
1990-02-18 23:00 | 0 | 0 | 0 | 0 | 0 | 1990-02-18 23:00 | 0 | 0 | 0 | 0 | 0 | 0 | 0 | 0 | 0 | 0 | 0 | 0 | 0 | 0 | 0 | 0 | 0 | 0 | 0 | 0 | 0 | 0 | 0 | 0
1990-02-19 | 0 | 0 | 0 | 0 | 0 | 1990-02-19 | 0 | 0 | 0 | 0 | 0 | 0 | 0 | 0 | 0 | 0 | 0 | 0 | 0 | 0 | 0 | 0 | 0 | 0 | 0 | 0 | 0 | 0 | 0 | 0
1990-02-19 01:00 | 0 | 0 | 0 | 0 | 0 | 1990-02-19 01:00 | 0 | 0 | 0 | 0 | 0 | 0 | 0 | 0 | 0 | 0 | 0 | 0 | 0 | 0 | 0 | 0 | 0 | 0 | 0 | 0 | 0 | 0 | 0 | 0
1990-02-19 02:00 | 0 | 0 | 0 | 0 | 0 | 1990-02-19 02:00 | 0 | 0 | 0 | 0 | 0 | 0 | 0 | 0 | 0 | 0 | 0 | 0 | 0 | 0 | 0 | 0 | 0 | 0 | 0 | 0 | 0 | 0 | 0 | 0
1990-02-19 03:00 | 0 | 0 | 0 | 0 | 0 | 1990-02-19 03:00 | 0 | 0 | 0 | 0 | 0 | 0 | 0 | 0 | 0 | 0 | 0 | 0 | 0 | 0 | 0 | 0 | 0 | 0 | 0 | 0 | 0 | 0 | 0 | 0
1990-02-19 04:00 | 0 | 0 | 0 | 0 | 0 | 1990-02-19 04:00 | 0 | 0 | 0 | 0 | 0 | 0 | 0 | 0 | 0 | 0 | 0 | 0 | 0 | 0 | 0 | 0 | 0 | 0 | 0 | 0 | 0 | 0 | 0 | 0
1990-02-19 05:00 | 0 | 0 | 0 | 0 | 0 | 1990-02-19 05:00 | 0 | 0 | 0 | 0 | 0 | 0 | 0 | 0 | 0 | 0 | 0 | 0 | 0 | 0 | 0 | 0 | 0 | 0 | 0 | 0 | 0 | 0 | 0 | 0
1990-02-19 06:00 | 0 | 0 | 0 | 0 | 0 | 1990-02-19 06:00 | 0 | 0 | 0 | 0 | 0 | 0 | 0 | 0 | 0 | 0 | 0 | 0 | 0 | 0 | 0 | 0 | 0 | 0 | 0 | 0 | 0 | 0 | 0 | 0
1990-02-19 07:00 | 0 | 0 | 0 | 0 | 0 | 1990-02-19 07:00 | 0 | 0 | 0 | 0 | 0 | 0 | 0 | 0 | 0 | 0 | 0 | 0 | 0 | 0 | 0 | 0 | 0 | 0 | 0 | 0 | 0 | 0 | 0 | 0
1990-02-19 08:00 | 17.921 | 22.9112 | 20.5719 | 15.2702 | 8.5328 | 1990-02-19 08:00 | 22.9112 | 22.9112 | 22.9112 | 22.9112 | 22.9112 | 22.9112 | 20.5719 | 20.0774 | 20.8637 | 20.5719 | 20.0788 | 20.0774 | 15.2702 | 15.6204 | 15.7693 | 15.2702 | 14.5836 | 14.5836 | 8.5328 | 8.9255 | 9.0913 | 8.5328 | 7.8557 | 7.8557
1990-02-19 09:00 | 68.755 | 74.21 | 73.9544 | 63.5556 | 45.795 | 1990-02-19 09:00 | 74.21 | 74.21 | 74.21 | 74.21 | 74.21 | 74.21 | 73.9544 | 62.9616 | 76.6824 | 73.9544 | 67.2024 | 62.9616 | 63.5556 | 63.2466 | 68.2711 | 63.5556 | 51.8605 | 49.2739 | 45.795 | 45.4451 | 51.1664 | 45.795 | 32.5064 | 32.2611
1990-02-19 10:00 | 108.6228 | 114.1617 | 115.7065 | 101.5391 | 75.2071 | 1990-02-19 10:00 | 114.1617 | 114.1617 | 114.1617 | 114.1617 | 114.1617 | 114.1617 | 115.7065 | 96.8778 | 117.0494 | 115.7065 | 107.365 | 96.8778 | 101.5391 | 92.663 | 103.8765 | 101.5391 | 86.9988 | 75.9669 | 75.2071 | 65.0979 | 77.89 | 75.2071 | 58.6352 | 51.4941
1990-02-19 11:00 | 113.5681 | 122.2653 | 121.8063 | 105.3299 | 77.0658 | 1990-02-19 11:00 | 122.2653 | 122.2653 | 122.2653 | 122.2653 | 122.2653 | 122.2653 | 121.8063 | 108.5347 | 120.6499 | 121.8063 | 116.7986 | 108.5347 | 105.3299 | 91.7104 | 103.3165 | 105.3299 | 96.5865 | 82.4902 | 77.0658 | 61.512 | 74.7544 | 77.0658 | 67.0821 | 56.0895
1990-02-19 12:00 | 101.6119 | 112.686 | 109.992 | 93.2318 | 66.8604 | 1990-02-19 12:00 | 112.686 | 112.686 | 112.686 | 112.686 | 112.686 | 112.686 | 109.992 | 102.6903 | 107.6755 | 109.992 | 107.9243 | 102.6903 | 93.2318 | 79.8696 | 89.1827 | 93.2318 | 89.6328 | 80.516 | 66.8604 | 52.0097 | 62.2443 | 66.8604 | 62.7682 | 52.3765
1990-02-19 13:00 | 52.4705 | 64.824 | 58.9046 | 46.0364 | 29.8286 | 1990-02-19 13:00 | 64.824 | 64.824 | 64.824 | 64.824 | 64.824 | 64.824 | 58.9046 | 58.6871 | 58.7408 | 58.9046 | 58.879 | 58.6871 | 46.0364 | 45.3628 | 45.7582 | 46.0364 | 45.998 | 45.6629 | 29.8286 | 29.2182 | 29.5149 | 29.8286 | 29.7832 | 29.4058
1990-02-19 14:00 | 25.2868 | 34.7583 | 29.575 | 20.9986 | 11.5956 | 1990-02-19 14:00 | 34.7583 | 34.7583 | 34.7583 | 34.7583 | 34.7583 | 34.7583 | 29.575 | 30.1079 | 30.6658 | 29.575 | 29.3461 | 30.1079 | 20.9986 | 24.0157 | 22.8265 | 20.9986 | 20.6116 | 21.8923 | 11.5956 | 14.3669 | 13.6528 | 11.5956 | 11.1608 | 12.5997
1990-02-19 15:00 | 13.7146 | 20.7463 | 16.7503 | 10.6789 | 4.3156 | 1990-02-19 15:00 | 20.7463 | 20.7463 | 20.7463 | 20.7463 | 20.7463 | 20.7463 | 16.7503 | 16.6566 | 18.3433 | 16.7503 | 16.0513 | 16.6566 | 10.6789 | 13.8018 | 13.4107 | 10.6789 | 9.4856 | 10.5193 | 4.3156 | 7.2435 | 7.2435 | 4.3156 | 3.0302 | 4.1382
1990-02-19 16:00 | 1.9486 | 6.5348 | 3.8972 | 0 | 0 | 1990-02-19 16:00 | 6.5348 | 6.5348 | 6.5348 | 6.5348 | 6.5348 | 6.5348 | 3.8972 | 2.9212 | 5.8169 | 3.8972 | 2.6415 | 2.9212 | 0 | 3.1841 | 3.1841 | 0 | 0 | 0 | 0 | 0 | 0 | 0 | 0 | 0
1990-02-19 17:00 | 0 | 0 | 0 | 0 | 0 | 1990-02-19 17:00 | 0 | 0 | 0 | 0 | 0 | 0 | 0 | 0 | 0 | 0 | 0 | 0 | 0 | 0 | 0 | 0 | 0 | 0 | 0 | 0 | 0 | 0 | 0 | 0
1990-02-19 18:00 | 0 | 0 | 0 | 0 | 0 | 1990-02-19 18:00 | 0 | 0 | 0 | 0 | 0 | 0 | 0 | 0 | 0 | 0 | 0 | 0 | 0 | 0 | 0 | 0 | 0 | 0 | 0 | 0 | 0 | 0 | 0 | 0
1990-02-19 19:00 | 0 | 0 | 0 | 0 | 0 | 1990-02-19 19:00 | 0 | 0 | 0 | 0 | 0 | 0 | 0 | 0 | 0 | 0 | 0 | 0 | 0 | 0 | 0 | 0 | 0 | 0 | 0 | 0 | 0 | 0 | 0 | 0
1990-02-19 20:00 | 0 | 0 | 0 | 0 | 0 | 1990-02-19 20:00 | 0 | 0 | 0 | 0 | 0 | 0 | 0 | 0 | 0 | 0 | 0 | 0 | 0 | 0 | 0 | 0 | 0 | 0 | 0 | 0 | 0 | 0 | 0 | 0
1990-02-19 21:00 | 0 | 0 | 0 | 0 | 0 | 1990-02-19 21:00 | 0 | 0 | 0 | 0 | 0 | 0 | 0 | 0 | 0 | 0 | 0 | 0 | 0 | 0 | 0 | 0 | 0 | 0 | 0 | 0 | 0 | 0 | 0 | 0
1990-02-19 22:00 | 0 | 0 | 0 | 0 | 0 | 1990-02-19 22:00 | 0 | 0 | 0 | 0 | 0 | 0 | 0 | 0 | 0 | 0 | 0 | 0 | 0 | 0 | 0 | 0 | 0 | 0 | 0 | 0 | 0 | 0 | 0 | 0
1990-02-19 23:00 | 0 | 0 | 0 | 0 | 0 | 1990-02-19 23:00 | 0 | 0 | 0 | 0 | 0 | 0 | 0 | 0 | 0 | 0 | 0 | 0 | 0 | 0 | 0 | 0 | 0 | 0 | 0 | 0 | 0 | 0 | 0 | 0
1990-02-20 | 0 | 0 | 0 | 0 | 0 | 1990-02-20 | 0 | 0 | 0 | 0 | 0 | 0 | 0 | 0 | 0 | 0 | 0 | 0 | 0 | 0 | 0 | 0 | 0 | 0 | 0 | 0 | 0 | 0 | 0 | 0
1990-02-20 01:00 | 0 | 0 | 0 | 0 | 0 | 1990-02-20 01:00 | 0 | 0 | 0 | 0 | 0 | 0 | 0 | 0 | 0 | 0 | 0 | 0 | 0 | 0 | 0 | 0 | 0 | 0 | 0 | 0 | 0 | 0 | 0 | 0
1990-02-20 02:00 | 0 | 0 | 0 | 0 | 0 | 1990-02-20 02:00 | 0 | 0 | 0 | 0 | 0 | 0 | 0 | 0 | 0 | 0 | 0 | 0 | 0 | 0 | 0 | 0 | 0 | 0 | 0 | 0 | 0 | 0 | 0 | 0
1990-02-20 03:00 | 0 | 0 | 0 | 0 | 0 | 1990-02-20 03:00 | 0 | 0 | 0 | 0 | 0 | 0 | 0 | 0 | 0 | 0 | 0 | 0 | 0 | 0 | 0 | 0 | 0 | 0 | 0 | 0 | 0 | 0 | 0 | 0
1990-02-20 04:00 | 0 | 0 | 0 | 0 | 0 | 1990-02-20 04:00 | 0 | 0 | 0 | 0 | 0 | 0 | 0 | 0 | 0 | 0 | 0 | 0 | 0 | 0 | 0 | 0 | 0 | 0 | 0 | 0 | 0 | 0 | 0 | 0
1990-02-20 05:00 | 0 | 0 | 0 | 0 | 0 | 1990-02-20 05:00 | 0 | 0 | 0 | 0 | 0 | 0 | 0 | 0 | 0 | 0 | 0 | 0 | 0 | 0 | 0 | 0 | 0 | 0 | 0 | 0 | 0 | 0 | 0 | 0
1990-02-20 06:00 | 0 | 0 | 0 | 0 | 0 | 1990-02-20 06:00 | 0 | 0 | 0 | 0 | 0 | 0 | 0 | 0 | 0 | 0 | 0 | 0 | 0 | 0 | 0 | 0 | 0 | 0 | 0 | 0 | 0 | 0 | 0 | 0
1990-02-20 07:00 | 0 | 0 | 0 | 0 | 0 | 1990-02-20 07:00 | 0 | 0 | 0 | 0 | 0 | 0 | 0 | 0 | 0 | 0 | 0 | 0 | 0 | 0 | 0 | 0 | 0 | 0 | 0 | 0 | 0 | 0 | 0 | 0
1990-02-20 08:00 | 184.2782 | 76.8601 | 162.0108 | 206.5457 | 199.1549 | 1990-02-20 08:00 | 76.8601 | 76.8601 | 76.8601 | 76.8601 | 76.8601 | 76.8601 | 162.0108 | 44.6021 | 236.7108 | 162.0108 | 42.3267 | 44.6021 | 206.5457 | 296.8184 | 332.8698 | 206.5457 | 34.4879 | 34.4879 | 199.1549 | 302.9459 | 344.3072 | 199.1549 | 22.0131 | 22.0131
1990-02-20 09:00 | 470.7968 | 177.0567 | 412.2573 | 529.3362 | 512.3243 | 1990-02-20 09:00 | 177.0567 | 177.0567 | 177.0567 | 177.0567 | 177.0567 | 177.0567 | 412.2573 | 35.8933 | 506.3076 | 412.2573 | 163.9758 | 35.8933 | 529.3362 | 520.8136 | 679.5064 | 529.3362 | 105.2192 | 27.1243 | 512.3243 | 502.3521 | 686.034 | 512.3243 | 41.3513 | 16.5001
1990-02-20 10:00 | 656.753 | 280.797 | 588.0957 | 725.4103 | 693.5417 | 1990-02-20 10:00 | 280.797 | 280.797 | 280.797 | 280.797 | 280.797 | 280.797 | 588.0957 | 37.7161 | 622.8113 | 588.0957 | 357.921 | 37.7161 | 725.4103 | 503.2839 | 779.541 | 725.4103 | 342.5084 | 30.9661 | 693.5417 | 428.7673 | 757.3708 | 693.5417 | 236.2534 | 19.122
1990-02-20 11:00 | 728.1528 | 332.3856 | 658.9256 | 797.38 | 757.8879 | 1990-02-20 11:00 | 332.3856 | 332.3856 | 332.3856 | 332.3856 | 332.3856 | 332.3856 | 658.9256 | 194.2374 | 623.0406 | 658.9256 | 495.7083 | 194.2374 | 797.38 | 363.3691 | 740.8827 | 797.38 | 532.52 | 30.2385 | 757.8879 | 233.1331 | 690.3056 | 757.8879 | 437.8776 | 18.6255
1990-02-20 12:00 | 755.9354 | 350.8381 | 686.2375 | 825.6333 | 784.3158 | 1990-02-20 12:00 | 350.8381 | 350.8381 | 350.8381 | 350.8381 | 350.8381 | 350.8381 | 686.2375 | 324.701 | 579.6898 | 686.2375 | 592.3404 | 324.701 | 825.6333 | 176.288 | 655.8121 | 825.6333 | 676.5834 | 213.8256 | 784.3158 | 17.9631 | 579.142 | 784.3158 | 604.3964 | 62.8435
1990-02-20 13:00 | 708.541 | 320.4357 | 640.2905 | 776.7915 | 739.0373 | 1990-02-20 13:00 | 320.4357 | 320.4357 | 320.4357 | 320.4357 | 320.4357 | 320.4357 | 640.2905 | 404.8711 | 467.1997 | 640.2905 | 617.4341 | 404.8711 | 776.7915 | 34.1281 | 494.8584 | 776.7915 | 740.9163 | 387.1021 | 739.0373 | 21.3205 | 399.0533 | 739.0373 | 696.2336 | 268.9465
1990-02-20 14:00 | 582.3779 | 249.9901 | 520.5174 | 644.2384 | 615.1665 | 1990-02-20 14:00 | 249.9901 | 249.9901 | 249.9901 | 249.9901 | 249.9901 | 249.9901 | 520.5174 | 418.7557 | 304.6105 | 520.5174 | 563.9539 | 418.7557 | 644.2384 | 40.3154 | 281.2887 | 644.2384 | 712.0178 | 477.4918 | 615.1665 | 25.6706 | 183.5819 | 615.1665 | 694.6797 | 417.5166
1990-02-20 15:00 | 449.2181 | 165.0776 | 392.177 | 506.2592 | 492.0286 | 1990-02-20 15:00 | 165.0776 | 165.0776 | 165.0776 | 165.0776 | 165.0776 | 165.0776 | 392.177 | 407.7688 | 137.0719 | 392.177 | 496.5355 | 407.7688 | 506.2592 | 27.3049 | 70.1994 | 506.2592 | 672.0673 | 531.7755 | 492.0286 | 16.6927 | 16.6927 | 492.0286 | 683.3449 | 521.659
1990-02-20 16:00 | 216.671 | 52.4763 | 179.6447 | 253.6974 | 257.3728 | 1990-02-20 16:00 | 52.4763 | 52.4763 | 52.4763 | 52.4763 | 52.4763 | 52.4763 | 179.6447 | 274.7601 | 20.8279 | 179.6447 | 299.3945 | 274.7601 | 253.6974 | 15.229 | 15.229 | 253.6974 | 451.5396 | 411.4373 | 257.3728 | 8.3611 | 8.3611 | 257.3728 | 483.6375 | 438.0233
1990-02-20 17:00 | 0 | 0 | 0 | 0 | 0 | 1990-02-20 17:00 | 0 | 0 | 0 | 0 | 0 | 0 | 0 | 0 | 0 | 0 | 0 | 0 | 0 | 0 | 0 | 0 | 0 | 0 | 0 | 0 | 0 | 0 | 0 | 0
1990-02-20 18:00 | 0 | 0 | 0 | 0 | 0 | 1990-02-20 18:00 | 0 | 0 | 0 | 0 | 0 | 0 | 0 | 0 | 0 | 0 | 0 | 0 | 0 | 0 | 0 | 0 | 0 | 0 | 0 | 0 | 0 | 0 | 0 | 0
1990-02-20 19:00 | 0 | 0 | 0 | 0 | 0 | 1990-02-20 19:00 | 0 | 0 | 0 | 0 | 0 | 0 | 0 | 0 | 0 | 0 | 0 | 0 | 0 | 0 | 0 | 0 | 0 | 0 | 0 | 0 | 0 | 0 | 0 | 0
1990-02-20 20:00 | 0 | 0 | 0 | 0 | 0 | 1990-02-20 20:00 | 0 | 0 | 0 | 0 | 0 | 0 | 0 | 0 | 0 | 0 | 0 | 0 | 0 | 0 | 0 | 0 | 0 | 0 | 0 | 0 | 0 | 0 | 0 | 0
1990-02-20 21:00 | 0 | 0 | 0 | 0 | 0 | 1990-02-20 21:00 | 0 | 0 | 0 | 0 | 0 | 0 | 0 | 0 | 0 | 0 | 0 | 0 | 0 | 0 | 0 | 0 | 0 | 0 | 0 | 0 | 0 | 0 | 0 | 0
1990-02-20 22:00 | 0 | 0 | 0 | 0 | 0 | 1990-02-20 22:00 | 0 | 0 | 0 | 0 | 0 | 0 | 0 | 0 | 0 | 0 | 0 | 0 | 0 | 0 | 0 | 0 | 0 | 0 | 0 | 0 | 0 | 0 | 0 | 0
1990-02-20 23:00 | 0 | 0 | 0 | 0 | 0 | 1990-02-20 23:00 | 0 | 0 | 0 | 0 | 0 | 0 | 0 | 0 | 0 | 0 | 0 | 0 | 0 | 0 | 0 | 0 | 0 | 0 | 0 | 0 | 0 | 0 | 0 | 0
1990-02-21 | 0 | 0 | 0 | 0 | 0 | 1990-02-21 | 0 | 0 | 0 | 0 | 0 | 0 | 0 | 0 | 0 | 0 | 0 | 0 | 0 | 0 | 0 | 0 | 0 | 0 | 0 | 0 | 0 | 0 | 0 | 0
1990-02-21 01:00 | 0 | 0 | 0 | 0 | 0 | 1990-02-21 01:00 | 0 | 0 | 0 | 0 | 0 | 0 | 0 | 0 | 0 | 0 | 0 | 0 | 0 | 0 | 0 | 0 | 0 | 0 | 0 | 0 | 0 | 0 | 0 | 0
1990-02-21 02:00 | 0 | 0 | 0 | 0 | 0 | 1990-02-21 02:00 | 0 | 0 | 0 | 0 | 0 | 0 | 0 | 0 | 0 | 0 | 0 | 0 | 0 | 0 | 0 | 0 | 0 | 0 | 0 | 0 | 0 | 0 | 0 | 0
1990-02-21 03:00 | 0 | 0 | 0 | 0 | 0 | 1990-02-21 03:00 | 0 | 0 | 0 | 0 | 0 | 0 | 0 | 0 | 0 | 0 | 0 | 0 | 0 | 0 | 0 | 0 | 0 | 0 | 0 | 0 | 0 | 0 | 0 | 0
1990-02-21 04:00 | 0 | 0 | 0 | 0 | 0 | 1990-02-21 04:00 | 0 | 0 | 0 | 0 | 0 | 0 | 0 | 0 | 0 | 0 | 0 | 0 | 0 | 0 | 0 | 0 | 0 | 0 | 0 | 0 | 0 | 0 | 0 | 0
1990-02-21 05:00 | 0 | 0 | 0 | 0 | 0 | 1990-02-21 05:00 | 0 | 0 | 0 | 0 | 0 | 0 | 0 | 0 | 0 | 0 | 0 | 0 | 0 | 0 | 0 | 0 | 0 | 0 | 0 | 0 | 0 | 0 | 0 | 0
1990-02-21 06:00 | 0 | 0 | 0 | 0 | 0 | 1990-02-21 06:00 | 0 | 0 | 0 | 0 | 0 | 0 | 0 | 0 | 0 | 0 | 0 | 0 | 0 | 0 | 0 | 0 | 0 | 0 | 0 | 0 | 0 | 0 | 0 | 0
1990-02-21 07:00 | 0 | 0 | 0 | 0 | 0 | 1990-02-21 07:00 | 0 | 0 | 0 | 0 | 0 | 0 | 0 | 0 | 0 | 0 | 0 | 0 | 0 | 0 | 0 | 0 | 0 | 0 | 0 | 0 | 0 | 0 | 0 | 0
1990-02-21 08:00 | 0 | 0 | 0 | 0 | 0 | 1990-02-21 08:00 | 0 | 0 | 0 | 0 | 0 | 0 | 0 | 0 | 0 | 0 | 0 | 0 | 0 | 0 | 0 | 0 | 0 | 0 | 0 | 0 | 0 | 0 | 0 | 0
1990-02-21 09:00 | 112.0772 | 93.5933 | 112.4221 | 111.7322 | 91.4131 | 1990-02-21 09:00 | 93.5933 | 93.5933 | 93.5933 | 93.5933 | 93.5933 | 93.5933 | 112.4221 | 72.8492 | 123.1683 | 112.4221 | 85.8997 | 72.8492 | 111.7322 | 110.9136 | 130.3379 | 111.7322 | 65.7191 | 57.3924 | 91.4131 | 90.4805 | 112.8441 | 91.4131 | 39.9275 | 38.1561
1990-02-21 10:00 | 213.0371 | 159.0198 | 208.1511 | 217.9232 | 185.6285 | 1990-02-21 10:00 | 159.0198 | 159.0198 | 159.0198 | 159.0198 | 159.0198 | 159.0198 | 208.1511 | 108.1119 | 215.3731 | 208.1511 | 164.0113 | 108.1119 | 217.9232 | 172.0157 | 230.3894 | 217.9232 | 141.3105 | 87.0799 | 185.6285 | 132.2681 | 200.0843 | 185.6285 | 96.679 | 59.6923
1990-02-21 11:00 | 41.0603 | 52.9231 | 46.8109 | 35.3098 | 21.753 | 1990-02-21 11:00 | 52.9231 | 52.9231 | 52.9231 | 52.9231 | 52.9231 | 52.9231 | 46.8109 | 47.9315 | 46.9085 | 46.8109 | 47.2354 | 47.9315 | 35.3098 | 36.4475 | 35.4778 | 35.3098 | 36.0402 | 37.2369 | 21.753 | 23.0132 | 21.9406 | 21.753 | 22.5625 | 23.4517
1990-02-21 12:00 | 72.9599 | 86.3211 | 80.6553 | 65.2645 | 44.4166 | 1990-02-21 12:00 | 86.3211 | 86.3211 | 86.3211 | 86.3211 | 86.3211 | 86.3211 | 80.6553 | 78.3745 | 79.9277 | 80.6553 | 80.0129 | 78.3745 | 65.2645 | 61.0991 | 64.0007 | 65.2645 | 64.1517 | 61.3078 | 44.4166 | 39.8061 | 42.9829 | 44.4166 | 43.1532 | 39.922
1990-02-21 13:00 | 440.9937 | 253.7169 | 409.9263 | 472.0611 | 429.6299 | 1990-02-21 13:00 | 253.7169 | 253.7169 | 253.7169 | 253.7169 | 253.7169 | 253.7169 | 409.9263 | 290.5322 | 320.7008 | 409.9263 | 397.8902 | 290.5322 | 472.0611 | 100.2606 | 319.5434 | 472.0611 | 451.7694 | 266.8187 | 429.6299 | 69.2785 | 249.7717 | 429.6299 | 405.8285 | 187.2816
1990-02-21 14:00 | 583.957 | 265.9996 | 525.8706 | 642.0433 | 609.061 | 1990-02-21 14:00 | 265.9996 | 265.9996 | 265.9996 | 265.9996 | 265.9996 | 265.9996 | 525.8706 | 428.8947 | 317.345 | 525.8706 | 568.3789 | 428.8947 | 642.0433 | 55.2248 | 290.9176 | 642.0433 | 708.4752 | 482.8181 | 609.061 | 36.3791 | 190.5271 | 609.061 | 687.231 | 419.7912
1990-02-21 15:00 | 409.7377 | 179.6486 | 365.1916 | 454.2837 | 433.0075 | 1990-02-21 15:00 | 179.6486 | 179.6486 | 179.6486 | 179.6486 | 179.6486 | 179.6486 | 365.1916 | 379.4853 | 152.4292 | 365.1916 | 453.6887 | 379.4853 | 454.2837 | 53.729 | 88.7314 | 454.2837 | 598.5551 | 478.0399 | 433.0075 | 35.6167 | 35.6167 | 433.0075 | 600.1112 | 460.5859
1990-02-21 16:00 | 19.4638 | 23.3846 | 21.8679 | 17.0596 | 10.3337 | 1990-02-21 16:00 | 23.3846 | 23.3846 | 23.3846 | 23.3846 | 23.3846 | 23.3846 | 21.8679 | 22.7858 | 20.1615 | 21.8679 | 23.0186 | 22.7858 | 17.0596 | 14.6936 | 14.6936 | 17.0596 | 19.048 | 18.6435 | 10.3337 | 7.9924 | 7.9924 | 10.3337 | 12.5698 | 12.1147
1990-02-21 17:00 | 0 | 0 | 0 | 0 | 0 | 1990-02-21 17:00 | 0 | 0 | 0 | 0 | 0 | 0 | 0 | 0 | 0 | 0 | 0 | 0 | 0 | 0 | 0 | 0 | 0 | 0 | 0 | 0 | 0 | 0 | 0 | 0
1990-02-21 18:00 | 0 | 0 | 0 | 0 | 0 | 1990-02-21 18:00 | 0 | 0 | 0 | 0 | 0 | 0 | 0 | 0 | 0 | 0 | 0 | 0 | 0 | 0 | 0 | 0 | 0 | 0 | 0 | 0 | 0 | 0 | 0 | 0
1990-02-21 19:00 | 0 | 0 | 0 | 0 | 0 | 1990-02-21 19:00 | 0 | 0 | 0 | 0 | 0 | 0 | 0 | 0 | 0 | 0 | 0 | 0 | 0 | 0 | 0 | 0 | 0 | 0 | 0 | 0 | 0 | 0 | 0 | 0
1990-02-21 20:00 | 0 | 0 | 0 | 0 | 0 | 1990-02-21 20:00 | 0 | 0 | 0 | 0 | 0 | 0 | 0 | 0 | 0 | 0 | 0 | 0 | 0 | 0 | 0 | 0 | 0 | 0 | 0 | 0 | 0 | 0 | 0 | 0
1990-02-21 21:00 | 0 | 0 | 0 | 0 | 0 | 1990-02-21 21:00 | 0 | 0 | 0 | 0 | 0 | 0 | 0 | 0 | 0 | 0 | 0 | 0 | 0 | 0 | 0 | 0 | 0 | 0 | 0 | 0 | 0 | 0 | 0 | 0
1990-02-21 22:00 | 0 | 0 | 0 | 0 | 0 | 1990-02-21 22:00 | 0 | 0 | 0 | 0 | 0 | 0 | 0 | 0 | 0 | 0 | 0 | 0 | 0 | 0 | 0 | 0 | 0 | 0 | 0 | 0 | 0 | 0 | 0 | 0
1990-02-21 23:00 | 0 | 0 | 0 | 0 | 0 | 1990-02-21 23:00 | 0 | 0 | 0 | 0 | 0 | 0 | 0 | 0 | 0 | 0 | 0 | 0 | 0 | 0 | 0 | 0 | 0 | 0 | 0 | 0 | 0 | 0 | 0 | 0
1990-02-22 | 0 | 0 | 0 | 0 | 0 | 1990-02-22 | 0 | 0 | 0 | 0 | 0 | 0 | 0 | 0 | 0 | 0 | 0 | 0 | 0 | 0 | 0 | 0 | 0 | 0 | 0 | 0 | 0 | 0 | 0 | 0
1990-02-22 01:00 | 0 | 0 | 0 | 0 | 0 | 1990-02-22 01:00 | 0 | 0 | 0 | 0 | 0 | 0 | 0 | 0 | 0 | 0 | 0 | 0 | 0 | 0 | 0 | 0 | 0 | 0 | 0 | 0 | 0 | 0 | 0 | 0
1990-02-22 02:00 | 0 | 0 | 0 | 0 | 0 | 1990-02-22 02:00 | 0 | 0 | 0 | 0 | 0 | 0 | 0 | 0 | 0 | 0 | 0 | 0 | 0 | 0 | 0 | 0 | 0 | 0 | 0 | 0 | 0 | 0 | 0 | 0
1990-02-22 03:00 | 0 | 0 | 0 | 0 | 0 | 1990-02-22 03:00 | 0 | 0 | 0 | 0 | 0 | 0 | 0 | 0 | 0 | 0 | 0 | 0 | 0 | 0 | 0 | 0 | 0 | 0 | 0 | 0 | 0 | 0 | 0 | 0
1990-02-22 04:00 | 0 | 0 | 0 | 0 | 0 | 1990-02-22 04:00 | 0 | 0 | 0 | 0 | 0 | 0 | 0 | 0 | 0 | 0 | 0 | 0 | 0 | 0 | 0 | 0 | 0 | 0 | 0 | 0 | 0 | 0 | 0 | 0
1990-02-22 05:00 | 0 | 0 | 0 | 0 | 0 | 1990-02-22 05:00 | 0 | 0 | 0 | 0 | 0 | 0 | 0 | 0 | 0 | 0 | 0 | 0 | 0 | 0 | 0 | 0 | 0 | 0 | 0 | 0 | 0 | 0 | 0 | 0
1990-02-22 06:00 | 0 | 0 | 0 | 0 | 0 | 1990-02-22 06:00 | 0 | 0 | 0 | 0 | 0 | 0 | 0 | 0 | 0 | 0 | 0 | 0 | 0 | 0 | 0 | 0 | 0 | 0 | 0 | 0 | 0 | 0 | 0 | 0
1990-02-22 07:00 | 0 | 0 | 0 | 0 | 0 | 1990-02-22 07:00 | 0 | 0 | 0 | 0 | 0 | 0 | 0 | 0 | 0 | 0 | 0 | 0 | 0 | 0 | 0 | 0 | 0 | 0 | 0 | -0.945 | -0.9205 | 0 | 0 | 0
1990-02-22 08:00 | 8.6967 | 14.246 | 11.0744 | 6.3189 | 2.2204e-16 | 1990-02-22 08:00 | 14.246 | 14.246 | 14.246 | 14.246 | 14.246 | 14.246 | 11.0744 | 12.9217 | 10.0226 | 11.0744 | 12.8613 | 12.9217 | 6.3189 | 5.0293 | 4.5296 | 6.3189 | 8.7978 | 8.7978 | 2.2204e-16 | 0 | 0 | 0 | 3.8146 | 3.8146
1990-02-22 09:00 | 31.1925 | 40.5361 | 35.7658 | 26.6192 | 15.9178 | 1990-02-22 09:00 | 40.5361 | 40.5361 | 40.5361 | 40.5361 | 40.5361 | 40.5361 | 35.7658 | 36.6389 | 35.5474 | 35.7658 | 36.2912 | 36.6389 | 26.6192 | 26.6316 | 26.2474 | 26.6192 | 27.5252 | 27.7333 | 15.9178 | 15.931 | 15.5108 | 15.9178 | 16.9166 | 16.9256
1990-02-22 10:00 | 51.494 | 63.3778 | 57.7507 | 45.2373 | 29.3371 | 1990-02-22 10:00 | 63.3778 | 63.3778 | 63.3778 | 63.3778 | 63.3778 | 63.3778 | 57.7507 | 56.9474 | 57.8073 | 57.7507 | 57.3932 | 56.9474 | 45.2373 | 44.8633 | 45.3381 | 45.2373 | 44.617 | 44.1428 | 29.3371 | 28.9164 | 29.4527 | 29.3371 | 28.6357 | 28.3404
1990-02-22 11:00 | 60.2219 | 73.4219 | 67.2655 | 53.1784 | 35.0865 | 1990-02-22 11:00 | 73.4219 | 73.4219 | 73.4219 | 73.4219 | 73.4219 | 73.4219 | 67.2655 | 66.2632 | 67.1833 | 67.2655 | 66.8842 | 66.2632 | 53.1784 | 52.1599 | 53.0278 | 53.1784 | 52.523 | 51.4511 | 35.0865 | 33.935 | 34.9139 | 35.0865 | 34.3417 | 33.5287
1990-02-22 12:00 | 60.5776 | 74.0642 | 67.7229 | 53.4322 | 35.2025 | 1990-02-22 12:00 | 74.0642 | 74.0642 | 74.0642 | 74.0642 | 74.0642 | 74.0642 | 67.7229 | 67.0944 | 67.5177 | 67.7229 | 67.5464 | 67.0944 | 53.4322 | 52.2899 | 53.0903 | 53.4322 | 53.1313 | 52.346 | 35.2025 | 33.9327 | 34.8079 | 35.2025 | 34.8541 | 33.9677
1990-02-22 13:00 | 48.6341 | 61.1563 | 54.9335 | 42.3346 | 26.904 | 1990-02-22 13:00 | 61.1563 | 61.1563 | 61.1563 | 61.1563 | 61.1563 | 61.1563 | 54.9335 | 55.1401 | 55.0847 | 54.9335 | 54.9513 | 55.1401 | 42.3346 | 42.9911 | 42.6051 | 42.3346 | 42.3692 | 42.6918 | 26.904 | 27.4986 | 27.2117 | 26.904 | 26.9457 | 27.3109
1990-02-22 14:00 | 39.07 | 50.1106 | 44.4983 | 33.6416 | 20.7213 | 1990-02-22 14:00 | 50.1106 | 50.1106 | 50.1106 | 50.1106 | 50.1106 | 50.1106 | 44.4983 | 44.707 | 44.9429 | 44.4983 | 44.4025 | 44.707 | 33.6416 | 34.9097 | 34.4089 | 33.6416 | 33.4724 | 34.0005 | 20.7213 | 21.8501 | 21.5686 | 20.7213 | 20.5345 | 21.1177
1990-02-22 15:00 | 21.9373 | 30.1954 | 25.7016 | 18.1729 | 9.7457 | 1990-02-22 15:00 | 30.1954 | 30.1954 | 30.1954 | 30.1954 | 30.1954 | 30.1954 | 25.7016 | 25.6102 | 26.9062 | 25.7016 | 25.1651 | 25.6102 | 18.1729 | 20.4868 | 20.1975 | 18.1729 | 17.269 | 18.0184 | 9.7457 | 11.8987 | 11.8987 | 9.7457 | 8.7365 | 9.5718
1990-02-22 16:00 | 1.6093 | 5.7153 | 3.2186 | 0 | 0 | 1990-02-22 16:00 | 5.7153 | 5.7153 | 5.7153 | 5.7153 | 5.7153 | 5.7153 | 3.2186 | 2.163 | 5.1436 | 3.2186 | 1.906 | 2.163 | 0 | 2.6338 | 2.6338 | 0 | 0 | 0 | 0 | 0 | 0 | 0 | 0 | 0
1990-02-22 17:00 | 0 | 0 | 0 | 0 | 0 | 1990-02-22 17:00 | 0 | 0 | 0 | 0 | 0 | 0 | 0 | 0 | 0 | 0 | 0 | 0 | 0 | 0 | 0 | 0 | 0 | 0 | 0 | 0 | 0 | 0 | 0 | 0
1990-02-22 18:00 | 0 | 0 | 0 | 0 | 0 | 1990-02-22 18:00 | 0 | 0 | 0 | 0 | 0 | 0 | 0 | 0 | 0 | 0 | 0 | 0 | 0 | 0 | 0 | 0 | 0 | 0 | 0 | 0 | 0 | 0 | 0 | 0
1990-02-22 19:00 | 0 | 0 | 0 | 0 | 0 | 1990-02-22 19:00 | 0 | 0 | 0 | 0 | 0 | 0 | 0 | 0 | 0 | 0 | 0 | 0 | 0 | 0 | 0 | 0 | 0 | 0 | 0 | 0 | 0 | 0 | 0 | 0
1990-02-22 20:00 | 0 | 0 | 0 | 0 | 0 | 1990-02-22 20:00 | 0 | 0 | 0 | 0 | 0 | 0 | 0 | 0 | 0 | 0 | 0 | 0 | 0 | 0 | 0 | 0 | 0 | 0 | 0 | 0 | 0 | 0 | 0 | 0
1990-02-22 21:00 | 0 | 0 | 0 | 0 | 0 | 1990-02-22 21:00 | 0 | 0 | 0 | 0 | 0 | 0 | 0 | 0 | 0 | 0 | 0 | 0 | 0 | 0 | 0 | 0 | 0 | 0 | 0 | 0 | 0 | 0 | 0 | 0
1990-02-22 22:00 | 0 | 0 | 0 | 0 | 0 | 1990-02-22 22:00 | 0 | 0 | 0 | 0 | 0 | 0 | 0 | 0 | 0 | 0 | 0 | 0 | 0 | 0 | 0 | 0 | 0 | 0 | 0 | 0 | 0 | 0 | 0 | 0
1990-02-22 23:00 | 0 | 0 | 0 | 0 | 0 | 1990-02-22 23:00 | 0 | 0 | 0 | 0 | 0 | 0 | 0 | 0 | 0 | 0 | 0 | 0 | 0 | 0 | 0 | 0 | 0 | 0 | 0 | 0 | 0 | 0 | 0 | 0
1990-02-23 | 0 | 0 | 0 | 0 | 0 | 1990-02-23 | 0 | 0 | 0 | 0 | 0 | 0 | 0 | 0 | 0 | 0 | 0 | 0 | 0 | 0 | 0 | 0 | 0 | 0 | 0 | 0 | 0 | 0 | 0 | 0
1990-02-23 01:00 | 0 | 0 | 0 | 0 | 0 | 1990-02-23 01:00 | 0 | 0 | 0 | 0 | 0 | 0 | 0 | 0 | 0 | 0 | 0 | 0 | 0 | 0 | 0 | 0 | 0 | 0 | 0 | 0 | 0 | 0 | 0 | 0
1990-02-23 02:00 | 0 | 0 | 0 | 0 | 0 | 1990-02-23 02:00 | 0 | 0 | 0 | 0 | 0 | 0 | 0 | 0 | 0 | 0 | 0 | 0 | 0 | 0 | 0 | 0 | 0 | 0 | 0 | 0 | 0 | 0 | 0 | 0
1990-02-23 03:00 | 0 | 0 | 0 | 0 | 0 | 1990-02-23 03:00 | 0 | 0 | 0 | 0 | 0 | 0 | 0 | 0 | 0 | 0 | 0 | 0 | 0 | 0 | 0 | 0 | 0 | 0 | 0 | 0 | 0 | 0 | 0 | 0
1990-02-23 04:00 | 0 | 0 | 0 | 0 | 0 | 1990-02-23 04:00 | 0 | 0 | 0 | 0 | 0 | 0 | 0 | 0 | 0 | 0 | 0 | 0 | 0 | 0 | 0 | 0 | 0 | 0 | 0 | 0 | 0 | 0 | 0 | 0
1990-02-23 05:00 | 0 | 0 | 0 | 0 | 0 | 1990-02-23 05:00 | 0 | 0 | 0 | 0 | 0 | 0 | 0 | 0 | 0 | 0 | 0 | 0 | 0 | 0 | 0 | 0 | 0 | 0 | 0 | 0 | 0 | 0 | 0 | 0
1990-02-23 06:00 | 0 | 0 | 0 | 0 | 0 | 1990-02-23 06:00 | 0 | 0 | 0 | 0 | 0 | 0 | 0 | 0 | 0 | 0 | 0 | 0 | 0 | 0 | 0 | 0 | 0 | 0 | 0 | 0 | 0 | 0 | 0 | 0
1990-02-23 07:00 | 0 | 0 | 0 | 0 | 0 | 1990-02-23 07:00 | 0 | 0 | 0 | 0 | 0 | 0 | 0 | 0 | 0 | 0 | 0 | 0 | 0 | 0 | 0 | 0 | 0 | 0 | 0 | -0.9945 | -0.952 | 0 | 0 | 0
1990-02-23 08:00 | 7.6212 | 13.0401 | 9.9058 | 5.3367 | 0 | 1990-02-23 08:00 | 13.0401 | 13.0401 | 13.0401 | 13.0401 | 13.0401 | 13.0401 | 9.9058 | 11.8871 | 8.7868 | 9.9058 | 11.8051 | 11.8871 | 5.3367 | 3.9547 | 3.4774 | 5.3367 | 7.9725 | 7.9725 | 0 | 0 | 0 | 0 | 3.2448 | 3.2448
1990-02-23 09:00 | 28.8451 | 38.1124 | 33.28 | 24.4102 | 14.2826 | 1990-02-23 09:00 | 38.1124 | 38.1124 | 38.1124 | 38.1124 | 38.1124 | 38.1124 | 33.28 | 34.6127 | 32.9553 | 33.28 | 34.0771 | 34.6127 | 24.4102 | 24.4229 | 23.8556 | 24.4102 | 25.784 | 26.0952 | 14.2826 | 14.2958 | 13.6655 | 14.2826 | 15.7923 | 15.8011
1990-02-23 10:00 | 42.3965 | 53.9312 | 48.1199 | 36.6732 | 22.8647 | 1990-02-23 10:00 | 53.9312 | 53.9312 | 53.9312 | 53.9312 | 53.9312 | 53.9312 | 48.1199 | 48.8755 | 48.0676 | 48.1199 | 48.4548 | 48.8755 | 36.6732 | 37.0136 | 36.5734 | 36.6732 | 37.2505 | 37.6982 | 22.8647 | 23.2466 | 22.7573 | 22.8647 | 23.5051 | 23.7724
1990-02-23 11:00 | 53.1651 | 66.1213 | 59.8001 | 46.5301 | 30.0227 | 1990-02-23 11:00 | 66.1213 | 66.1213 | 66.1213 | 66.1213 | 66.1213 | 66.1213 | 59.8001 | 59.7863 | 59.7992 | 59.8001 | 59.7949 | 59.7863 | 46.5301 | 46.5105 | 46.5277 | 46.5301 | 46.5154 | 46.5005 | 30.0227 | 30.0037 | 30.0204 | 30.0227 | 30.0089 | 29.9985
1990-02-23 12:00 | 57.2894 | 70.6799 | 64.2467 | 50.332 | 32.8325 | 1990-02-23 12:00 | 70.6799 | 70.6799 | 70.6799 | 70.6799 | 70.6799 | 70.6799 | 64.2467 | 63.9862 | 64.16 | 64.2467 | 64.1687 | 63.9862 | 50.332 | 49.8603 | 50.1883 | 50.332 | 50.2034 | 49.8811 | 32.8325 | 32.3094 | 32.6681 | 32.8325 | 32.6877 | 32.3243
1990-02-23 13:00 | 52.9771 | 65.7893 | 59.5656 | 46.3887 | 29.9548 | 1990-02-23 13:00 | 65.7893 | 65.7893 | 65.7893 | 65.7893 | 65.7893 | 65.7893 | 59.5656 | 59.5054 | 59.5235 | 59.5656 | 59.5613 | 59.5054 | 46.3887 | 46.2132 | 46.3133 | 46.3887 | 46.3757 | 46.2952 | 29.9548 | 29.801 | 29.8777 | 29.9548 | 29.9466 | 29.8503
1990-02-23 14:00 | 32.2055 | 42.6457 | 37.1282 | 27.2829 | 16.1239 | 1990-02-23 14:00 | 42.6457 | 42.6457 | 42.6457 | 42.6457 | 42.6457 | 42.6457 | 37.1282 | 37.525 | 37.981 | 37.1282 | 36.9418 | 37.525 | 27.2829 | 29.7089 | 28.7514 | 27.2829 | 26.9581 | 27.9629 | 16.1239 | 18.2691 | 17.7381 | 16.1239 | 15.7661 | 16.8719
1990-02-23 15:00 | 16.9013 | 24.4264 | 20.2267 | 13.576 | 6.4139 | 1990-02-23 15:00 | 24.4264 | 24.4264 | 24.4264 | 24.4264 | 24.4264 | 24.4264 | 20.2267 | 20.1009 | 21.7236 | 20.2267 | 19.5552 | 20.1009 | 13.576 | 16.5164 | 16.1479 | 13.576 | 12.4268 | 13.3652 | 6.4139 | 9.126 | 9.126 | 6.4139 | 5.13 | 6.1763
1990-02-23 16:00 | 2.6933 | 8.095 | 5.3867 | 0 | 0 | 1990-02-23 16:00 | 8.095 | 8.095 | 8.095 | 8.095 | 8.095 | 8.095 | 5.3867 | 4.343 | 7.3238 | 5.3867 | 4.0996 | 4.343 | 0 | 4.3365 | 4.3365 | 0 | 0 | 0 | 0 | 0 | 0 | 0 | 0 | 0
1990-02-23 17:00 | 0 | 0 | 0 | 0 | 0 | 1990-02-23 17:00 | 0 | 0 | 0 | 0 | 0 | 0 | 0 | 0 | 0 | 0 | 0 | 0 | 0 | 0 | 0 | 0 | 0 | 0 | 0 | 0 | 0 | 0 | 0 | 0
1990-02-23 18:00 | 0 | 0 | 0 | 0 | 0 | 1990-02-23 18:00 | 0 | 0 | 0 | 0 | 0 | 0 | 0 | 0 | 0 | 0 | 0 | 0 | 0 | 0 | 0 | 0 | 0 | 0 | 0 | 0 | 0 | 0 | 0 | 0
1990-02-23 19:00 | 0 | 0 | 0 | 0 | 0 | 1990-02-23 19:00 | 0 | 0 | 0 | 0 | 0 | 0 | 0 | 0 | 0 | 0 | 0 | 0 | 0 | 0 | 0 | 0 | 0 | 0 | 0 | 0 | 0 | 0 | 0 | 0
1990-02-23 20:00 | 0 | 0 | 0 | 0 | 0 | 1990-02-23 20:00 | 0 | 0 | 0 | 0 | 0 | 0 | 0 | 0 | 0 | 0 | 0 | 0 | 0 | 0 | 0 | 0 | 0 | 0 | 0 | 0 | 0 | 0 | 0 | 0
1990-02-23 21:00 | 0 | 0 | 0 | 0 | 0 | 1990-02-23 21:00 | 0 | 0 | 0 | 0 | 0 | 0 | 0 | 0 | 0 | 0 | 0 | 0 | 0 | 0 | 0 | 0 | 0 | 0 | 0 | 0 | 0 | 0 | 0 | 0
1990-02-23 22:00 | 0 | 0 | 0 | 0 | 0 | 1990-02-23 22:00 | 0 | 0 | 0 | 0 | 0 | 0 | 0 | 0 | 0 | 0 | 0 | 0 | 0 | 0 | 0 | 0 | 0 | 0 | 0 | 0 | 0 | 0 | 0 | 0
1990-02-23 23:00 | 0 | 0 | 0 | 0 | 0 | 1990-02-23 23:00 | 0 | 0 | 0 | 0 | 0 | 0 | 0 | 0 | 0 | 0 | 0 | 0 | 0 | 0 | 0 | 0 | 0 | 0 | 0 | 0 | 0 | 0 | 0 | 0
1990-02-24 | 0 | 0 | 0 | 0 | 0 | 1990-02-24 | 0 | 0 | 0 | 0 | 0 | 0 | 0 | 0 | 0 | 0 | 0 | 0 | 0 | 0 | 0 | 0 | 0 | 0 | 0 | 0 | 0 | 0 | 0 | 0
1990-02-24 01:00 | 0 | 0 | 0 | 0 | 0 | 1990-02-24 01:00 | 0 | 0 | 0 | 0 | 0 | 0 | 0 | 0 | 0 | 0 | 0 | 0 | 0 | 0 | 0 | 0 | 0 | 0 | 0 | 0 | 0 | 0 | 0 | 0
1990-02-24 02:00 | 0 | 0 | 0 | 0 | 0 | 1990-02-24 02:00 | 0 | 0 | 0 | 0 | 0 | 0 | 0 | 0 | 0 | 0 | 0 | 0 | 0 | 0 | 0 | 0 | 0 | 0 | 0 | 0 | 0 | 0 | 0 | 0
1990-02-24 03:00 | 0 | 0 | 0 | 0 | 0 | 1990-02-24 03:00 | 0 | 0 | 0 | 0 | 0 | 0 | 0 | 0 | 0 | 0 | 0 | 0 | 0 | 0 | 0 | 0 | 0 | 0 | 0 | 0 | 0 | 0 | 0 | 0
1990-02-24 04:00 | 0 | 0 | 0 | 0 | 0 | 1990-02-24 04:00 | 0 | 0 | 0 | 0 | 0 | 0 | 0 | 0 | 0 | 0 | 0 | 0 | 0 | 0 | 0 | 0 | 0 | 0 | 0 | 0 | 0 | 0 | 0 | 0
1990-02-24 05:00 | 0 | 0 | 0 | 0 | 0 | 1990-02-24 05:00 | 0 | 0 | 0 | 0 | 0 | 0 | 0 | 0 | 0 | 0 | 0 | 0 | 0 | 0 | 0 | 0 | 0 | 0 | 0 | 0 | 0 | 0 | 0 | 0
1990-02-24 06:00 | 0 | 0 | 0 | 0 | 0 | 1990-02-24 06:00 | 0 | 0 | 0 | 0 | 0 | 0 | 0 | 0 | 0 | 0 | 0 | 0 | 0 | 0 | 0 | 0 | 0 | 0 | 0 | 0 | 0 | 0 | 0 | 0
1990-02-24 07:00 | 4.6406 | 6.9396 | 5.848 | 3.4332 | 0 | 1990-02-24 07:00 | 6.9396 | 6.9396 | 6.9396 | 6.9396 | 6.9396 | 6.9396 | 5.848 | 5.5339 | 6.2494 | 5.848 | 5.5339 | 5.5339 | 3.4332 | 4.1046 | 4.0794 | 3.4332 | 2.9588 | 2.9588 | 0 | 0 | 0 | 0 | 0 | 0
1990-02-24 08:00 | 79.1784 | 56.9099 | 76.8572 | 81.4995 | 69.4176 | 1990-02-24 08:00 | 56.9099 | 56.9099 | 56.9099 | 56.9099 | 56.9099 | 56.9099 | 76.8572 | 42.0919 | 98.7132 | 76.8572 | 41.7503 | 42.0919 | 81.4995 | 109.1787 | 119.3178 | 81.4995 | 32.3096 | 32.3096 | 69.4176 | 101.2677 | 112.9322 | 69.4176 | 20.3087 | 20.3087
1990-02-24 09:00 | 241.0053 | 151.7413 | 227.4722 | 254.5383 | 226.1885 | 1990-02-24 09:00 | 151.7413 | 151.7413 | 151.7413 | 151.7413 | 151.7413 | 151.7413 | 227.4722 | 92.8695 | 263.1089 | 227.4722 | 139.3572 | 92.8695 | 254.5383 | 253.8263 | 315.3346 | 254.5383 | 101.8281 | 73.9421 | 226.1885 | 225.3648 | 296.7781 | 226.1885 | 56.7335 | 50.276
1990-02-24 10:00 | 300.6553 | 203.8478 | 287.9867 | 313.324 | 274.0532 | 1990-02-24 10:00 | 203.8478 | 203.8478 | 203.8478 | 203.8478 | 203.8478 | 203.8478 | 287.9867 | 127.915 | 299.674 | 287.9867 | 217.6541 | 127.915 | 313.324 | 242.0775 | 333.3522 | 313.324 | 191.7017 | 103.4265 | 274.0532 | 190.8287 | 297.4614 | 274.0532 | 131.888 | 71.7778
1990-02-24 11:00 | 470.9008 | 272.0567 | 438.4836 | 503.3179 | 455.919 | 1990-02-24 11:00 | 272.0567 | 272.0567 | 272.0567 | 272.0567 | 272.0567 | 272.0567 | 438.4836 | 197.7802 | 418.709 | 438.4836 | 350.1016 | 197.7802 | 503.3179 | 265.4635 | 469.9123 | 503.3179 | 352.3286 | 99.3574 | 455.919 | 174.2899 | 416.5952 | 455.919 | 277.6734 | 68.7964
1990-02-24 12:00 | 585.9723 | 310.0783 | 539.2378 | 632.7068 | 584.1233 | 1990-02-24 12:00 | 310.0783 | 310.0783 | 310.0783 | 310.0783 | 310.0783 | 310.0783 | 539.2378 | 291.9081 | 462.5852 | 539.2378 | 472.4283 | 291.9081 | 632.7068 | 180.3245 | 505.4523 | 632.7068 | 522.0857 | 207.2492 | 584.1233 | 58.8862 | 431.8401 | 584.1233 | 451.6781 | 86.088
1990-02-24 13:00 | 547.628 | 289.6844 | 503.3572 | 591.8988 | 545.7442 | 1990-02-24 13:00 | 289.6844 | 289.6844 | 289.6844 | 289.6844 | 289.6844 | 289.6844 | 503.3572 | 344.6574 | 383.1001 | 503.3572 | 488.314 | 344.6574 | 591.8988 | 85.9965 | 388.5844 | 591.8988 | 567.1875 | 321.7828 | 545.7442 | 58.5987 | 304.3262 | 545.7442 | 516.3373 | 224.2387
1990-02-24 14:00 | 463.5374 | 236.2565 | 423.1207 | 503.954 | 466.6196 | 1990-02-24 14:00 | 236.2565 | 236.2565 | 236.2565 | 236.2565 | 236.2565 | 236.2565 | 423.1207 | 353.9378 | 269.2 | 423.1207 | 456.4108 | 353.9378 | 503.954 | 72.8142 | 240.2619 | 503.954 | 559.0556 | 387.0153 | 466.6196 | 49.1303 | 155.2263 | 466.6196 | 531.1847 | 329.1515
1990-02-24 15:00 | 443.8457 | 189.5873 | 394.9734 | 492.7181 | 468.6374 | 1990-02-24 15:00 | 189.5873 | 189.5873 | 189.5873 | 189.5873 | 189.5873 | 189.5873 | 394.9734 | 415.0406 | 157.3895 | 394.9734 | 494.884 | 415.0406 | 492.7181 | 44.06 | 84.5076 | 492.7181 | 653.3825 | 525.844 | 468.6374 | 28.4651 | 28.4651 | 468.6374 | 655.1298 | 507.2258
1990-02-24 16:00 | 225.1304 | 71.1229 | 192.0057 | 258.2551 | 254.7484 | 1990-02-24 16:00 | 71.1229 | 71.1229 | 71.1229 | 71.1229 | 71.1229 | 71.1229 | 192.0057 | 290.355 | 28.9445 | 192.0057 | 311.7495 | 290.355 | 258.2551 | 21.7079 | 21.7079 | 258.2551 | 456.7392 | 421.6362 | 254.7484 | 12.9379 | 12.9379 | 254.7484 | 482.3854 | 442.3765
1990-02-24 17:00 | 0 | 0 | 0 | 0 | 0 | 1990-02-24 17:00 | 0 | 0 | 0 | 0 | 0 | 0 | 0 | 0 | 0 | 0 | 0 | 0 | 0 | 0 | 0 | 0 | 0 | 0 | 0 | 0 | 0 | 0 | 0 | 0
1990-02-24 18:00 | 0 | 0 | 0 | 0 | 0 | 1990-02-24 18:00 | 0 | 0 | 0 | 0 | 0 | 0 | 0 | 0 | 0 | 0 | 0 | 0 | 0 | 0 | 0 | 0 | 0 | 0 | 0 | 0 | 0 | 0 | 0 | 0
1990-02-24 19:00 | 0 | 0 | 0 | 0 | 0 | 1990-02-24 19:00 | 0 | 0 | 0 | 0 | 0 | 0 | 0 | 0 | 0 | 0 | 0 | 0 | 0 | 0 | 0 | 0 | 0 | 0 | 0 | 0 | 0 | 0 | 0 | 0
1990-02-24 20:00 | 0 | 0 | 0 | 0 | 0 | 1990-02-24 20:00 | 0 | 0 | 0 | 0 | 0 | 0 | 0 | 0 | 0 | 0 | 0 | 0 | 0 | 0 | 0 | 0 | 0 | 0 | 0 | 0 | 0 | 0 | 0 | 0
1990-02-24 21:00 | 0 | 0 | 0 | 0 | 0 | 1990-02-24 21:00 | 0 | 0 | 0 | 0 | 0 | 0 | 0 | 0 | 0 | 0 | 0 | 0 | 0 | 0 | 0 | 0 | 0 | 0 | 0 | 0 | 0 | 0 | 0 | 0
1990-02-24 22:00 | 0 | 0 | 0 | 0 | 0 | 1990-02-24 22:00 | 0 | 0 | 0 | 0 | 0 | 0 | 0 | 0 | 0 | 0 | 0 | 0 | 0 | 0 | 0 | 0 | 0 | 0 | 0 | 0 | 0 | 0 | 0 | 0
1990-02-24 23:00 | 0 | 0 | 0 | 0 | 0 | 1990-02-24 23:00 | 0 | 0 | 0 | 0 | 0 | 0 | 0 | 0 | 0 | 0 | 0 | 0 | 0 | 0 | 0 | 0 | 0 | 0 | 0 | 0 | 0 | 0 | 0 | 0
1990-02-25 | 0 | 0 | 0 | 0 | 0 | 1990-02-25 | 0 | 0 | 0 | 0 | 0 | 0 | 0 | 0 | 0 | 0 | 0 | 0 | 0 | 0 | 0 | 0 | 0 | 0 | 0 | 0 | 0 | 0 | 0 | 0
1990-02-25 01:00 | 0 | 0 | 0 | 0 | 0 | 1990-02-25 01:00 | 0 | 0 | 0 | 0 | 0 | 0 | 0 | 0 | 0 | 0 | 0 | 0 | 0 | 0 | 0 | 0 | 0 | 0 | 0 | 0 | 0 | 0 | 0 | 0
1990-02-25 02:00 | 0 | 0 | 0 | 0 | 0 | 1990-02-25 02:00 | 0 | 0 | 0 | 0 | 0 | 0 | 0 | 0 | 0 | 0 | 0 | 0 | 0 | 0 | 0 | 0 | 0 | 0 | 0 | 0 | 0 | 0 | 0 | 0
1990-02-25 03:00 | 0 | 0 | 0 | 0 | 0 | 1990-02-25 03:00 | 0 | 0 | 0 | 0 | 0 | 0 | 0 | 0 | 0 | 0 | 0 | 0 | 0 | 0 | 0 | 0 | 0 | 0 | 0 | 0 | 0 | 0 | 0 | 0
1990-02-25 04:00 | 0 | 0 | 0 | 0 | 0 | 1990-02-25 04:00 | 0 | 0 | 0 | 0 | 0 | 0 | 0 | 0 | 0 | 0 | 0 | 0 | 0 | 0 | 0 | 0 | 0 | 0 | 0 | 0 | 0 | 0 | 0 | 0
1990-02-25 05:00 | 0 | 0 | 0 | 0 | 0 | 1990-02-25 05:00 | 0 | 0 | 0 | 0 | 0 | 0 | 0 | 0 | 0 | 0 | 0 | 0 | 0 | 0 | 0 | 0 | 0 | 0 | 0 | 0 | 0 | 0 | 0 | 0
1990-02-25 06:00 | 0 | 0 | 0 | 0 | 0 | 1990-02-25 06:00 | 0 | 0 | 0 | 0 | 0 | 0 | 0 | 0 | 0 | 0 | 0 | 0 | 0 | 0 | 0 | 0 | 0 | 0 | 0 | 0 | 0 | 0 | 0 | 0
1990-02-25 07:00 | 10.5999 | 12.1858 | 11.7894 | 9.4104 | 5.3596 | 1990-02-25 07:00 | 12.1858 | 12.1858 | 12.1858 | 12.1858 | 12.1858 | 12.1858 | 11.7894 | 9.6937 | 14.4867 | 11.7894 | 9.6937 | 9.6937 | 9.4104 | 14.2907 | 14.0716 | 9.4104 | 6.2812 | 6.2812 | 5.3596 | 10.867 | 10.6208 | 5.3596 | 2.1577 | 2.1577
1990-02-25 08:00 | 73.19 | 56.8929 | 72.3259 | 74.0542 | 61.4637 | 1990-02-25 08:00 | 56.8929 | 56.8929 | 56.8929 | 56.8929 | 56.8929 | 56.8929 | 72.3259 | 43.4979 | 90.3083 | 72.3259 | 43.2056 | 43.4979 | 74.0542 | 96.9875 | 105.2095 | 74.0542 | 33.4504 | 33.4504 | 61.4637 | 87.8042 | 97.224 | 61.4637 | 21.1059 | 21.1059
1990-02-25 09:00 | 70.3656 | 79.0245 | 76.597 | 64.1342 | 45.0313 | 1990-02-25 09:00 | 79.0245 | 79.0245 | 79.0245 | 79.0245 | 79.0245 | 79.0245 | 76.597 | 67.9427 | 78.7063 | 76.597 | 71.5026 | 67.9427 | 64.1342 | 64.1289 | 67.7952 | 64.1342 | 55.3081 | 53.2555 | 45.0313 | 45.0256 | 49.1864 | 45.0313 | 35.0018 | 34.9979
1990-02-25 10:00 | 138.2611 | 139.696 | 145.6569 | 130.8653 | 99.0743 | 1990-02-25 10:00 | 139.696 | 139.696 | 139.696 | 139.696 | 139.696 | 139.696 | 145.6569 | 116.1141 | 147.8978 | 145.6569 | 132.4969 | 116.1141 | 130.8653 | 117.4404 | 134.7535 | 130.8653 | 108.0032 | 90.4207 | 99.0743 | 83.6043 | 103.5541 | 99.0743 | 72.7527 | 61.981
1990-02-25 11:00 | 255.7077 | 205.5942 | 254.0344 | 257.3811 | 214.2271 | 1990-02-25 11:00 | 205.5942 | 205.5942 | 205.5942 | 205.5942 | 205.5942 | 205.5942 | 254.0344 | 171.4057 | 247.0404 | 254.0344 | 223.004 | 171.4057 | 257.3811 | 173.6182 | 245.2733 | 257.3811 | 203.4816 | 115.7932 | 214.2271 | 116.7501 | 200.1494 | 214.2271 | 151.4576 | 82.9062
1990-02-25 12:00 | 297.8824 | 227.2399 | 292.5493 | 303.2155 | 256.4973 | 1990-02-25 12:00 | 227.2399 | 227.2399 | 227.2399 | 227.2399 | 227.2399 | 227.2399 | 292.5493 | 210.36 | 266.306 | 292.5493 | 269.7031 | 210.36 | 303.2155 | 151.2773 | 257.8227 | 303.2155 | 263.7666 | 159.9628 | 256.4973 | 85.5015 | 203.3951 | 256.4973 | 210.3341 | 91.3393
1990-02-25 13:00 | 546.2036 | 297.378 | 504.2378 | 588.1694 | 539.3428 | 1990-02-25 13:00 | 297.378 | 297.378 | 297.378 | 297.378 | 297.378 | 297.378 | 504.2378 | 350.5348 | 387.052 | 504.2378 | 489.9312 | 350.5348 | 588.1694 | 94.4156 | 389.4844 | 588.1694 | 564.5091 | 325.9964 | 539.3428 | 64.7922 | 303.4314 | 539.3428 | 511.2561 | 227.3203
1990-02-25 14:00 | 382.77 | 219.6574 | 355.8764 | 409.6635 | 370.918 | 1990-02-25 14:00 | 219.6574 | 219.6574 | 219.6574 | 219.6574 | 219.6574 | 219.6574 | 355.8764 | 304.4612 | 239.9509 | 355.8764 | 381.5232 | 304.4612 | 409.6635 | 85.7799 | 209.8426 | 409.6635 | 452.8967 | 321.7467 | 370.918 | 58.6787 | 135.8782 | 370.918 | 421.4428 | 267.7357
1990-02-25 15:00 | 384.5569 | 177.8801 | 345.7792 | 423.3345 | 397.4441 | 1990-02-25 15:00 | 177.8801 | 177.8801 | 177.8801 | 177.8801 | 177.8801 | 177.8801 | 345.7792 | 363.7858 | 148.5705 | 345.7792 | 430.2613 | 363.7858 | 423.3345 | 52.2453 | 83.6444 | 423.3345 | 562.8797 | 453.5063 | 397.4441 | 34.3929 | 34.3929 | 397.4441 | 559.2965 | 432.5394
1990-02-25 16:00 | 221.6976 | 80.8352 | 192.2407 | 251.1545 | 243.9886 | 1990-02-25 16:00 | 80.8352 | 80.8352 | 80.8352 | 80.8352 | 80.8352 | 80.8352 | 192.2407 | 286.3077 | 37.3998 | 192.2407 | 305.9009 | 286.3077 | 251.1545 | 28.5651 | 28.5651 | 251.1545 | 440.2858 | 408.0518 | 243.9886 | 17.8097 | 17.8097 | 243.9886 | 461.1799 | 424.353
1990-02-25 17:00 | 0 | 0 | 0 | 0 | 0 | 1990-02-25 17:00 | 0 | 0 | 0 | 0 | 0 | 0 | 0 | 0 | 0 | 0 | 0 | 0 | 0 | 0 | 0 | 0 | 0 | 0 | 0 | 0 | 0 | 0 | 0 | 0
1990-02-25 18:00 | 0 | 0 | 0 | 0 | 0 | 1990-02-25 18:00 | 0 | 0 | 0 | 0 | 0 | 0 | 0 | 0 | 0 | 0 | 0 | 0 | 0 | 0 | 0 | 0 | 0 | 0 | 0 | 0 | 0 | 0 | 0 | 0
1990-02-25 19:00 | 0 | 0 | 0 | 0 | 0 | 1990-02-25 19:00 | 0 | 0 | 0 | 0 | 0 | 0 | 0 | 0 | 0 | 0 | 0 | 0 | 0 | 0 | 0 | 0 | 0 | 0 | 0 | 0 | 0 | 0 | 0 | 0
1990-02-25 20:00 | 0 | 0 | 0 | 0 | 0 | 1990-02-25 20:00 | 0 | 0 | 0 | 0 | 0 | 0 | 0 | 0 | 0 | 0 | 0 | 0 | 0 | 0 | 0 | 0 | 0 | 0 | 0 | 0 | 0 | 0 | 0 | 0
1990-02-25 21:00 | 0 | 0 | 0 | 0 | 0 | 1990-02-25 21:00 | 0 | 0 | 0 | 0 | 0 | 0 | 0 | 0 | 0 | 0 | 0 | 0 | 0 | 0 | 0 | 0 | 0 | 0 | 0 | 0 | 0 | 0 | 0 | 0
1990-02-25 22:00 | 0 | 0 | 0 | 0 | 0 | 1990-02-25 22:00 | 0 | 0 | 0 | 0 | 0 | 0 | 0 | 0 | 0 | 0 | 0 | 0 | 0 | 0 | 0 | 0 | 0 | 0 | 0 | 0 | 0 | 0 | 0 | 0
1990-02-25 23:00 | 0 | 0 | 0 | 0 | 0 | 1990-02-25 23:00 | 0 | 0 | 0 | 0 | 0 | 0 | 0 | 0 | 0 | 0 | 0 | 0 | 0 | 0 | 0 | 0 | 0 | 0 | 0 | 0 | 0 | 0 | 0 | 0
1990-02-26 | 0 | 0 | 0 | 0 | 0 | 1990-02-26 | 0 | 0 | 0 | 0 | 0 | 0 | 0 | 0 | 0 | 0 | 0 | 0 | 0 | 0 | 0 | 0 | 0 | 0 | 0 | 0 | 0 | 0 | 0 | 0
1990-02-26 01:00 | 0 | 0 | 0 | 0 | 0 | 1990-02-26 01:00 | 0 | 0 | 0 | 0 | 0 | 0 | 0 | 0 | 0 | 0 | 0 | 0 | 0 | 0 | 0 | 0 | 0 | 0 | 0 | 0 | 0 | 0 | 0 | 0
1990-02-26 02:00 | 0 | 0 | 0 | 0 | 0 | 1990-02-26 02:00 | 0 | 0 | 0 | 0 | 0 | 0 | 0 | 0 | 0 | 0 | 0 | 0 | 0 | 0 | 0 | 0 | 0 | 0 | 0 | 0 | 0 | 0 | 0 | 0
1990-02-26 03:00 | 0 | 0 | 0 | 0 | 0 | 1990-02-26 03:00 | 0 | 0 | 0 | 0 | 0 | 0 | 0 | 0 | 0 | 0 | 0 | 0 | 0 | 0 | 0 | 0 | 0 | 0 | 0 | 0 | 0 | 0 | 0 | 0
1990-02-26 04:00 | 0 | 0 | 0 | 0 | 0 | 1990-02-26 04:00 | 0 | 0 | 0 | 0 | 0 | 0 | 0 | 0 | 0 | 0 | 0 | 0 | 0 | 0 | 0 | 0 | 0 | 0 | 0 | 0 | 0 | 0 | 0 | 0
1990-02-26 05:00 | 0 | 0 | 0 | 0 | 0 | 1990-02-26 05:00 | 0 | 0 | 0 | 0 | 0 | 0 | 0 | 0 | 0 | 0 | 0 | 0 | 0 | 0 | 0 | 0 | 0 | 0 | 0 | 0 | 0 | 0 | 0 | 0
1990-02-26 06:00 | 0 | 0 | 0 | 0 | 0 | 1990-02-26 06:00 | 0 | 0 | 0 | 0 | 0 | 0 | 0 | 0 | 0 | 0 | 0 | 0 | 0 | 0 | 0 | 0 | 0 | 0 | 0 | 0 | 0 | 0 | 0 | 0
1990-02-26 07:00 | 5.0634 | 7.6483 | 6.3866 | 3.7402 | 0 | 1990-02-26 07:00 | 7.6483 | 7.6483 | 7.6483 | 7.6483 | 7.6483 | 7.6483 | 6.3866 | 6.2368 | 6.5803 | 6.3866 | 6.2368 | 6.2368 | 3.7402 | 4.0459 | 4.0269 | 3.7402 | 3.5182 | 3.5182 | 0 | 0 | 0 | 0 | 0 | 0
1990-02-26 08:00 | 149.4387 | 76.6437 | 135.975 | 162.9024 | 150.1787 | 1990-02-26 08:00 | 76.6437 | 76.6437 | 76.6437 | 76.6437 | 76.6437 | 76.6437 | 135.975 | 46.6508 | 192.0356 | 135.975 | 44.4862 | 46.6508 | 162.9024 | 234.1558 | 258.6413 | 162.9024 | 36.0245 | 36.0245 | 150.1787 | 232.307 | 260.4822 | 150.1787 | 22.9001 | 22.9001
1990-02-26 09:00 | 462.4917 | 215.2588 | 416.677 | 508.3064 | 476.3545 | 1990-02-26 09:00 | 215.2588 | 215.2588 | 215.2588 | 215.2588 | 215.2588 | 215.2588 | 416.677 | 69.4527 | 502.5763 | 416.677 | 197.0781 | 69.4527 | 508.3064 | 509.5265 | 647.8046 | 508.3064 | 130.3961 | 54.4894 | 476.3545 | 477.7642 | 639.0698 | 476.3545 | 35.8859 | 35.8859
1990-02-26 10:00 | 652.2806 | 318.479 | 594.697 | 709.8642 | 663.7963 | 1990-02-26 10:00 | 318.479 | 318.479 | 318.479 | 318.479 | 318.479 | 318.479 | 594.697 | 91.6037 | 628.4634 | 594.697 | 383.0263 | 91.6037 | 709.8642 | 511.1256 | 763.4744 | 709.8642 | 354.3989 | 59.4409 | 663.7963 | 425.0086 | 727.5228 | 663.7963 | 236.4737 | 39.306
1990-02-26 11:00 | 752.888 | 388.9704 | 693.0651 | 812.7108 | 758.1544 | 1990-02-26 11:00 | 388.9704 | 388.9704 | 388.9704 | 388.9704 | 388.9704 | 388.9704 | 693.0651 | 255.2378 | 659.9804 | 693.0651 | 539.6553 | 255.2378 | 812.7108 | 403.3605 | 760.175 | 812.7108 | 561.1675 | 82.8603 | 758.1544 | 257.8375 | 694.3981 | 758.1544 | 450.2549 | 49.1411
1990-02-26 12:00 | 500.2779 | 302.63 | 469.6929 | 530.8629 | 476.7832 | 1990-02-26 12:00 | 302.63 | 302.63 | 302.63 | 302.63 | 302.63 | 302.63 | 469.6929 | 284.3454 | 411.2774 | 469.6929 | 419.1496 | 284.3454 | 530.8629 | 188.0082 | 431.611 | 530.8629 | 445.126 | 209.0524 | 476.7832 | 81.5374 | 359.287 | 476.7832 | 375.2595 | 101.0498
1990-02-26 13:00 | 124.1897 | 134.6588 | 133.477 | 114.9024 | 83.7302 | 1990-02-26 13:00 | 134.6588 | 134.6588 | 134.6588 | 134.6588 | 134.6588 | 134.6588 | 133.477 | 126.1855 | 127.8471 | 133.477 | 132.7927 | 126.1855 | 114.9024 | 90.9672 | 105.1016 | 114.9024 | 113.7067 | 102.2195 | 83.7302 | 62.2119 | 72.4911 | 83.7302 | 82.3607 | 69.1935
1990-02-26 14:00 | 64.743 | 76.9262 | 71.7185 | 57.7675 | 38.9399 | 1990-02-26 14:00 | 76.9262 | 76.9262 | 76.9262 | 76.9262 | 76.9262 | 76.9262 | 71.7185 | 71.0212 | 70.1469 | 71.7185 | 72.0837 | 71.0212 | 57.7675 | 53.2693 | 55.047 | 57.7675 | 58.3887 | 56.5559 | 38.9399 | 34.8868 | 35.8501 | 38.9399 | 39.6539 | 37.5684
1990-02-26 15:00 | 20.2455 | 28.3799 | 23.8795 | 16.6114 | 8.5977 | 1990-02-26 15:00 | 28.3799 | 28.3799 | 28.3799 | 28.3799 | 28.3799 | 28.3799 | 23.8795 | 23.7363 | 25.2916 | 23.8795 | 23.2462 | 23.7363 | 16.6114 | 19.3409 | 19.0002 | 16.6114 | 15.5239 | 16.3682 | 8.5977 | 11.084 | 11.084 | 8.5977 | 7.3807 | 8.3241
1990-02-26 16:00 | 22.0414 | 27.5487 | 25.0299 | 19.0529 | 11.3006 | 1990-02-26 16:00 | 27.5487 | 27.5487 | 27.5487 | 27.5487 | 27.5487 | 27.5487 | 25.0299 | 25.5683 | 24.0569 | 25.0299 | 25.6758 | 25.5683 | 19.0529 | 17.7839 | 17.7839 | 19.0529 | 20.1405 | 19.956 | 11.3006 | 10.0848 | 10.0848 | 11.3006 | 12.5264 | 12.3194
1990-02-26 17:00 | 0 | 0 | 0 | 0 | 0 | 1990-02-26 17:00 | 0 | 0 | 0 | 0 | 0 | 0 | 0 | 0 | 0 | 0 | 0 | 0 | 0 | 0 | 0 | 0 | 0 | 0 | 0 | 0 | 0 | 0 | 0 | 0
1990-02-26 18:00 | 0 | 0 | 0 | 0 | 0 | 1990-02-26 18:00 | 0 | 0 | 0 | 0 | 0 | 0 | 0 | 0 | 0 | 0 | 0 | 0 | 0 | 0 | 0 | 0 | 0 | 0 | 0 | 0 | 0 | 0 | 0 | 0
1990-02-26 19:00 | 0 | 0 | 0 | 0 | 0 | 1990-02-26 19:00 | 0 | 0 | 0 | 0 | 0 | 0 | 0 | 0 | 0 | 0 | 0 | 0 | 0 | 0 | 0 | 0 | 0 | 0 | 0 | 0 | 0 | 0 | 0 | 0
1990-02-26 20:00 | 0 | 0 | 0 | 0 | 0 | 1990-02-26 20:00 | 0 | 0 | 0 | 0 | 0 | 0 | 0 | 0 | 0 | 0 | 0 | 0 | 0 | 0 | 0 | 0 | 0 | 0 | 0 | 0 | 0 | 0 | 0 | 0
1990-02-26 21:00 | 0 | 0 | 0 | 0 | 0 | 1990-02-26 21:00 | 0 | 0 | 0 | 0 | 0 | 0 | 0 | 0 | 0 | 0 | 0 | 0 | 0 | 0 | 0 | 0 | 0 | 0 | 0 | 0 | 0 | 0 | 0 | 0
1990-02-26 22:00 | 0 | 0 | 0 | 0 | 0 | 1990-02-26 22:00 | 0 | 0 | 0 | 0 | 0 | 0 | 0 | 0 | 0 | 0 | 0 | 0 | 0 | 0 | 0 | 0 | 0 | 0 | 0 | 0 | 0 | 0 | 0 | 0
1990-02-26 23:00 | 0 | 0 | 0 | 0 | 0 | 1990-02-26 23:00 | 0 | 0 | 0 | 0 | 0 | 0 | 0 | 0 | 0 | 0 | 0 | 0 | 0 | 0 | 0 | 0 | 0 | 0 | 0 | 0 | 0 | 0 | 0 | 0
1990-02-27 | 0 | 0 | 0 | 0 | 0 | 1990-02-27 | 0 | 0 | 0 | 0 | 0 | 0 | 0 | 0 | 0 | 0 | 0 | 0 | 0 | 0 | 0 | 0 | 0 | 0 | 0 | 0 | 0 | 0 | 0 | 0
1990-02-27 01:00 | 0 | 0 | 0 | 0 | 0 | 1990-02-27 01:00 | 0 | 0 | 0 | 0 | 0 | 0 | 0 | 0 | 0 | 0 | 0 | 0 | 0 | 0 | 0 | 0 | 0 | 0 | 0 | 0 | 0 | 0 | 0 | 0
1990-02-27 02:00 | 0 | 0 | 0 | 0 | 0 | 1990-02-27 02:00 | 0 | 0 | 0 | 0 | 0 | 0 | 0 | 0 | 0 | 0 | 0 | 0 | 0 | 0 | 0 | 0 | 0 | 0 | 0 | 0 | 0 | 0 | 0 | 0
1990-02-27 03:00 | 0 | 0 | 0 | 0 | 0 | 1990-02-27 03:00 | 0 | 0 | 0 | 0 | 0 | 0 | 0 | 0 | 0 | 0 | 0 | 0 | 0 | 0 | 0 | 0 | 0 | 0 | 0 | 0 | 0 | 0 | 0 | 0
1990-02-27 04:00 | 0 | 0 | 0 | 0 | 0 | 1990-02-27 04:00 | 0 | 0 | 0 | 0 | 0 | 0 | 0 | 0 | 0 | 0 | 0 | 0 | 0 | 0 | 0 | 0 | 0 | 0 | 0 | 0 | 0 | 0 | 0 | 0
1990-02-27 05:00 | 0 | 0 | 0 | 0 | 0 | 1990-02-27 05:00 | 0 | 0 | 0 | 0 | 0 | 0 | 0 | 0 | 0 | 0 | 0 | 0 | 0 | 0 | 0 | 0 | 0 | 0 | 0 | 0 | 0 | 0 | 0 | 0
1990-02-27 06:00 | 0 | 0 | 0 | 0 | 0 | 1990-02-27 06:00 | 0 | 0 | 0 | 0 | 0 | 0 | 0 | 0 | 0 | 0 | 0 | 0 | 0 | 0 | 0 | 0 | 0 | 0 | 0 | 0 | 0 | 0 | 0 | 0
1990-02-27 07:00 | 0 | 0 | 0 | 0 | 0 | 1990-02-27 07:00 | 0 | 0 | 0 | 0 | 0 | 0 | 0 | 0 | 0 | 0 | 0 | 0 | 0 | 0 | 0 | 0 | 0 | 0 | 0 | -10.665 | -0.911 | 0 | 0 | 0
1990-02-27 08:00 | 9.109 | 14.819 | 11.5464 | 6.6715 | 0 | 1990-02-27 08:00 | 14.819 | 14.819 | 14.819 | 14.819 | 14.819 | 14.819 | 11.5464 | 13.6113 | 10.4107 | 11.5464 | 13.4482 | 13.6113 | 6.6715 | 5.2236 | 4.7347 | 6.6715 | 9.3351 | 9.3351 | 0 | 0 | 0 | 0 | 4.1132 | 4.1132
1990-02-27 09:00 | 29.8308 | 39.5174 | 34.4317 | 25.23 | 14.7718 | 1990-02-27 09:00 | 39.5174 | 39.5174 | 39.5174 | 39.5174 | 39.5174 | 39.5174 | 34.4317 | 36.0586 | 34.0401 | 34.4317 | 35.3771 | 36.0586 | 25.23 | 25.2178 | 24.5509 | 25.23 | 26.855 | 27.2411 | 14.7718 | 14.7584 | 14.0271 | 14.7718 | 16.5532 | 16.5532
1990-02-27 10:00 | 56.6077 | 69.3888 | 63.3654 | 49.8499 | 32.6125 | 1990-02-27 10:00 | 69.3888 | 69.3888 | 69.3888 | 69.3888 | 69.3888 | 69.3888 | 63.3654 | 62.4041 | 63.4439 | 63.3654 | 62.9393 | 62.4041 | 49.8499 | 49.4155 | 49.9744 | 49.8499 | 49.1052 | 48.523 | 32.6125 | 32.1232 | 32.759 | 32.6125 | 31.7739 | 31.4272
1990-02-27 11:00 | 90.2083 | 104.3561 | 98.9705 | 81.4461 | 56.6275 | 1990-02-27 11:00 | 104.3561 | 104.3561 | 104.3561 | 104.3561 | 104.3561 | 104.3561 | 98.9705 | 93.7745 | 98.522 | 98.9705 | 96.9799 | 93.7745 | 81.4461 | 76.2004 | 80.6858 | 81.4461 | 78.0461 | 72.4715 | 56.6275 | 50.654 | 55.7555 | 56.6275 | 52.7556 | 48.5329
1990-02-27 12:00 | 108.58 | 122.3372 | 118.0697 | 99.0904 | 70.3644 | 1990-02-27 12:00 | 122.3372 | 122.3372 | 122.3372 | 122.3372 | 122.3372 | 122.3372 | 118.0697 | 111.6012 | 115.975 | 118.0697 | 116.2611 | 111.6012 | 99.0904 | 87.082 | 95.407 | 99.0904 | 95.8989 | 87.784 | 70.3644 | 57.1006 | 66.1893 | 70.3644 | 66.7623 | 57.498
1990-02-27 13:00 | 93.6729 | 107.3624 | 102.46 | 84.8859 | 59.4348 | 1990-02-27 13:00 | 107.3624 | 107.3624 | 107.3624 | 107.3624 | 107.3624 | 107.3624 | 102.46 | 99.2109 | 99.9379 | 102.46 | 102.1704 | 99.2109 | 84.8859 | 74.1349 | 80.4798 | 84.8859 | 84.3649 | 79.2231 | 59.4348 | 49.849 | 54.4092 | 59.4348 | 58.8373 | 52.9789
1990-02-27 14:00 | 59.9387 | 72.4019 | 66.7654 | 53.112 | 35.2455 | 1990-02-27 14:00 | 72.4019 | 72.4019 | 72.4019 | 72.4019 | 72.4019 | 72.4019 | 66.7654 | 66.3496 | 65.8048 | 66.7654 | 66.9909 | 66.3496 | 53.112 | 50.3573 | 51.4468 | 53.112 | 53.5009 | 52.3844 | 35.2455 | 32.7702 | 33.3536 | 35.2455 | 35.6871 | 34.4174
1990-02-27 15:00 | 30.9338 | 40.3295 | 35.5057 | 26.3619 | 15.7149 | 1990-02-27 15:00 | 40.3295 | 40.3295 | 40.3295 | 40.3295 | 40.3295 | 40.3295 | 35.5057 | 35.4325 | 36.1572 | 35.5057 | 35.2045 | 35.4325 | 26.3619 | 27.647 | 27.4844 | 26.3619 | 25.8429 | 26.2366 | 15.7149 | 16.8591 | 16.8591 | 15.7149 | 15.148 | 15.5794
1990-02-27 16:00 | 7.7541 | 12.9971 | 9.993 | 5.5152 | 0 | 1990-02-27 16:00 | 12.9971 | 12.9971 | 12.9971 | 12.9971 | 12.9971 | 12.9971 | 9.993 | 8.9823 | 11.8281 | 9.993 | 8.7875 | 8.9823 | 5.5152 | 7.9203 | 7.9203 | 5.5152 | 3.5075 | 3.7966 | 0 | 3.2007 | 3.2007 | 0 | 0 | 0
1990-02-27 17:00 | 0 | 0 | 0 | 0 | 0 | 1990-02-27 17:00 | 0 | 0 | 0 | 0 | 0 | 0 | 0 | 0 | 0 | 0 | 0 | 0 | 0 | 0 | 0 | 0 | 0 | 0 | 0 | 0 | 0 | 0 | -0.7937 | -0.9793
1990-02-27 18:00 | 0 | 0 | 0 | 0 | 0 | 1990-02-27 18:00 | 0 | 0 | 0 | 0 | 0 | 0 | 0 | 0 | 0 | 0 | 0 | 0 | 0 | 0 | 0 | 0 | 0 | 0 | 0 | 0 | 0 | 0 | 0 | 0
1990-02-27 19:00 | 0 | 0 | 0 | 0 | 0 | 1990-02-27 19:00 | 0 | 0 | 0 | 0 | 0 | 0 | 0 | 0 | 0 | 0 | 0 | 0 | 0 | 0 | 0 | 0 | 0 | 0 | 0 | 0 | 0 | 0 | 0 | 0
1990-02-27 20:00 | 0 | 0 | 0 | 0 | 0 | 1990-02-27 20:00 | 0 | 0 | 0 | 0 | 0 | 0 | 0 | 0 | 0 | 0 | 0 | 0 | 0 | 0 | 0 | 0 | 0 | 0 | 0 | 0 | 0 | 0 | 0 | 0
1990-02-27 21:00 | 0 | 0 | 0 | 0 | 0 | 1990-02-27 21:00 | 0 | 0 | 0 | 0 | 0 | 0 | 0 | 0 | 0 | 0 | 0 | 0 | 0 | 0 | 0 | 0 | 0 | 0 | 0 | 0 | 0 | 0 | 0 | 0
1990-02-27 22:00 | 0 | 0 | 0 | 0 | 0 | 1990-02-27 22:00 | 0 | 0 | 0 | 0 | 0 | 0 | 0 | 0 | 0 | 0 | 0 | 0 | 0 | 0 | 0 | 0 | 0 | 0 | 0 | 0 | 0 | 0 | 0 | 0
1990-02-27 23:00 | 0 | 0 | 0 | 0 | 0 | 1990-02-27 23:00 | 0 | 0 | 0 | 0 | 0 | 0 | 0 | 0 | 0 | 0 | 0 | 0 | 0 | 0 | 0 | 0 | 0 | 0 | 0 | 0 | 0 | 0 | 0 | 0
1990-02-28 | 0 | 0 | 0 | 0 | 0 | 1990-02-28 | 0 | 0 | 0 | 0 | 0 | 0 | 0 | 0 | 0 | 0 | 0 | 0 | 0 | 0 | 0 | 0 | 0 | 0 | 0 | 0 | 0 | 0 | 0 | 0
1990-02-28 01:00 | 0 | 0 | 0 | 0 | 0 | 1990-02-28 01:00 | 0 | 0 | 0 | 0 | 0 | 0 | 0 | 0 | 0 | 0 | 0 | 0 | 0 | 0 | 0 | 0 | 0 | 0 | 0 | 0 | 0 | 0 | 0 | 0
1990-02-28 02:00 | 0 | 0 | 0 | 0 | 0 | 1990-02-28 02:00 | 0 | 0 | 0 | 0 | 0 | 0 | 0 | 0 | 0 | 0 | 0 | 0 | 0 | 0 | 0 | 0 | 0 | 0 | 0 | 0 | 0 | 0 | 0 | 0
1990-02-28 03:00 | 0 | 0 | 0 | 0 | 0 | 1990-02-28 03:00 | 0 | 0 | 0 | 0 | 0 | 0 | 0 | 0 | 0 | 0 | 0 | 0 | 0 | 0 | 0 | 0 | 0 | 0 | 0 | 0 | 0 | 0 | 0 | 0
1990-02-28 04:00 | 0 | 0 | 0 | 0 | 0 | 1990-02-28 04:00 | 0 | 0 | 0 | 0 | 0 | 0 | 0 | 0 | 0 | 0 | 0 | 0 | 0 | 0 | 0 | 0 | 0 | 0 | 0 | 0 | 0 | 0 | 0 | 0
1990-02-28 05:00 | 0 | 0 | 0 | 0 | 0 | 1990-02-28 05:00 | 0 | 0 | 0 | 0 | 0 | 0 | 0 | 0 | 0 | 0 | 0 | 0 | 0 | 0 | 0 | 0 | 0 | 0 | 0 | 0 | 0 | 0 | 0 | 0
1990-02-28 06:00 | 0 | 0 | 0 | 0 | 0 | 1990-02-28 06:00 | 0 | 0 | 0 | 0 | 0 | 0 | 0 | 0 | 0 | 0 | 0 | 0 | 0 | 0 | 0 | 0 | 0 | 0 | 0 | 0 | 0 | 0 | 0 | 0
1990-02-28 07:00 | 0 | 3.1501 | 0 | 0 | 0 | 1990-02-28 07:00 | 3.1501 | 3.1501 | 3.1501 | 3.1501 | 3.1501 | 3.1501 | 0 | 2.5003 | 0 | 0 | 2.5003 | 2.5003 | 0 | 0 | 0 | 0 | 0 | 0 | 0 | 0 | 0 | 0 | 0 | 0
1990-02-28 08:00 | 50.7352 | 55.1323 | 54.8015 | 46.6689 | 32.9263 | 1990-02-28 08:00 | 55.1323 | 55.1323 | 55.1323 | 55.1323 | 55.1323 | 55.1323 | 54.8015 | 46.4148 | 59.4126 | 54.8015 | 47.1515 | 46.4148 | 46.6689 | 52.6626 | 54.6482 | 46.6689 | 35.8237 | 35.8237 | 32.9263 | 39.7438 | 41.9963 | 32.9263 | 22.7602 | 22.7602
1990-02-28 09:00 | 87.0085 | 94.7829 | 93.7837 | 80.2334 | 57.7461 | 1990-02-28 09:00 | 94.7829 | 94.7829 | 94.7829 | 94.7829 | 94.7829 | 94.7829 | 93.7837 | 80.068 | 97.0918 | 93.7837 | 85.8935 | 80.068 | 80.2334 | 80.3911 | 85.9757 | 80.2334 | 66.5385 | 63.2506 | 57.7461 | 57.9271 | 64.2831 | 57.7461 | 42.2915 | 42.2915
1990-02-28 10:00 | 90.3391 | 102.4992 | 98.5379 | 82.1404 | 57.7944 | 1990-02-28 10:00 | 102.4992 | 102.4992 | 102.4992 | 102.4992 | 102.4992 | 102.4992 | 98.5379 | 89.8935 | 99.2184 | 98.5379 | 94.6696 | 89.8935 | 82.1404 | 78.2862 | 83.3125 | 82.1404 | 75.4624 | 70.1712 | 57.7944 | 53.4037 | 59.1274 | 57.7944 | 50.1912 | 47.0888
1990-02-28 11:00 | 48.2771 | 61.0538 | 54.6216 | 41.9326 | 26.552 | 1990-02-28 11:00 | 61.0538 | 61.0538 | 61.0538 | 61.0538 | 61.0538 | 61.0538 | 54.6216 | 55.313 | 54.6842 | 54.6216 | 54.8866 | 55.313 | 41.9326 | 42.6268 | 42.0303 | 41.9326 | 42.3811 | 43.123 | 26.552 | 27.3394 | 26.6664 | 26.552 | 27.0626 | 27.6187
1990-02-28 12:00 | 382.1606 | 260.3668 | 366.8018 | 397.5194 | 346.2688 | 1990-02-28 12:00 | 260.3668 | 260.3668 | 260.3668 | 260.3668 | 260.3668 | 260.3668 | 366.8018 | 243.36 | 327.3975 | 366.8018 | 332.9751 | 243.36 | 397.5194 | 167.813 | 329.7267 | 397.5194 | 339.3903 | 182.4533 | 346.2688 | 84.582 | 266.319 | 346.2688 | 277.8007 | 96.1888
1990-02-28 13:00 | 718.6114 | 395.8619 | 667.4513 | 769.7715 | 710.7072 | 1990-02-28 13:00 | 395.8619 | 395.8619 | 395.8619 | 395.8619 | 395.8619 | 395.8619 | 667.4513 | 467.5592 | 513.3654 | 667.4513 | 650.7302 | 467.5592 | 769.7715 | 94.4335 | 513.9569 | 769.7715 | 743.113 | 433.9673 | 710.7072 | 64.8281 | 396.557 | 710.7072 | 678.0799 | 298.9323
1990-02-28 14:00 | 505.1585 | 265.0267 | 464.0721 | 546.2449 | 501.7853 | 1990-02-28 14:00 | 265.0267 | 265.0267 | 265.0267 | 265.0267 | 265.0267 | 265.0267 | 464.0721 | 393.5038 | 296.0391 | 464.0721 | 501.9829 | 393.5038 | 546.2449 | 72.369 | 258.4164 | 546.2449 | 607.8588 | 427.5322 | 501.7853 | 48.796 | 159.2489 | 501.7853 | 575.0678 | 361.1942
1990-02-28 15:00 | 246.7721 | 155.7171 | 233.3051 | 260.239 | 230.0937 | 1990-02-28 15:00 | 155.7171 | 155.7171 | 155.7171 | 155.7171 | 155.7171 | 155.7171 | 233.3051 | 244.5714 | 133.9914 | 233.3051 | 278.0528 | 244.5714 | 260.239 | 72.0536 | 87.8773 | 260.239 | 336.1586 | 279.5411 | 230.0937 | 49.0363 | 49.0363 | 230.0937 | 318.4039 | 252.5254
1990-02-28 16:00 | 0 | 0 | 0 | 0 | 0 | 1990-02-28 16:00 | 0 | 0 | 0 | 0 | 0 | 0 | 0 | 0 | 0 | 0 | 0 | 0 | 0 | 0 | 0 | 0 | 0 | 0 | 0 | 0 | 0 | 0 | 0 | 0
1990-02-28 17:00 | 0 | 0 | 0 | 0 | -5.5511e-17 | 1990-02-28 17:00 | 0 | 0 | 0 | 0 | 0 | 0 | 0 | 0 | 0 | 0 | 0 | 0 | 0 | 0 | 0 | 0 | 0 | 0 | -5.5511e-17 | 0 | 0 | 0 | -0.7008 | -0.9304
1990-02-28 18:00 | 0 | 0 | 0 | 0 | 0 | 1990-02-28 18:00 | 0 | 0 | 0 | 0 | 0 | 0 | 0 | 0 | 0 | 0 | 0 | 0 | 0 | 0 | 0 | 0 | 0 | 0 | 0 | 0 | 0 | 0 | 0 | 0
1990-02-28 19:00 | 0 | 0 | 0 | 0 | 0 | 1990-02-28 19:00 | 0 | 0 | 0 | 0 | 0 | 0 | 0 | 0 | 0 | 0 | 0 | 0 | 0 | 0 | 0 | 0 | 0 | 0 | 0 | 0 | 0 | 0 | 0 | 0
1990-02-28 20:00 | 0 | 0 | 0 | 0 | 0 | 1990-02-28 20:00 | 0 | 0 | 0 | 0 | 0 | 0 | 0 | 0 | 0 | 0 | 0 | 0 | 0 | 0 | 0 | 0 | 0 | 0 | 0 | 0 | 0 | 0 | 0 | 0
1990-02-28 21:00 | 0 | 0 | 0 | 0 | 0 | 1990-02-28 21:00 | 0 | 0 | 0 | 0 | 0 | 0 | 0 | 0 | 0 | 0 | 0 | 0 | 0 | 0 | 0 | 0 | 0 | 0 | 0 | 0 | 0 | 0 | 0 | 0
1990-02-28 22:00 | 0 | 0 | 0 | 0 | 0 | 1990-02-28 22:00 | 0 | 0 | 0 | 0 | 0 | 0 | 0 | 0 | 0 | 0 | 0 | 0 | 0 | 0 | 0 | 0 | 0 | 0 | 0 | 0 | 0 | 0 | 0 | 0
1990-02-28 23:00 | 0 | 0 | 0 | 0 | 0 | 1990-02-28 23:00 | 0 | 0 | 0 | 0 | 0 | 0 | 0 | 0 | 0 | 0 | 0 | 0 | 0 | 0 | 0 | 0 | 0 | 0 | 0 | 0 | 0 | 0 | 0 | 0
1990-03-01 | 0 | 0 | 0 | 0 | 0 | 1990-03-01 | 0 | 0 | 0 | 0 | 0 | 0 | 0 | 0 | 0 | 0 | 0 | 0 | 0 | 0 | 0 | 0 | 0 | 0 | 0 | 0 | 0 | 0 | 0 | 0
1990-03-01 01:00 | 0 | 0 | 0 | 0 | 0 | 1990-03-01 01:00 | 0 | 0 | 0 | 0 | 0 | 0 | 0 | 0 | 0 | 0 | 0 | 0 | 0 | 0 | 0 | 0 | 0 | 0 | 0 | 0 | 0 | 0 | 0 | 0
1990-03-01 02:00 | 0 | 0 | 0 | 0 | 0 | 1990-03-01 02:00 | 0 | 0 | 0 | 0 | 0 | 0 | 0 | 0 | 0 | 0 | 0 | 0 | 0 | 0 | 0 | 0 | 0 | 0 | 0 | 0 | 0 | 0 | 0 | 0
1990-03-01 03:00 | 0 | 0 | 0 | 0 | 0 | 1990-03-01 03:00 | 0 | 0 | 0 | 0 | 0 | 0 | 0 | 0 | 0 | 0 | 0 | 0 | 0 | 0 | 0 | 0 | 0 | 0 | 0 | 0 | 0 | 0 | 0 | 0
1990-03-01 04:00 | 0 | 0 | 0 | 0 | 0 | 1990-03-01 04:00 | 0 | 0 | 0 | 0 | 0 | 0 | 0 | 0 | 0 | 0 | 0 | 0 | 0 | 0 | 0 | 0 | 0 | 0 | 0 | 0 | 0 | 0 | 0 | 0
1990-03-01 05:00 | 0 | 0 | 0 | 0 | 0 | 1990-03-01 05:00 | 0 | 0 | 0 | 0 | 0 | 0 | 0 | 0 | 0 | 0 | 0 | 0 | 0 | 0 | 0 | 0 | 0 | 0 | 0 | 0 | 0 | 0 | 0 | 0
1990-03-01 06:00 | 0 | 0 | 0 | 0 | 0 | 1990-03-01 06:00 | 0 | 0 | 0 | 0 | 0 | 0 | 0 | 0 | 0 | 0 | 0 | 0 | 0 | 0 | 0 | 0 | 0 | 0 | 0 | 0 | 0 | 0 | 0 | 0
1990-03-01 07:00 | 70.3418 | 19.376 | 58.3662 | 82.3175 | 82.2524 | 1990-03-01 07:00 | 19.376 | 19.376 | 19.376 | 19.376 | 19.376 | 19.376 | 58.3662 | 13.6611 | 133.7648 | 58.3662 | 13.6611 | 13.6611 | 82.3175 | 2225.7693 | 2118.1965 | 82.3175 | 9.4254 | 9.4254 | 82.2524 | 2432.5885 | 230.9203 | 82.2524 | 4.2435 | 4.2435
1990-03-01 08:00 | 324.3646 | 119.1238 | 283.2396 | 365.4896 | 350.0925 | 1990-03-01 08:00 | 119.1238 | 119.1238 | 119.1238 | 119.1238 | 119.1238 | 119.1238 | 283.2396 | 29.4502 | 431.6714 | 283.2396 | 26.1716 | 29.4502 | 365.4896 | 552.9157 | 609.7677 | 365.4896 | 21.9613 | 21.9613 | 350.0925 | 566.1832 | 630.9895 | 350.0925 | 12.9019 | 12.9019
1990-03-01 09:00 | 552.162 | 245.932 | 496.2617 | 608.0623 | 570.1134 | 1990-03-01 09:00 | 245.932 | 245.932 | 245.932 | 245.932 | 245.932 | 245.932 | 496.2617 | 39.746 | 604.1528 | 496.2617 | 217.7907 | 39.746 | 608.0623 | 614.6299 | 778.414 | 608.0623 | 129.9034 | 30.2111 | 570.1134 | 577.9662 | 769.549 | 570.1134 | 18.5727 | 18.5727
1990-03-01 10:00 | 693.0724 | 337.5065 | 633.0013 | 753.1435 | 701.2634 | 1990-03-01 10:00 | 337.5065 | 337.5065 | 337.5065 | 337.5065 | 337.5065 | 337.5065 | 633.0013 | 84.2313 | 670.34 | 633.0013 | 403.1221 | 84.2313 | 753.1435 | 542.4434 | 811.9561 | 753.1435 | 367.0669 | 29.7843 | 701.2634 | 446.1972 | 771.5373 | 701.2634 | 234.1515 | 18.2868
1990-03-01 11:00 | 768.7617 | 390.3221 | 707.3848 | 830.1386 | 771.9802 | 1990-03-01 11:00 | 390.3221 | 390.3221 | 390.3221 | 390.3221 | 390.3221 | 390.3221 | 707.3848 | 243.8043 | 672.679 | 707.3848 | 545.6145 | 243.8043 | 830.1386 | 398.4246 | 775.3129 | 830.1386 | 565.0211 | 50.4269 | 771.9802 | 241.7648 | 705.0223 | 771.9802 | 445.8594 | 17.2882
1990-03-01 12:00 | 789.1682 | 407.5903 | 728.4114 | 849.9251 | 790.6962 | 1990-03-01 12:00 | 407.5903 | 407.5903 | 407.5903 | 407.5903 | 407.5903 | 407.5903 | 728.4114 | 378.1147 | 622.9951 | 728.4114 | 638.857 | 378.1147 | 849.9251 | 204.1615 | 680.6757 | 849.9251 | 706.9156 | 252.0428 | 790.6962 | 19.1646 | 582.2931 | 790.6962 | 614.6581 | 69.7527
1990-03-01 13:00 | 736.2732 | 372.2404 | 677.0049 | 795.5415 | 740.0471 | 1990-03-01 13:00 | 372.2404 | 372.2404 | 372.2404 | 372.2404 | 372.2404 | 372.2404 | 677.0049 | 454.7526 | 504.5401 | 677.0049 | 658.9205 | 454.7526 | 795.5415 | 28.7151 | 511.5544 | 795.5415 | 767.0916 | 424.7721 | 740.0471 | 17.6068 | 391.6022 | 740.0471 | 705.4418 | 285.5896
1990-03-01 14:00 | 630.3582 | 303.1084 | 574.5678 | 686.1485 | 639.5575 | 1990-03-01 14:00 | 303.1084 | 303.1084 | 303.1084 | 303.1084 | 303.1084 | 303.1084 | 574.5678 | 481.0699 | 345.2787 | 574.5678 | 624.7248 | 481.0699 | 686.1485 | 28.578 | 299.7384 | 686.1485 | 765.0156 | 534.1599 | 639.5575 | 17.5163 | 173.0586 | 639.5575 | 733.5466 | 456.1583
1990-03-01 15:00 | 481.2828 | 207.6319 | 430.4631 | 532.1025 | 500.48 | 1990-03-01 15:00 | 207.6319 | 207.6319 | 207.6319 | 207.6319 | 207.6319 | 207.6319 | 430.4631 | 461.3272 | 161.9982 | 430.4631 | 545.1201 | 461.3272 | 532.1025 | 25.6993 | 70.1255 | 532.1025 | 713.0015 | 582.5012 | 500.48 | 15.5609 | 15.5609 | 500.48 | 711.6422 | 559.5709
1990-03-01 16:00 | 247.87 | 85.524 | 214.4038 | 281.3362 | 271.5254 | 1990-03-01 16:00 | 85.524 | 85.524 | 85.524 | 85.524 | 85.524 | 85.524 | 214.4038 | 330.8489 | 25.868 | 214.4038 | 350.5338 | 330.8489 | 281.3362 | 19.2233 | 19.2233 | 281.3362 | 506.0354 | 474.0927 | 271.5254 | 11.1135 | 11.1135 | 271.5254 | 529.7128 | 493.2923
1990-03-01 17:00 | 14.782 | 9.2365 | 13.885 | 15.679 | 13.175 | 1990-03-01 17:00 | 9.2365 | 9.2365 | 9.2365 | 9.2365 | 9.2365 | 9.2365 | 13.885 | 28.1094 | 7.3319 | 13.885 | 26.6255 | 28.1094 | 15.679 | 4.4027 | 4.4027 | 15.679 | 38.1107 | 40.7008 | 13.175 | 0 | 0 | 13.175 | 38.8661 | 41.842
1990-03-01 18:00 | 0 | 0 | 0 | 0 | 0 | 1990-03-01 18:00 | 0 | 0 | 0 | 0 | 0 | 0 | 0 | 0 | 0 | 0 | 0 | 0 | 0 | 0 | 0 | 0 | 0 | 0 | 0 | 0 | 0 | 0 | 0 | 0
1990-03-01 19:00 | 0 | 0 | 0 | 0 | 0 | 1990-03-01 19:00 | 0 | 0 | 0 | 0 | 0 | 0 | 0 | 0 | 0 | 0 | 0 | 0 | 0 | 0 | 0 | 0 | 0 | 0 | 0 | 0 | 0 | 0 | 0 | 0
1990-03-01 20:00 | 0 | 0 | 0 | 0 | 0 | 1990-03-01 20:00 | 0 | 0 | 0 | 0 | 0 | 0 | 0 | 0 | 0 | 0 | 0 | 0 | 0 | 0 | 0 | 0 | 0 | 0 | 0 | 0 | 0 | 0 | 0 | 0
1990-03-01 21:00 | 0 | 0 | 0 | 0 | 0 | 1990-03-01 21:00 | 0 | 0 | 0 | 0 | 0 | 0 | 0 | 0 | 0 | 0 | 0 | 0 | 0 | 0 | 0 | 0 | 0 | 0 | 0 | 0 | 0 | 0 | 0 | 0
1990-03-01 22:00 | 0 | 0 | 0 | 0 | 0 | 1990-03-01 22:00 | 0 | 0 | 0 | 0 | 0 | 0 | 0 | 0 | 0 | 0 | 0 | 0 | 0 | 0 | 0 | 0 | 0 | 0 | 0 | 0 | 0 | 0 | 0 | 0
1990-03-01 23:00 | 0 | 0 | 0 | 0 | 0 | 1990-03-01 23:00 | 0 | 0 | 0 | 0 | 0 | 0 | 0 | 0 | 0 | 0 | 0 | 0 | 0 | 0 | 0 | 0 | 0 | 0 | 0 | 0 | 0 | 0 | 0 | 0
1990-03-02 | 0 | 0 | 0 | 0 | 0 | 1990-03-02 | 0 | 0 | 0 | 0 | 0 | 0 | 0 | 0 | 0 | 0 | 0 | 0 | 0 | 0 | 0 | 0 | 0 | 0 | 0 | 0 | 0 | 0 | 0 | 0
1990-03-02 01:00 | 0 | 0 | 0 | 0 | 0 | 1990-03-02 01:00 | 0 | 0 | 0 | 0 | 0 | 0 | 0 | 0 | 0 | 0 | 0 | 0 | 0 | 0 | 0 | 0 | 0 | 0 | 0 | 0 | 0 | 0 | 0 | 0
1990-03-02 02:00 | 0 | 0 | 0 | 0 | 0 | 1990-03-02 02:00 | 0 | 0 | 0 | 0 | 0 | 0 | 0 | 0 | 0 | 0 | 0 | 0 | 0 | 0 | 0 | 0 | 0 | 0 | 0 | 0 | 0 | 0 | 0 | 0
1990-03-02 03:00 | 0 | 0 | 0 | 0 | 0 | 1990-03-02 03:00 | 0 | 0 | 0 | 0 | 0 | 0 | 0 | 0 | 0 | 0 | 0 | 0 | 0 | 0 | 0 | 0 | 0 | 0 | 0 | 0 | 0 | 0 | 0 | 0
1990-03-02 04:00 | 0 | 0 | 0 | 0 | 0 | 1990-03-02 04:00 | 0 | 0 | 0 | 0 | 0 | 0 | 0 | 0 | 0 | 0 | 0 | 0 | 0 | 0 | 0 | 0 | 0 | 0 | 0 | 0 | 0 | 0 | 0 | 0
1990-03-02 05:00 | 0 | 0 | 0 | 0 | 0 | 1990-03-02 05:00 | 0 | 0 | 0 | 0 | 0 | 0 | 0 | 0 | 0 | 0 | 0 | 0 | 0 | 0 | 0 | 0 | 0 | 0 | 0 | 0 | 0 | 0 | 0 | 0
1990-03-02 06:00 | 0 | 0 | 0 | 0 | 0 | 1990-03-02 06:00 | 0 | 0 | 0 | 0 | 0 | 0 | 0 | 0 | 0 | 0 | 0 | 0 | 0 | 0 | 0 | 0 | 0 | 0 | 0 | 0 | 0 | 0 | 0 | 0
1990-03-02 07:00 | 76.9747 | 25.3337 | 65.242 | 88.7074 | 87.178 | 1990-03-02 07:00 | 25.3337 | 25.3337 | 25.3337 | 25.3337 | 25.3337 | 25.3337 | 65.242 | 17.4487 | 144.3978 | 65.242 | 17.4487 | 17.4487 | 88.7074 | 236.6746 | 224.3706 | 88.7074 | 12.5697 | 12.5697 | 87.178 | 256.9815 | 242.8756 | 87.178 | 6.5777 | 6.5777
1990-03-02 08:00 | 288.3613 | 115.2363 | 254.3168 | 322.4058 | 305.4821 | 1990-03-02 08:00 | 115.2363 | 115.2363 | 115.2363 | 115.2363 | 115.2363 | 115.2363 | 254.3168 | 36.2917 | 381.7343 | 254.3168 | 33.6005 | 36.2917 | 322.4058 | 484.7988 | 533.4536 | 322.4058 | 27.4974 | 27.4974 | 305.4821 | 492.9413 | 548.741 | 305.4821 | 16.8332 | 16.8332
1990-03-02 09:00 | 426.4135 | 206.0566 | 386.851 | 465.9759 | 430.608 | 1990-03-02 09:00 | 206.0566 | 206.0566 | 206.0566 | 206.0566 | 206.0566 | 206.0566 | 386.851 | 64.036 | 466.7751 | 386.851 | 186.7443 | 64.036 | 465.9759 | 472.2438 | 597.7377 | 465.9759 | 120.8287 | 50.0145 | 430.608 | 437.9184 | 584.4776 | 430.608 | 32.5984 | 32.5984
1990-03-02 10:00 | 475.3637 | 263.6968 | 440.4961 | 510.2313 | 462.1692 | 1990-03-02 10:00 | 263.6968 | 263.6968 | 263.6968 | 263.6968 | 263.6968 | 263.6968 | 440.4961 | 118.9444 | 464.3313 | 440.4961 | 301.7073 | 118.9444 | 510.2313 | 377.0124 | 550.1132 | 510.2313 | 271.8623 | 84.5098 | 462.1692 | 304.928 | 509.0601 | 462.1692 | 179.6716 | 57.513
1990-03-02 11:00 | 560.854 | 316.1434 | 521.58 | 600.1281 | 543.7998 | 1990-03-02 11:00 | 316.1434 | 316.1434 | 316.1434 | 316.1434 | 316.1434 | 316.1434 | 521.58 | 226.5275 | 497.9259 | 521.58 | 414.0011 | 226.5275 | 600.1281 | 312.657 | 560.9775 | 600.1281 | 417.9491 | 96.5683 | 543.7998 | 199.8171 | 496.8235 | 543.7998 | 326.3877 | 65.3045
1990-03-02 12:00 | 698.7665 | 373.3831 | 646.506 | 751.027 | 690.999 | 1990-03-02 12:00 | 373.3831 | 373.3831 | 373.3831 | 373.3831 | 373.3831 | 373.3831 | 646.506 | 352.0948 | 555.6322 | 646.506 | 569.7304 | 352.0948 | 751.027 | 206.0343 | 602.3182 | 751.027 | 625.6127 | 246.1513 | 690.999 | 49.0354 | 509.5788 | 690.999 | 538.3117 | 88.227
1990-03-02 13:00 | 698.8284 | 359.5636 | 643.4827 | 754.1741 | 697.3284 | 1990-03-02 13:00 | 359.5636 | 359.5636 | 359.5636 | 359.5636 | 359.5636 | 359.5636 | 643.4827 | 437.5651 | 482.0898 | 643.4827 | 626.9838 | 437.5651 | 754.1741 | 48.2512 | 486.4887 | 754.1741 | 727.89 | 408.9921 | 697.3284 | 31.253 | 371.2575 | 697.3284 | 665.4955 | 277.137
1990-03-02 14:00 | 600.206 | 294.5882 | 547.9436 | 652.4685 | 604.6199 | 1990-03-02 14:00 | 294.5882 | 294.5882 | 294.5882 | 294.5882 | 294.5882 | 294.5882 | 547.9436 | 461.5333 | 333.0844 | 547.9436 | 596.594 | 461.5333 | 652.4685 | 44.0742 | 288.1666 | 652.4685 | 729.3856 | 510.2925 | 604.6199 | 28.3014 | 166.7461 | 604.6199 | 695.8915 | 433.8912
1990-03-02 15:00 | 473.6284 | 212.0919 | 425.6566 | 521.6003 | 487.5261 | 1990-03-02 15:00 | 212.0919 | 212.0919 | 212.0919 | 212.0919 | 212.0919 | 212.0919 | 425.6566 | 457.2184 | 166.9845 | 425.6566 | 537.4094 | 457.2184 | 521.6003 | 32.0133 | 75.7605 | 521.6003 | 699.6247 | 573.4707 | 487.5261 | 19.9005 | 19.9005 | 487.5261 | 695.5417 | 548.3308
1990-03-02 16:00 | 212.4245 | 83.2965 | 186.5198 | 238.3292 | 226.5735 | 1990-03-02 16:00 | 83.2965 | 83.2965 | 83.2965 | 83.2965 | 83.2965 | 83.2965 | 186.5198 | 282.6005 | 33.2696 | 186.5198 | 298.0853 | 282.6005 | 238.3292 | 25.1083 | 25.1083 | 238.3292 | 424.4988 | 399.0653 | 226.5735 | 15.2728 | 15.2728 | 226.5735 | 440.8417 | 411.7196
1990-03-02 17:00 | 11.4069 | 7.2936 | 10.8758 | 11.938 | 9.5439 | 1990-03-02 17:00 | 7.2936 | 7.2936 | 7.2936 | 7.2936 | 7.2936 | 7.2936 | 10.8758 | 22.2391 | 5.8409 | 10.8758 | 20.9852 | 22.2391 | 11.938 | 3.2363 | 3.2363 | 11.938 | 29.6914 | 31.9329 | 9.5439 | 0 | 0 | 9.5439 | 29.8796 | 32.4506
1990-03-02 18:00 | 0 | 0 | 0 | 0 | 0 | 1990-03-02 18:00 | 0 | 0 | 0 | 0 | 0 | 0 | 0 | 0 | 0 | 0 | 0 | 0 | 0 | 0 | 0 | 0 | 0 | 0 | 0 | 0 | 0 | 0 | 0 | 0
1990-03-02 19:00 | 0 | 0 | 0 | 0 | 0 | 1990-03-02 19:00 | 0 | 0 | 0 | 0 | 0 | 0 | 0 | 0 | 0 | 0 | 0 | 0 | 0 | 0 | 0 | 0 | 0 | 0 | 0 | 0 | 0 | 0 | 0 | 0
1990-03-02 20:00 | 0 | 0 | 0 | 0 | 0 | 1990-03-02 20:00 | 0 | 0 | 0 | 0 | 0 | 0 | 0 | 0 | 0 | 0 | 0 | 0 | 0 | 0 | 0 | 0 | 0 | 0 | 0 | 0 | 0 | 0 | 0 | 0
1990-03-02 21:00 | 0 | 0 | 0 | 0 | 0 | 1990-03-02 21:00 | 0 | 0 | 0 | 0 | 0 | 0 | 0 | 0 | 0 | 0 | 0 | 0 | 0 | 0 | 0 | 0 | 0 | 0 | 0 | 0 | 0 | 0 | 0 | 0
1990-03-02 22:00 | 0 | 0 | 0 | 0 | 0 | 1990-03-02 22:00 | 0 | 0 | 0 | 0 | 0 | 0 | 0 | 0 | 0 | 0 | 0 | 0 | 0 | 0 | 0 | 0 | 0 | 0 | 0 | 0 | 0 | 0 | 0 | 0
1990-03-02 23:00 | 0 | 0 | 0 | 0 | 0 | 1990-03-02 23:00 | 0 | 0 | 0 | 0 | 0 | 0 | 0 | 0 | 0 | 0 | 0 | 0 | 0 | 0 | 0 | 0 | 0 | 0 | 0 | 0 | 0 | 0 | 0 | 0
1990-03-03 | 0 | 0 | 0 | 0 | 0 | 1990-03-03 | 0 | 0 | 0 | 0 | 0 | 0 | 0 | 0 | 0 | 0 | 0 | 0 | 0 | 0 | 0 | 0 | 0 | 0 | 0 | 0 | 0 | 0 | 0 | 0
1990-03-03 01:00 | 0 | 0 | 0 | 0 | 0 | 1990-03-03 01:00 | 0 | 0 | 0 | 0 | 0 | 0 | 0 | 0 | 0 | 0 | 0 | 0 | 0 | 0 | 0 | 0 | 0 | 0 | 0 | 0 | 0 | 0 | 0 | 0
1990-03-03 02:00 | 0 | 0 | 0 | 0 | 0 | 1990-03-03 02:00 | 0 | 0 | 0 | 0 | 0 | 0 | 0 | 0 | 0 | 0 | 0 | 0 | 0 | 0 | 0 | 0 | 0 | 0 | 0 | 0 | 0 | 0 | 0 | 0
1990-03-03 03:00 | 0 | 0 | 0 | 0 | 0 | 1990-03-03 03:00 | 0 | 0 | 0 | 0 | 0 | 0 | 0 | 0 | 0 | 0 | 0 | 0 | 0 | 0 | 0 | 0 | 0 | 0 | 0 | 0 | 0 | 0 | 0 | 0
1990-03-03 04:00 | 0 | 0 | 0 | 0 | 0 | 1990-03-03 04:00 | 0 | 0 | 0 | 0 | 0 | 0 | 0 | 0 | 0 | 0 | 0 | 0 | 0 | 0 | 0 | 0 | 0 | 0 | 0 | 0 | 0 | 0 | 0 | 0
1990-03-03 05:00 | 0 | 0 | 0 | 0 | 0 | 1990-03-03 05:00 | 0 | 0 | 0 | 0 | 0 | 0 | 0 | 0 | 0 | 0 | 0 | 0 | 0 | 0 | 0 | 0 | 0 | 0 | 0 | 0 | 0 | 0 | 0 | 0
1990-03-03 06:00 | 0 | 0 | 0 | 0 | 0 | 1990-03-03 06:00 | 0 | 0 | 0 | 0 | 0 | 0 | 0 | 0 | 0 | 0 | 0 | 0 | 0 | 0 | 0 | 0 | 0 | 0 | 0 | 0 | 0 | 0 | 0 | 0
1990-03-03 07:00 | 65.9091 | 17.4342 | 54.7641 | 77.0541 | 76.3339 | 1990-03-03 07:00 | 17.4342 | 17.4342 | 17.4342 | 17.4342 | 17.4342 | 17.4342 | 54.7641 | 11.3183 | 130.0317 | 54.7641 | 11.3183 | 11.3183 | 77.0541 | 219.1139 | 206.3389 | 77.0541 | 7.5606 | 7.5606 | 76.3339 | 239.4132 | 224.7755 | 76.3339 | 3.0185 | 3.0185
1990-03-03 08:00 | 267.9632 | 112.4624 | 237.8419 | 298.0845 | 280.048 | 1990-03-03 08:00 | 112.4624 | 112.4624 | 112.4624 | 112.4624 | 112.4624 | 112.4624 | 237.8419 | 38.8265 | 354.2197 | 237.8419 | 36.6097 | 38.8265 | 298.0845 | 447.8447 | 491.7201 | 298.0845 | 29.5516 | 29.5516 | 280.048 | 453.0337 | 503.4589 | 280.048 | 18.2579 | 18.2579
1990-03-03 09:00 | 418.9531 | 210.4556 | 382.4448 | 455.4613 | 417.4803 | 1990-03-03 09:00 | 210.4556 | 210.4556 | 210.4556 | 210.4556 | 210.4556 | 210.4556 | 382.4448 | 67.7998 | 460.383 | 382.4448 | 188.3016 | 67.7998 | 455.4613 | 462.7601 | 584.5653 | 455.4613 | 120.0848 | 53.0908 | 417.4803 | 426.0142 | 568.2454 | 417.4803 | 34.8134 | 34.8134
1990-03-03 10:00 | 529.8855 | 285.375 | 489.2895 | 570.4814 | 518.8162 | 1990-03-03 10:00 | 285.375 | 285.375 | 285.375 | 285.375 | 285.375 | 285.375 | 489.2895 | 114.4969 | 516.9071 | 489.2895 | 328.4301 | 114.4969 | 570.4814 | 418.1416 | 615.5914 | 570.4814 | 295.1491 | 73.4273 | 518.8162 | 338.0619 | 572.8044 | 518.8162 | 190.8272 | 49.3908
1990-03-03 11:00 | 525.9494 | 317.1287 | 494.3817 | 557.517 | 497.7725 | 1990-03-03 11:00 | 317.1287 | 317.1287 | 317.1287 | 317.1287 | 317.1287 | 317.1287 | 494.3817 | 233.2566 | 473.3225 | 494.3817 | 398.7406 | 233.2566 | 557.517 | 300.7595 | 522.0044 | 557.517 | 394.128 | 108.802 | 497.7725 | 191.136 | 455.5942 | 497.7725 | 303.3638 | 73.7794
1990-03-03 12:00 | 778.997 | 436.3029 | 726.2751 | 831.7188 | 764.6062 | 1990-03-03 12:00 | 436.3029 | 436.3029 | 436.3029 | 436.3029 | 436.3029 | 436.3029 | 726.2751 | 411.0961 | 630.0748 | 726.2751 | 645.3591 | 411.0961 | 831.7188 | 244.5741 | 674.9951 | 831.7188 | 700.623 | 290.4722 | 764.6062 | 62.7223 | 571.3061 | 764.6062 | 603.0986 | 108.1586
1990-03-03 13:00 | 560.0637 | 324.0433 | 523.0401 | 597.0874 | 538.7345 | 1990-03-03 13:00 | 324.0433 | 324.0433 | 324.0433 | 324.0433 | 324.0433 | 324.0433 | 523.0401 | 376.5976 | 406.6766 | 523.0401 | 511.3103 | 376.5976 | 597.0874 | 103.5574 | 399.3016 | 597.0874 | 577.7781 | 346.7499 | 538.7345 | 71.4695 | 302.2834 | 538.7345 | 515.3634 | 238.959
1990-03-03 14:00 | 304.9758 | 208.2477 | 293.164 | 316.7875 | 273.9969 | 1990-03-03 14:00 | 208.2477 | 208.2477 | 208.2477 | 208.2477 | 208.2477 | 208.2477 | 293.164 | 261.3576 | 214.19 | 293.164 | 312.1322 | 261.3576 | 316.7875 | 97.2902 | 179.8937 | 316.7875 | 349.2535 | 262.0781 | 273.9969 | 67.0813 | 113.5024 | 273.9969 | 312.0107 | 209.7927
1990-03-03 15:00 | 297.9558 | 167.3129 | 276.5126 | 319.399 | 287.2305 | 1990-03-03 15:00 | 167.3129 | 167.3129 | 167.3129 | 167.3129 | 167.3129 | 167.3129 | 276.5126 | 294.7891 | 139.3175 | 276.5126 | 338.5761 | 294.7891 | 319.399 | 61.0989 | 81.7824 | 319.399 | 424.0589 | 350.2596 | 287.2305 | 40.7521 | 40.7521 | 287.2305 | 408.9517 | 323.1986
1990-03-03 16:00 | 225.5052 | 89.4421 | 198.4997 | 252.5107 | 239.1064 | 1990-03-03 16:00 | 89.4421 | 89.4421 | 89.4421 | 89.4421 | 89.4421 | 89.4421 | 198.4997 | 302.2091 | 33.3581 | 198.4997 | 317.8382 | 302.2091 | 252.5107 | 25.1738 | 25.1738 | 252.5107 | 451.3465 | 425.6097 | 239.1064 | 15.3054 | 15.3054 | 239.1064 | 468.0395 | 438.5647
1990-03-03 17:00 | 26.1179 | 14.6644 | 23.897 | 28.3387 | 25.2079 | 1990-03-03 17:00 | 14.6644 | 14.6644 | 14.6644 | 14.6644 | 14.6644 | 14.6644 | 23.897 | 52.7221 | 11.4156 | 23.897 | 49.339 | 52.7221 | 28.3387 | 7.7069 | 7.7069 | 28.3387 | 72.6055 | 78.4811 | 25.2079 | 3.2176 | 3.2176 | 25.2079 | 76.0486 | 82.8051
1990-03-03 18:00 | 0 | 0 | 0 | 0 | 0 | 1990-03-03 18:00 | 0 | 0 | 0 | 0 | 0 | 0 | 0 | 0 | 0 | 0 | 0 | 0 | 0 | 0 | 0 | 0 | 0 | 0 | 0 | 0 | 0 | 0 | 0 | 0
1990-03-03 19:00 | 0 | 0 | 0 | 0 | 0 | 1990-03-03 19:00 | 0 | 0 | 0 | 0 | 0 | 0 | 0 | 0 | 0 | 0 | 0 | 0 | 0 | 0 | 0 | 0 | 0 | 0 | 0 | 0 | 0 | 0 | 0 | 0
1990-03-03 20:00 | 0 | 0 | 0 | 0 | 0 | 1990-03-03 20:00 | 0 | 0 | 0 | 0 | 0 | 0 | 0 | 0 | 0 | 0 | 0 | 0 | 0 | 0 | 0 | 0 | 0 | 0 | 0 | 0 | 0 | 0 | 0 | 0
1990-03-03 21:00 | 0 | 0 | 0 | 0 | 0 | 1990-03-03 21:00 | 0 | 0 | 0 | 0 | 0 | 0 | 0 | 0 | 0 | 0 | 0 | 0 | 0 | 0 | 0 | 0 | 0 | 0 | 0 | 0 | 0 | 0 | 0 | 0
1990-03-03 22:00 | 0 | 0 | 0 | 0 | 0 | 1990-03-03 22:00 | 0 | 0 | 0 | 0 | 0 | 0 | 0 | 0 | 0 | 0 | 0 | 0 | 0 | 0 | 0 | 0 | 0 | 0 | 0 | 0 | 0 | 0 | 0 | 0
1990-03-03 23:00 | 0 | 0 | 0 | 0 | 0 | 1990-03-03 23:00 | 0 | 0 | 0 | 0 | 0 | 0 | 0 | 0 | 0 | 0 | 0 | 0 | 0 | 0 | 0 | 0 | 0 | 0 | 0 | 0 | 0 | 0 | 0 | 0
1990-03-04 | 0 | 0 | 0 | 0 | 0 | 1990-03-04 | 0 | 0 | 0 | 0 | 0 | 0 | 0 | 0 | 0 | 0 | 0 | 0 | 0 | 0 | 0 | 0 | 0 | 0 | 0 | 0 | 0 | 0 | 0 | 0
1990-03-04 01:00 | 0 | 0 | 0 | 0 | 0 | 1990-03-04 01:00 | 0 | 0 | 0 | 0 | 0 | 0 | 0 | 0 | 0 | 0 | 0 | 0 | 0 | 0 | 0 | 0 | 0 | 0 | 0 | 0 | 0 | 0 | 0 | 0
1990-03-04 02:00 | 0 | 0 | 0 | 0 | 0 | 1990-03-04 02:00 | 0 | 0 | 0 | 0 | 0 | 0 | 0 | 0 | 0 | 0 | 0 | 0 | 0 | 0 | 0 | 0 | 0 | 0 | 0 | 0 | 0 | 0 | 0 | 0
1990-03-04 03:00 | 0 | 0 | 0 | 0 | 0 | 1990-03-04 03:00 | 0 | 0 | 0 | 0 | 0 | 0 | 0 | 0 | 0 | 0 | 0 | 0 | 0 | 0 | 0 | 0 | 0 | 0 | 0 | 0 | 0 | 0 | 0 | 0
1990-03-04 04:00 | 0 | 0 | 0 | 0 | 0 | 1990-03-04 04:00 | 0 | 0 | 0 | 0 | 0 | 0 | 0 | 0 | 0 | 0 | 0 | 0 | 0 | 0 | 0 | 0 | 0 | 0 | 0 | 0 | 0 | 0 | 0 | 0
1990-03-04 05:00 | 0 | 0 | 0 | 0 | 0 | 1990-03-04 05:00 | 0 | 0 | 0 | 0 | 0 | 0 | 0 | 0 | 0 | 0 | 0 | 0 | 0 | 0 | 0 | 0 | 0 | 0 | 0 | 0 | 0 | 0 | 0 | 0
1990-03-04 06:00 | 0 | 0 | 0 | 0 | 0 | 1990-03-04 06:00 | 0 | 0 | 0 | 0 | 0 | 0 | 0 | 0 | 0 | 0 | 0 | 0 | 0 | 0 | 0 | 0 | 0 | 0 | 0 | 0 | 0 | 0 | 0 | 0
1990-03-04 07:00 | 82.098 | 20.0659 | 67.9401 | 96.256 | 95.6759 | 1990-03-04 07:00 | 20.0659 | 20.0659 | 20.0659 | 20.0659 | 20.0659 | 20.0659 | 67.9401 | 11.6766 | 164.1777 | 67.9401 | 11.6766 | 11.6766 | 96.256 | 277.7026 | 260.3588 | 96.256 | 7.866 | 7.866 | 95.6759 | 303.7252 | 283.997 | 95.6759 | 3.26 | 3.26
1990-03-04 08:00 | 300.5513 | 125.4642 | 267.0732 | 334.0295 | 313.41 | 1990-03-04 08:00 | 125.4642 | 125.4642 | 125.4642 | 125.4642 | 125.4642 | 125.4642 | 267.0732 | 36.2856 | 398.9232 | 267.0732 | 36.3946 | 36.2856 | 334.0295 | 503.9291 | 551.7965 | 334.0295 | 27.5029 | 27.5029 | 313.41 | 509.7553 | 564.7133 | 313.41 | 16.8553 | 16.8553
1990-03-04 09:00 | 500.619 | 249.1459 | 456.8944 | 544.3436 | 500.8226 | 1990-03-04 09:00 | 249.1459 | 249.1459 | 249.1459 | 249.1459 | 249.1459 | 249.1459 | 456.8944 | 67.2566 | 549.4607 | 456.8944 | 222.5871 | 67.2566 | 544.3436 | 554.2643 | 692.2429 | 544.3436 | 139.972 | 52.6739 | 500.8226 | 512.5951 | 675.1641 | 500.8226 | 34.5465 | 34.5465
1990-03-04 10:00 | 335.8557 | 226.707 | 322.2284 | 349.483 | 302.9299 | 1990-03-04 10:00 | 226.707 | 226.707 | 226.707 | 226.707 | 226.707 | 226.707 | 322.2284 | 136.7744 | 336.5425 | 322.2284 | 240.8093 | 136.7744 | 349.483 | 270.8965 | 373.9953 | 349.483 | 208.4129 | 100.1584 | 302.9299 | 210.2728 | 331.644 | 302.9299 | 136.7553 | 69.1278
1990-03-04 11:00 | 326.0692 | 239.229 | 317.8759 | 334.2626 | 284.4879 | 1990-03-04 11:00 | 239.229 | 239.229 | 239.229 | 239.229 | 239.229 | 239.229 | 317.8759 | 195.214 | 307.7357 | 317.8759 | 272.1598 | 195.214 | 334.2626 | 210.9251 | 316.7608 | 334.2626 | 254.9612 | 121.7786 | 284.4879 | 139.4129 | 263.8302 | 284.4879 | 191.1882 | 86.7306
1990-03-04 12:00 | 393.3531 | 278.0173 | 380.4813 | 406.2248 | 349.6851 | 1990-03-04 12:00 | 278.0173 | 278.0173 | 278.0173 | 278.0173 | 278.0173 | 278.0173 | 380.4813 | 260.4215 | 341.5519 | 380.4813 | 347.8248 | 260.4215 | 406.2248 | 180.1575 | 339.1035 | 406.2248 | 349.9322 | 196.5127 | 349.6851 | 92.8393 | 270.4043 | 349.6851 | 283.2891 | 104.4446
1990-03-04 13:00 | 345.0298 | 248.5404 | 335.0763 | 354.9833 | 303.7882 | 1990-03-04 13:00 | 248.5404 | 248.5404 | 248.5404 | 248.5404 | 248.5404 | 248.5404 | 335.0763 | 265.7313 | 279.4173 | 335.0763 | 329.6084 | 265.7313 | 354.9833 | 124.1512 | 258.4157 | 354.9833 | 345.535 | 234.4863 | 303.7882 | 87.022 | 189.9134 | 303.7882 | 292.7031 | 161.6851
1990-03-04 14:00 | 257.8078 | 189.1956 | 251.4013 | 264.2144 | 224.0728 | 1990-03-04 14:00 | 189.1956 | 189.1956 | 189.1956 | 189.1956 | 189.1956 | 189.1956 | 251.4013 | 227.8342 | 191.8939 | 251.4013 | 266.049 | 227.8342 | 264.2144 | 99.6582 | 160.7362 | 264.2144 | 289.417 | 223.437 | 224.0728 | 68.8885 | 103.4692 | 224.0728 | 253.4271 | 176.554
1990-03-04 15:00 | 214.9283 | 144.2877 | 205.9765 | 223.8802 | 193.5177 | 1990-03-04 15:00 | 144.2877 | 144.2877 | 144.2877 | 144.2877 | 144.2877 | 144.2877 | 205.9765 | 217.6475 | 123.6943 | 205.9765 | 244.1872 | 217.6475 | 223.8802 | 68.5411 | 81.0113 | 223.8802 | 289.3768 | 243.9336 | 193.5177 | 46.2504 | 46.2504 | 193.5177 | 269.5054 | 216.792
1990-03-04 16:00 | 184.3492 | 83.7593 | 165.2573 | 203.4411 | 188.799 | 1990-03-04 16:00 | 83.7593 | 83.7593 | 83.7593 | 83.7593 | 83.7593 | 83.7593 | 165.2573 | 246.4645 | 39.3353 | 165.2573 | 258.0933 | 246.4645 | 203.4411 | 30.0614 | 30.0614 | 203.4411 | 359.7138 | 340.4423 | 188.799 | 18.7502 | 18.7502 | 188.799 | 368.881 | 346.7821
1990-03-04 17:00 | 38.0274 | 16.0364 | 33.1554 | 42.8994 | 40.5105 | 1990-03-04 17:00 | 16.0364 | 16.0364 | 16.0364 | 16.0364 | 16.0364 | 16.0364 | 33.1554 | 83.2418 | 12.1776 | 33.1554 | 77.0123 | 83.2418 | 42.8994 | 8.3408 | 8.3408 | 42.8994 | 118.9198 | 129.6326 | 40.5105 | 3.6903 | 3.6903 | 40.5105 | 127.8866 | 140.1734
1990-03-04 18:00 | 0 | 0 | 0 | 0 | 0 | 1990-03-04 18:00 | 0 | 0 | 0 | 0 | 0 | 0 | 0 | 0 | 0 | 0 | 0 | 0 | 0 | 0 | 0 | 0 | 0 | 0 | 0 | 0 | 0 | 0 | 0 | 0
1990-03-04 19:00 | 0 | 0 | 0 | 0 | 0 | 1990-03-04 19:00 | 0 | 0 | 0 | 0 | 0 | 0 | 0 | 0 | 0 | 0 | 0 | 0 | 0 | 0 | 0 | 0 | 0 | 0 | 0 | 0 | 0 | 0 | 0 | 0
1990-03-04 20:00 | 0 | 0 | 0 | 0 | 0 | 1990-03-04 20:00 | 0 | 0 | 0 | 0 | 0 | 0 | 0 | 0 | 0 | 0 | 0 | 0 | 0 | 0 | 0 | 0 | 0 | 0 | 0 | 0 | 0 | 0 | 0 | 0
1990-03-04 21:00 | 0 | 0 | 0 | 0 | 0 | 1990-03-04 21:00 | 0 | 0 | 0 | 0 | 0 | 0 | 0 | 0 | 0 | 0 | 0 | 0 | 0 | 0 | 0 | 0 | 0 | 0 | 0 | 0 | 0 | 0 | 0 | 0
1990-03-04 22:00 | 0 | 0 | 0 | 0 | 0 | 1990-03-04 22:00 | 0 | 0 | 0 | 0 | 0 | 0 | 0 | 0 | 0 | 0 | 0 | 0 | 0 | 0 | 0 | 0 | 0 | 0 | 0 | 0 | 0 | 0 | 0 | 0
1990-03-04 23:00 | 0 | 0 | 0 | 0 | 0 | 1990-03-04 23:00 | 0 | 0 | 0 | 0 | 0 | 0 | 0 | 0 | 0 | 0 | 0 | 0 | 0 | 0 | 0 | 0 | 0 | 0 | 0 | 0 | 0 | 0 | 0 | 0
1990-03-05 | 0 | 0 | 0 | 0 | 0 | 1990-03-05 | 0 | 0 | 0 | 0 | 0 | 0 | 0 | 0 | 0 | 0 | 0 | 0 | 0 | 0 | 0 | 0 | 0 | 0 | 0 | 0 | 0 | 0 | 0 | 0
1990-03-05 01:00 | 0 | 0 | 0 | 0 | 0 | 1990-03-05 01:00 | 0 | 0 | 0 | 0 | 0 | 0 | 0 | 0 | 0 | 0 | 0 | 0 | 0 | 0 | 0 | 0 | 0 | 0 | 0 | 0 | 0 | 0 | 0 | 0
1990-03-05 02:00 | 0 | 0 | 0 | 0 | 0 | 1990-03-05 02:00 | 0 | 0 | 0 | 0 | 0 | 0 | 0 | 0 | 0 | 0 | 0 | 0 | 0 | 0 | 0 | 0 | 0 | 0 | 0 | 0 | 0 | 0 | 0 | 0
1990-03-05 03:00 | 0 | 0 | 0 | 0 | 0 | 1990-03-05 03:00 | 0 | 0 | 0 | 0 | 0 | 0 | 0 | 0 | 0 | 0 | 0 | 0 | 0 | 0 | 0 | 0 | 0 | 0 | 0 | 0 | 0 | 0 | 0 | 0
1990-03-05 04:00 | 0 | 0 | 0 | 0 | 0 | 1990-03-05 04:00 | 0 | 0 | 0 | 0 | 0 | 0 | 0 | 0 | 0 | 0 | 0 | 0 | 0 | 0 | 0 | 0 | 0 | 0 | 0 | 0 | 0 | 0 | 0 | 0
1990-03-05 05:00 | 0 | 0 | 0 | 0 | 0 | 1990-03-05 05:00 | 0 | 0 | 0 | 0 | 0 | 0 | 0 | 0 | 0 | 0 | 0 | 0 | 0 | 0 | 0 | 0 | 0 | 0 | 0 | 0 | 0 | 0 | 0 | 0
1990-03-05 06:00 | 0 | 0 | 0 | 0 | 0 | 1990-03-05 06:00 | 0 | 0 | 0 | 0 | 0 | 0 | 0 | 0 | 0 | 0 | 0 | 0 | 0 | 0 | 0 | 0 | 0 | 0 | 0 | 0 | 0 | 0 | 0 | 0
1990-03-05 07:00 | 4.0666 | 4.7586 | 4.819 | 3.3142 | 0 | 1990-03-05 07:00 | 4.7586 | 4.7586 | 4.7586 | 4.7586 | 4.7586 | 4.7586 | 4.819 | 3.8076 | 6.8184 | 4.819 | 3.8076 | 3.8076 | 3.3142 | 7.1253 | 6.7196 | 3.3142 | 0 | 0 | 0 | 5.0351 | 4.5695 | 0 | 0 | 0
1990-03-05 08:00 | 31.9292 | 33.7952 | 34.4223 | 29.436 | 20.335 | 1990-03-05 08:00 | 33.7952 | 33.7952 | 33.7952 | 33.7952 | 33.7952 | 33.7952 | 34.4223 | 28.7532 | 37.9996 | 34.4223 | 28.5814 | 28.7532 | 29.436 | 34.2339 | 35.6198 | 29.436 | 21.4401 | 21.4401 | 20.335 | 25.7267 | 27.3151 | 20.335 | 12.5762 | 12.5762
1990-03-05 09:00 | 63.7635 | 70.4628 | 69.2047 | 58.3223 | 40.8531 | 1990-03-05 09:00 | 70.4628 | 70.4628 | 70.4628 | 70.4628 | 70.4628 | 70.4628 | 69.2047 | 59.2428 | 71.7096 | 69.2047 | 63.352 | 59.2428 | 58.3223 | 58.6385 | 62.6511 | 58.3223 | 48.2055 | 46.0853 | 40.8531 | 41.2121 | 45.8214 | 40.8531 | 29.7498 | 29.7498
1990-03-05 10:00 | 82.9879 | 91.2274 | 89.7991 | 76.1766 | 54.1098 | 1990-03-05 10:00 | 91.2274 | 91.2274 | 91.2274 | 91.2274 | 91.2274 | 91.2274 | 89.7991 | 78.179 | 90.7432 | 89.7991 | 84.6011 | 78.179 | 76.1766 | 71.1063 | 77.8102 | 76.1766 | 67.1636 | 60.2027 | 54.1098 | 48.2915 | 55.9862 | 54.1098 | 43.7664 | 39.7924
1990-03-05 11:00 | 119.8835 | 127.4373 | 128.2652 | 111.5019 | 81.5254 | 1990-03-05 11:00 | 127.4373 | 127.4373 | 127.4373 | 127.4373 | 127.4373 | 127.4373 | 128.2652 | 112.4587 | 126.9258 | 128.2652 | 122.2729 | 112.4587 | 111.5019 | 95.4292 | 109.1619 | 111.5019 | 101.097 | 84.189 | 81.5254 | 63.0269 | 78.838 | 81.5254 | 69.5153 | 56.5293
1990-03-05 12:00 | 114.4365 | 122.7981 | 122.7888 | 106.0842 | 77.091 | 1990-03-05 12:00 | 122.7981 | 122.7981 | 122.7981 | 122.7981 | 122.7981 | 122.7981 | 122.7888 | 111.9478 | 119.1923 | 122.7888 | 119.7904 | 111.9478 | 106.0842 | 85.7335 | 99.8343 | 106.0842 | 100.8684 | 87.1972 | 77.091 | 54.6003 | 69.8881 | 77.091 | 71.077 | 55.6066
1990-03-05 13:00 | 84.0444 | 93.1279 | 91.1482 | 76.9406 | 54.4424 | 1990-03-05 13:00 | 93.1279 | 93.1279 | 93.1279 | 93.1279 | 93.1279 | 93.1279 | 91.1482 | 86.6486 | 87.5 | 91.1482 | 90.7955 | 86.6486 | 76.9406 | 61.8234 | 70.6213 | 76.9406 | 76.3354 | 69.15 | 54.4424 | 40.9386 | 47.1779 | 54.4424 | 53.7468 | 45.4968
1990-03-05 14:00 | 60.3448 | 68.5269 | 66.0362 | 54.6533 | 37.574 | 1990-03-05 14:00 | 68.5269 | 68.5269 | 68.5269 | 68.5269 | 68.5269 | 68.5269 | 66.0362 | 64.7328 | 62.6934 | 66.0362 | 66.8827 | 64.7328 | 54.6533 | 45.427 | 48.8754 | 54.6533 | 56.114 | 52.398 | 37.574 | 29.2318 | 30.9339 | 37.574 | 39.2528 | 34.9763
1990-03-05 15:00 | 32.1435 | 38.3104 | 35.8904 | 28.3967 | 18.1441 | 1990-03-05 15:00 | 38.3104 | 38.3104 | 38.3104 | 38.3104 | 38.3104 | 38.3104 | 35.8904 | 36.1835 | 33.9292 | 35.8904 | 36.8261 | 36.1835 | 28.3967 | 24.8577 | 25.0245 | 28.3967 | 30.0112 | 28.9085 | 18.1441 | 14.9338 | 14.9338 | 18.1441 | 19.9578 | 18.7189
1990-03-05 16:00 | 7.1239 | 9.1941 | 8.4262 | 5.8216 | 2.2008 | 1990-03-05 16:00 | 9.1941 | 9.1941 | 9.1941 | 9.1941 | 9.1941 | 9.1941 | 8.4262 | 8.9295 | 7.8021 | 8.4262 | 8.9981 | 8.9295 | 5.8216 | 4.752 | 4.752 | 5.8216 | 6.8027 | 6.6842 | 2.2008 | 0 | 0 | 2.2008 | 3.3332 | 3.1969
1990-03-05 17:00 | 0 | 0 | 0 | 0 | 0 | 1990-03-05 17:00 | 0 | 0 | 0 | 0 | 0 | 0 | 0 | 0 | 0 | 0 | 0 | 0 | 0 | 0 | 0 | 0 | 0 | 0 | 0 | 0 | 0 | 0 | 0 | 0
1990-03-05 18:00 | 0 | 0 | 0 | 0 | 0 | 1990-03-05 18:00 | 0 | 0 | 0 | 0 | 0 | 0 | 0 | 0 | 0 | 0 | 0 | 0 | 0 | 0 | 0 | 0 | 0 | 0 | 0 | 0 | 0 | 0 | 0 | 0
1990-03-05 19:00 | 0 | 0 | 0 | 0 | 0 | 1990-03-05 19:00 | 0 | 0 | 0 | 0 | 0 | 0 | 0 | 0 | 0 | 0 | 0 | 0 | 0 | 0 | 0 | 0 | 0 | 0 | 0 | 0 | 0 | 0 | 0 | 0
1990-03-05 20:00 | 0 | 0 | 0 | 0 | 0 | 1990-03-05 20:00 | 0 | 0 | 0 | 0 | 0 | 0 | 0 | 0 | 0 | 0 | 0 | 0 | 0 | 0 | 0 | 0 | 0 | 0 | 0 | 0 | 0 | 0 | 0 | 0
1990-03-05 21:00 | 0 | 0 | 0 | 0 | 0 | 1990-03-05 21:00 | 0 | 0 | 0 | 0 | 0 | 0 | 0 | 0 | 0 | 0 | 0 | 0 | 0 | 0 | 0 | 0 | 0 | 0 | 0 | 0 | 0 | 0 | 0 | 0
1990-03-05 22:00 | 0 | 0 | 0 | 0 | 0 | 1990-03-05 22:00 | 0 | 0 | 0 | 0 | 0 | 0 | 0 | 0 | 0 | 0 | 0 | 0 | 0 | 0 | 0 | 0 | 0 | 0 | 0 | 0 | 0 | 0 | 0 | 0
1990-03-05 23:00 | 0 | 0 | 0 | 0 | 0 | 1990-03-05 23:00 | 0 | 0 | 0 | 0 | 0 | 0 | 0 | 0 | 0 | 0 | 0 | 0 | 0 | 0 | 0 | 0 | 0 | 0 | 0 | 0 | 0 | 0 | 0 | 0
1990-03-06 | 0 | 0 | 0 | 0 | 0 | 1990-03-06 | 0 | 0 | 0 | 0 | 0 | 0 | 0 | 0 | 0 | 0 | 0 | 0 | 0 | 0 | 0 | 0 | 0 | 0 | 0 | 0 | 0 | 0 | 0 | 0
1990-03-06 01:00 | 0 | 0 | 0 | 0 | 0 | 1990-03-06 01:00 | 0 | 0 | 0 | 0 | 0 | 0 | 0 | 0 | 0 | 0 | 0 | 0 | 0 | 0 | 0 | 0 | 0 | 0 | 0 | 0 | 0 | 0 | 0 | 0
1990-03-06 02:00 | 0 | 0 | 0 | 0 | 0 | 1990-03-06 02:00 | 0 | 0 | 0 | 0 | 0 | 0 | 0 | 0 | 0 | 0 | 0 | 0 | 0 | 0 | 0 | 0 | 0 | 0 | 0 | 0 | 0 | 0 | 0 | 0
1990-03-06 03:00 | 0 | 0 | 0 | 0 | 0 | 1990-03-06 03:00 | 0 | 0 | 0 | 0 | 0 | 0 | 0 | 0 | 0 | 0 | 0 | 0 | 0 | 0 | 0 | 0 | 0 | 0 | 0 | 0 | 0 | 0 | 0 | 0
1990-03-06 04:00 | 0 | 0 | 0 | 0 | 0 | 1990-03-06 04:00 | 0 | 0 | 0 | 0 | 0 | 0 | 0 | 0 | 0 | 0 | 0 | 0 | 0 | 0 | 0 | 0 | 0 | 0 | 0 | 0 | 0 | 0 | 0 | 0
1990-03-06 05:00 | 0 | 0 | 0 | 0 | 0 | 1990-03-06 05:00 | 0 | 0 | 0 | 0 | 0 | 0 | 0 | 0 | 0 | 0 | 0 | 0 | 0 | 0 | 0 | 0 | 0 | 0 | 0 | 0 | 0 | 0 | 0 | 0
1990-03-06 06:00 | 0 | 0 | 0 | 0 | 0 | 1990-03-06 06:00 | 0 | 0 | 0 | 0 | 0 | 0 | 0 | 0 | 0 | 0 | 0 | 0 | 0 | 0 | 0 | 0 | 0 | 0 | 0 | 0 | 0 | 0 | 0 | 0
1990-03-06 07:00 | 96.3164 | 37.1521 | 84.0794 | 108.5533 | 103.1126 | 1990-03-06 07:00 | 37.1521 | 37.1521 | 37.1521 | 37.1521 | 37.1521 | 37.1521 | 84.0794 | 22.9459 | 183.5228 | 84.0794 | 22.9459 | 22.9459 | 108.5533 | 297.7046 | 278.0293 | 108.5533 | 17.0232 | 17.0232 | 103.1126 | 319.9798 | 297.6283 | 103.1126 | 9.7392 | 9.7392
1990-03-06 08:00 | 133.3814 | 91.761 | 128.5629 | 138.1998 | 117.938 | 1990-03-06 08:00 | 91.761 | 91.761 | 91.761 | 91.761 | 91.761 | 91.761 | 128.5629 | 60.077 | 169.262 | 128.5629 | 61.4343 | 60.077 | 138.1998 | 193.0638 | 208.2703 | 138.1998 | 46.9544 | 46.9544 | 117.938 | 181.2454 | 198.8383 | 117.938 | 30.6519 | 30.6519
1990-03-06 09:00 | 143.2274 | 125.9188 | 145.7498 | 140.705 | 111.8559 | 1990-03-06 09:00 | 125.9188 | 125.9188 | 125.9188 | 125.9188 | 125.9188 | 125.9188 | 145.7498 | 94.9857 | 159.089 | 145.7498 | 114.5102 | 94.9857 | 140.705 | 142.5722 | 163.8176 | 140.705 | 86.3832 | 75.4862 | 111.8559 | 114.0183 | 138.5086 | 111.8559 | 51.1059 | 51.1059
1990-03-06 10:00 | 279.329 | 206.866 | 273.053 | 285.605 | 241.0353 | 1990-03-06 10:00 | 206.866 | 206.866 | 206.866 | 206.866 | 206.866 | 206.866 | 273.053 | 141.1157 | 283.6156 | 273.053 | 214.617 | 141.1157 | 285.605 | 229.2533 | 303.7094 | 285.605 | 184.0888 | 107.7523 | 241.0353 | 175.2835 | 262.2256 | 241.0353 | 122.4814 | 74.6805
1990-03-06 11:00 | 382.4058 | 275.2183 | 371.4376 | 393.374 | 336.0921 | 1990-03-06 11:00 | 275.2183 | 275.2183 | 275.2183 | 275.2183 | 275.2183 | 275.2183 | 371.4376 | 221.5319 | 359.0811 | 371.4376 | 315.7504 | 221.5319 | 393.374 | 243.0315 | 372.0864 | 393.374 | 297.0196 | 132.2167 | 336.0921 | 158.3832 | 311.0785 | 336.0921 | 222.1257 | 93.5698
1990-03-06 12:00 | 378.0091 | 275.5707 | 368.0882 | 387.93 | 330.4249 | 1990-03-06 12:00 | 275.5707 | 275.5707 | 275.5707 | 275.5707 | 275.5707 | 275.5707 | 368.0882 | 258.7103 | 332.2479 | 368.0882 | 338.3826 | 258.7103 | 387.93 | 180.9077 | 326.0097 | 387.93 | 336.6272 | 196.8324 | 330.4249 | 96.314 | 257.3475 | 330.4249 | 269.9716 | 106.9695
1990-03-06 13:00 | 490.242 | 308.4362 | 464.4505 | 516.0335 | 455.0417 | 1990-03-06 13:00 | 308.4362 | 308.4362 | 308.4362 | 308.4362 | 308.4362 | 308.4362 | 464.4505 | 347.1957 | 368.9169 | 464.4505 | 455.852 | 347.1957 | 516.0335 | 112.854 | 351.8886 | 516.0335 | 501.424 | 313.8701 | 455.0417 | 78.3382 | 259.7048 | 455.0417 | 437.7234 | 214.0266
1990-03-06 14:00 | 332.1449 | 228.373 | 319.952 | 344.3377 | 296.5411 | 1990-03-06 14:00 | 228.373 | 228.373 | 228.373 | 228.373 | 228.373 | 228.373 | 319.952 | 287.2421 | 233.1516 | 319.952 | 341.572 | 287.2421 | 344.3377 | 102.4067 | 193.7091 | 344.3377 | 381.3979 | 287.9783 | 296.5411 | 70.8319 | 119.1423 | 296.5411 | 339.9079 | 229.9319
1990-03-06 15:00 | 358.4329 | 189.575 | 330.0296 | 386.8362 | 349.8093 | 1990-03-06 15:00 | 189.575 | 189.575 | 189.575 | 189.575 | 189.575 | 189.575 | 330.0296 | 356.9162 | 153.332 | 330.0296 | 410.4254 | 356.9162 | 386.8362 | 55.2086 | 80.8779 | 386.8362 | 521.1187 | 432.2087 | 349.8093 | 36.4095 | 36.4095 | 349.8093 | 506.3238 | 402.7735
1990-03-06 16:00 | 209.1537 | 94.5794 | 187.781 | 230.5264 | 212.7421 | 1990-03-06 16:00 | 94.5794 | 94.5794 | 94.5794 | 94.5794 | 94.5794 | 94.5794 | 187.781 | 284.921 | 31.4184 | 187.781 | 297.0006 | 284.921 | 230.5264 | 28.8049 | 28.8049 | 230.5264 | 413.4657 | 393.527 | 212.7421 | 17.8163 | 17.8163 | 212.7421 | 423.7875 | 400.8935
1990-03-06 17:00 | 22.8922 | 14.1855 | 21.5448 | 24.2395 | 20.6464 | 1990-03-06 17:00 | 14.1855 | 14.1855 | 14.1855 | 14.1855 | 14.1855 | 14.1855 | 21.5448 | 47.8711 | 11.0892 | 21.5448 | 44.21 | 47.8711 | 24.2395 | 7.4251 | 7.4251 | 24.2395 | 63.7738 | 70.1333 | 20.6464 | 2.9942 | 2.9942 | 20.6464 | 65.9608 | 73.2717
1990-03-06 18:00 | 0 | 0 | 0 | 0 | 0 | 1990-03-06 18:00 | 0 | 0 | 0 | 0 | 0 | 0 | 0 | 0 | 0 | 0 | 0 | 0 | 0 | 0 | 0 | 0 | 0 | 0 | 0 | 0 | 0 | 0 | 0 | 0
1990-03-06 19:00 | 0 | 0 | 0 | 0 | 0 | 1990-03-06 19:00 | 0 | 0 | 0 | 0 | 0 | 0 | 0 | 0 | 0 | 0 | 0 | 0 | 0 | 0 | 0 | 0 | 0 | 0 | 0 | 0 | 0 | 0 | 0 | 0
1990-03-06 20:00 | 0 | 0 | 0 | 0 | 0 | 1990-03-06 20:00 | 0 | 0 | 0 | 0 | 0 | 0 | 0 | 0 | 0 | 0 | 0 | 0 | 0 | 0 | 0 | 0 | 0 | 0 | 0 | 0 | 0 | 0 | 0 | 0
1990-03-06 21:00 | 0 | 0 | 0 | 0 | 0 | 1990-03-06 21:00 | 0 | 0 | 0 | 0 | 0 | 0 | 0 | 0 | 0 | 0 | 0 | 0 | 0 | 0 | 0 | 0 | 0 | 0 | 0 | 0 | 0 | 0 | 0 | 0
1990-03-06 22:00 | 0 | 0 | 0 | 0 | 0 | 1990-03-06 22:00 | 0 | 0 | 0 | 0 | 0 | 0 | 0 | 0 | 0 | 0 | 0 | 0 | 0 | 0 | 0 | 0 | 0 | 0 | 0 | 0 | 0 | 0 | 0 | 0
1990-03-06 23:00 | 0 | 0 | 0 | 0 | 0 | 1990-03-06 23:00 | 0 | 0 | 0 | 0 | 0 | 0 | 0 | 0 | 0 | 0 | 0 | 0 | 0 | 0 | 0 | 0 | 0 | 0 | 0 | 0 | 0 | 0 | 0 | 0
1990-03-07 | 0 | 0 | 0 | 0 | 0 | 1990-03-07 | 0 | 0 | 0 | 0 | 0 | 0 | 0 | 0 | 0 | 0 | 0 | 0 | 0 | 0 | 0 | 0 | 0 | 0 | 0 | 0 | 0 | 0 | 0 | 0
1990-03-07 01:00 | 0 | 0 | 0 | 0 | 0 | 1990-03-07 01:00 | 0 | 0 | 0 | 0 | 0 | 0 | 0 | 0 | 0 | 0 | 0 | 0 | 0 | 0 | 0 | 0 | 0 | 0 | 0 | 0 | 0 | 0 | 0 | 0
1990-03-07 02:00 | 0 | 0 | 0 | 0 | 0 | 1990-03-07 02:00 | 0 | 0 | 0 | 0 | 0 | 0 | 0 | 0 | 0 | 0 | 0 | 0 | 0 | 0 | 0 | 0 | 0 | 0 | 0 | 0 | 0 | 0 | 0 | 0
1990-03-07 03:00 | 0 | 0 | 0 | 0 | 0 | 1990-03-07 03:00 | 0 | 0 | 0 | 0 | 0 | 0 | 0 | 0 | 0 | 0 | 0 | 0 | 0 | 0 | 0 | 0 | 0 | 0 | 0 | 0 | 0 | 0 | 0 | 0
1990-03-07 04:00 | 0 | 0 | 0 | 0 | 0 | 1990-03-07 04:00 | 0 | 0 | 0 | 0 | 0 | 0 | 0 | 0 | 0 | 0 | 0 | 0 | 0 | 0 | 0 | 0 | 0 | 0 | 0 | 0 | 0 | 0 | 0 | 0
1990-03-07 05:00 | 0 | 0 | 0 | 0 | 0 | 1990-03-07 05:00 | 0 | 0 | 0 | 0 | 0 | 0 | 0 | 0 | 0 | 0 | 0 | 0 | 0 | 0 | 0 | 0 | 0 | 0 | 0 | 0 | 0 | 0 | 0 | 0
1990-03-07 06:00 | 0 | 0 | 0 | 0 | 0 | 1990-03-07 06:00 | 0 | 0 | 0 | 0 | 0 | 0 | 0 | 0 | 0 | 0 | 0 | 0 | 0 | 0 | 0 | 0 | 0 | 0 | 0 | 0 | 0 | 0 | 0 | 0
1990-03-07 07:00 | 0 | 0 | 0 | 0 | 0 | 1990-03-07 07:00 | 0 | 0 | 0 | 0 | 0 | 0 | 0 | 0 | 0 | 0 | 0 | 0 | 0 | 0 | 0 | 0 | 0 | 0 | 0 | 0 | 0 | 0 | 0 | 0
1990-03-07 08:00 | 0 | 0 | 0 | 0 | 0 | 1990-03-07 08:00 | 0 | 0 | 0 | 0 | 0 | 0 | 0 | 0 | 0 | 0 | 0 | 0 | 0 | 0 | 0 | 0 | 0 | 0 | 0 | 0 | 0 | 0 | 0 | 0
1990-03-07 09:00 | 5.8147 | 8.9382 | 7.3593 | 4.2702 | 0 | 1990-03-07 09:00 | 8.9382 | 8.9382 | 8.9382 | 8.9382 | 8.9382 | 8.9382 | 7.3593 | 7.6568 | 7.3193 | 7.3593 | 7.454 | 7.6568 | 4.2702 | 4.2636 | 4.1993 | 4.2702 | 4.4324 | 4.5647 | 0 | 0 | 0 | 0 | 0 | 0
1990-03-07 10:00 | 9.1732 | 12.8691 | 11.0482 | 7.2983 | 2.7806 | 1990-03-07 10:00 | 12.8691 | 12.8691 | 12.8691 | 12.8691 | 12.8691 | 12.8691 | 11.0482 | 11.0434 | 11.0475 | 11.0482 | 11.0471 | 11.0434 | 7.2983 | 7.2987 | 7.2998 | 7.2983 | 7.2974 | 7.3747 | 2.7806 | 2.77 | 2.7847 | 2.7806 | 2.7612 | 2.7766
1990-03-07 11:00 | 13.1485 | 17.5219 | 15.412 | 10.8851 | 5.2786 | 1990-03-07 11:00 | 17.5219 | 17.5219 | 17.5219 | 17.5219 | 17.5219 | 17.5219 | 15.412 | 15.2682 | 15.3993 | 15.412 | 15.3574 | 15.2682 | 10.8851 | 10.7413 | 10.863 | 10.8851 | 10.7913 | 10.6588 | 5.2786 | 5.0962 | 5.2517 | 5.2786 | 5.1598 | 5.0428
1990-03-07 12:00 | 297.7888 | 240.9359 | 296.8662 | 298.7114 | 245.5586 | 1990-03-07 12:00 | 240.9359 | 240.9359 | 240.9359 | 240.9359 | 240.9359 | 240.9359 | 296.8662 | 223.5468 | 272.5669 | 296.8662 | 276.8358 | 223.5468 | 298.7114 | 159.8184 | 256.4691 | 298.7114 | 263.9359 | 170.6645 | 245.5586 | 90.5354 | 196.1649 | 245.5586 | 204.8742 | 97.1225
1990-03-07 13:00 | 268.5233 | 223.5645 | 269.4253 | 267.6213 | 218.0598 | 1990-03-07 13:00 | 223.5645 | 223.5645 | 223.5645 | 223.5645 | 223.5645 | 223.5645 | 269.4253 | 227.5071 | 234.8841 | 269.4253 | 266.4 | 227.5071 | 267.6213 | 125.9867 | 207.5299 | 267.6213 | 262.3735 | 194.6708 | 218.0598 | 88.0357 | 147.9294 | 218.0598 | 211.9487 | 132.8817
1990-03-07 14:00 | 223.8876 | 186.9732 | 224.8875 | 222.8876 | 181.0445 | 1990-03-07 14:00 | 186.9732 | 186.9732 | 186.9732 | 186.9732 | 186.9732 | 186.9732 | 224.8875 | 209.0866 | 182.4505 | 224.8875 | 235.8107 | 209.0866 | 222.8876 | 105.6956 | 148.9497 | 222.8876 | 241.7989 | 195.4595 | 181.0445 | 73.1061 | 95.1104 | 181.0445 | 203.0117 | 149.066
1990-03-07 15:00 | 152.0761 | 131.5126 | 154.1252 | 150.0269 | 119.9897 | 1990-03-07 15:00 | 131.5126 | 131.5126 | 131.5126 | 131.5126 | 131.5126 | 131.5126 | 154.1252 | 160.48 | 115.8009 | 154.1252 | 172.5287 | 160.48 | 150.0269 | 77.7451 | 83.3907 | 150.0269 | 181.9055 | 161.0347 | 119.9897 | 52.826 | 52.826 | 119.9897 | 156.7635 | 132.6693
1990-03-07 16:00 | 74.8651 | 65.7851 | 76.3521 | 73.3781 | 57.5583 | 1990-03-07 16:00 | 65.7851 | 65.7851 | 65.7851 | 65.7851 | 65.7851 | 65.7851 | 76.3521 | 93.0761 | 49.5534 | 76.3521 | 95.0394 | 93.0761 | 73.3781 | 39.3717 | 39.3717 | 73.3781 | 105.7477 | 102.3527 | 57.5583 | 25.2128 | 25.2128 | 57.5583 | 94.7206 | 90.803
1990-03-07 17:00 | 9.2214 | 8.8186 | 9.8881 | 8.5548 | 5.1236 | 1990-03-07 17:00 | 8.8186 | 8.8186 | 8.8186 | 8.8186 | 8.8186 | 8.8186 | 9.8881 | 16.9175 | 7.1629 | 9.8881 | 15.8944 | 16.9175 | 8.5548 | 4.2102 | 4.2102 | 8.5548 | 18.9719 | 20.7539 | 5.1236 | 0 | 0 | 5.1236 | 17.0444 | 19.094
1990-03-07 18:00 | 0 | 0 | 0 | 0 | 0 | 1990-03-07 18:00 | 0 | 0 | 0 | 0 | 0 | 0 | 0 | 0 | 0 | 0 | 0 | 0 | 0 | 0 | 0 | 0 | 0 | 0 | 0 | 0 | 0 | 0 | 0 | 0
1990-03-07 19:00 | 0 | 0 | 0 | 0 | 0 | 1990-03-07 19:00 | 0 | 0 | 0 | 0 | 0 | 0 | 0 | 0 | 0 | 0 | 0 | 0 | 0 | 0 | 0 | 0 | 0 | 0 | 0 | 0 | 0 | 0 | 0 | 0
1990-03-07 20:00 | 0 | 0 | 0 | 0 | 0 | 1990-03-07 20:00 | 0 | 0 | 0 | 0 | 0 | 0 | 0 | 0 | 0 | 0 | 0 | 0 | 0 | 0 | 0 | 0 | 0 | 0 | 0 | 0 | 0 | 0 | 0 | 0
1990-03-07 21:00 | 0 | 0 | 0 | 0 | 0 | 1990-03-07 21:00 | 0 | 0 | 0 | 0 | 0 | 0 | 0 | 0 | 0 | 0 | 0 | 0 | 0 | 0 | 0 | 0 | 0 | 0 | 0 | 0 | 0 | 0 | 0 | 0
1990-03-07 22:00 | 0 | 0 | 0 | 0 | 0 | 1990-03-07 22:00 | 0 | 0 | 0 | 0 | 0 | 0 | 0 | 0 | 0 | 0 | 0 | 0 | 0 | 0 | 0 | 0 | 0 | 0 | 0 | 0 | 0 | 0 | 0 | 0
1990-03-07 23:00 | 0 | 0 | 0 | 0 | 0 | 1990-03-07 23:00 | 0 | 0 | 0 | 0 | 0 | 0 | 0 | 0 | 0 | 0 | 0 | 0 | 0 | 0 | 0 | 0 | 0 | 0 | 0 | 0 | 0 | 0 | 0 | 0
1990-03-08 | 0 | 0 | 0 | 0 | 0 | 1990-03-08 | 0 | 0 | 0 | 0 | 0 | 0 | 0 | 0 | 0 | 0 | 0 | 0 | 0 | 0 | 0 | 0 | 0 | 0 | 0 | 0 | 0 | 0 | 0 | 0
1990-03-08 01:00 | 0 | 0 | 0 | 0 | 0 | 1990-03-08 01:00 | 0 | 0 | 0 | 0 | 0 | 0 | 0 | 0 | 0 | 0 | 0 | 0 | 0 | 0 | 0 | 0 | 0 | 0 | 0 | 0 | 0 | 0 | 0 | 0
1990-03-08 02:00 | 0 | 0 | 0 | 0 | 0 | 1990-03-08 02:00 | 0 | 0 | 0 | 0 | 0 | 0 | 0 | 0 | 0 | 0 | 0 | 0 | 0 | 0 | 0 | 0 | 0 | 0 | 0 | 0 | 0 | 0 | 0 | 0
1990-03-08 03:00 | 0 | 0 | 0 | 0 | 0 | 1990-03-08 03:00 | 0 | 0 | 0 | 0 | 0 | 0 | 0 | 0 | 0 | 0 | 0 | 0 | 0 | 0 | 0 | 0 | 0 | 0 | 0 | 0 | 0 | 0 | 0 | 0
1990-03-08 04:00 | 0 | 0 | 0 | 0 | 0 | 1990-03-08 04:00 | 0 | 0 | 0 | 0 | 0 | 0 | 0 | 0 | 0 | 0 | 0 | 0 | 0 | 0 | 0 | 0 | 0 | 0 | 0 | 0 | 0 | 0 | 0 | 0
1990-03-08 05:00 | 0 | 0 | 0 | 0 | 0 | 1990-03-08 05:00 | 0 | 0 | 0 | 0 | 0 | 0 | 0 | 0 | 0 | 0 | 0 | 0 | 0 | 0 | 0 | 0 | 0 | 0 | 0 | 0 | 0 | 0 | 0 | 0
1990-03-08 06:00 | 0 | 0 | 0 | 0 | 0 | 1990-03-08 06:00 | 0 | 0 | 0 | 0 | 0 | 0 | 0 | 0 | 0 | 0 | 0 | 0 | 0 | 0 | 0 | 0 | 0 | 0 | 0 | 0 | 0 | 0 | 0 | 0
1990-03-08 07:00 | 0 | 0 | 0 | 0 | 0 | 1990-03-08 07:00 | 0 | 0 | 0 | 0 | 0 | 0 | 0 | 0 | 0 | 0 | 0 | 0 | 0 | 0 | 0 | 0 | 0 | 0 | 0 | 0 | 0 | 0 | 0 | 0
1990-03-08 08:00 | 5.0072 | 7.0159 | 6.1875 | 3.8269 | 0 | 1990-03-08 08:00 | 7.0159 | 7.0159 | 7.0159 | 7.0159 | 7.0159 | 7.0159 | 6.1875 | 5.9321 | 6.4507 | 6.1875 | 5.7583 | 5.9321 | 3.8269 | 4.1834 | 4.2774 | 3.8269 | 3.2532 | 3.2532 | 0 | 0 | 0 | 0 | 0 | 0
1990-03-08 09:00 | 6.8622 | 10.1308 | 8.4936 | 5.2308 | 0 | 1990-03-08 09:00 | 10.1308 | 10.1308 | 10.1308 | 10.1308 | 10.1308 | 10.1308 | 8.4936 | 8.7313 | 8.4696 | 8.4936 | 8.5515 | 8.7313 | 5.2308 | 5.2267 | 5.1863 | 5.2308 | 5.3312 | 5.4514 | 0 | 0 | 0 | 0 | 0 | 0
1990-03-08 10:00 | 7.6823 | 11.0606 | 9.3846 | 5.98 | 1.903 | 1990-03-08 10:00 | 11.0606 | 11.0606 | 11.0606 | 11.0606 | 11.0606 | 11.0606 | 9.3846 | 9.4286 | 9.3807 | 9.3846 | 9.4035 | 9.4286 | 5.98 | 5.9995 | 5.974 | 5.98 | 6.0144 | 6.1135 | 1.903 | 1.9153 | 1.8987 | 1.903 | 1.9252 | 1.9535
1990-03-08 11:00 | 12.5953 | 16.822 | 14.7826 | 10.408 | 4.9925 | 1990-03-08 11:00 | 16.822 | 16.822 | 16.822 | 16.822 | 16.822 | 16.822 | 14.7826 | 14.6472 | 14.77 | 14.7826 | 14.7308 | 14.6472 | 10.408 | 10.2732 | 10.3881 | 10.408 | 10.3209 | 10.1841 | 4.9925 | 4.8202 | 4.9672 | 4.9925 | 4.8805 | 4.7681
1990-03-08 12:00 | 336.3189 | 252.1185 | 329.6372 | 343.0006 | 288.8573 | 1990-03-08 12:00 | 252.1185 | 252.1185 | 252.1185 | 252.1185 | 252.1185 | 252.1185 | 329.6372 | 237.2969 | 299.1087 | 329.6372 | 304.6354 | 237.2969 | 343.0006 | 167.4522 | 290.1081 | 343.0006 | 299.7543 | 181.7773 | 288.8573 | 91.1576 | 226.3712 | 288.8573 | 237.7626 | 100.7476
1990-03-08 13:00 | 287.4181 | 234.85 | 287.1777 | 287.6586 | 235.7169 | 1990-03-08 13:00 | 234.85 | 234.85 | 234.85 | 234.85 | 234.85 | 234.85 | 287.1777 | 240.5319 | 248.4216 | 287.1777 | 283.948 | 240.5319 | 287.6586 | 128.1432 | 220.2519 | 287.6586 | 282.0683 | 206.4427 | 235.7169 | 89.7907 | 156.8271 | 235.7169 | 229.1708 | 140.6391
1990-03-08 14:00 | 235.1795 | 193.6742 | 235.4863 | 234.8727 | 191.532 | 1990-03-08 14:00 | 193.6742 | 193.6742 | 193.6742 | 193.6742 | 193.6742 | 193.6742 | 235.4863 | 218.63 | 189.2072 | 235.4863 | 247.5319 | 218.63 | 234.8727 | 106.7889 | 154.1642 | 234.8727 | 255.7033 | 205.6301 | 191.532 | 74.0406 | 97.5362 | 191.532 | 215.7768 | 157.3635
1990-03-08 15:00 | 164.7372 | 137.2861 | 165.5599 | 163.9146 | 132.4984 | 1990-03-08 15:00 | 137.2861 | 137.2861 | 137.2861 | 137.2861 | 137.2861 | 137.2861 | 165.5599 | 173.5012 | 119.5879 | 165.5599 | 187.7344 | 173.5012 | 163.9146 | 77.3265 | 83.9673 | 163.9146 | 202.2454 | 177.696 | 132.4984 | 52.5924 | 52.5924 | 132.4984 | 176.8743 | 148.4219
1990-03-08 16:00 | 80.3652 | 68.4044 | 81.351 | 79.3794 | 62.9136 | 1990-03-08 16:00 | 68.4044 | 68.4044 | 68.4044 | 68.4044 | 68.4044 | 68.4044 | 81.351 | 101.2567 | 49.9788 | 81.351 | 103.4155 | 101.2567 | 79.3794 | 39.6949 | 39.6949 | 79.3794 | 117.5405 | 113.8092 | 62.9136 | 25.4954 | 25.4954 | 62.9136 | 106.8336 | 102.5268
1990-03-08 17:00 | 9.3158 | 9.1053 | 10.0406 | 8.591 | 5.099 | 1990-03-08 17:00 | 9.1053 | 9.1053 | 9.1053 | 9.1053 | 9.1053 | 9.1053 | 10.0406 | 17.0036 | 7.4026 | 10.0406 | 15.9418 | 17.0036 | 8.591 | 4.4375 | 4.4375 | 8.591 | 18.8233 | 20.6681 | 5.099 | 0 | 0 | 5.099 | 16.8067 | 18.9256
1990-03-08 18:00 | 0 | 0 | 0 | 0 | 0 | 1990-03-08 18:00 | 0 | 0 | 0 | 0 | 0 | 0 | 0 | 0 | 0 | 0 | 0 | 0 | 0 | 0 | 0 | 0 | 0 | 0 | 0 | 0 | 0 | 0 | 0 | 0
1990-03-08 19:00 | 0 | 0 | 0 | 0 | 0 | 1990-03-08 19:00 | 0 | 0 | 0 | 0 | 0 | 0 | 0 | 0 | 0 | 0 | 0 | 0 | 0 | 0 | 0 | 0 | 0 | 0 | 0 | 0 | 0 | 0 | 0 | 0
1990-03-08 20:00 | 0 | 0 | 0 | 0 | 0 | 1990-03-08 20:00 | 0 | 0 | 0 | 0 | 0 | 0 | 0 | 0 | 0 | 0 | 0 | 0 | 0 | 0 | 0 | 0 | 0 | 0 | 0 | 0 | 0 | 0 | 0 | 0
1990-03-08 21:00 | 0 | 0 | 0 | 0 | 0 | 1990-03-08 21:00 | 0 | 0 | 0 | 0 | 0 | 0 | 0 | 0 | 0 | 0 | 0 | 0 | 0 | 0 | 0 | 0 | 0 | 0 | 0 | 0 | 0 | 0 | 0 | 0
1990-03-08 22:00 | 0 | 0 | 0 | 0 | 0 | 1990-03-08 22:00 | 0 | 0 | 0 | 0 | 0 | 0 | 0 | 0 | 0 | 0 | 0 | 0 | 0 | 0 | 0 | 0 | 0 | 0 | 0 | 0 | 0 | 0 | 0 | 0
1990-03-08 23:00 | 0 | 0 | 0 | 0 | 0 | 1990-03-08 23:00 | 0 | 0 | 0 | 0 | 0 | 0 | 0 | 0 | 0 | 0 | 0 | 0 | 0 | 0 | 0 | 0 | 0 | 0 | 0 | 0 | 0 | 0 | 0 | 0
1990-03-09 | 0 | 0 | 0 | 0 | 0 | 1990-03-09 | 0 | 0 | 0 | 0 | 0 | 0 | 0 | 0 | 0 | 0 | 0 | 0 | 0 | 0 | 0 | 0 | 0 | 0 | 0 | 0 | 0 | 0 | 0 | 0
1990-03-09 01:00 | 0 | 0 | 0 | 0 | 0 | 1990-03-09 01:00 | 0 | 0 | 0 | 0 | 0 | 0 | 0 | 0 | 0 | 0 | 0 | 0 | 0 | 0 | 0 | 0 | 0 | 0 | 0 | 0 | 0 | 0 | 0 | 0
1990-03-09 02:00 | 0 | 0 | 0 | 0 | 0 | 1990-03-09 02:00 | 0 | 0 | 0 | 0 | 0 | 0 | 0 | 0 | 0 | 0 | 0 | 0 | 0 | 0 | 0 | 0 | 0 | 0 | 0 | 0 | 0 | 0 | 0 | 0
1990-03-09 03:00 | 0 | 0 | 0 | 0 | 0 | 1990-03-09 03:00 | 0 | 0 | 0 | 0 | 0 | 0 | 0 | 0 | 0 | 0 | 0 | 0 | 0 | 0 | 0 | 0 | 0 | 0 | 0 | 0 | 0 | 0 | 0 | 0
1990-03-09 04:00 | 0 | 0 | 0 | 0 | 0 | 1990-03-09 04:00 | 0 | 0 | 0 | 0 | 0 | 0 | 0 | 0 | 0 | 0 | 0 | 0 | 0 | 0 | 0 | 0 | 0 | 0 | 0 | 0 | 0 | 0 | 0 | 0
1990-03-09 05:00 | 0 | 0 | 0 | 0 | 0 | 1990-03-09 05:00 | 0 | 0 | 0 | 0 | 0 | 0 | 0 | 0 | 0 | 0 | 0 | 0 | 0 | 0 | 0 | 0 | 0 | 0 | 0 | 0 | 0 | 0 | 0 | 0
1990-03-09 06:00 | 0 | 0 | 0 | 0 | 0 | 1990-03-09 06:00 | 0 | 0 | 0 | 0 | 0 | 0 | 0 | 0 | 0 | 0 | 0 | 0 | 0 | 0 | 0 | 0 | 0 | 0 | 0 | 0 | 0 | 0 | 0 | 0
1990-03-09 07:00 | 103.8607 | 47.4243 | 93.2795 | 114.4419 | 104.9592 | 1990-03-09 07:00 | 47.4243 | 47.4243 | 47.4243 | 47.4243 | 47.4243 | 47.4243 | 93.2795 | 27.97 | 193.9643 | 93.2795 | 27.97 | 27.97 | 114.4419 | 307.5093 | 286.0839 | 114.4419 | 21.0008 | 21.0008 | 104.9592 | 326.5544 | 302.0802 | 104.9592 | 12.5238 | 12.5238
1990-03-09 08:00 | 191.073 | 117.1203 | 180.3467 | 201.7992 | 175.9185 | 1990-03-09 08:00 | 117.1203 | 117.1203 | 117.1203 | 117.1203 | 117.1203 | 117.1203 | 180.3467 | 64.1206 | 247.4653 | 180.3467 | 69.0528 | 64.1206 | 201.7992 | 293.1825 | 316.2102 | 201.7992 | 50.2253 | 50.2253 | 175.9185 | 281.7676 | 308.4219 | 175.9185 | 32.9622 | 32.9622
1990-03-09 09:00 | 168.7102 | 143.1093 | 170.3096 | 167.1108 | 134.0385 | 1990-03-09 09:00 | 143.1093 | 143.1093 | 143.1093 | 143.1093 | 143.1093 | 143.1093 | 170.3096 | 101.5605 | 187.9596 | 170.3096 | 129.2888 | 101.5605 | 167.1108 | 170.3312 | 197.6412 | 167.1108 | 95.7679 | 80.8797 | 134.0385 | 137.7737 | 169.389 | 134.0385 | 54.9917 | 54.9917
1990-03-09 10:00 | 415.6411 | 275.226 | 397.636 | 433.6461 | 376.1223 | 1990-03-09 10:00 | 275.226 | 275.226 | 275.226 | 275.226 | 275.226 | 275.226 | 397.636 | 163.625 | 416.1927 | 397.636 | 295.4027 | 163.625 | 433.6461 | 337.5521 | 465.275 | 433.6461 | 256.2727 | 114.6359 | 376.1223 | 262.5339 | 413.3573 | 376.1223 | 166.0206 | 79.7507
1990-03-09 11:00 | 477.0062 | 317.8948 | 456.7968 | 497.2157 | 431.7741 | 1990-03-09 11:00 | 317.8948 | 317.8948 | 317.8948 | 317.8948 | 317.8948 | 317.8948 | 456.7968 | 249.0075 | 439.8356 | 456.7968 | 380.192 | 249.0075 | 497.2157 | 290.488 | 468.1777 | 497.2157 | 365.1782 | 132.1545 | 431.7741 | 185.37 | 397.3774 | 431.7741 | 274.9436 | 91.8503
1990-03-09 12:00 | 696.3136 | 405.5501 | 653.3977 | 739.2295 | 665.9408 | 1990-03-09 12:00 | 405.5501 | 405.5501 | 405.5501 | 405.5501 | 405.5501 | 405.5501 | 653.3977 | 385.1793 | 568.0199 | 653.3977 | 584.4828 | 385.1793 | 739.2295 | 228.8564 | 597.5227 | 739.2295 | 625.0925 | 275.9222 | 665.9408 | 63.2772 | 491.3769 | 665.9408 | 525.6087 | 104.2537
1990-03-09 13:00 | 778.3645 | 444.3509 | 729.1215 | 827.6075 | 752.4063 | 1990-03-09 13:00 | 444.3509 | 444.3509 | 444.3509 | 444.3509 | 444.3509 | 444.3509 | 729.1215 | 526.6236 | 561.5548 | 729.1215 | 716.5786 | 526.6236 | 827.6075 | 73.3041 | 547.6119 | 827.6075 | 807.6384 | 486.2957 | 752.4063 | 49.2367 | 402.5924 | 752.4063 | 727.647 | 326.7814
1990-03-09 14:00 | 572.9677 | 327.0467 | 535.3667 | 610.5687 | 547.2479 | 1990-03-09 14:00 | 327.0467 | 327.0467 | 327.0467 | 327.0467 | 327.0467 | 327.0467 | 535.3667 | 470.2349 | 347.8312 | 535.3667 | 582.4287 | 470.2349 | 610.5687 | 78.1442 | 288.3349 | 610.5687 | 686.1402 | 501.5208 | 547.2479 | 52.8539 | 158.5782 | 547.2479 | 638.2841 | 415.9156
1990-03-09 15:00 | 422.6215 | 219.61 | 388.8174 | 456.4256 | 411.922 | 1990-03-09 15:00 | 219.61 | 219.61 | 219.61 | 219.61 | 219.61 | 219.61 | 388.8174 | 426.1221 | 172.1462 | 388.8174 | 487.9769 | 426.1221 | 456.4256 | 47.7702 | 80.5473 | 456.4256 | 619.0176 | 518.7338 | 411.922 | 31.012 | 31.012 | 411.922 | 602.7148 | 485.124
1990-03-09 16:00 | 190.9805 | 100.6765 | 175.6679 | 206.2932 | 184.8531 | 1990-03-09 16:00 | 100.6765 | 100.6765 | 100.6765 | 100.6765 | 100.6765 | 100.6765 | 175.6679 | 260.335 | 41.8794 | 175.6679 | 268.7232 | 260.335 | 206.2932 | 37.428 | 37.428 | 206.2932 | 363.3817 | 349.4718 | 184.8531 | 23.8488 | 23.8488 | 184.8531 | 366.3002 | 350.3449
1990-03-09 17:00 | 47.7907 | 20.3377 | 42.0885 | 53.4929 | 49.5849 | 1990-03-09 17:00 | 20.3377 | 20.3377 | 20.3377 | 20.3377 | 20.3377 | 20.3377 | 42.0885 | 117.2062 | 14.4583 | 42.0885 | 105.3795 | 117.2062 | 53.4929 | 10.1478 | 10.1478 | 53.4929 | 162.6834 | 182.9258 | 49.5849 | 4.8731 | 4.8731 | 49.5849 | 175.0083 | 198.1539
1990-03-09 18:00 | 0 | 0 | 0 | 0 | 0 | 1990-03-09 18:00 | 0 | 0 | 0 | 0 | 0 | 0 | 0 | 0 | 0 | 0 | 0 | 0 | 0 | 0 | 0 | 0 | 0 | 0 | 0 | 0 | 0 | 0 | 0 | 0
1990-03-09 19:00 | 0 | 0 | 0 | 0 | 0 | 1990-03-09 19:00 | 0 | 0 | 0 | 0 | 0 | 0 | 0 | 0 | 0 | 0 | 0 | 0 | 0 | 0 | 0 | 0 | 0 | 0 | 0 | 0 | 0 | 0 | 0 | 0
1990-03-09 20:00 | 0 | 0 | 0 | 0 | 0 | 1990-03-09 20:00 | 0 | 0 | 0 | 0 | 0 | 0 | 0 | 0 | 0 | 0 | 0 | 0 | 0 | 0 | 0 | 0 | 0 | 0 | 0 | 0 | 0 | 0 | 0 | 0
1990-03-09 21:00 | 0 | 0 | 0 | 0 | 0 | 1990-03-09 21:00 | 0 | 0 | 0 | 0 | 0 | 0 | 0 | 0 | 0 | 0 | 0 | 0 | 0 | 0 | 0 | 0 | 0 | 0 | 0 | 0 | 0 | 0 | 0 | 0
1990-03-09 22:00 | 0 | 0 | 0 | 0 | 0 | 1990-03-09 22:00 | 0 | 0 | 0 | 0 | 0 | 0 | 0 | 0 | 0 | 0 | 0 | 0 | 0 | 0 | 0 | 0 | 0 | 0 | 0 | 0 | 0 | 0 | 0 | 0
1990-03-09 23:00 | 0 | 0 | 0 | 0 | 0 | 1990-03-09 23:00 | 0 | 0 | 0 | 0 | 0 | 0 | 0 | 0 | 0 | 0 | 0 | 0 | 0 | 0 | 0 | 0 | 0 | 0 | 0 | 0 | 0 | 0 | 0 | 0
1990-03-10 | 0 | 0 | 0 | 0 | 0 | 1990-03-10 | 0 | 0 | 0 | 0 | 0 | 0 | 0 | 0 | 0 | 0 | 0 | 0 | 0 | 0 | 0 | 0 | 0 | 0 | 0 | 0 | 0 | 0 | 0 | 0
1990-03-10 01:00 | 0 | 0 | 0 | 0 | 0 | 1990-03-10 01:00 | 0 | 0 | 0 | 0 | 0 | 0 | 0 | 0 | 0 | 0 | 0 | 0 | 0 | 0 | 0 | 0 | 0 | 0 | 0 | 0 | 0 | 0 | 0 | 0
1990-03-10 02:00 | 0 | 0 | 0 | 0 | 0 | 1990-03-10 02:00 | 0 | 0 | 0 | 0 | 0 | 0 | 0 | 0 | 0 | 0 | 0 | 0 | 0 | 0 | 0 | 0 | 0 | 0 | 0 | 0 | 0 | 0 | 0 | 0
1990-03-10 03:00 | 0 | 0 | 0 | 0 | 0 | 1990-03-10 03:00 | 0 | 0 | 0 | 0 | 0 | 0 | 0 | 0 | 0 | 0 | 0 | 0 | 0 | 0 | 0 | 0 | 0 | 0 | 0 | 0 | 0 | 0 | 0 | 0
1990-03-10 04:00 | 0 | 0 | 0 | 0 | 0 | 1990-03-10 04:00 | 0 | 0 | 0 | 0 | 0 | 0 | 0 | 0 | 0 | 0 | 0 | 0 | 0 | 0 | 0 | 0 | 0 | 0 | 0 | 0 | 0 | 0 | 0 | 0
1990-03-10 05:00 | 0 | 0 | 0 | 0 | 0 | 1990-03-10 05:00 | 0 | 0 | 0 | 0 | 0 | 0 | 0 | 0 | 0 | 0 | 0 | 0 | 0 | 0 | 0 | 0 | 0 | 0 | 0 | 0 | 0 | 0 | 0 | 0
1990-03-10 06:00 | 0 | 0 | 0 | 0 | 0 | 1990-03-10 06:00 | 0 | 0 | 0 | 0 | 0 | 0 | 0 | 0 | 0 | 0 | 0 | 0 | 0 | 0 | 0 | 0 | 0 | 0 | 0 | 0 | 0 | 0 | 0 | 0
1990-03-10 07:00 | 49.9892 | 33.9095 | 48.2854 | 51.693 | 43.0667 | 1990-03-10 07:00 | 33.9095 | 33.9095 | 33.9095 | 33.9095 | 33.9095 | 33.9095 | 48.2854 | 24.5492 | 84.7192 | 48.2854 | 24.5492 | 24.5492 | 51.693 | 123.1184 | 114.7946 | 51.693 | 18.2213 | 18.2213 | 43.0667 | 125.1356 | 115.5657 | 43.0667 | 10.4555 | 10.4555
1990-03-10 08:00 | 169.4185 | 117.1399 | 163.7064 | 175.1305 | 148.1713 | 1990-03-10 08:00 | 117.1399 | 117.1399 | 117.1399 | 117.1399 | 117.1399 | 117.1399 | 163.7064 | 70.3852 | 216.9886 | 163.7064 | 76.2166 | 70.3852 | 175.1305 | 248.3608 | 266.5544 | 175.1305 | 55.3653 | 55.3653 | 148.1713 | 233.0152 | 254.0066 | 148.1713 | 36.67 | 36.67
1990-03-10 09:00 | 508.5007 | 281.2124 | 472.4003 | 544.6011 | 487.6264 | 1990-03-10 09:00 | 281.2124 | 281.2124 | 281.2124 | 281.2124 | 281.2124 | 281.2124 | 472.4003 | 84.7016 | 562.9141 | 472.4003 | 249.8844 | 84.7016 | 544.6011 | 562.0417 | 691.3337 | 544.6011 | 158.2876 | 66.9193 | 487.6264 | 508.2616 | 661.7179 | 487.6264 | 44.7393 | 44.7393
1990-03-10 10:00 | 633.4189 | 350.7629 | 590.1152 | 676.7225 | 609.4539 | 1990-03-10 10:00 | 350.7629 | 350.7629 | 350.7629 | 350.7629 | 350.7629 | 350.7629 | 590.1152 | 139.6983 | 623.4733 | 590.1152 | 398.3528 | 139.6983 | 676.7225 | 505.0078 | 730.8719 | 676.7225 | 350.2739 | 62.7447 | 609.4539 | 400.974 | 674.5633 | 609.4539 | 213.5299 | 41.614
1990-03-10 11:00 | 694.1692 | 400.899 | 650.8508 | 737.4876 | 663.5235 | 1990-03-10 11:00 | 400.899 | 400.899 | 400.899 | 400.899 | 400.899 | 400.899 | 650.8508 | 286.0252 | 622.6474 | 650.8508 | 520.8152 | 286.0252 | 737.4876 | 387.3085 | 691.3532 | 737.4876 | 519.3965 | 97.3225 | 663.5235 | 234.2486 | 607.2836 | 663.5235 | 395.6751 | 56.878
1990-03-10 12:00 | 537.0362 | 350.3167 | 512.6238 | 561.4486 | 489.8365 | 1990-03-10 12:00 | 350.3167 | 350.3167 | 350.3167 | 350.3167 | 350.3167 | 350.3167 | 512.6238 | 330.6615 | 452.5456 | 512.6238 | 464.2383 | 330.6615 | 561.4486 | 212.4101 | 458.7166 | 561.4486 | 478.9619 | 243.9932 | 489.8365 | 89.4587 | 367.0685 | 489.8365 | 391.2408 | 112.1921
1990-03-10 13:00 | 571.7545 | 346.1823 | 539.195 | 604.3139 | 535.5806 | 1990-03-10 13:00 | 346.1823 | 346.1823 | 346.1823 | 346.1823 | 346.1823 | 346.1823 | 539.195 | 399.7497 | 421.7718 | 539.195 | 530.5942 | 399.7497 | 604.3139 | 104.9141 | 403.9019 | 604.3139 | 590.1238 | 365.3378 | 535.5806 | 72.3261 | 294.7081 | 535.5806 | 518.3318 | 248.0022
1990-03-10 14:00 | 545.1667 | 312.7063 | 509.7186 | 580.6148 | 517.5074 | 1990-03-10 14:00 | 312.7063 | 312.7063 | 312.7063 | 312.7063 | 312.7063 | 312.7063 | 509.7186 | 449.0571 | 331.2867 | 509.7186 | 555.3946 | 449.0571 | 580.6148 | 75.6286 | 273.0526 | 580.6148 | 654.7122 | 478.2662 | 517.5074 | 50.9861 | 148.3822 | 517.5074 | 606.7667 | 395.2159
1990-03-10 15:00 | 383.7058 | 212.7294 | 356.5947 | 410.817 | 365.7821 | 1990-03-10 15:00 | 212.7294 | 212.7294 | 212.7294 | 212.7294 | 212.7294 | 212.7294 | 356.5947 | 390.6871 | 168.4777 | 356.5947 | 444.1666 | 390.6871 | 410.817 | 58.0365 | 84.0057 | 410.817 | 556.8963 | 468.2098 | 365.7821 | 38.4006 | 38.4006 | 365.7821 | 536.6348 | 433.0688
1990-03-10 16:00 | 240.797 | 115.4872 | 218.6617 | 262.9324 | 238.2057 | 1990-03-10 16:00 | 115.4872 | 115.4872 | 115.4872 | 115.4872 | 115.4872 | 115.4872 | 218.6617 | 334.804 | 34.6931 | 218.6617 | 345.1678 | 334.804 | 262.9324 | 30.9048 | 30.9048 | 262.9324 | 474.2189 | 457.2196 | 238.2057 | 19.2264 | 19.2264 | 238.2057 | 482.509 | 462.9316
1990-03-10 17:00 | 20.0862 | 14.2123 | 19.607 | 20.5654 | 16.3401 | 1990-03-10 17:00 | 14.2123 | 14.2123 | 14.2123 | 14.2123 | 14.2123 | 14.2123 | 19.607 | 43.4585 | 11.1583 | 19.607 | 39.5 | 43.4585 | 20.5654 | 7.4519 | 7.4519 | 20.5654 | 55.2634 | 62.1401 | 16.3401 | 2.9718 | 2.9718 | 16.3401 | 56.0661 | 63.9716
1990-03-10 18:00 | 0 | 0 | 0 | 0 | 0 | 1990-03-10 18:00 | 0 | 0 | 0 | 0 | 0 | 0 | 0 | 0 | 0 | 0 | 0 | 0 | 0 | 0 | 0 | 0 | 0 | 0 | 0 | 0 | 0 | 0 | 0 | 0
1990-03-10 19:00 | 0 | 0 | 0 | 0 | 0 | 1990-03-10 19:00 | 0 | 0 | 0 | 0 | 0 | 0 | 0 | 0 | 0 | 0 | 0 | 0 | 0 | 0 | 0 | 0 | 0 | 0 | 0 | 0 | 0 | 0 | 0 | 0
1990-03-10 20:00 | 0 | 0 | 0 | 0 | 0 | 1990-03-10 20:00 | 0 | 0 | 0 | 0 | 0 | 0 | 0 | 0 | 0 | 0 | 0 | 0 | 0 | 0 | 0 | 0 | 0 | 0 | 0 | 0 | 0 | 0 | 0 | 0
1990-03-10 21:00 | 0 | 0 | 0 | 0 | 0 | 1990-03-10 21:00 | 0 | 0 | 0 | 0 | 0 | 0 | 0 | 0 | 0 | 0 | 0 | 0 | 0 | 0 | 0 | 0 | 0 | 0 | 0 | 0 | 0 | 0 | 0 | 0
1990-03-10 22:00 | 0 | 0 | 0 | 0 | 0 | 1990-03-10 22:00 | 0 | 0 | 0 | 0 | 0 | 0 | 0 | 0 | 0 | 0 | 0 | 0 | 0 | 0 | 0 | 0 | 0 | 0 | 0 | 0 | 0 | 0 | 0 | 0
1990-03-10 23:00 | 0 | 0 | 0 | 0 | 0 | 1990-03-10 23:00 | 0 | 0 | 0 | 0 | 0 | 0 | 0 | 0 | 0 | 0 | 0 | 0 | 0 | 0 | 0 | 0 | 0 | 0 | 0 | 0 | 0 | 0 | 0 | 0
1990-03-11 | 0 | 0 | 0 | 0 | 0 | 1990-03-11 | 0 | 0 | 0 | 0 | 0 | 0 | 0 | 0 | 0 | 0 | 0 | 0 | 0 | 0 | 0 | 0 | 0 | 0 | 0 | 0 | 0 | 0 | 0 | 0
1990-03-11 01:00 | 0 | 0 | 0 | 0 | 0 | 1990-03-11 01:00 | 0 | 0 | 0 | 0 | 0 | 0 | 0 | 0 | 0 | 0 | 0 | 0 | 0 | 0 | 0 | 0 | 0 | 0 | 0 | 0 | 0 | 0 | 0 | 0
1990-03-11 02:00 | 0 | 0 | 0 | 0 | 0 | 1990-03-11 02:00 | 0 | 0 | 0 | 0 | 0 | 0 | 0 | 0 | 0 | 0 | 0 | 0 | 0 | 0 | 0 | 0 | 0 | 0 | 0 | 0 | 0 | 0 | 0 | 0
1990-03-11 03:00 | 0 | 0 | 0 | 0 | 0 | 1990-03-11 03:00 | 0 | 0 | 0 | 0 | 0 | 0 | 0 | 0 | 0 | 0 | 0 | 0 | 0 | 0 | 0 | 0 | 0 | 0 | 0 | 0 | 0 | 0 | 0 | 0
1990-03-11 04:00 | 0 | 0 | 0 | 0 | 0 | 1990-03-11 04:00 | 0 | 0 | 0 | 0 | 0 | 0 | 0 | 0 | 0 | 0 | 0 | 0 | 0 | 0 | 0 | 0 | 0 | 0 | 0 | 0 | 0 | 0 | 0 | 0
1990-03-11 05:00 | 0 | 0 | 0 | 0 | 0 | 1990-03-11 05:00 | 0 | 0 | 0 | 0 | 0 | 0 | 0 | 0 | 0 | 0 | 0 | 0 | 0 | 0 | 0 | 0 | 0 | 0 | 0 | 0 | 0 | 0 | 0 | 0
1990-03-11 06:00 | 0 | 0 | 0 | 0 | 0 | 1990-03-11 06:00 | 0 | 0 | 0 | 0 | 0 | 0 | 0 | 0 | 0 | 0 | 0 | 0 | 0 | 0 | 0 | 0 | 0 | 0 | 0 | 0 | 0 | 0 | 0 | 0
1990-03-11 07:00 | 0 | 0 | 0 | 0 | 0 | 1990-03-11 07:00 | 0 | 0 | 0 | 0 | 0 | 0 | 0 | 0 | 0 | 0 | 0 | 0 | 0 | 0 | 0 | 0 | 0 | 0 | 0 | 0 | 0 | 0 | 0 | 0
1990-03-11 08:00 | 132.2772 | 100.8604 | 130.4782 | 134.0762 | 110.3864 | 1990-03-11 08:00 | 100.8604 | 100.8604 | 100.8604 | 100.8604 | 100.8604 | 100.8604 | 130.4782 | 68.898 | 166.1857 | 130.4782 | 72.4882 | 68.898 | 134.0762 | 183.6577 | 195.6721 | 134.0762 | 54.1297 | 54.1297 | 110.3864 | 167.5872 | 181.4723 | 110.3864 | 35.761 | 35.761
1990-03-11 09:00 | 134.5568 | 126.0867 | 139.2306 | 129.883 | 100.2966 | 1990-03-11 09:00 | 126.0867 | 126.0867 | 126.0867 | 126.0867 | 126.0867 | 126.0867 | 139.2306 | 98.7096 | 149.8528 | 139.2306 | 114.7864 | 98.7096 | 129.883 | 132.1159 | 148.3067 | 129.883 | 87.3661 | 78.4663 | 100.2966 | 102.8608 | 121.5199 | 100.2966 | 53.1661 | 53.1661
1990-03-11 10:00 | 217.5361 | 190.5695 | 221.1028 | 213.9694 | 170.4024 | 1990-03-11 10:00 | 190.5695 | 190.5695 | 190.5695 | 190.5695 | 190.5695 | 190.5695 | 221.1028 | 146.4864 | 227.3407 | 221.1028 | 187.8437 | 146.4864 | 213.9694 | 182.405 | 224.7793 | 213.9694 | 155.8895 | 111.5228 | 170.4024 | 133.6877 | 182.9964 | 170.4024 | 102.942 | 77.3446
1990-03-11 11:00 | 466.5491 | 315.0792 | 448.165 | 484.9331 | 418.5549 | 1990-03-11 11:00 | 315.0792 | 315.0792 | 315.0792 | 315.0792 | 315.0792 | 315.0792 | 448.165 | 248.4033 | 431.7297 | 448.165 | 374.4165 | 248.4033 | 484.9331 | 285.6923 | 456.8507 | 484.9331 | 357.7812 | 133.9169 | 418.5549 | 181.1022 | 385.2911 | 418.5549 | 267.4574 | 91.43
1990-03-11 12:00 | 692.1899 | 417.1908 | 653.3265 | 731.0533 | 652.7509 | 1990-03-11 12:00 | 417.1908 | 417.1908 | 417.1908 | 417.1908 | 417.1908 | 417.1908 | 653.3265 | 394.3314 | 569.9076 | 653.3265 | 586.9999 | 394.3314 | 731.0533 | 233.3243 | 591.8983 | 731.0533 | 620.6596 | 282.2025 | 652.7509 | 69.3242 | 480.7238 | 652.7509 | 516.5226 | 105.9998
1990-03-11 13:00 | 582.5819 | 358.8325 | 551.1726 | 613.9912 | 542.5951 | 1990-03-11 13:00 | 358.8325 | 358.8325 | 358.8325 | 358.8325 | 358.8325 | 358.8325 | 551.1726 | 412.4193 | 433.2955 | 551.1726 | 543.0731 | 412.4193 | 613.9912 | 111.1665 | 412.7685 | 613.9912 | 600.5878 | 376.1705 | 542.5951 | 76.9811 | 299.8442 | 542.5951 | 526.2688 | 255.4568
1990-03-11 14:00 | 245.3912 | 201.4771 | 245.733 | 245.0495 | 199.1814 | 1990-03-11 14:00 | 201.4771 | 201.4771 | 201.4771 | 201.4771 | 201.4771 | 201.4771 | 245.733 | 228.9266 | 196.0747 | 245.733 | 259.1678 | 228.9266 | 245.0495 | 107.5429 | 158.4003 | 245.0495 | 268.3209 | 215.8777 | 199.1814 | 74.554 | 98.0537 | 199.1814 | 226.2939 | 165.0752
1990-03-11 15:00 | 157.3384 | 136.3105 | 159.6954 | 154.9814 | 123.1191 | 1990-03-11 15:00 | 136.3105 | 136.3105 | 136.3105 | 136.3105 | 136.3105 | 136.3105 | 159.6954 | 167.7281 | 118.8152 | 159.6954 | 179.849 | 167.7281 | 154.9814 | 78.2706 | 83.832 | 154.9814 | 189.8746 | 168.9054 | 123.1191 | 53.2275 | 53.2275 | 123.1191 | 163.4472 | 139.2066
1990-03-11 16:00 | 41.4175 | 43.082 | 44.3435 | 38.4916 | 27.1464 | 1990-03-11 16:00 | 43.082 | 43.082 | 43.082 | 43.082 | 43.082 | 43.082 | 44.3435 | 50.1282 | 35.4584 | 44.3435 | 50.6077 | 50.1282 | 38.4916 | 27.3235 | 27.3235 | 38.4916 | 49.3366 | 48.5031 | 27.1464 | 16.7298 | 16.7298 | 27.1464 | 39.5539 | 38.5968
1990-03-11 17:00 | 33.9642 | 19.7544 | 31.6774 | 36.251 | 31.1576 | 1990-03-11 17:00 | 19.7544 | 19.7544 | 19.7544 | 19.7544 | 19.7544 | 19.7544 | 31.6774 | 80.1787 | 14.7561 | 31.6774 | 71.888 | 80.1787 | 36.251 | 10.3745 | 10.3745 | 36.251 | 106.0372 | 120.3088 | 31.1576 | 5.0146 | 5.0146 | 31.1576 | 111.2661 | 127.652
1990-03-11 18:00 | 0 | 0 | 0 | 0 | 0 | 1990-03-11 18:00 | 0 | 0 | 0 | 0 | 0 | 0 | 0 | 0 | 0 | 0 | 0 | 0 | 0 | 0 | 0 | 0 | 0 | 0 | 0 | 0 | 0 | 0 | 0 | 0
1990-03-11 19:00 | 0 | 0 | 0 | 0 | 0 | 1990-03-11 19:00 | 0 | 0 | 0 | 0 | 0 | 0 | 0 | 0 | 0 | 0 | 0 | 0 | 0 | 0 | 0 | 0 | 0 | 0 | 0 | 0 | 0 | 0 | 0 | 0
1990-03-11 20:00 | 0 | 0 | 0 | 0 | 0 | 1990-03-11 20:00 | 0 | 0 | 0 | 0 | 0 | 0 | 0 | 0 | 0 | 0 | 0 | 0 | 0 | 0 | 0 | 0 | 0 | 0 | 0 | 0 | 0 | 0 | 0 | 0
1990-03-11 21:00 | 0 | 0 | 0 | 0 | 0 | 1990-03-11 21:00 | 0 | 0 | 0 | 0 | 0 | 0 | 0 | 0 | 0 | 0 | 0 | 0 | 0 | 0 | 0 | 0 | 0 | 0 | 0 | 0 | 0 | 0 | 0 | 0
1990-03-11 22:00 | 0 | 0 | 0 | 0 | 0 | 1990-03-11 22:00 | 0 | 0 | 0 | 0 | 0 | 0 | 0 | 0 | 0 | 0 | 0 | 0 | 0 | 0 | 0 | 0 | 0 | 0 | 0 | 0 | 0 | 0 | 0 | 0
1990-03-11 23:00 | 0 | 0 | 0 | 0 | 0 | 1990-03-11 23:00 | 0 | 0 | 0 | 0 | 0 | 0 | 0 | 0 | 0 | 0 | 0 | 0 | 0 | 0 | 0 | 0 | 0 | 0 | 0 | 0 | 0 | 0 | 0 | 0
1990-03-12 | 0 | 0 | 0 | 0 | 0 | 1990-03-12 | 0 | 0 | 0 | 0 | 0 | 0 | 0 | 0 | 0 | 0 | 0 | 0 | 0 | 0 | 0 | 0 | 0 | 0 | 0 | 0 | 0 | 0 | 0 | 0
1990-03-12 01:00 | 0 | 0 | 0 | 0 | 0 | 1990-03-12 01:00 | 0 | 0 | 0 | 0 | 0 | 0 | 0 | 0 | 0 | 0 | 0 | 0 | 0 | 0 | 0 | 0 | 0 | 0 | 0 | 0 | 0 | 0 | 0 | 0
1990-03-12 02:00 | 0 | 0 | 0 | 0 | 0 | 1990-03-12 02:00 | 0 | 0 | 0 | 0 | 0 | 0 | 0 | 0 | 0 | 0 | 0 | 0 | 0 | 0 | 0 | 0 | 0 | 0 | 0 | 0 | 0 | 0 | 0 | 0
1990-03-12 03:00 | 0 | 0 | 0 | 0 | 0 | 1990-03-12 03:00 | 0 | 0 | 0 | 0 | 0 | 0 | 0 | 0 | 0 | 0 | 0 | 0 | 0 | 0 | 0 | 0 | 0 | 0 | 0 | 0 | 0 | 0 | 0 | 0
1990-03-12 04:00 | 0 | 0 | 0 | 0 | 0 | 1990-03-12 04:00 | 0 | 0 | 0 | 0 | 0 | 0 | 0 | 0 | 0 | 0 | 0 | 0 | 0 | 0 | 0 | 0 | 0 | 0 | 0 | 0 | 0 | 0 | 0 | 0
1990-03-12 05:00 | 0 | 0 | 0 | 0 | 0 | 1990-03-12 05:00 | 0 | 0 | 0 | 0 | 0 | 0 | 0 | 0 | 0 | 0 | 0 | 0 | 0 | 0 | 0 | 0 | 0 | 0 | 0 | 0 | 0 | 0 | 0 | 0
1990-03-12 06:00 | 0 | 0 | 0 | 0 | 0 | 1990-03-12 06:00 | 0 | 0 | 0 | 0 | 0 | 0 | 0 | 0 | 0 | 0 | 0 | 0 | 0 | 0 | 0 | 0 | 0 | 0 | 0 | 0 | 0 | 0 | 0 | 0
1990-03-12 07:00 | 148.8014 | 58.3 | 131.6645 | 165.9384 | 152.1767 | 1990-03-12 07:00 | 58.3 | 58.3 | 58.3 | 58.3 | 58.3 | 58.3 | 131.6645 | 20.6667 | 295.0342 | 131.6645 | 20.6667 | 20.6667 | 165.9384 | 475.482 | 439.6282 | 165.9384 | 15.0506 | 15.0506 | 152.1767 | 507.498 | 466.7031 | 152.1767 | 8.1654 | 8.1654
1990-03-12 08:00 | 382.6077 | 184.9986 | 349.123 | 416.0923 | 374.6542 | 1990-03-12 08:00 | 184.9986 | 184.9986 | 184.9986 | 184.9986 | 184.9986 | 184.9986 | 349.123 | 30.8534 | 514.3043 | 349.123 | 60.5133 | 30.8534 | 416.0923 | 636.5885 | 684.7721 | 416.0923 | 23.076 | 23.076 | 374.6542 | 631.8313 | 687.4408 | 374.6542 | 13.6966 | 13.6966
1990-03-12 09:00 | 590.5594 | 313.1217 | 547.0876 | 634.0312 | 569.7048 | 1990-03-12 09:00 | 313.1217 | 313.1217 | 313.1217 | 313.1217 | 313.1217 | 313.1217 | 547.0876 | 34.576 | 656.9632 | 547.0876 | 268.451 | 34.576 | 634.0312 | 657.8005 | 808.4461 | 634.0312 | 151.0336 | 26.0583 | 569.7048 | 598.3224 | 777.9947 | 569.7048 | 15.7472 | 15.7472
1990-03-12 10:00 | 728.6567 | 405.9821 | 680.9209 | 776.3925 | 699.6137 | 1990-03-12 10:00 | 405.9821 | 405.9821 | 405.9821 | 405.9821 | 405.9821 | 405.9821 | 680.9209 | 143.8283 | 719.6148 | 680.9209 | 456.9128 | 143.8283 | 776.3925 | 581.6412 | 837.5974 | 776.3925 | 395.1215 | 27.7412 | 699.6137 | 457.9024 | 774.6494 | 699.6137 | 228.4089 | 16.9187
1990-03-12 11:00 | 803.3918 | 460.6676 | 754.4118 | 852.3718 | 770.404 | 1990-03-12 11:00 | 460.6676 | 460.6676 | 460.6676 | 460.6676 | 460.6676 | 460.6676 | 754.4118 | 310.6483 | 721.3416 | 754.4118 | 601.1391 | 310.6483 | 852.3718 | 434.8022 | 799.5385 | 852.3718 | 597.5675 | 68.6191 | 770.404 | 245.6152 | 704.1667 | 770.404 | 448.9356 | 18.2138
1990-03-12 12:00 | 804.8189 | 465.2153 | 756.6185 | 853.0194 | 771.0575 | 1990-03-12 12:00 | 465.2153 | 465.2153 | 465.2153 | 465.2153 | 465.2153 | 465.2153 | 756.6185 | 434.9318 | 654.7674 | 756.6185 | 676.3506 | 434.9318 | 853.0194 | 230.1017 | 686.5484 | 853.0194 | 722.8013 | 296.3002 | 771.0575 | 21.4515 | 561.4438 | 771.0575 | 607.2882 | 77.8107
1990-03-12 13:00 | 756.0569 | 431.9028 | 709.2312 | 802.8827 | 724.0343 | 1990-03-12 13:00 | 431.9028 | 431.9028 | 431.9028 | 431.9028 | 431.9028 | 431.9028 | 709.2312 | 512.1599 | 541.226 | 709.2312 | 698.7107 | 512.1599 | 802.8827 | 36.2017 | 520.8938 | 802.8827 | 786.0834 | 469.6559 | 724.0343 | 22.7639 | 371.6264 | 724.0343 | 703.1755 | 308.242
1990-03-12 14:00 | 655.597 | 362.8749 | 611.7604 | 699.4336 | 628.7822 | 1990-03-12 14:00 | 362.8749 | 362.8749 | 362.8749 | 362.8749 | 362.8749 | 362.8749 | 611.7604 | 539.5946 | 383.69 | 611.7604 | 668.9514 | 539.5946 | 699.4336 | 34.6913 | 309.2801 | 699.4336 | 790.647 | 580.8135 | 628.7822 | 21.7177 | 150.8348 | 628.7822 | 739.4942 | 482.7377
1990-03-12 15:00 | 493.1367 | 257.9801 | 455.2643 | 531.009 | 475.9796 | 1990-03-12 15:00 | 257.9801 | 257.9801 | 257.9801 | 257.9801 | 257.9801 | 257.9801 | 455.2643 | 505.6033 | 192.8423 | 455.2643 | 575.3979 | 505.6033 | 531.009 | 33.5489 | 74.3087 | 531.009 | 722.7187 | 613.3815 | 475.9796 | 20.9435 | 20.9435 | 475.9796 | 703.1276 | 574.1668
1990-03-12 16:00 | 280.141 | 133.7015 | 254.8801 | 305.4019 | 274.8606 | 1990-03-12 16:00 | 133.7015 | 133.7015 | 133.7015 | 133.7015 | 133.7015 | 133.7015 | 254.8801 | 397.6531 | 28.5127 | 254.8801 | 407.9993 | 397.6531 | 305.4019 | 26.1882 | 26.1882 | 305.4019 | 558.9523 | 542.2735 | 274.8606 | 15.9411 | 15.9411 | 274.8606 | 568.4465 | 549.2624
1990-03-12 17:00 | 70.4635 | 24.3339 | 61.1135 | 79.8134 | 74.1046 | 1990-03-12 17:00 | 24.3339 | 24.3339 | 24.3339 | 24.3339 | 24.3339 | 24.3339 | 61.1135 | 200.4682 | 13.6782 | 61.1135 | 176.1993 | 200.4682 | 79.8134 | 9.4931 | 9.4931 | 79.8134 | 276.0748 | 316.4267 | 74.1046 | 4.3761 | 4.3761 | 74.1046 | 299.4398 | 345.3067
1990-03-12 18:00 | 0 | 0 | 0 | 0 | 0 | 1990-03-12 18:00 | 0 | 0 | 0 | 0 | 0 | 0 | 0 | 0 | 0 | 0 | 0 | 0 | 0 | 0 | 0 | 0 | 0 | 0 | 0 | 0 | 0 | 0 | 0 | 0
1990-03-12 19:00 | 0 | 0 | 0 | 0 | 0 | 1990-03-12 19:00 | 0 | 0 | 0 | 0 | 0 | 0 | 0 | 0 | 0 | 0 | 0 | 0 | 0 | 0 | 0 | 0 | 0 | 0 | 0 | 0 | 0 | 0 | 0 | 0
1990-03-12 20:00 | 0 | 0 | 0 | 0 | 0 | 1990-03-12 20:00 | 0 | 0 | 0 | 0 | 0 | 0 | 0 | 0 | 0 | 0 | 0 | 0 | 0 | 0 | 0 | 0 | 0 | 0 | 0 | 0 | 0 | 0 | 0 | 0
1990-03-12 21:00 | 0 | 0 | 0 | 0 | 0 | 1990-03-12 21:00 | 0 | 0 | 0 | 0 | 0 | 0 | 0 | 0 | 0 | 0 | 0 | 0 | 0 | 0 | 0 | 0 | 0 | 0 | 0 | 0 | 0 | 0 | 0 | 0
1990-03-12 22:00 | 0 | 0 | 0 | 0 | 0 | 1990-03-12 22:00 | 0 | 0 | 0 | 0 | 0 | 0 | 0 | 0 | 0 | 0 | 0 | 0 | 0 | 0 | 0 | 0 | 0 | 0 | 0 | 0 | 0 | 0 | 0 | 0
1990-03-12 23:00 | 0 | 0 | 0 | 0 | 0 | 1990-03-12 23:00 | 0 | 0 | 0 | 0 | 0 | 0 | 0 | 0 | 0 | 0 | 0 | 0 | 0 | 0 | 0 | 0 | 0 | 0 | 0 | 0 | 0 | 0 | 0 | 0
1990-03-13 | 0 | 0 | 0 | 0 | 0 | 1990-03-13 | 0 | 0 | 0 | 0 | 0 | 0 | 0 | 0 | 0 | 0 | 0 | 0 | 0 | 0 | 0 | 0 | 0 | 0 | 0 | 0 | 0 | 0 | 0 | 0
1990-03-13 01:00 | 0 | 0 | 0 | 0 | 0 | 1990-03-13 01:00 | 0 | 0 | 0 | 0 | 0 | 0 | 0 | 0 | 0 | 0 | 0 | 0 | 0 | 0 | 0 | 0 | 0 | 0 | 0 | 0 | 0 | 0 | 0 | 0
1990-03-13 02:00 | 0 | 0 | 0 | 0 | 0 | 1990-03-13 02:00 | 0 | 0 | 0 | 0 | 0 | 0 | 0 | 0 | 0 | 0 | 0 | 0 | 0 | 0 | 0 | 0 | 0 | 0 | 0 | 0 | 0 | 0 | 0 | 0
1990-03-13 03:00 | 0 | 0 | 0 | 0 | 0 | 1990-03-13 03:00 | 0 | 0 | 0 | 0 | 0 | 0 | 0 | 0 | 0 | 0 | 0 | 0 | 0 | 0 | 0 | 0 | 0 | 0 | 0 | 0 | 0 | 0 | 0 | 0
1990-03-13 04:00 | 0 | 0 | 0 | 0 | 0 | 1990-03-13 04:00 | 0 | 0 | 0 | 0 | 0 | 0 | 0 | 0 | 0 | 0 | 0 | 0 | 0 | 0 | 0 | 0 | 0 | 0 | 0 | 0 | 0 | 0 | 0 | 0
1990-03-13 05:00 | 0 | 0 | 0 | 0 | 0 | 1990-03-13 05:00 | 0 | 0 | 0 | 0 | 0 | 0 | 0 | 0 | 0 | 0 | 0 | 0 | 0 | 0 | 0 | 0 | 0 | 0 | 0 | 0 | 0 | 0 | 0 | 0
1990-03-13 06:00 | 0 | 0 | 0 | 0 | 0 | 1990-03-13 06:00 | 0 | 0 | 0 | 0 | 0 | 0 | 0 | 0 | 0 | 0 | 0 | 0 | 0 | 0 | 0 | 0 | 0 | 0 | 0 | 0 | 0 | 0 | 0 | 0
1990-03-13 07:00 | 26.6519 | 27.353 | 28.5884 | 24.7154 | 16.9803 | 1990-03-13 07:00 | 27.353 | 27.353 | 27.353 | 27.353 | 27.353 | 27.353 | 28.5884 | 22.5246 | 37.3775 | 28.5884 | 22.5246 | 22.5246 | 24.7154 | 42.1041 | 39.9284 | 24.7154 | 16.5629 | 16.5629 | 16.9803 | 36.6847 | 34.1988 | 16.9803 | 9.2512 | 9.2512
1990-03-13 08:00 | 90.8696 | 87.0954 | 94.7544 | 86.9847 | 65.768 | 1990-03-13 08:00 | 87.0954 | 87.0954 | 87.0954 | 87.0954 | 87.0954 | 87.0954 | 94.7544 | 68.933 | 109.4433 | 94.7544 | 71.1721 | 68.933 | 86.9847 | 107.6754 | 112.4457 | 86.9847 | 54.1417 | 54.1417 | 65.768 | 89.526 | 95.0116 | 65.768 | 35.7304 | 35.7304
1990-03-13 09:00 | 143.0856 | 134.4473 | 148.1798 | 137.9915 | 106.3413 | 1990-03-13 09:00 | 134.4473 | 134.4473 | 134.4473 | 134.4473 | 134.4473 | 134.4473 | 148.1798 | 104.7552 | 159.4726 | 148.1798 | 122.3563 | 104.7552 | 137.9915 | 140.6688 | 157.5916 | 137.9915 | 93.068 | 83.4796 | 106.3413 | 109.4137 | 128.9212 | 106.3413 | 56.8353 | 56.8353
1990-03-13 10:00 | 169.5502 | 159.927 | 175.6404 | 163.46 | 126.2498 | 1990-03-13 10:00 | 159.927 | 159.927 | 159.927 | 159.927 | 159.927 | 159.927 | 175.6404 | 129.8049 | 179.5304 | 175.6404 | 155.0789 | 129.8049 | 163.46 | 144.1525 | 170.2271 | 163.46 | 127.704 | 100.7488 | 126.2498 | 103.9565 | 134.0708 | 126.2498 | 84.934 | 69.2846
1990-03-13 11:00 | 213.7126 | 195.2087 | 219.4569 | 207.9683 | 163.082 | 1990-03-13 11:00 | 195.2087 | 195.2087 | 195.2087 | 195.2087 | 195.2087 | 195.2087 | 219.4569 | 169.257 | 215.1738 | 219.4569 | 200.5661 | 169.257 | 207.9683 | 156.7963 | 200.5366 | 207.9683 | 174.9867 | 120.215 | 163.082 | 103.7228 | 154.4494 | 163.082 | 124.7797 | 83.232
1990-03-13 12:00 | 225.8939 | 205.569 | 231.6971 | 220.0907 | 173.0418 | 1990-03-13 12:00 | 205.569 | 205.569 | 205.569 | 205.569 | 205.569 | 205.569 | 231.6971 | 191.5135 | 217.9065 | 231.6971 | 220.8462 | 191.5135 | 220.0907 | 142.4141 | 196.0772 | 220.0907 | 201.1543 | 149.7393 | 173.0418 | 87.9365 | 145.0493 | 173.0418 | 150.9872 | 91.5417
1990-03-13 13:00 | 183.3126 | 172.3546 | 189.6916 | 176.9335 | 137.0233 | 1990-03-13 13:00 | 172.3546 | 172.3546 | 172.3546 | 172.3546 | 172.3546 | 172.3546 | 189.6916 | 170.1249 | 172.679 | 189.6916 | 188.6463 | 170.1249 | 176.9335 | 108.7794 | 147.3009 | 176.9335 | 175.1061 | 142.8543 | 137.0233 | 75.1459 | 102.7855 | 137.0233 | 134.8957 | 97.6465
1990-03-13 14:00 | 98.65 | 108.0957 | 106.61 | 90.69 | 64.6376 | 1990-03-13 14:00 | 108.0957 | 108.0957 | 108.0957 | 108.0957 | 108.0957 | 108.0957 | 106.61 | 104.3536 | 99.6177 | 106.61 | 108.5823 | 104.3536 | 90.69 | 70.9944 | 78.5021 | 90.69 | 94.1006 | 86.7544 | 64.6376 | 47.593 | 50.661 | 64.6376 | 68.573 | 60.1287
1990-03-13 15:00 | 51.3481 | 59.2665 | 56.5508 | 46.1454 | 30.9813 | 1990-03-13 15:00 | 59.2665 | 59.2665 | 59.2665 | 59.2665 | 59.2665 | 59.2665 | 56.5508 | 57.369 | 52.6998 | 56.5508 | 58.487 | 57.369 | 46.1454 | 38.9854 | 39.4982 | 46.1454 | 49.4908 | 47.5642 | 30.9813 | 24.6937 | 24.6937 | 30.9813 | 34.8279 | 32.6159
1990-03-13 16:00 | 11.962 | 14.6488 | 13.6832 | 10.2408 | 5.3337 | 1990-03-13 16:00 | 14.6488 | 14.6488 | 14.6488 | 14.6488 | 14.6488 | 14.6488 | 13.6832 | 14.5333 | 12.4983 | 13.6832 | 14.5882 | 14.5333 | 10.2408 | 8.6273 | 8.6273 | 10.2408 | 11.8002 | 11.7027 | 5.3337 | 3.694 | 3.694 | 5.3337 | 7.119 | 7.0079
1990-03-13 17:00 | 0 | 0 | 0 | 0 | 0 | 1990-03-13 17:00 | 0 | 0 | 0 | 0 | 0 | 0 | 0 | 0 | 0 | 0 | 0 | 0 | 0 | 0 | 0 | 0 | 0 | 0 | 0 | 0 | 0 | 0 | 0 | 0
1990-03-13 18:00 | 0 | 0 | 0 | 0 | 0 | 1990-03-13 18:00 | 0 | 0 | 0 | 0 | 0 | 0 | 0 | 0 | 0 | 0 | 0 | 0 | 0 | 0 | 0 | 0 | 0 | 0 | 0 | 0 | 0 | 0 | 0 | 0
1990-03-13 19:00 | 0 | 0 | 0 | 0 | 0 | 1990-03-13 19:00 | 0 | 0 | 0 | 0 | 0 | 0 | 0 | 0 | 0 | 0 | 0 | 0 | 0 | 0 | 0 | 0 | 0 | 0 | 0 | 0 | 0 | 0 | 0 | 0
1990-03-13 20:00 | 0 | 0 | 0 | 0 | 0 | 1990-03-13 20:00 | 0 | 0 | 0 | 0 | 0 | 0 | 0 | 0 | 0 | 0 | 0 | 0 | 0 | 0 | 0 | 0 | 0 | 0 | 0 | 0 | 0 | 0 | 0 | 0
1990-03-13 21:00 | 0 | 0 | 0 | 0 | 0 | 1990-03-13 21:00 | 0 | 0 | 0 | 0 | 0 | 0 | 0 | 0 | 0 | 0 | 0 | 0 | 0 | 0 | 0 | 0 | 0 | 0 | 0 | 0 | 0 | 0 | 0 | 0
1990-03-13 22:00 | 0 | 0 | 0 | 0 | 0 | 1990-03-13 22:00 | 0 | 0 | 0 | 0 | 0 | 0 | 0 | 0 | 0 | 0 | 0 | 0 | 0 | 0 | 0 | 0 | 0 | 0 | 0 | 0 | 0 | 0 | 0 | 0
1990-03-13 23:00 | 0 | 0 | 0 | 0 | 0 | 1990-03-13 23:00 | 0 | 0 | 0 | 0 | 0 | 0 | 0 | 0 | 0 | 0 | 0 | 0 | 0 | 0 | 0 | 0 | 0 | 0 | 0 | 0 | 0 | 0 | 0 | 0
1990-03-14 | 0 | 0 | 0 | 0 | 0 | 1990-03-14 | 0 | 0 | 0 | 0 | 0 | 0 | 0 | 0 | 0 | 0 | 0 | 0 | 0 | 0 | 0 | 0 | 0 | 0 | 0 | 0 | 0 | 0 | 0 | 0
1990-03-14 01:00 | 0 | 0 | 0 | 0 | 0 | 1990-03-14 01:00 | 0 | 0 | 0 | 0 | 0 | 0 | 0 | 0 | 0 | 0 | 0 | 0 | 0 | 0 | 0 | 0 | 0 | 0 | 0 | 0 | 0 | 0 | 0 | 0
1990-03-14 02:00 | 0 | 0 | 0 | 0 | 0 | 1990-03-14 02:00 | 0 | 0 | 0 | 0 | 0 | 0 | 0 | 0 | 0 | 0 | 0 | 0 | 0 | 0 | 0 | 0 | 0 | 0 | 0 | 0 | 0 | 0 | 0 | 0
1990-03-14 03:00 | 0 | 0 | 0 | 0 | 0 | 1990-03-14 03:00 | 0 | 0 | 0 | 0 | 0 | 0 | 0 | 0 | 0 | 0 | 0 | 0 | 0 | 0 | 0 | 0 | 0 | 0 | 0 | 0 | 0 | 0 | 0 | 0
1990-03-14 04:00 | 0 | 0 | 0 | 0 | 0 | 1990-03-14 04:00 | 0 | 0 | 0 | 0 | 0 | 0 | 0 | 0 | 0 | 0 | 0 | 0 | 0 | 0 | 0 | 0 | 0 | 0 | 0 | 0 | 0 | 0 | 0 | 0
1990-03-14 05:00 | 0 | 0 | 0 | 0 | 0 | 1990-03-14 05:00 | 0 | 0 | 0 | 0 | 0 | 0 | 0 | 0 | 0 | 0 | 0 | 0 | 0 | 0 | 0 | 0 | 0 | 0 | 0 | 0 | 0 | 0 | 0 | 0
1990-03-14 06:00 | 0 | 0 | 0 | 0 | 0 | 1990-03-14 06:00 | 0 | 0 | 0 | 0 | 0 | 0 | 0 | 0 | 0 | 0 | 0 | 0 | 0 | 0 | 0 | 0 | 0 | 0 | 0 | 0 | 0 | 0 | 0 | 0
1990-03-14 07:00 | 1.4625 | 3.6345 | 2.9251 | 0 | 0 | 1990-03-14 07:00 | 3.6345 | 3.6345 | 3.6345 | 3.6345 | 3.6345 | 3.6345 | 2.9251 | 2.8681 | 3.2533 | 2.9251 | 2.8681 | 2.8681 | 0 | 0 | 0 | 0 | 0 | 0 | 0 | 0 | 0 | 0 | 0 | 0
1990-03-14 08:00 | 17.3731 | 22.2156 | 19.9832 | 14.7629 | 8.0845 | 1990-03-14 08:00 | 22.2156 | 22.2156 | 22.2156 | 22.2156 | 22.2156 | 22.2156 | 19.9832 | 19.3749 | 20.4255 | 19.9832 | 19.2761 | 19.3749 | 14.7629 | 15.3824 | 15.5215 | 14.7629 | 13.9626 | 13.9626 | 8.0845 | 8.8096 | 8.973 | 8.0845 | 7.3248 | 7.3248
1990-03-14 09:00 | 34.5128 | 41.8435 | 38.7118 | 30.3138 | 19.1832 | 1990-03-14 09:00 | 41.8435 | 41.8435 | 41.8435 | 41.8435 | 41.8435 | 41.8435 | 38.7118 | 36.38 | 39.3128 | 38.7118 | 37.3385 | 36.38 | 30.3138 | 30.4617 | 31.3507 | 30.3138 | 27.9513 | 27.5111 | 19.1832 | 19.35 | 20.3581 | 19.1832 | 16.7348 | 16.7348
1990-03-14 10:00 | 47.6754 | 56.5252 | 52.949 | 42.4017 | 27.8749 | 1990-03-14 10:00 | 56.5252 | 56.5252 | 56.5252 | 56.5252 | 56.5252 | 56.5252 | 52.949 | 49.5903 | 53.2375 | 52.949 | 51.4372 | 49.5903 | 42.4017 | 40.9936 | 42.8994 | 42.4017 | 39.7903 | 37.7315 | 27.8749 | 26.2551 | 28.4482 | 27.8749 | 24.8695 | 23.7741
1990-03-14 11:00 | 61.5784 | 71.6521 | 67.8786 | 55.2783 | 37.3808 | 1990-03-14 11:00 | 71.6521 | 71.6521 | 71.6521 | 71.6521 | 71.6521 | 71.6521 | 67.8786 | 63.9028 | 67.5415 | 67.8786 | 66.3709 | 63.9028 | 55.2783 | 51.245 | 54.6842 | 55.2783 | 52.6735 | 48.3975 | 37.3808 | 32.7395 | 36.7022 | 37.3808 | 34.3807 | 31.1078
1990-03-14 12:00 | 61.2851 | 71.3789 | 67.5768 | 54.9933 | 37.168 | 1990-03-14 12:00 | 71.3789 | 71.3789 | 71.3789 | 71.3789 | 71.3789 | 71.3789 | 67.5768 | 64.6383 | 66.5605 | 67.5768 | 66.7867 | 64.6383 | 54.9933 | 49.3768 | 53.2355 | 54.9933 | 53.6203 | 49.9177 | 37.168 | 31.0016 | 35.1387 | 37.168 | 35.5823 | 31.359
1990-03-14 13:00 | 58.9703 | 68.8105 | 65.0801 | 52.8604 | 35.6 | 1990-03-14 13:00 | 68.8105 | 68.8105 | 68.8105 | 68.8105 | 68.8105 | 68.8105 | 65.0801 | 63.2114 | 63.4391 | 65.0801 | 64.9842 | 63.2114 | 52.8604 | 46.1383 | 50.023 | 52.8604 | 52.6988 | 49.6339 | 35.6 | 29.7158 | 32.331 | 35.6 | 35.4094 | 31.8795
1990-03-14 14:00 | 51.1845 | 60.1828 | 56.6725 | 45.6964 | 30.3458 | 1990-03-14 14:00 | 60.1828 | 60.1828 | 60.1828 | 60.1828 | 60.1828 | 60.1828 | 56.6725 | 56.0377 | 54.6333 | 56.6725 | 57.2585 | 56.0377 | 45.6964 | 40.1225 | 42.1721 | 45.6964 | 46.7012 | 44.5925 | 30.3458 | 25.4523 | 26.2878 | 30.3458 | 31.498 | 29.0715
1990-03-14 15:00 | 32.0226 | 38.9496 | 35.9856 | 28.0595 | 17.606 | 1990-03-14 15:00 | 38.9496 | 38.9496 | 38.9496 | 38.9496 | 38.9496 | 38.9496 | 35.9856 | 36.3119 | 34.5111 | 35.9856 | 36.7285 | 36.3119 | 28.0595 | 25.4416 | 25.5245 | 28.0595 | 29.3423 | 28.6182 | 17.606 | 15.3192 | 15.3192 | 17.606 | 19.0545 | 18.2403
1990-03-14 16:00 | 15.2673 | 18.2168 | 17.2312 | 13.3034 | 7.5751 | 1990-03-14 16:00 | 18.2168 | 18.2168 | 18.2168 | 18.2168 | 18.2168 | 18.2168 | 17.2312 | 18.4063 | 15.562 | 17.2312 | 18.4759 | 18.4063 | 13.3034 | 11.112 | 11.112 | 13.3034 | 15.4462 | 15.3287 | 7.5751 | 5.353 | 5.353 | 7.5751 | 10.0281 | 9.8917
1990-03-14 17:00 | 0 | 0 | 0 | 0 | 0 | 1990-03-14 17:00 | 0 | 0 | 0 | 0 | 0 | 0 | 0 | 0 | 0 | 0 | 0 | 0 | 0 | 0 | 0 | 0 | 0 | 0 | 0 | 0 | 0 | 0 | 0 | 0
1990-03-14 18:00 | 0 | 0 | 0 | 0 | 0 | 1990-03-14 18:00 | 0 | 0 | 0 | 0 | 0 | 0 | 0 | 0 | 0 | 0 | 0 | 0 | 0 | 0 | 0 | 0 | 0 | 0 | 0 | 0 | 0 | 0 | 0 | 0
1990-03-14 19:00 | 0 | 0 | 0 | 0 | 0 | 1990-03-14 19:00 | 0 | 0 | 0 | 0 | 0 | 0 | 0 | 0 | 0 | 0 | 0 | 0 | 0 | 0 | 0 | 0 | 0 | 0 | 0 | 0 | 0 | 0 | 0 | 0
1990-03-14 20:00 | 0 | 0 | 0 | 0 | 0 | 1990-03-14 20:00 | 0 | 0 | 0 | 0 | 0 | 0 | 0 | 0 | 0 | 0 | 0 | 0 | 0 | 0 | 0 | 0 | 0 | 0 | 0 | 0 | 0 | 0 | 0 | 0
1990-03-14 21:00 | 0 | 0 | 0 | 0 | 0 | 1990-03-14 21:00 | 0 | 0 | 0 | 0 | 0 | 0 | 0 | 0 | 0 | 0 | 0 | 0 | 0 | 0 | 0 | 0 | 0 | 0 | 0 | 0 | 0 | 0 | 0 | 0
1990-03-14 22:00 | 0 | 0 | 0 | 0 | 0 | 1990-03-14 22:00 | 0 | 0 | 0 | 0 | 0 | 0 | 0 | 0 | 0 | 0 | 0 | 0 | 0 | 0 | 0 | 0 | 0 | 0 | 0 | 0 | 0 | 0 | 0 | 0
1990-03-14 23:00 | 0 | 0 | 0 | 0 | 0 | 1990-03-14 23:00 | 0 | 0 | 0 | 0 | 0 | 0 | 0 | 0 | 0 | 0 | 0 | 0 | 0 | 0 | 0 | 0 | 0 | 0 | 0 | 0 | 0 | 0 | 0 | 0
1990-03-15 | 0 | 0 | 0 | 0 | 0 | 1990-03-15 | 0 | 0 | 0 | 0 | 0 | 0 | 0 | 0 | 0 | 0 | 0 | 0 | 0 | 0 | 0 | 0 | 0 | 0 | 0 | 0 | 0 | 0 | 0 | 0
1990-03-15 01:00 | 0 | 0 | 0 | 0 | 0 | 1990-03-15 01:00 | 0 | 0 | 0 | 0 | 0 | 0 | 0 | 0 | 0 | 0 | 0 | 0 | 0 | 0 | 0 | 0 | 0 | 0 | 0 | 0 | 0 | 0 | 0 | 0
1990-03-15 02:00 | 0 | 0 | 0 | 0 | 0 | 1990-03-15 02:00 | 0 | 0 | 0 | 0 | 0 | 0 | 0 | 0 | 0 | 0 | 0 | 0 | 0 | 0 | 0 | 0 | 0 | 0 | 0 | 0 | 0 | 0 | 0 | 0
1990-03-15 03:00 | 0 | 0 | 0 | 0 | 0 | 1990-03-15 03:00 | 0 | 0 | 0 | 0 | 0 | 0 | 0 | 0 | 0 | 0 | 0 | 0 | 0 | 0 | 0 | 0 | 0 | 0 | 0 | 0 | 0 | 0 | 0 | 0
1990-03-15 04:00 | 0 | 0 | 0 | 0 | 0 | 1990-03-15 04:00 | 0 | 0 | 0 | 0 | 0 | 0 | 0 | 0 | 0 | 0 | 0 | 0 | 0 | 0 | 0 | 0 | 0 | 0 | 0 | 0 | 0 | 0 | 0 | 0
1990-03-15 05:00 | 0 | 0 | 0 | 0 | 0 | 1990-03-15 05:00 | 0 | 0 | 0 | 0 | 0 | 0 | 0 | 0 | 0 | 0 | 0 | 0 | 0 | 0 | 0 | 0 | 0 | 0 | 0 | 0 | 0 | 0 | 0 | 0
1990-03-15 06:00 | 0 | 0 | 0 | 0 | 0 | 1990-03-15 06:00 | 0 | 0 | 0 | 0 | 0 | 0 | 0 | 0 | 0 | 0 | 0 | 0 | 0 | 0 | 0 | 0 | 0 | 0 | 0 | 0 | 0 | 0 | 0 | 0
1990-03-15 07:00 | 5.7403 | 7.6642 | 6.9276 | 4.5529 | 0 | 1990-03-15 07:00 | 7.6642 | 7.6642 | 7.6642 | 7.6642 | 7.6642 | 7.6642 | 6.9276 | 6.4483 | 7.8602 | 6.9276 | 6.4483 | 6.4483 | 4.5529 | 6.392 | 6.1531 | 4.5529 | 3.7284 | 3.7284 | 0 | 3.4029 | 3.1275 | 0 | 0 | 0
1990-03-15 08:00 | 23.6524 | 29.149 | 26.756 | 20.5489 | 12.3816 | 1990-03-15 08:00 | 29.149 | 29.149 | 29.149 | 29.149 | 29.149 | 29.149 | 26.756 | 25.1942 | 27.6973 | 26.756 | 25.2571 | 25.1942 | 20.5489 | 21.8493 | 22.1305 | 20.5489 | 18.6814 | 18.6814 | 12.3816 | 13.8768 | 14.2045 | 12.3816 | 10.7122 | 10.7122
1990-03-15 09:00 | 43.9267 | 51.8502 | 48.7505 | 39.1029 | 25.648 | 1990-03-15 09:00 | 51.8502 | 51.8502 | 51.8502 | 51.8502 | 51.8502 | 51.8502 | 48.7505 | 44.6368 | 49.7663 | 48.7505 | 46.4517 | 44.6368 | 39.1029 | 39.3653 | 40.8578 | 39.1029 | 35.1363 | 34.2611 | 25.648 | 25.9512 | 27.6644 | 25.648 | 21.4818 | 21.4818
1990-03-15 10:00 | 63.1272 | 72.6966 | 69.363 | 56.8914 | 38.7843 | 1990-03-15 10:00 | 72.6966 | 72.6966 | 72.6966 | 72.6966 | 72.6966 | 72.6966 | 69.363 | 63.4145 | 69.8753 | 69.363 | 66.6835 | 63.4145 | 56.8914 | 54.4115 | 57.7802 | 56.8914 | 52.2592 | 48.4721 | 38.7843 | 35.9309 | 39.8096 | 38.7843 | 33.4657 | 31.4952
1990-03-15 11:00 | 79.2695 | 89.7858 | 86.5661 | 71.9729 | 50.0622 | 1990-03-15 11:00 | 89.7858 | 89.7858 | 89.7858 | 89.7858 | 89.7858 | 89.7858 | 86.5661 | 79.9883 | 85.9977 | 86.5661 | 84.0801 | 79.9883 | 71.9729 | 65.2891 | 70.9967 | 71.9729 | 67.6649 | 60.5807 | 50.0622 | 42.381 | 48.9359 | 50.0622 | 45.1058 | 39.6771
1990-03-15 12:00 | 71.3032 | 81.6229 | 78.1452 | 64.4613 | 44.3849 | 1990-03-15 12:00 | 81.6229 | 81.6229 | 81.6229 | 81.6229 | 81.6229 | 81.6229 | 78.1452 | 74.1065 | 76.7397 | 78.1452 | 77.0524 | 74.1065 | 64.4613 | 56.6988 | 62.0253 | 64.4613 | 62.5746 | 57.4726 | 44.3849 | 35.8963 | 41.5867 | 44.3849 | 42.2122 | 36.383
1990-03-15 13:00 | 65.5149 | 75.4142 | 71.9543 | 59.0755 | 40.3787 | 1990-03-15 13:00 | 75.4142 | 75.4142 | 75.4142 | 75.4142 | 75.4142 | 75.4142 | 71.9543 | 69.5847 | 69.8505 | 71.9543 | 71.8393 | 69.5847 | 59.0755 | 50.4186 | 55.4391 | 59.0755 | 58.8798 | 54.9747 | 40.3787 | 32.8906 | 36.2045 | 40.3787 | 40.1573 | 35.6718
1990-03-15 14:00 | 52.1949 | 61.0024 | 57.6721 | 46.7178 | 31.2304 | 1990-03-15 14:00 | 61.0024 | 61.0024 | 61.0024 | 61.0024 | 61.0024 | 61.0024 | 57.6721 | 56.9935 | 55.442 | 57.6721 | 58.3115 | 56.9935 | 46.7178 | 40.6077 | 42.8691 | 46.7178 | 47.8281 | 45.5454 | 31.2304 | 25.9166 | 26.8074 | 31.2304 | 32.511 | 29.8835
1990-03-15 15:00 | 36.108 | 43.1969 | 40.311 | 31.9049 | 20.4896 | 1990-03-15 15:00 | 43.1969 | 43.1969 | 43.1969 | 43.1969 | 43.1969 | 43.1969 | 40.311 | 40.7671 | 38.3238 | 40.311 | 41.3227 | 40.7671 | 31.9049 | 28.308 | 28.488 | 31.9049 | 33.6522 | 32.6926 | 20.4896 | 17.4013 | 17.4013 | 20.4896 | 22.4495 | 21.3738
1990-03-15 16:00 | 18.3697 | 21.3784 | 20.4935 | 16.2459 | 9.8704 | 1990-03-15 16:00 | 21.3784 | 21.3784 | 21.3784 | 21.3784 | 21.3784 | 21.3784 | 20.4935 | 22.0832 | 18.2084 | 20.4935 | 22.1662 | 22.0832 | 16.2459 | 13.3416 | 13.3416 | 16.2459 | 19.1261 | 18.9902 | 9.8704 | 7.0108 | 7.0108 | 9.8704 | 13.1602 | 13.0006
1990-03-15 17:00 | 0.97385 | 2.4869 | 1.9477 | 0 | 0 | 1990-03-15 17:00 | 2.4869 | 2.4869 | 2.4869 | 2.4869 | 2.4869 | 2.4869 | 1.9477 | 2.7824 | 1.8366 | 1.9477 | 2.6263 | 2.7824 | 0 | 0 | 0 | 0 | 1.5387 | 1.8074 | 0 | 0 | 0 | 0 | 0 | 0
1990-03-15 18:00 | 0 | 0 | 0 | 0 | 0 | 1990-03-15 18:00 | 0 | 0 | 0 | 0 | 0 | 0 | 0 | 0 | 0 | 0 | 0 | 0 | 0 | 0 | 0 | 0 | 0 | 0 | 0 | 0 | 0 | 0 | 0 | 0
1990-03-15 19:00 | 0 | 0 | 0 | 0 | 0 | 1990-03-15 19:00 | 0 | 0 | 0 | 0 | 0 | 0 | 0 | 0 | 0 | 0 | 0 | 0 | 0 | 0 | 0 | 0 | 0 | 0 | 0 | 0 | 0 | 0 | 0 | 0
1990-03-15 20:00 | 0 | 0 | 0 | 0 | 0 | 1990-03-15 20:00 | 0 | 0 | 0 | 0 | 0 | 0 | 0 | 0 | 0 | 0 | 0 | 0 | 0 | 0 | 0 | 0 | 0 | 0 | 0 | 0 | 0 | 0 | 0 | 0
1990-03-15 21:00 | 0 | 0 | 0 | 0 | 0 | 1990-03-15 21:00 | 0 | 0 | 0 | 0 | 0 | 0 | 0 | 0 | 0 | 0 | 0 | 0 | 0 | 0 | 0 | 0 | 0 | 0 | 0 | 0 | 0 | 0 | 0 | 0
1990-03-15 22:00 | 0 | 0 | 0 | 0 | 0 | 1990-03-15 22:00 | 0 | 0 | 0 | 0 | 0 | 0 | 0 | 0 | 0 | 0 | 0 | 0 | 0 | 0 | 0 | 0 | 0 | 0 | 0 | 0 | 0 | 0 | 0 | 0
1990-03-15 23:00 | 0 | 0 | 0 | 0 | 0 | 1990-03-15 23:00 | 0 | 0 | 0 | 0 | 0 | 0 | 0 | 0 | 0 | 0 | 0 | 0 | 0 | 0 | 0 | 0 | 0 | 0 | 0 | 0 | 0 | 0 | 0 | 0
1990-03-16 | 0 | 0 | 0 | 0 | 0 | 1990-03-16 | 0 | 0 | 0 | 0 | 0 | 0 | 0 | 0 | 0 | 0 | 0 | 0 | 0 | 0 | 0 | 0 | 0 | 0 | 0 | 0 | 0 | 0 | 0 | 0
1990-03-16 01:00 | 0 | 0 | 0 | 0 | 0 | 1990-03-16 01:00 | 0 | 0 | 0 | 0 | 0 | 0 | 0 | 0 | 0 | 0 | 0 | 0 | 0 | 0 | 0 | 0 | 0 | 0 | 0 | 0 | 0 | 0 | 0 | 0
1990-03-16 02:00 | 0 | 0 | 0 | 0 | 0 | 1990-03-16 02:00 | 0 | 0 | 0 | 0 | 0 | 0 | 0 | 0 | 0 | 0 | 0 | 0 | 0 | 0 | 0 | 0 | 0 | 0 | 0 | 0 | 0 | 0 | 0 | 0
1990-03-16 03:00 | 0 | 0 | 0 | 0 | 0 | 1990-03-16 03:00 | 0 | 0 | 0 | 0 | 0 | 0 | 0 | 0 | 0 | 0 | 0 | 0 | 0 | 0 | 0 | 0 | 0 | 0 | 0 | 0 | 0 | 0 | 0 | 0
1990-03-16 04:00 | 0 | 0 | 0 | 0 | 0 | 1990-03-16 04:00 | 0 | 0 | 0 | 0 | 0 | 0 | 0 | 0 | 0 | 0 | 0 | 0 | 0 | 0 | 0 | 0 | 0 | 0 | 0 | 0 | 0 | 0 | 0 | 0
1990-03-16 05:00 | 0 | 0 | 0 | 0 | 0 | 1990-03-16 05:00 | 0 | 0 | 0 | 0 | 0 | 0 | 0 | 0 | 0 | 0 | 0 | 0 | 0 | 0 | 0 | 0 | 0 | 0 | 0 | 0 | 0 | 0 | 0 | 0
1990-03-16 06:00 | 0 | 0 | 0 | 0 | 0 | 1990-03-16 06:00 | 0 | 0 | 0 | 0 | 0 | 0 | 0 | 0 | 0 | 0 | 0 | 0 | 0 | 0 | 0 | 0 | 0 | 0 | 0 | 0 | 0 | 0 | 0 | 0
1990-03-16 07:00 | 0 | 0 | 0 | 0 | 0 | 1990-03-16 07:00 | 0 | 0 | 0 | 0 | 0 | 0 | 0 | 0 | 0 | 0 | 0 | 0 | 0 | 0 | 0 | 0 | 0 | 0 | 0 | 0 | 0 | 0 | 0 | 0
1990-03-16 08:00 | 1.2283 | 3.527 | 2.4567 | 0 | 0 | 1990-03-16 08:00 | 3.527 | 3.527 | 3.527 | 3.527 | 3.527 | 3.527 | 2.4567 | 2.7696 | 2.3525 | 2.4567 | 2.6219 | 2.7696 | 0 | 0 | 0 | 0 | 0 | 0 | 0 | 0 | 0 | 0 | 0 | 0
1990-03-16 09:00 | 6.5299 | 9.6348 | 8.0857 | 4.9741 | 0 | 1990-03-16 09:00 | 9.6348 | 9.6348 | 9.6348 | 9.6348 | 9.6348 | 9.6348 | 8.0857 | 8.2902 | 8.0658 | 8.0857 | 8.131 | 8.2902 | 4.9741 | 4.9688 | 4.9389 | 4.9741 | 5.0533 | 5.1473 | 0 | 0 | 0 | 0 | 0 | 0
1990-03-16 10:00 | 10.7131 | 14.5464 | 12.6835 | 8.7427 | 3.8864 | 1990-03-16 10:00 | 14.5464 | 14.5464 | 14.5464 | 14.5464 | 14.5464 | 14.5464 | 12.6835 | 12.5768 | 12.6931 | 12.6835 | 12.6359 | 12.5768 | 8.7427 | 8.6991 | 8.759 | 8.7427 | 8.6599 | 8.6541 | 3.8864 | 3.8293 | 3.9086 | 3.8864 | 3.778 | 3.79
1990-03-16 11:00 | 13.3215 | 17.5597 | 15.5364 | 11.1066 | 5.5704 | 1990-03-16 11:00 | 17.5597 | 17.5597 | 17.5597 | 17.5597 | 17.5597 | 17.5597 | 15.5364 | 15.336 | 15.5193 | 15.5364 | 15.4594 | 15.336 | 11.1066 | 10.902 | 11.0768 | 11.1066 | 10.9754 | 10.7608 | 5.5704 | 5.3236 | 5.5331 | 5.5704 | 5.4111 | 5.2344
1990-03-16 12:00 | 13.9859 | 18.3226 | 16.2624 | 11.7094 | 6.0001 | 1990-03-16 12:00 | 18.3226 | 18.3226 | 18.3226 | 18.3226 | 18.3226 | 18.3226 | 16.2624 | 16.0884 | 16.2005 | 16.2624 | 16.2159 | 16.0884 | 11.7094 | 11.3732 | 11.6044 | 11.7094 | 11.6286 | 11.4084 | 6.0001 | 5.6129 | 5.8745 | 6.0001 | 5.9028 | 5.6438
1990-03-16 13:00 | 12.6335 | 16.7666 | 14.7857 | 10.4813 | 5.1256 | 1990-03-16 13:00 | 16.7666 | 16.7666 | 16.7666 | 16.7666 | 16.7666 | 16.7666 | 14.7857 | 14.7013 | 14.7106 | 14.7857 | 14.7827 | 14.7013 | 10.4813 | 10.2324 | 10.3533 | 10.4813 | 10.4762 | 10.3386 | 5.1256 | 4.8435 | 4.9679 | 5.1256 | 5.1177 | 4.9486
1990-03-16 14:00 | 9.4505 | 13.0608 | 11.2952 | 7.6059 | 3.1257 | 1990-03-16 14:00 | 13.0608 | 13.0608 | 13.0608 | 13.0608 | 13.0608 | 13.0608 | 11.2952 | 11.2862 | 11.2667 | 11.2952 | 11.3036 | 11.2862 | 7.6059 | 7.5928 | 7.5549 | 7.6059 | 7.6191 | 7.5905 | 3.1257 | 3.0529 | 3.0528 | 3.1257 | 3.1479 | 3.1049
1990-03-16 15:00 | 4.873 | 7.6294 | 6.2308 | 3.5151 | 0 | 1990-03-16 15:00 | 7.6294 | 7.6294 | 7.6294 | 7.6294 | 7.6294 | 7.6294 | 6.2308 | 6.2113 | 6.3144 | 6.2308 | 6.1883 | 6.2113 | 3.5151 | 3.7521 | 3.6592 | 3.5151 | 3.4418 | 3.4805 | 0 | 0 | 0 | 0 | 0 | 0
1990-03-16 16:00 | 0 | 0 | 0 | 0 | 0 | 1990-03-16 16:00 | 0 | 0 | 0 | 0 | 0 | 0 | 0 | 0 | 0 | 0 | 0 | 0 | 0 | 0 | 0 | 0 | 0 | 0 | 0 | 0 | 0 | 0 | 0 | 0
1990-03-16 17:00 | 0 | 0 | 0 | 0 | 0 | 1990-03-16 17:00 | 0 | 0 | 0 | 0 | 0 | 0 | 0 | 0 | 0 | 0 | 0 | 0 | 0 | 0 | 0 | 0 | 0 | 0 | 0 | 0 | 0 | 0 | 0 | 0
1990-03-16 18:00 | 0 | 0 | 0 | 0 | 0 | 1990-03-16 18:00 | 0 | 0 | 0 | 0 | 0 | 0 | 0 | 0 | 0 | 0 | 0 | 0 | 0 | 0 | 0 | 0 | 0 | 0 | 0 | 0 | 0 | 0 | 0 | 0
1990-03-16 19:00 | 0 | 0 | 0 | 0 | 0 | 1990-03-16 19:00 | 0 | 0 | 0 | 0 | 0 | 0 | 0 | 0 | 0 | 0 | 0 | 0 | 0 | 0 | 0 | 0 | 0 | 0 | 0 | 0 | 0 | 0 | 0 | 0
1990-03-16 20:00 | 0 | 0 | 0 | 0 | 0 | 1990-03-16 20:00 | 0 | 0 | 0 | 0 | 0 | 0 | 0 | 0 | 0 | 0 | 0 | 0 | 0 | 0 | 0 | 0 | 0 | 0 | 0 | 0 | 0 | 0 | 0 | 0
1990-03-16 21:00 | 0 | 0 | 0 | 0 | 0 | 1990-03-16 21:00 | 0 | 0 | 0 | 0 | 0 | 0 | 0 | 0 | 0 | 0 | 0 | 0 | 0 | 0 | 0 | 0 | 0 | 0 | 0 | 0 | 0 | 0 | 0 | 0
1990-03-16 22:00 | 0 | 0 | 0 | 0 | 0 | 1990-03-16 22:00 | 0 | 0 | 0 | 0 | 0 | 0 | 0 | 0 | 0 | 0 | 0 | 0 | 0 | 0 | 0 | 0 | 0 | 0 | 0 | 0 | 0 | 0 | 0 | 0
1990-03-16 23:00 | 0 | 0 | 0 | 0 | 0 | 1990-03-16 23:00 | 0 | 0 | 0 | 0 | 0 | 0 | 0 | 0 | 0 | 0 | 0 | 0 | 0 | 0 | 0 | 0 | 0 | 0 | 0 | 0 | 0 | 0 | 0 | 0
1990-03-17 | 0 | 0 | 0 | 0 | 0 | 1990-03-17 | 0 | 0 | 0 | 0 | 0 | 0 | 0 | 0 | 0 | 0 | 0 | 0 | 0 | 0 | 0 | 0 | 0 | 0 | 0 | 0 | 0 | 0 | 0 | 0
1990-03-17 01:00 | 0 | 0 | 0 | 0 | 0 | 1990-03-17 01:00 | 0 | 0 | 0 | 0 | 0 | 0 | 0 | 0 | 0 | 0 | 0 | 0 | 0 | 0 | 0 | 0 | 0 | 0 | 0 | 0 | 0 | 0 | 0 | 0
1990-03-17 02:00 | 0 | 0 | 0 | 0 | 0 | 1990-03-17 02:00 | 0 | 0 | 0 | 0 | 0 | 0 | 0 | 0 | 0 | 0 | 0 | 0 | 0 | 0 | 0 | 0 | 0 | 0 | 0 | 0 | 0 | 0 | 0 | 0
1990-03-17 03:00 | 0 | 0 | 0 | 0 | 0 | 1990-03-17 03:00 | 0 | 0 | 0 | 0 | 0 | 0 | 0 | 0 | 0 | 0 | 0 | 0 | 0 | 0 | 0 | 0 | 0 | 0 | 0 | 0 | 0 | 0 | 0 | 0
1990-03-17 04:00 | 0 | 0 | 0 | 0 | 0 | 1990-03-17 04:00 | 0 | 0 | 0 | 0 | 0 | 0 | 0 | 0 | 0 | 0 | 0 | 0 | 0 | 0 | 0 | 0 | 0 | 0 | 0 | 0 | 0 | 0 | 0 | 0
1990-03-17 05:00 | 0 | 0 | 0 | 0 | 0 | 1990-03-17 05:00 | 0 | 0 | 0 | 0 | 0 | 0 | 0 | 0 | 0 | 0 | 0 | 0 | 0 | 0 | 0 | 0 | 0 | 0 | 0 | 0 | 0 | 0 | 0 | 0
1990-03-17 06:00 | 0 | 0 | 0 | 0 | 0 | 1990-03-17 06:00 | 0 | 0 | 0 | 0 | 0 | 0 | 0 | 0 | 0 | 0 | 0 | 0 | 0 | 0 | 0 | 0 | 0 | 0 | 0 | 0 | 0 | 0 | 0 | 0
1990-03-17 07:00 | 15.1845 | 17.7892 | 17.0627 | 13.3063 | 7.6134 | 1990-03-17 07:00 | 17.7892 | 17.7892 | 17.7892 | 17.7892 | 17.7892 | 17.7892 | 17.0627 | 15.1821 | 19.8975 | 17.0627 | 15.1821 | 15.1821 | 13.3063 | 18.9518 | 18.196 | 13.3063 | 10.6099 | 10.6099 | 7.6134 | 14.0632 | 13.1964 | 7.6134 | 5.0255 | 5.0255
1990-03-17 08:00 | 41.1548 | 48.3606 | 45.6722 | 36.6374 | 23.839 | 1990-03-17 08:00 | 48.3606 | 48.3606 | 48.3606 | 48.3606 | 48.3606 | 48.3606 | 45.6722 | 41.2484 | 48.0581 | 45.6722 | 41.8971 | 41.2484 | 36.6374 | 40.0588 | 40.762 | 36.6374 | 31.457 | 31.457 | 23.839 | 27.7512 | 28.56 | 23.839 | 19.482 | 19.482
1990-03-17 09:00 | 57.4868 | 66.7708 | 63.3842 | 51.5895 | 34.6977 | 1990-03-17 09:00 | 66.7708 | 66.7708 | 66.7708 | 66.7708 | 66.7708 | 66.7708 | 63.3842 | 57.1452 | 64.8943 | 63.3842 | 59.9973 | 57.1452 | 51.5895 | 52.0246 | 54.1977 | 51.5895 | 45.7322 | 44.3132 | 34.6977 | 35.1923 | 37.6965 | 34.6977 | 28.4346 | 28.4346
1990-03-17 10:00 | 89.6772 | 100.8454 | 97.6862 | 81.6683 | 57.1516 | 1990-03-17 10:00 | 100.8454 | 100.8454 | 100.8454 | 100.8454 | 100.8454 | 100.8454 | 97.6862 | 87.526 | 98.6102 | 97.6862 | 93.1213 | 87.526 | 81.6683 | 77.4488 | 83.2133 | 81.6683 | 73.7194 | 67.005 | 57.1516 | 52.3007 | 58.9279 | 57.1516 | 48.0286 | 44.6426
1990-03-17 11:00 | 135.5606 | 146.758 | 145.8325 | 125.2887 | 90.5385 | 1990-03-17 11:00 | 146.758 | 146.758 | 146.758 | 146.758 | 146.758 | 146.758 | 145.8325 | 130.3495 | 144.4865 | 145.8325 | 139.9754 | 130.3495 | 125.2887 | 109.4902 | 122.9661 | 125.2887 | 115.1248 | 98.3738 | 90.5385 | 72.2726 | 87.8412 | 90.5385 | 78.7857 | 65.8467
1990-03-17 12:00 | 122.9805 | 134.7685 | 132.7921 | 113.1688 | 81.0823 | 1990-03-17 12:00 | 134.7685 | 134.7685 | 134.7685 | 134.7685 | 134.7685 | 134.7685 | 132.7921 | 123.1508 | 129.3999 | 132.7921 | 130.2031 | 123.1508 | 113.1688 | 94.3904 | 107.26 | 113.1688 | 108.6765 | 96.3735 | 81.0823 | 60.5661 | 74.273 | 81.0823 | 75.8955 | 61.7542
1990-03-17 13:00 | 128.7722 | 139.8983 | 138.6889 | 118.8555 | 85.61 | 1990-03-17 13:00 | 139.8983 | 139.8983 | 139.8983 | 139.8983 | 139.8983 | 139.8983 | 138.6889 | 131.5862 | 132.2686 | 138.6889 | 138.406 | 131.5862 | 118.8555 | 91.8624 | 107.6908 | 118.8555 | 118.3632 | 106.5084 | 85.61 | 62.6296 | 72.7142 | 85.61 | 85.0429 | 71.3522
1990-03-17 14:00 | 111.5344 | 121.8931 | 120.404 | 102.6648 | 73.3669 | 1990-03-17 14:00 | 121.8931 | 121.8931 | 121.8931 | 121.8931 | 121.8931 | 121.8931 | 120.404 | 118.0801 | 112.2975 | 120.404 | 122.7989 | 118.0801 | 102.6648 | 79.8342 | 88.5501 | 102.6648 | 106.8213 | 98.6327 | 73.3669 | 53.9607 | 57.1523 | 73.3669 | 78.168 | 68.724
1990-03-17 15:00 | 61.4067 | 70.3377 | 67.4089 | 55.4046 | 37.6807 | 1990-03-17 15:00 | 70.3377 | 70.3377 | 70.3377 | 70.3377 | 70.3377 | 70.3377 | 67.4089 | 68.602 | 62.5595 | 67.4089 | 69.9126 | 68.602 | 55.4046 | 46.3388 | 47.0177 | 55.4046 | 59.7339 | 57.4666 | 37.6807 | 29.9131 | 29.9131 | 37.6807 | 42.6585 | 40.0542
1990-03-17 16:00 | 32.8827 | 39.0359 | 36.6918 | 29.0736 | 18.5007 | 1990-03-17 16:00 | 39.0359 | 39.0359 | 39.0359 | 39.0359 | 39.0359 | 39.0359 | 36.6918 | 39.1249 | 33.2367 | 36.6918 | 39.2111 | 39.1249 | 29.0736 | 25.0085 | 25.0085 | 29.0736 | 33.4218 | 33.2753 | 18.5007 | 15.0743 | 15.0743 | 18.5007 | 23.3686 | 23.2044
1990-03-17 17:00 | 5.4888 | 7.255 | 6.6391 | 4.3385 | 0 | 1990-03-17 17:00 | 7.255 | 7.255 | 7.255 | 7.255 | 7.255 | 7.255 | 6.6391 | 8.9274 | 6.0108 | 6.6391 | 8.4843 | 8.9274 | 4.3385 | 3.3329 | 3.3329 | 4.3385 | 7.5088 | 8.2739 | 0 | 0 | 0 | 0 | 4.6616 | 5.5408
1990-03-17 18:00 | 0 | 0 | 0 | 0 | 0 | 1990-03-17 18:00 | 0 | 0 | 0 | 0 | 0 | 0 | 0 | 0 | 0 | 0 | 0 | 0 | 0 | 0 | 0 | 0 | 0 | 0 | 0 | 0 | 0 | 0 | 0 | 0
1990-03-17 19:00 | 0 | 0 | 0 | 0 | 0 | 1990-03-17 19:00 | 0 | 0 | 0 | 0 | 0 | 0 | 0 | 0 | 0 | 0 | 0 | 0 | 0 | 0 | 0 | 0 | 0 | 0 | 0 | 0 | 0 | 0 | 0 | 0
1990-03-17 20:00 | 0 | 0 | 0 | 0 | 0 | 1990-03-17 20:00 | 0 | 0 | 0 | 0 | 0 | 0 | 0 | 0 | 0 | 0 | 0 | 0 | 0 | 0 | 0 | 0 | 0 | 0 | 0 | 0 | 0 | 0 | 0 | 0
1990-03-17 21:00 | 0 | 0 | 0 | 0 | 0 | 1990-03-17 21:00 | 0 | 0 | 0 | 0 | 0 | 0 | 0 | 0 | 0 | 0 | 0 | 0 | 0 | 0 | 0 | 0 | 0 | 0 | 0 | 0 | 0 | 0 | 0 | 0
1990-03-17 22:00 | 0 | 0 | 0 | 0 | 0 | 1990-03-17 22:00 | 0 | 0 | 0 | 0 | 0 | 0 | 0 | 0 | 0 | 0 | 0 | 0 | 0 | 0 | 0 | 0 | 0 | 0 | 0 | 0 | 0 | 0 | 0 | 0
1990-03-17 23:00 | 0 | 0 | 0 | 0 | 0 | 1990-03-17 23:00 | 0 | 0 | 0 | 0 | 0 | 0 | 0 | 0 | 0 | 0 | 0 | 0 | 0 | 0 | 0 | 0 | 0 | 0 | 0 | 0 | 0 | 0 | 0 | 0
1990-03-18 | 0 | 0 | 0 | 0 | 0 | 1990-03-18 | 0 | 0 | 0 | 0 | 0 | 0 | 0 | 0 | 0 | 0 | 0 | 0 | 0 | 0 | 0 | 0 | 0 | 0 | 0 | 0 | 0 | 0 | 0 | 0
1990-03-18 01:00 | 0 | 0 | 0 | 0 | 0 | 1990-03-18 01:00 | 0 | 0 | 0 | 0 | 0 | 0 | 0 | 0 | 0 | 0 | 0 | 0 | 0 | 0 | 0 | 0 | 0 | 0 | 0 | 0 | 0 | 0 | 0 | 0
1990-03-18 02:00 | 0 | 0 | 0 | 0 | 0 | 1990-03-18 02:00 | 0 | 0 | 0 | 0 | 0 | 0 | 0 | 0 | 0 | 0 | 0 | 0 | 0 | 0 | 0 | 0 | 0 | 0 | 0 | 0 | 0 | 0 | 0 | 0
1990-03-18 03:00 | 0 | 0 | 0 | 0 | 0 | 1990-03-18 03:00 | 0 | 0 | 0 | 0 | 0 | 0 | 0 | 0 | 0 | 0 | 0 | 0 | 0 | 0 | 0 | 0 | 0 | 0 | 0 | 0 | 0 | 0 | 0 | 0
1990-03-18 04:00 | 0 | 0 | 0 | 0 | 0 | 1990-03-18 04:00 | 0 | 0 | 0 | 0 | 0 | 0 | 0 | 0 | 0 | 0 | 0 | 0 | 0 | 0 | 0 | 0 | 0 | 0 | 0 | 0 | 0 | 0 | 0 | 0
1990-03-18 05:00 | 0 | 0 | 0 | 0 | 0 | 1990-03-18 05:00 | 0 | 0 | 0 | 0 | 0 | 0 | 0 | 0 | 0 | 0 | 0 | 0 | 0 | 0 | 0 | 0 | 0 | 0 | 0 | 0 | 0 | 0 | 0 | 0
1990-03-18 06:00 | 0 | 0 | 0 | 0 | 0 | 1990-03-18 06:00 | 0 | 0 | 0 | 0 | 0 | 0 | 0 | 0 | 0 | 0 | 0 | 0 | 0 | 0 | 0 | 0 | 0 | 0 | 0 | 0 | 0 | 0 | 0 | 0
1990-03-18 07:00 | 16.9306 | 19.6956 | 18.9429 | 14.9183 | 8.788 | 1990-03-18 07:00 | 19.6956 | 19.6956 | 19.6956 | 19.6956 | 19.6956 | 19.6956 | 18.9429 | 16.804 | 22.0783 | 18.9429 | 16.804 | 16.804 | 14.9183 | 21.1798 | 20.326 | 14.9183 | 11.9228 | 11.9228 | 8.788 | 15.9422 | 14.9645 | 8.788 | 5.9543 | 5.9543
1990-03-18 08:00 | 42.2857 | 49.6672 | 46.9103 | 37.6611 | 24.5525 | 1990-03-18 08:00 | 49.6672 | 49.6672 | 49.6672 | 49.6672 | 49.6672 | 49.6672 | 46.9103 | 42.3388 | 49.3446 | 46.9103 | 43.063 | 42.3388 | 37.6611 | 41.1694 | 41.8708 | 37.6611 | 32.3513 | 32.3513 | 24.5525 | 28.5768 | 29.3853 | 24.5525 | 20.1128 | 20.1128
1990-03-18 09:00 | 54.7156 | 63.9326 | 60.4544 | 48.9769 | 32.7187 | 1990-03-18 09:00 | 63.9326 | 63.9326 | 63.9326 | 63.9326 | 63.9326 | 63.9326 | 60.4544 | 54.8425 | 61.8136 | 60.4544 | 57.4218 | 54.8425 | 48.9769 | 49.3827 | 51.3162 | 48.9769 | 43.7364 | 42.4593 | 32.7187 | 33.1851 | 35.4101 | 32.7187 | 27.1324 | 27.1324
1990-03-18 10:00 | 48.3617 | 57.4939 | 53.7492 | 42.9743 | 28.2144 | 1990-03-18 10:00 | 57.4939 | 57.4939 | 57.4939 | 57.4939 | 57.4939 | 57.4939 | 53.7492 | 50.543 | 54.0345 | 53.7492 | 52.3029 | 50.543 | 42.9743 | 41.6496 | 43.4624 | 42.9743 | 40.4754 | 38.4366 | 28.2144 | 26.6891 | 28.7762 | 28.2144 | 25.336 | 24.2798
1990-03-18 11:00 | 39.4393 | 47.6767 | 44.1314 | 34.7472 | 22.2617 | 1990-03-18 11:00 | 47.6767 | 47.6767 | 47.6767 | 47.6767 | 47.6767 | 47.6767 | 44.1314 | 42.4736 | 43.9832 | 44.1314 | 43.5013 | 42.4736 | 34.7472 | 33.0665 | 34.4983 | 34.7472 | 33.6658 | 31.8929 | 22.2617 | 20.3673 | 21.9818 | 22.2617 | 21.042 | 19.6937
1990-03-18 12:00 | 570.5563 | 406.1007 | 554.2887 | 586.8239 | 499.3994 | 1990-03-18 12:00 | 406.1007 | 406.1007 | 406.1007 | 406.1007 | 406.1007 | 406.1007 | 554.2887 | 385.7869 | 496.1536 | 554.2887 | 510.5523 | 385.7869 | 586.8239 | 252.3659 | 486.9113 | 586.8239 | 511.899 | 291.5473 | 499.3994 | 118.1596 | 378.7261 | 499.3994 | 408.8637 | 141.564
1990-03-18 13:00 | 398.1479 | 304.5761 | 392.6592 | 403.6366 | 334.6506 | 1990-03-18 13:00 | 304.5761 | 304.5761 | 304.5761 | 304.5761 | 304.5761 | 304.5761 | 392.6592 | 324.1461 | 330.1191 | 392.6592 | 390.2309 | 324.1461 | 403.6366 | 143.9422 | 294.7997 | 403.6366 | 399.4668 | 284.2134 | 334.6506 | 101.599 | 205.106 | 334.6506 | 329.7283 | 192.5289
1990-03-18 14:00 | 298.6118 | 235.9077 | 296.7779 | 300.4457 | 245.5195 | 1990-03-18 14:00 | 235.9077 | 235.9077 | 235.9077 | 235.9077 | 235.9077 | 235.9077 | 296.7779 | 278.7552 | 231.0678 | 296.7779 | 316.0057 | 278.7552 | 300.4457 | 120.6111 | 185.7876 | 300.4457 | 333.6159 | 269.1722 | 245.5195 | 84.2353 | 110.8946 | 245.5195 | 284.6878 | 208.7703
1990-03-18 15:00 | 98.9296 | 107.3732 | 106.688 | 91.1713 | 65.0113 | 1990-03-18 15:00 | 107.3732 | 107.3732 | 107.3732 | 107.3732 | 107.3732 | 107.3732 | 106.688 | 109.6047 | 95.1779 | 106.688 | 112.6474 | 109.6047 | 91.1713 | 69.2487 | 71.2071 | 91.1713 | 101.5569 | 96.2383 | 65.0113 | 46.4961 | 46.4961 | 65.0113 | 76.9199 | 70.8476
1990-03-18 16:00 | 4.9389 | 7.7368 | 6.32 | 3.5578 | 0 | 1990-03-18 16:00 | 7.7368 | 7.7368 | 7.7368 | 7.7368 | 7.7368 | 7.7368 | 6.32 | 6.2529 | 6.4674 | 6.32 | 6.2513 | 6.2529 | 3.5578 | 3.7642 | 3.7642 | 3.5578 | 3.4396 | 3.4428 | 0 | 0 | 0 | 0 | 0 | 0
1990-03-18 17:00 | 0 | 0 | 0 | 0 | 0 | 1990-03-18 17:00 | 0 | 0 | 0 | 0 | 0 | 0 | 0 | 0 | 0 | 0 | 0 | 0 | 0 | 0 | 0 | 0 | 0 | 0 | 0 | 0 | 0 | 0 | 0 | 0
1990-03-18 18:00 | 0 | 0 | 0 | 0 | 0 | 1990-03-18 18:00 | 0 | 0 | 0 | 0 | 0 | 0 | 0 | 0 | 0 | 0 | 0 | 0 | 0 | 0 | 0 | 0 | 0 | 0 | 0 | 0 | 0 | 0 | 0 | 0
1990-03-18 19:00 | 0 | 0 | 0 | 0 | 0 | 1990-03-18 19:00 | 0 | 0 | 0 | 0 | 0 | 0 | 0 | 0 | 0 | 0 | 0 | 0 | 0 | 0 | 0 | 0 | 0 | 0 | 0 | 0 | 0 | 0 | 0 | 0
1990-03-18 20:00 | 0 | 0 | 0 | 0 | 0 | 1990-03-18 20:00 | 0 | 0 | 0 | 0 | 0 | 0 | 0 | 0 | 0 | 0 | 0 | 0 | 0 | 0 | 0 | 0 | 0 | 0 | 0 | 0 | 0 | 0 | 0 | 0
1990-03-18 21:00 | 0 | 0 | 0 | 0 | 0 | 1990-03-18 21:00 | 0 | 0 | 0 | 0 | 0 | 0 | 0 | 0 | 0 | 0 | 0 | 0 | 0 | 0 | 0 | 0 | 0 | 0 | 0 | 0 | 0 | 0 | 0 | 0
1990-03-18 22:00 | 0 | 0 | 0 | 0 | 0 | 1990-03-18 22:00 | 0 | 0 | 0 | 0 | 0 | 0 | 0 | 0 | 0 | 0 | 0 | 0 | 0 | 0 | 0 | 0 | 0 | 0 | 0 | 0 | 0 | 0 | 0 | 0
1990-03-18 23:00 | 0 | 0 | 0 | 0 | 0 | 1990-03-18 23:00 | 0 | 0 | 0 | 0 | 0 | 0 | 0 | 0 | 0 | 0 | 0 | 0 | 0 | 0 | 0 | 0 | 0 | 0 | 0 | 0 | 0 | 0 | 0 | 0
1990-03-19 | 0 | 0 | 0 | 0 | 0 | 1990-03-19 | 0 | 0 | 0 | 0 | 0 | 0 | 0 | 0 | 0 | 0 | 0 | 0 | 0 | 0 | 0 | 0 | 0 | 0 | 0 | 0 | 0 | 0 | 0 | 0
1990-03-19 01:00 | 0 | 0 | 0 | 0 | 0 | 1990-03-19 01:00 | 0 | 0 | 0 | 0 | 0 | 0 | 0 | 0 | 0 | 0 | 0 | 0 | 0 | 0 | 0 | 0 | 0 | 0 | 0 | 0 | 0 | 0 | 0 | 0
1990-03-19 02:00 | 0 | 0 | 0 | 0 | 0 | 1990-03-19 02:00 | 0 | 0 | 0 | 0 | 0 | 0 | 0 | 0 | 0 | 0 | 0 | 0 | 0 | 0 | 0 | 0 | 0 | 0 | 0 | 0 | 0 | 0 | 0 | 0
1990-03-19 03:00 | 0 | 0 | 0 | 0 | 0 | 1990-03-19 03:00 | 0 | 0 | 0 | 0 | 0 | 0 | 0 | 0 | 0 | 0 | 0 | 0 | 0 | 0 | 0 | 0 | 0 | 0 | 0 | 0 | 0 | 0 | 0 | 0
1990-03-19 04:00 | 0 | 0 | 0 | 0 | 0 | 1990-03-19 04:00 | 0 | 0 | 0 | 0 | 0 | 0 | 0 | 0 | 0 | 0 | 0 | 0 | 0 | 0 | 0 | 0 | 0 | 0 | 0 | 0 | 0 | 0 | 0 | 0
1990-03-19 05:00 | 0 | 0 | 0 | 0 | 0 | 1990-03-19 05:00 | 0 | 0 | 0 | 0 | 0 | 0 | 0 | 0 | 0 | 0 | 0 | 0 | 0 | 0 | 0 | 0 | 0 | 0 | 0 | 0 | 0 | 0 | 0 | 0
1990-03-19 06:00 | 0 | 0 | 0 | 0 | 0 | 1990-03-19 06:00 | 0 | 0 | 0 | 0 | 0 | 0 | 0 | 0 | 4.4692 | 0 | 0 | 0 | 0 | 9.7447 | 7.0011 | 0 | 0 | 0 | 0 | 9.6726 | 6.5176 | 0 | 0 | 0
1990-03-19 07:00 | 42.3962 | 44.3778 | 45.547 | 39.2455 | 27.2019 | 1990-03-19 07:00 | 44.3778 | 44.3778 | 44.3778 | 44.3778 | 44.3778 | 44.3778 | 45.547 | 36.1422 | 57.8336 | 45.547 | 36.1422 | 36.1422 | 39.2455 | 63.9423 | 60.5256 | 39.2455 | 27.437 | 27.437 | 27.2019 | 55.4499 | 51.5334 | 27.2019 | 16.8804 | 16.8804
1990-03-19 08:00 | 59.3372 | 67.432 | 65.0307 | 53.6436 | 36.456 | 1990-03-19 08:00 | 67.432 | 67.432 | 67.432 | 67.432 | 67.432 | 67.432 | 65.0307 | 56.4284 | 69.4346 | 65.0307 | 58.0851 | 56.4284 | 53.6436 | 60.0289 | 61.2642 | 53.6436 | 43.8163 | 43.8163 | 36.456 | 43.7834 | 45.2022 | 36.456 | 28.1713 | 28.1713
1990-03-19 09:00 | 106.6456 | 116.5248 | 115.1692 | 98.1219 | 69.8654 | 1990-03-19 09:00 | 116.5248 | 116.5248 | 116.5248 | 116.5248 | 116.5248 | 116.5248 | 115.1692 | 95.8548 | 119.671 | 115.1692 | 105.1244 | 95.8548 | 98.1219 | 99.5337 | 105.9288 | 98.1219 | 80.5963 | 75.7819 | 69.8654 | 71.4889 | 78.8669 | 69.8654 | 51.093 | 51.093
1990-03-19 10:00 | 106.1208 | 117.6875 | 115.0761 | 97.1656 | 68.7965 | 1990-03-19 10:00 | 117.6875 | 117.6875 | 117.6875 | 117.6875 | 117.6875 | 117.6875 | 115.0761 | 101.8178 | 116.2408 | 115.0761 | 109.0994 | 101.8178 | 97.1656 | 91.6785 | 99.226 | 97.1656 | 86.7624 | 77.7563 | 68.7965 | 62.4899 | 71.1392 | 68.7965 | 56.833 | 52.413
1990-03-19 11:00 | 39.6641 | 47.9715 | 44.3877 | 34.9405 | 22.3794 | 1990-03-19 11:00 | 47.9715 | 47.9715 | 47.9715 | 47.9715 | 47.9715 | 47.9715 | 44.3877 | 42.7506 | 44.2453 | 44.3877 | 43.7667 | 42.7506 | 34.9405 | 33.2771 | 34.6968 | 34.9405 | 33.8745 | 32.1185 | 22.3794 | 20.5052 | 22.1033 | 22.3794 | 21.175 | 19.8341
1990-03-19 12:00 | 447.8274 | 337.9443 | 440.4692 | 455.1857 | 378.6828 | 1990-03-19 12:00 | 337.9443 | 337.9443 | 337.9443 | 337.9443 | 337.9443 | 337.9443 | 440.4692 | 318.6446 | 397.7575 | 440.4692 | 408.581 | 318.6446 | 455.1857 | 212.7377 | 381.1657 | 455.1857 | 400.0231 | 241.2839 | 378.6828 | 107.0359 | 290.644 | 378.6828 | 313.0827 | 123.0831
1990-03-19 13:00 | 391.8895 | 303.4541 | 387.5688 | 396.2101 | 327.0255 | 1990-03-19 13:00 | 303.4541 | 303.4541 | 303.4541 | 303.4541 | 303.4541 | 303.4541 | 387.5688 | 322.0769 | 327.1681 | 387.5688 | 385.5132 | 322.0769 | 396.2101 | 146.2973 | 291.0629 | 396.2101 | 392.6771 | 282.0397 | 327.0255 | 103.3144 | 201.8786 | 327.0255 | 322.834 | 191.2176
1990-03-19 14:00 | 216.0239 | 196.1742 | 221.8033 | 210.2446 | 163.8809 | 1990-03-19 14:00 | 196.1742 | 196.1742 | 196.1742 | 196.1742 | 196.1742 | 196.1742 | 221.8033 | 212.4886 | 186.835 | 221.8033 | 232.3501 | 212.4886 | 210.2446 | 115.0681 | 149.1035 | 210.2446 | 228.5386 | 194.027 | 163.8809 | 79.9943 | 92.8214 | 163.8809 | 185.2167 | 144.9481
1990-03-19 15:00 | 127.8344 | 125.1819 | 133.9708 | 121.6981 | 91.4467 | 1990-03-19 15:00 | 125.1819 | 125.1819 | 125.1819 | 125.1819 | 125.1819 | 125.1819 | 133.9708 | 140.0734 | 110.6403 | 133.9708 | 146.1175 | 140.0734 | 121.6981 | 78.7458 | 81.1023 | 121.6981 | 142.8018 | 132.3192 | 91.4467 | 53.4072 | 53.4072 | 91.4467 | 115.7876 | 103.703
1990-03-19 16:00 | 56.0491 | 62.8984 | 61.241 | 50.8571 | 34.6404 | 1990-03-19 16:00 | 62.8984 | 62.8984 | 62.8984 | 62.8984 | 62.8984 | 62.8984 | 61.241 | 67.4933 | 52.3028 | 61.241 | 67.6199 | 67.4933 | 50.8571 | 40.2347 | 40.2347 | 50.8571 | 61.8904 | 61.6697 | 34.6404 | 25.7232 | 25.7232 | 34.6404 | 47.2847 | 47.0317
1990-03-19 17:00 | 6.4095 | 8.3991 | 7.6681 | 5.1508 | 0 | 1990-03-19 17:00 | 8.3991 | 8.3991 | 8.3991 | 8.3991 | 8.3991 | 8.3991 | 7.6681 | 9.9686 | 7.0244 | 7.6681 | 9.5092 | 9.9686 | 5.1508 | 4.1098 | 4.1098 | 5.1508 | 8.3151 | 9.1092 | 0 | 0 | 0 | 0 | 5.2053 | 6.1181
1990-03-19 18:00 | 0 | 0 | 0 | 0 | 0 | 1990-03-19 18:00 | 0 | 0 | 0 | 0 | 0 | 0 | 0 | 0 | 0 | 0 | 0 | 0 | 0 | 0 | 0 | 0 | 0 | 0 | 0 | 0 | 0 | 0 | 0 | 0
1990-03-19 19:00 | 0 | 0 | 0 | 0 | 0 | 1990-03-19 19:00 | 0 | 0 | 0 | 0 | 0 | 0 | 0 | 0 | 0 | 0 | 0 | 0 | 0 | 0 | 0 | 0 | 0 | 0 | 0 | 0 | 0 | 0 | 0 | 0
1990-03-19 20:00 | 0 | 0 | 0 | 0 | 0 | 1990-03-19 20:00 | 0 | 0 | 0 | 0 | 0 | 0 | 0 | 0 | 0 | 0 | 0 | 0 | 0 | 0 | 0 | 0 | 0 | 0 | 0 | 0 | 0 | 0 | 0 | 0
1990-03-19 21:00 | 0 | 0 | 0 | 0 | 0 | 1990-03-19 21:00 | 0 | 0 | 0 | 0 | 0 | 0 | 0 | 0 | 0 | 0 | 0 | 0 | 0 | 0 | 0 | 0 | 0 | 0 | 0 | 0 | 0 | 0 | 0 | 0
1990-03-19 22:00 | 0 | 0 | 0 | 0 | 0 | 1990-03-19 22:00 | 0 | 0 | 0 | 0 | 0 | 0 | 0 | 0 | 0 | 0 | 0 | 0 | 0 | 0 | 0 | 0 | 0 | 0 | 0 | 0 | 0 | 0 | 0 | 0
1990-03-19 23:00 | 0 | 0 | 0 | 0 | 0 | 1990-03-19 23:00 | 0 | 0 | 0 | 0 | 0 | 0 | 0 | 0 | 0 | 0 | 0 | 0 | 0 | 0 | 0 | 0 | 0 | 0 | 0 | 0 | 0 | 0 | 0 | 0
1990-03-20 | 0 | 0 | 0 | 0 | 0 | 1990-03-20 | 0 | 0 | 0 | 0 | 0 | 0 | 0 | 0 | 0 | 0 | 0 | 0 | 0 | 0 | 0 | 0 | 0 | 0 | 0 | 0 | 0 | 0 | 0 | 0
1990-03-20 01:00 | 0 | 0 | 0 | 0 | 0 | 1990-03-20 01:00 | 0 | 0 | 0 | 0 | 0 | 0 | 0 | 0 | 0 | 0 | 0 | 0 | 0 | 0 | 0 | 0 | 0 | 0 | 0 | 0 | 0 | 0 | 0 | 0
1990-03-20 02:00 | 0 | 0 | 0 | 0 | 0 | 1990-03-20 02:00 | 0 | 0 | 0 | 0 | 0 | 0 | 0 | 0 | 0 | 0 | 0 | 0 | 0 | 0 | 0 | 0 | 0 | 0 | 0 | 0 | 0 | 0 | 0 | 0
1990-03-20 03:00 | 0 | 0 | 0 | 0 | 0 | 1990-03-20 03:00 | 0 | 0 | 0 | 0 | 0 | 0 | 0 | 0 | 0 | 0 | 0 | 0 | 0 | 0 | 0 | 0 | 0 | 0 | 0 | 0 | 0 | 0 | 0 | 0
1990-03-20 04:00 | 0 | 0 | 0 | 0 | 0 | 1990-03-20 04:00 | 0 | 0 | 0 | 0 | 0 | 0 | 0 | 0 | 0 | 0 | 0 | 0 | 0 | 0 | 0 | 0 | 0 | 0 | 0 | 0 | 0 | 0 | 0 | 0
1990-03-20 05:00 | 0 | 0 | 0 | 0 | 0 | 1990-03-20 05:00 | 0 | 0 | 0 | 0 | 0 | 0 | 0 | 0 | 0 | 0 | 0 | 0 | 0 | 0 | 0 | 0 | 0 | 0 | 0 | 0 | 0 | 0 | 0 | 0
1990-03-20 06:00 | 0 | 0 | 0 | 0 | 0 | 1990-03-20 06:00 | 0 | 0 | 0 | 0 | 0 | 0 | 0 | 0 | 0 | 0 | 0 | 0 | 0 | 0 | 0 | 0 | 0 | 0 | 0 | 0 | 0 | 0 | 0 | 0
1990-03-20 07:00 | 16.7661 | 19.7751 | 18.8395 | 14.6928 | 8.5413 | 1990-03-20 07:00 | 19.7751 | 19.7751 | 19.7751 | 19.7751 | 19.7751 | 19.7751 | 18.8395 | 16.9335 | 21.6054 | 18.8395 | 16.9335 | 16.9335 | 14.6928 | 20.2425 | 19.4625 | 14.6928 | 12.0366 | 12.0366 | 8.5413 | 14.8815 | 13.9854 | 8.5413 | 6.0453 | 6.0453
1990-03-20 08:00 | 42.1679 | 49.8091 | 46.8573 | 37.4786 | 24.3294 | 1990-03-20 08:00 | 49.8091 | 49.8091 | 49.8091 | 49.8091 | 49.8091 | 49.8091 | 46.8573 | 42.5258 | 49.1391 | 46.8573 | 43.2768 | 42.5258 | 37.4786 | 40.7932 | 41.4152 | 37.4786 | 32.5103 | 32.5103 | 24.3294 | 28.1342 | 28.8511 | 24.3294 | 20.236 | 20.236
1990-03-20 09:00 | 68.6757 | 78.7691 | 75.3708 | 61.9807 | 42.3465 | 1990-03-20 09:00 | 78.7691 | 78.7691 | 78.7691 | 78.7691 | 78.7691 | 78.7691 | 75.3708 | 66.847 | 77.3723 | 75.3708 | 70.8952 | 66.847 | 61.9807 | 62.6327 | 65.4569 | 61.9807 | 54.2374 | 52.2002 | 42.3465 | 43.0951 | 46.3418 | 42.3465 | 34.0947 | 34.0947
1990-03-20 10:00 | 84.6102 | 96.0325 | 92.4569 | 76.7635 | 53.2916 | 1990-03-20 10:00 | 96.0325 | 96.0325 | 96.0325 | 96.0325 | 96.0325 | 96.0325 | 92.4569 | 83.681 | 93.2438 | 92.4569 | 88.4996 | 83.681 | 76.7635 | 73.1633 | 78.1198 | 76.7635 | 69.9061 | 63.9769 | 53.2916 | 49.1551 | 54.8426 | 53.2916 | 45.4131 | 42.5057
1990-03-20 11:00 | 98.0129 | 110.1549 | 106.7195 | 89.3062 | 62.6745 | 1990-03-20 11:00 | 110.1549 | 110.1549 | 110.1549 | 110.1549 | 110.1549 | 110.1549 | 106.7195 | 98.3117 | 105.9803 | 106.7195 | 103.5488 | 98.3117 | 89.3062 | 80.6891 | 88.0249 | 89.3062 | 83.7745 | 74.6788 | 62.6745 | 52.7719 | 61.2037 | 62.6745 | 56.3216 | 49.2846
1990-03-20 12:00 | 100.9364 | 113.2288 | 109.8194 | 92.0534 | 64.7394 | 1990-03-20 12:00 | 113.2288 | 113.2288 | 113.2288 | 113.2288 | 113.2288 | 113.2288 | 109.8194 | 103.2901 | 107.4799 | 109.8194 | 108.0877 | 103.2901 | 92.0534 | 79.1911 | 87.9728 | 92.0534 | 89.0226 | 80.6853 | 64.7394 | 50.7738 | 60.0549 | 64.7394 | 61.2643 | 51.6789
1990-03-20 13:00 | 81.7863 | 93.335 | 89.5211 | 74.0515 | 51.2253 | 1990-03-20 13:00 | 93.335 | 93.335 | 93.335 | 93.335 | 93.335 | 93.335 | 89.5211 | 86.5125 | 86.7188 | 89.5211 | 89.4299 | 86.5125 | 74.0515 | 62.7008 | 69.1955 | 74.0515 | 73.9073 | 68.8496 | 51.2253 | 41.3981 | 45.6438 | 51.2253 | 51.0598 | 45.2459
1990-03-20 14:00 | 73.8532 | 84.6193 | 80.9858 | 66.7206 | 45.8134 | 1990-03-20 14:00 | 84.6193 | 84.6193 | 84.6193 | 84.6193 | 84.6193 | 84.6193 | 80.9858 | 80.0155 | 77.2422 | 80.9858 | 82.127 | 80.0155 | 66.7206 | 56.3722 | 60.2529 | 66.7206 | 68.7063 | 65.0501 | 45.8134 | 37.073 | 38.385 | 45.8134 | 48.1011 | 43.891
1990-03-20 15:00 | 50.4687 | 59.2442 | 55.8791 | 45.0583 | 29.8261 | 1990-03-20 15:00 | 59.2442 | 59.2442 | 59.2442 | 59.2442 | 59.2442 | 59.2442 | 55.8791 | 56.7489 | 52.6847 | 55.8791 | 57.5634 | 56.7489 | 45.0583 | 39.1653 | 39.535 | 45.0583 | 47.9706 | 46.5593 | 29.8261 | 24.837 | 24.837 | 29.8261 | 33.1766 | 31.5508
1990-03-20 16:00 | 23.0628 | 28.6533 | 26.1707 | 19.955 | 11.8222 | 1990-03-20 16:00 | 28.6533 | 28.6533 | 28.6533 | 28.6533 | 28.6533 | 28.6533 | 26.1707 | 27.3116 | 24.6061 | 26.1707 | 27.3248 | 27.3116 | 19.955 | 18.2892 | 18.2892 | 19.955 | 21.894 | 21.8693 | 11.8222 | 10.3931 | 10.3931 | 11.8222 | 14.0565 | 14.0268
1990-03-20 17:00 | 5.8235 | 7.8326 | 7.0546 | 4.5923 | 0 | 1990-03-20 17:00 | 7.8326 | 7.8326 | 7.8326 | 7.8326 | 7.8326 | 7.8326 | 7.0546 | 8.9697 | 6.5492 | 7.0546 | 8.5804 | 8.9697 | 4.5923 | 3.7842 | 3.7842 | 4.5923 | 7.2116 | 7.8819 | 0 | 0 | 0 | 0 | 4.1695 | 4.9406
1990-03-20 18:00 | 0 | 0 | 0 | 0 | 0 | 1990-03-20 18:00 | 0 | 0 | 0 | 0 | 0 | 0 | 0 | 0 | 0 | 0 | 0 | 0 | 0 | 0 | 0 | 0 | 0 | 0 | 0 | 0 | 0 | 0 | 0 | 0
1990-03-20 19:00 | 0 | 0 | 0 | 0 | 0 | 1990-03-20 19:00 | 0 | 0 | 0 | 0 | 0 | 0 | 0 | 0 | 0 | 0 | 0 | 0 | 0 | 0 | 0 | 0 | 0 | 0 | 0 | 0 | 0 | 0 | 0 | 0
1990-03-20 20:00 | 0 | 0 | 0 | 0 | 0 | 1990-03-20 20:00 | 0 | 0 | 0 | 0 | 0 | 0 | 0 | 0 | 0 | 0 | 0 | 0 | 0 | 0 | 0 | 0 | 0 | 0 | 0 | 0 | 0 | 0 | 0 | 0
1990-03-20 21:00 | 0 | 0 | 0 | 0 | 0 | 1990-03-20 21:00 | 0 | 0 | 0 | 0 | 0 | 0 | 0 | 0 | 0 | 0 | 0 | 0 | 0 | 0 | 0 | 0 | 0 | 0 | 0 | 0 | 0 | 0 | 0 | 0
1990-03-20 22:00 | 0 | 0 | 0 | 0 | 0 | 1990-03-20 22:00 | 0 | 0 | 0 | 0 | 0 | 0 | 0 | 0 | 0 | 0 | 0 | 0 | 0 | 0 | 0 | 0 | 0 | 0 | 0 | 0 | 0 | 0 | 0 | 0
1990-03-20 23:00 | 0 | 0 | 0 | 0 | 0 | 1990-03-20 23:00 | 0 | 0 | 0 | 0 | 0 | 0 | 0 | 0 | 0 | 0 | 0 | 0 | 0 | 0 | 0 | 0 | 0 | 0 | 0 | 0 | 0 | 0 | 0 | 0
1990-03-21 | 0 | 0 | 0 | 0 | 0 | 1990-03-21 | 0 | 0 | 0 | 0 | 0 | 0 | 0 | 0 | 0 | 0 | 0 | 0 | 0 | 0 | 0 | 0 | 0 | 0 | 0 | 0 | 0 | 0 | 0 | 0
1990-03-21 01:00 | 0 | 0 | 0 | 0 | 0 | 1990-03-21 01:00 | 0 | 0 | 0 | 0 | 0 | 0 | 0 | 0 | 0 | 0 | 0 | 0 | 0 | 0 | 0 | 0 | 0 | 0 | 0 | 0 | 0 | 0 | 0 | 0
1990-03-21 02:00 | 0 | 0 | 0 | 0 | 0 | 1990-03-21 02:00 | 0 | 0 | 0 | 0 | 0 | 0 | 0 | 0 | 0 | 0 | 0 | 0 | 0 | 0 | 0 | 0 | 0 | 0 | 0 | 0 | 0 | 0 | 0 | 0
1990-03-21 03:00 | 0 | 0 | 0 | 0 | 0 | 1990-03-21 03:00 | 0 | 0 | 0 | 0 | 0 | 0 | 0 | 0 | 0 | 0 | 0 | 0 | 0 | 0 | 0 | 0 | 0 | 0 | 0 | 0 | 0 | 0 | 0 | 0
1990-03-21 04:00 | 0 | 0 | 0 | 0 | 0 | 1990-03-21 04:00 | 0 | 0 | 0 | 0 | 0 | 0 | 0 | 0 | 0 | 0 | 0 | 0 | 0 | 0 | 0 | 0 | 0 | 0 | 0 | 0 | 0 | 0 | 0 | 0
1990-03-21 05:00 | 0 | 0 | 0 | 0 | 0 | 1990-03-21 05:00 | 0 | 0 | 0 | 0 | 0 | 0 | 0 | 0 | 0 | 0 | 0 | 0 | 0 | 0 | 0 | 0 | 0 | 0 | 0 | 0 | 0 | 0 | 0 | 0
1990-03-21 06:00 | 3.3944 | 4.8407 | 4.349 | 2.4398 | 0 | 1990-03-21 06:00 | 4.8407 | 4.8407 | 4.8407 | 4.8407 | 4.8407 | 4.8407 | 4.349 | 3.829 | 9.1895 | 4.349 | 3.829 | 3.829 | 2.4398 | 13.7614 | 10.7685 | 2.4398 | 0 | 0 | 0 | 12.5517 | 9.1082 | 0 | 0 | 0
1990-03-21 07:00 | 35.5656 | 38.7809 | 38.7178 | 32.4135 | 21.6983 | 1990-03-21 07:00 | 38.7809 | 38.7809 | 38.7809 | 38.7809 | 38.7809 | 38.7809 | 38.7178 | 32.1485 | 47.2602 | 38.7178 | 32.1485 | 32.1485 | 32.4135 | 49.6574 | 47.1968 | 32.4135 | 24.1926 | 24.1926 | 21.6983 | 41.3455 | 38.5219 | 21.6983 | 14.6243 | 14.6243
1990-03-21 08:00 | 8.531 | 12.0549 | 10.313 | 6.7491 | 2.4579 | 1990-03-21 08:00 | 12.0549 | 12.0549 | 12.0549 | 12.0549 | 12.0549 | 12.0549 | 10.313 | 10.458 | 10.3217 | 10.313 | 10.3023 | 10.458 | 6.7491 | 6.7595 | 6.7614 | 6.7491 | 6.8537 | 6.8537 | 2.4579 | 2.4857 | 2.4913 | 2.4579 | 2.4929 | 2.4929
1990-03-21 09:00 | 26.3654 | 32.9315 | 29.9226 | 22.8082 | 13.795 | 1990-03-21 09:00 | 32.9315 | 32.9315 | 32.9315 | 32.9315 | 32.9315 | 32.9315 | 29.9226 | 28.7097 | 30.2235 | 29.9226 | 29.2545 | 28.7097 | 22.8082 | 22.9065 | 23.3122 | 22.8082 | 21.6854 | 21.4887 | 13.795 | 13.908 | 14.3821 | 13.795 | 12.6163 | 12.6163
1990-03-21 10:00 | 195.0061 | 184.4156 | 202.2907 | 187.7215 | 143.9715 | 1990-03-21 10:00 | 184.4156 | 184.4156 | 184.4156 | 184.4156 | 184.4156 | 184.4156 | 202.2907 | 149.4703 | 206.9368 | 202.2907 | 178.5609 | 149.4703 | 187.7215 | 166.1306 | 195.8378 | 187.7215 | 146.2944 | 113.4898 | 143.9715 | 118.9472 | 153.3956 | 143.9715 | 95.9789 | 78.7042
1990-03-21 11:00 | 280.1496 | 249.4517 | 286.1091 | 274.19 | 215.922 | 1990-03-21 11:00 | 249.4517 | 249.4517 | 249.4517 | 249.4517 | 249.4517 | 249.4517 | 286.1091 | 214.6385 | 279.8918 | 286.1091 | 259.3109 | 214.6385 | 274.19 | 200.805 | 263.3626 | 274.19 | 227.3885 | 148.6154 | 215.922 | 129.827 | 203.2571 | 215.922 | 161.0225 | 100.9377
1990-03-21 12:00 | 394.247 | 310.8804 | 391.4053 | 397.0886 | 325.9845 | 1990-03-21 12:00 | 310.8804 | 310.8804 | 310.8804 | 310.8804 | 310.8804 | 310.8804 | 391.4053 | 294.1637 | 356.7791 | 391.4053 | 366.0254 | 294.1637 | 397.0886 | 201.8265 | 336.9074 | 397.0886 | 353.0519 | 226.0041 | 325.9845 | 109.4214 | 254.3956 | 325.9845 | 273.7191 | 122.2371
1990-03-21 13:00 | 181.6914 | 174.2362 | 189.167 | 174.2159 | 132.9101 | 1990-03-21 13:00 | 174.2362 | 174.2362 | 174.2362 | 174.2362 | 174.2362 | 174.2362 | 189.167 | 171.8355 | 172.8258 | 189.167 | 188.769 | 171.8355 | 174.2159 | 105.7612 | 145.7325 | 174.2159 | 173.5151 | 144.0021 | 132.9101 | 75.554 | 99.9563 | 132.9101 | 132.0991 | 97.9635
1990-03-21 14:00 | 251.7492 | 219.7782 | 256.1602 | 247.3382 | 194.931 | 1990-03-21 14:00 | 219.7782 | 219.7782 | 219.7782 | 219.7782 | 219.7782 | 219.7782 | 256.1602 | 244.6123 | 209.5027 | 256.1602 | 270.5398 | 244.6123 | 247.3382 | 119.406 | 165.6906 | 247.3382 | 272.2515 | 227.217 | 194.931 | 83.3369 | 99.3616 | 194.931 | 224.0492 | 171.3096
1990-03-21 15:00 | 157.1836 | 148.2904 | 163.1798 | 151.1874 | 115.1874 | 1990-03-21 15:00 | 148.2904 | 148.2904 | 148.2904 | 148.2904 | 148.2904 | 148.2904 | 163.1798 | 172.5839 | 129.3263 | 163.1798 | 180.9861 | 172.5839 | 151.1874 | 88.9427 | 92.207 | 151.1874 | 182.112 | 167.5356 | 115.1874 | 60.995 | 60.995 | 115.1874 | 150.9384 | 134.0711
1990-03-21 16:00 | 76.8007 | 78.4651 | 81.6263 | 71.9751 | 52.0845 | 1990-03-21 16:00 | 78.4651 | 78.4651 | 78.4651 | 78.4651 | 78.4651 | 78.4651 | 81.6263 | 95.3486 | 62.2152 | 81.6263 | 95.419 | 95.3486 | 71.9751 | 49.3902 | 49.3902 | 71.9751 | 95.8504 | 95.7245 | 52.0845 | 32.3816 | 32.3816 | 52.0845 | 79.4201 | 79.2665
1990-03-21 17:00 | 18.452 | 20.9368 | 20.4843 | 16.4196 | 9.9064 | 1990-03-21 17:00 | 20.9368 | 20.9368 | 20.9368 | 20.9368 | 20.9368 | 20.9368 | 20.4843 | 29.1623 | 17.4029 | 20.4843 | 27.3518 | 29.1623 | 16.4196 | 12.474 | 12.474 | 16.4196 | 28.2605 | 31.3983 | 9.9064 | 6.4478 | 6.4478 | 9.9064 | 23.3062 | 26.8792
1990-03-21 18:00 | 0 | 0 | 0 | 0 | 0 | 1990-03-21 18:00 | 0 | 0 | 0 | 0 | 0 | 0 | 0 | 0 | 0 | 0 | 0 | 0 | 0 | 0 | 0 | 0 | 0 | 0 | 0 | 0 | 0 | 0 | 0 | 0
1990-03-21 19:00 | 0 | 0 | 0 | 0 | 0 | 1990-03-21 19:00 | 0 | 0 | 0 | 0 | 0 | 0 | 0 | 0 | 0 | 0 | 0 | 0 | 0 | 0 | 0 | 0 | 0 | 0 | 0 | 0 | 0 | 0 | 0 | 0
1990-03-21 20:00 | 0 | 0 | 0 | 0 | 0 | 1990-03-21 20:00 | 0 | 0 | 0 | 0 | 0 | 0 | 0 | 0 | 0 | 0 | 0 | 0 | 0 | 0 | 0 | 0 | 0 | 0 | 0 | 0 | 0 | 0 | 0 | 0
1990-03-21 21:00 | 0 | 0 | 0 | 0 | 0 | 1990-03-21 21:00 | 0 | 0 | 0 | 0 | 0 | 0 | 0 | 0 | 0 | 0 | 0 | 0 | 0 | 0 | 0 | 0 | 0 | 0 | 0 | 0 | 0 | 0 | 0 | 0
1990-03-21 22:00 | 0 | 0 | 0 | 0 | 0 | 1990-03-21 22:00 | 0 | 0 | 0 | 0 | 0 | 0 | 0 | 0 | 0 | 0 | 0 | 0 | 0 | 0 | 0 | 0 | 0 | 0 | 0 | 0 | 0 | 0 | 0 | 0
1990-03-21 23:00 | 0 | 0 | 0 | 0 | 0 | 1990-03-21 23:00 | 0 | 0 | 0 | 0 | 0 | 0 | 0 | 0 | 0 | 0 | 0 | 0 | 0 | 0 | 0 | 0 | 0 | 0 | 0 | 0 | 0 | 0 | 0 | 0
1990-03-22 | 0 | 0 | 0 | 0 | 0 | 1990-03-22 | 0 | 0 | 0 | 0 | 0 | 0 | 0 | 0 | 0 | 0 | 0 | 0 | 0 | 0 | 0 | 0 | 0 | 0 | 0 | 0 | 0 | 0 | 0 | 0
1990-03-22 01:00 | 0 | 0 | 0 | 0 | 0 | 1990-03-22 01:00 | 0 | 0 | 0 | 0 | 0 | 0 | 0 | 0 | 0 | 0 | 0 | 0 | 0 | 0 | 0 | 0 | 0 | 0 | 0 | 0 | 0 | 0 | 0 | 0
1990-03-22 02:00 | 0 | 0 | 0 | 0 | 0 | 1990-03-22 02:00 | 0 | 0 | 0 | 0 | 0 | 0 | 0 | 0 | 0 | 0 | 0 | 0 | 0 | 0 | 0 | 0 | 0 | 0 | 0 | 0 | 0 | 0 | 0 | 0
1990-03-22 03:00 | 0 | 0 | 0 | 0 | 0 | 1990-03-22 03:00 | 0 | 0 | 0 | 0 | 0 | 0 | 0 | 0 | 0 | 0 | 0 | 0 | 0 | 0 | 0 | 0 | 0 | 0 | 0 | 0 | 0 | 0 | 0 | 0
1990-03-22 04:00 | 0 | 0 | 0 | 0 | 0 | 1990-03-22 04:00 | 0 | 0 | 0 | 0 | 0 | 0 | 0 | 0 | 0 | 0 | 0 | 0 | 0 | 0 | 0 | 0 | 0 | 0 | 0 | 0 | 0 | 0 | 0 | 0
1990-03-22 05:00 | 0 | 0 | 0 | 0 | 0 | 1990-03-22 05:00 | 0 | 0 | 0 | 0 | 0 | 0 | 0 | 0 | 0 | 0 | 0 | 0 | 0 | 0 | 0 | 0 | 0 | 0 | 0 | 0 | 0 | 0 | 0 | 0
1990-03-22 06:00 | 3.1686 | 4.7439 | 4.1633 | 2.174 | 0 | 1990-03-22 06:00 | 4.7439 | 4.7439 | 4.7439 | 4.7439 | 4.7439 | 4.7439 | 4.1633 | 3.7984 | 8.6257 | 4.1633 | 3.7984 | 3.7984 | 2.174 | 12.6699 | 9.8449 | 2.174 | 0 | 0 | 0 | 11.3105 | 8.0619 | 0 | 0 | 0
1990-03-22 07:00 | 76.0684 | 67.6114 | 78.2929 | 73.8438 | 55.3426 | 1990-03-22 07:00 | 67.6114 | 67.6114 | 67.6114 | 67.6114 | 67.6114 | 67.6114 | 78.2929 | 48.7391 | 116.2951 | 78.2929 | 48.7391 | 48.7391 | 73.8438 | 150.6007 | 139.556 | 73.8438 | 37.7118 | 37.7118 | 55.3426 | 143.61 | 130.9145 | 55.3426 | 24.0642 | 24.0642
1990-03-22 08:00 | 139.5289 | 132.0119 | 145.1346 | 133.9231 | 101.1212 | 1990-03-22 08:00 | 132.0119 | 132.0119 | 132.0119 | 132.0119 | 132.0119 | 132.0119 | 145.1346 | 97.5721 | 170.3157 | 145.1346 | 105.5121 | 97.5721 | 133.9231 | 171.048 | 177.575 | 133.9231 | 77.6907 | 77.6907 | 101.1212 | 143.9549 | 151.4748 | 101.1212 | 52.8137 | 52.8137
1990-03-22 09:00 | 274.4953 | 224.5789 | 275.3165 | 273.674 | 219.4415 | 1990-03-22 09:00 | 224.5789 | 224.5789 | 224.5789 | 224.5789 | 224.5789 | 224.5789 | 275.3165 | 133.0144 | 307.3283 | 275.3165 | 202.877 | 133.0144 | 273.674 | 284.9237 | 328.9028 | 273.674 | 146.9902 | 116.6337 | 219.4415 | 232.5912 | 284.2824 | 219.4415 | 81.3304 | 81.3304
1990-03-22 10:00 | 385.2404 | 304.7206 | 383.0405 | 387.4404 | 316.3255 | 1990-03-22 10:00 | 304.7206 | 304.7206 | 304.7206 | 304.7206 | 304.7206 | 304.7206 | 383.0405 | 215.4398 | 397.5068 | 383.0405 | 308.8982 | 215.4398 | 387.4404 | 320.817 | 412.4465 | 387.4404 | 257.6643 | 147.9933 | 316.3255 | 237.1175 | 345.804 | 316.3255 | 162.0736 | 104.6901
1990-03-22 11:00 | 466.4588 | 356.4047 | 460.2859 | 472.6316 | 390.5909 | 1990-03-22 11:00 | 356.4047 | 356.4047 | 356.4047 | 356.4047 | 356.4047 | 356.4047 | 460.2859 | 292.1121 | 445.8964 | 460.2859 | 398.1018 | 292.1121 | 472.6316 | 301.3494 | 447.8551 | 472.6316 | 364.4553 | 174.8178 | 390.5909 | 185.2217 | 361.0257 | 390.5909 | 261.2491 | 111.4548
1990-03-22 12:00 | 302.7738 | 267.0083 | 308.469 | 297.0786 | 234.5525 | 1990-03-22 12:00 | 267.0083 | 267.0083 | 267.0083 | 267.0083 | 267.0083 | 267.0083 | 308.469 | 249.5443 | 287.3328 | 308.469 | 293.1319 | 249.5443 | 297.0786 | 178.7892 | 259.9796 | 297.0786 | 270.1681 | 193.617 | 234.5525 | 105.8604 | 190.9812 | 234.5525 | 202.9319 | 112.9714
1990-03-22 13:00 | 233.2718 | 217.7248 | 241.0754 | 225.4683 | 174.2658 | 1990-03-22 13:00 | 217.7248 | 217.7248 | 217.7248 | 217.7248 | 217.7248 | 217.7248 | 241.0754 | 216.8199 | 217.9547 | 241.0754 | 240.6047 | 216.8199 | 225.4683 | 127.964 | 185.0833 | 225.4683 | 224.666 | 183.105 | 174.2658 | 93.084 | 127.1775 | 174.2658 | 173.3141 | 124.8805
1990-03-22 14:00 | 174.7855 | 169.1887 | 182.487 | 167.084 | 126.7151 | 1990-03-22 14:00 | 169.1887 | 169.1887 | 169.1887 | 169.1887 | 169.1887 | 169.1887 | 182.487 | 177.0107 | 159.6762 | 182.487 | 189.6385 | 177.0107 | 167.084 | 106.236 | 127.3594 | 167.084 | 179.5118 | 157.5924 | 126.7151 | 73.3284 | 80.7963 | 126.7151 | 141.093 | 115.7373
1990-03-22 15:00 | 92.7951 | 103.0545 | 100.7888 | 84.8014 | 59.4862 | 1990-03-22 15:00 | 103.0545 | 103.0545 | 103.0545 | 103.0545 | 103.0545 | 103.0545 | 100.7888 | 103.4829 | 91.4026 | 100.7888 | 105.7654 | 103.4829 | 84.8014 | 67.0852 | 68.5479 | 84.8014 | 93.4667 | 89.4846 | 59.4862 | 44.8474 | 44.8474 | 59.4862 | 69.4399 | 64.8616
1990-03-22 16:00 | 49.5173 | 57.2084 | 54.6217 | 44.4128 | 29.4457 | 1990-03-22 16:00 | 57.2084 | 57.2084 | 57.2084 | 57.2084 | 57.2084 | 57.2084 | 54.6217 | 59.2714 | 48.1301 | 54.6217 | 59.2672 | 59.2714 | 44.4128 | 36.9238 | 36.9238 | 44.4128 | 52.4457 | 52.4533 | 29.4457 | 23.3338 | 23.3338 | 29.4457 | 38.6541 | 38.6629
1990-03-22 17:00 | 0 | 0 | 0 | 0 | 0 | 1990-03-22 17:00 | 0 | 0 | 0 | 0 | 0 | 0 | 0 | 0 | 0 | 0 | 0 | 0 | 0 | 0 | 0 | 0 | 0 | 0 | 0 | 0 | 0 | 0 | 0 | 0
1990-03-22 18:00 | 0 | 0 | 0 | 0 | 0 | 1990-03-22 18:00 | 0 | 0 | 0 | 0 | 0 | 0 | 0 | 0 | 0 | 0 | 0 | 0 | 0 | 0 | 0 | 0 | 0 | 0 | 0 | 0 | 0 | 0 | 0 | 0
1990-03-22 19:00 | 0 | 0 | 0 | 0 | 0 | 1990-03-22 19:00 | 0 | 0 | 0 | 0 | 0 | 0 | 0 | 0 | 0 | 0 | 0 | 0 | 0 | 0 | 0 | 0 | 0 | 0 | 0 | 0 | 0 | 0 | 0 | 0
1990-03-22 20:00 | 0 | 0 | 0 | 0 | 0 | 1990-03-22 20:00 | 0 | 0 | 0 | 0 | 0 | 0 | 0 | 0 | 0 | 0 | 0 | 0 | 0 | 0 | 0 | 0 | 0 | 0 | 0 | 0 | 0 | 0 | 0 | 0
1990-03-22 21:00 | 0 | 0 | 0 | 0 | 0 | 1990-03-22 21:00 | 0 | 0 | 0 | 0 | 0 | 0 | 0 | 0 | 0 | 0 | 0 | 0 | 0 | 0 | 0 | 0 | 0 | 0 | 0 | 0 | 0 | 0 | 0 | 0
1990-03-22 22:00 | 0 | 0 | 0 | 0 | 0 | 1990-03-22 22:00 | 0 | 0 | 0 | 0 | 0 | 0 | 0 | 0 | 0 | 0 | 0 | 0 | 0 | 0 | 0 | 0 | 0 | 0 | 0 | 0 | 0 | 0 | 0 | 0
1990-03-22 23:00 | 0 | 0 | 0 | 0 | 0 | 1990-03-22 23:00 | 0 | 0 | 0 | 0 | 0 | 0 | 0 | 0 | 0 | 0 | 0 | 0 | 0 | 0 | 0 | 0 | 0 | 0 | 0 | 0 | 0 | 0 | 0 | 0
1990-03-23 | 0 | 0 | 0 | 0 | 0 | 1990-03-23 | 0 | 0 | 0 | 0 | 0 | 0 | 0 | 0 | 0 | 0 | 0 | 0 | 0 | 0 | 0 | 0 | 0 | 0 | 0 | 0 | 0 | 0 | 0 | 0
1990-03-23 01:00 | 0 | 0 | 0 | 0 | 0 | 1990-03-23 01:00 | 0 | 0 | 0 | 0 | 0 | 0 | 0 | 0 | 0 | 0 | 0 | 0 | 0 | 0 | 0 | 0 | 0 | 0 | 0 | 0 | 0 | 0 | 0 | 0
1990-03-23 02:00 | 0 | 0 | 0 | 0 | 0 | 1990-03-23 02:00 | 0 | 0 | 0 | 0 | 0 | 0 | 0 | 0 | 0 | 0 | 0 | 0 | 0 | 0 | 0 | 0 | 0 | 0 | 0 | 0 | 0 | 0 | 0 | 0
1990-03-23 03:00 | 0 | 0 | 0 | 0 | 0 | 1990-03-23 03:00 | 0 | 0 | 0 | 0 | 0 | 0 | 0 | 0 | 0 | 0 | 0 | 0 | 0 | 0 | 0 | 0 | 0 | 0 | 0 | 0 | 0 | 0 | 0 | 0
1990-03-23 04:00 | 0 | 0 | 0 | 0 | 0 | 1990-03-23 04:00 | 0 | 0 | 0 | 0 | 0 | 0 | 0 | 0 | 0 | 0 | 0 | 0 | 0 | 0 | 0 | 0 | 0 | 0 | 0 | 0 | 0 | 0 | 0 | 0
1990-03-23 05:00 | 0 | 0 | 0 | 0 | 0 | 1990-03-23 05:00 | 0 | 0 | 0 | 0 | 0 | 0 | 0 | 0 | 0 | 0 | 0 | 0 | 0 | 0 | 0 | 0 | 0 | 0 | 0 | 0 | 0 | 0 | 0 | 0
1990-03-23 06:00 | 17.7289 | 18.1426 | 18.9726 | 16.4851 | 9.9608 | 1990-03-23 06:00 | 18.1426 | 18.1426 | 18.1426 | 18.1426 | 18.1426 | 18.1426 | 18.9726 | 13.8145 | 61.118 | 18.9726 | 13.8145 | 13.8145 | 16.4851 | 116.5669 | 89.6887 | 16.4851 | 9.625 | 9.625 | 9.9608 | 124.5768 | 93.7519 | 9.9608 | 4.4964 | 4.4964
1990-03-23 07:00 | 172.1674 | 105.7358 | 165.0185 | 179.3164 | 144.73 | 1990-03-23 07:00 | 105.7358 | 105.7358 | 105.7358 | 105.7358 | 105.7358 | 105.7358 | 165.0185 | 34.9249 | 323.9679 | 165.0185 | 34.9249 | 34.9249 | 179.3164 | 490.4207 | 447.1815 | 179.3164 | 26.4028 | 26.4028 | 144.73 | 504.4746 | 454.8324 | 144.73 | 16.0987 | 16.0987
1990-03-23 08:00 | 372.1928 | 241.2336 | 357.8373 | 386.5484 | 321.9018 | 1990-03-23 08:00 | 241.2336 | 241.2336 | 241.2336 | 241.2336 | 241.2336 | 241.2336 | 357.8373 | 77.7131 | 494.3804 | 357.8373 | 128.3857 | 77.7131 | 386.5484 | 583.0386 | 614.2491 | 386.5484 | 61.2429 | 61.2429 | 321.9018 | 553.2533 | 590.1917 | 321.9018 | 40.7367 | 40.7367
1990-03-23 09:00 | 329.3823 | 254.1557 | 326.501 | 332.2636 | 269.8091 | 1990-03-23 09:00 | 254.1557 | 254.1557 | 254.1557 | 254.1557 | 254.1557 | 254.1557 | 326.501 | 126.6872 | 370.7487 | 326.501 | 225.7434 | 126.6872 | 332.2636 | 348.263 | 408.2622 | 332.2636 | 155.6614 | 110.1515 | 269.8091 | 288.8057 | 359.2794 | 269.8091 | 76.4505 | 76.4505
1990-03-23 10:00 | 287.2291 | 251.0988 | 292.3453 | 282.1129 | 222.1943 | 1990-03-23 10:00 | 251.0988 | 251.0988 | 251.0988 | 251.0988 | 251.0988 | 251.0988 | 292.3453 | 190.7456 | 301.2546 | 292.3453 | 246.8826 | 190.7456 | 282.1129 | 241.1712 | 297.6602 | 282.1129 | 202.6161 | 135.7778 | 222.1943 | 174.1343 | 240.4785 | 222.1943 | 128.8516 | 95.3565
1990-03-23 11:00 | 258.4819 | 236.9759 | 265.9527 | 251.0112 | 195.2208 | 1990-03-23 11:00 | 236.9759 | 236.9759 | 236.9759 | 236.9759 | 236.9759 | 236.9759 | 265.9527 | 205.8517 | 260.6703 | 265.9527 | 243.4045 | 205.8517 | 251.0112 | 189.1349 | 241.8376 | 251.0112 | 211.64 | 145.5359 | 195.2208 | 122.832 | 184.4733 | 195.2208 | 149.134 | 98.8801
1990-03-23 12:00 | 156.5407 | 167.7839 | 167.9316 | 145.1499 | 105.3767 | 1990-03-23 12:00 | 167.7839 | 167.7839 | 167.7839 | 167.7839 | 167.7839 | 167.7839 | 167.9316 | 153.8735 | 162.803 | 167.9316 | 164.2432 | 153.8735 | 145.1499 | 117.0768 | 136.2188 | 145.1499 | 138.7163 | 120.6255 | 105.3767 | 74.8124 | 95.0072 | 105.3767 | 97.9408 | 76.9839
1990-03-23 13:00 | 263.5762 | 241.4713 | 271.1259 | 256.0265 | 199.248 | 1990-03-23 13:00 | 241.4713 | 241.4713 | 241.4713 | 241.4713 | 241.4713 | 241.4713 | 271.1259 | 242.1126 | 243.1544 | 271.1259 | 270.7092 | 242.1126 | 256.0265 | 137.9788 | 207.1299 | 256.0265 | 255.2777 | 205.2984 | 199.248 | 101.0711 | 142.0134 | 199.248 | 198.3694 | 139.8788
1990-03-23 14:00 | 233.4023 | 213.7123 | 240.2421 | 226.5625 | 175.5043 | 1990-03-23 14:00 | 213.7123 | 213.7123 | 213.7123 | 213.7123 | 213.7123 | 213.7123 | 240.2421 | 231.6047 | 202.5678 | 240.2421 | 252.1771 | 231.6047 | 226.5625 | 124.4655 | 160.6078 | 226.5625 | 247.2828 | 211.4994 | 175.5043 | 86.9832 | 98.6588 | 175.5043 | 199.6793 | 157.888
1990-03-23 15:00 | 179.7824 | 167.7964 | 186.1869 | 173.3779 | 132.3509 | 1990-03-23 15:00 | 167.7964 | 167.7964 | 167.7964 | 167.7964 | 167.7964 | 167.7964 | 186.1869 | 198.2317 | 145.2092 | 186.1869 | 207.9472 | 198.2317 | 173.3779 | 98.2496 | 101.9413 | 173.3779 | 211.1758 | 194.3306 | 132.3509 | 67.7698 | 67.7698 | 132.3509 | 176.2221 | 156.63
1990-03-23 16:00 | 134.8268 | 114.2221 | 136.8793 | 132.7742 | 102.7481 | 1990-03-23 16:00 | 114.2221 | 114.2221 | 114.2221 | 114.2221 | 114.2221 | 114.2221 | 136.8793 | 182.5875 | 72.6533 | 136.8793 | 182.2092 | 182.5875 | 132.7742 | 59.5253 | 59.5253 | 132.7742 | 210.9956 | 211.6016 | 102.7481 | 39.6947 | 39.6947 | 102.7481 | 193.211 | 193.9263
1990-03-23 17:00 | 0 | 0 | 0 | 0 | 0 | 1990-03-23 17:00 | 0 | 0 | 0 | 0 | 0 | 0 | 0 | 0 | 0 | 0 | 0 | 0 | 0 | 0 | 0 | 0 | 0 | 0 | 0 | 0 | 0 | 0 | 0 | 0
1990-03-23 18:00 | 0 | 0 | 0 | 0 | 0 | 1990-03-23 18:00 | 0 | 0 | 0 | 0 | 0 | 0 | 0 | 0 | 0 | 0 | 0 | 0 | 0 | 0 | 0 | 0 | 0 | 0 | 0 | 0 | 0 | 0 | 0 | 0
1990-03-23 19:00 | 0 | 0 | 0 | 0 | 0 | 1990-03-23 19:00 | 0 | 0 | 0 | 0 | 0 | 0 | 0 | 0 | 0 | 0 | 0 | 0 | 0 | 0 | 0 | 0 | 0 | 0 | 0 | 0 | 0 | 0 | 0 | 0
1990-03-23 20:00 | 0 | 0 | 0 | 0 | 0 | 1990-03-23 20:00 | 0 | 0 | 0 | 0 | 0 | 0 | 0 | 0 | 0 | 0 | 0 | 0 | 0 | 0 | 0 | 0 | 0 | 0 | 0 | 0 | 0 | 0 | 0 | 0
1990-03-23 21:00 | 0 | 0 | 0 | 0 | 0 | 1990-03-23 21:00 | 0 | 0 | 0 | 0 | 0 | 0 | 0 | 0 | 0 | 0 | 0 | 0 | 0 | 0 | 0 | 0 | 0 | 0 | 0 | 0 | 0 | 0 | 0 | 0
1990-03-23 22:00 | 0 | 0 | 0 | 0 | 0 | 1990-03-23 22:00 | 0 | 0 | 0 | 0 | 0 | 0 | 0 | 0 | 0 | 0 | 0 | 0 | 0 | 0 | 0 | 0 | 0 | 0 | 0 | 0 | 0 | 0 | 0 | 0
1990-03-23 23:00 | 0 | 0 | 0 | 0 | 0 | 1990-03-23 23:00 | 0 | 0 | 0 | 0 | 0 | 0 | 0 | 0 | 0 | 0 | 0 | 0 | 0 | 0 | 0 | 0 | 0 | 0 | 0 | 0 | 0 | 0 | 0 | 0
1990-03-24 | 0 | 0 | 0 | 0 | 0 | 1990-03-24 | 0 | 0 | 0 | 0 | 0 | 0 | 0 | 0 | 0 | 0 | 0 | 0 | 0 | 0 | 0 | 0 | 0 | 0 | 0 | 0 | 0 | 0 | 0 | 0
1990-03-24 01:00 | 0 | 0 | 0 | 0 | 0 | 1990-03-24 01:00 | 0 | 0 | 0 | 0 | 0 | 0 | 0 | 0 | 0 | 0 | 0 | 0 | 0 | 0 | 0 | 0 | 0 | 0 | 0 | 0 | 0 | 0 | 0 | 0
1990-03-24 02:00 | 0 | 0 | 0 | 0 | 0 | 1990-03-24 02:00 | 0 | 0 | 0 | 0 | 0 | 0 | 0 | 0 | 0 | 0 | 0 | 0 | 0 | 0 | 0 | 0 | 0 | 0 | 0 | 0 | 0 | 0 | 0 | 0
1990-03-24 03:00 | 0 | 0 | 0 | 0 | 0 | 1990-03-24 03:00 | 0 | 0 | 0 | 0 | 0 | 0 | 0 | 0 | 0 | 0 | 0 | 0 | 0 | 0 | 0 | 0 | 0 | 0 | 0 | 0 | 0 | 0 | 0 | 0
1990-03-24 04:00 | 0 | 0 | 0 | 0 | 0 | 1990-03-24 04:00 | 0 | 0 | 0 | 0 | 0 | 0 | 0 | 0 | 0 | 0 | 0 | 0 | 0 | 0 | 0 | 0 | 0 | 0 | 0 | 0 | 0 | 0 | 0 | 0
1990-03-24 05:00 | 0 | 0 | 0 | 0 | 0 | 1990-03-24 05:00 | 0 | 0 | 0 | 0 | 0 | 0 | 0 | 0 | 0 | 0 | 0 | 0 | 0 | 0 | 0 | 0 | 0 | 0 | 0 | 0 | 0 | 0 | 0 | 0
1990-03-24 06:00 | 1.0669 | 2.7219 | 2.1338 | 0 | 0 | 1990-03-24 06:00 | 2.7219 | 2.7219 | 2.7219 | 2.7219 | 2.7219 | 2.7219 | 2.1338 | 2.0239 | 4.4035 | 2.1338 | 2.0239 | 2.0239 | 0 | 5.7877 | 4.2919 | 0 | 0 | 0 | 0 | 4.2041 | 2.523 | 0 | 0 | 0
1990-03-24 07:00 | 70.9041 | 69.4644 | 74.8761 | 66.9321 | 47.7721 | 1990-03-24 07:00 | 69.4644 | 69.4644 | 69.4644 | 69.4644 | 69.4644 | 69.4644 | 74.8761 | 50.6628 | 104.3063 | 74.8761 | 50.6628 | 50.6628 | 66.9321 | 126.7207 | 117.8559 | 66.9321 | 39.2689 | 39.2689 | 47.7721 | 116.5725 | 106.365 | 47.7721 | 25.151 | 25.151
1990-03-24 08:00 | 85.3529 | 95.0462 | 92.8601 | 77.8457 | 54.1326 | 1990-03-24 08:00 | 95.0462 | 95.0462 | 95.0462 | 95.0462 | 95.0462 | 95.0462 | 92.8601 | 77.7492 | 100.1607 | 92.8601 | 81.5182 | 77.7492 | 77.8457 | 88.6929 | 90.4788 | 77.8457 | 61.2559 | 61.2559 | 54.1326 | 66.5707 | 68.6341 | 54.1326 | 40.709 | 40.709
1990-03-24 09:00 | 270.2698 | 223.0614 | 271.7892 | 268.7504 | 214.1078 | 1990-03-24 09:00 | 223.0614 | 223.0614 | 223.0614 | 223.0614 | 223.0614 | 223.0614 | 271.7892 | 132.0286 | 303.2216 | 271.7892 | 201.268 | 132.0286 | 268.7504 | 280.5474 | 322.9668 | 268.7504 | 145.3566 | 115.0694 | 214.1078 | 227.8865 | 277.7364 | 214.1078 | 80.0923 | 80.0923
1990-03-24 10:00 | 264.2069 | 241.106 | 271.6342 | 256.7796 | 199.5555 | 1990-03-24 10:00 | 241.106 | 241.106 | 241.106 | 241.106 | 241.106 | 241.106 | 271.6342 | 190.5623 | 278.8518 | 271.6342 | 235.2702 | 190.5623 | 256.7796 | 224.0874 | 269.3631 | 256.7796 | 193.1873 | 140.7567 | 199.5555 | 161.3396 | 214.2409 | 199.5555 | 125.139 | 99.1356
1990-03-24 11:00 | 276.4849 | 250.0845 | 283.6129 | 269.3569 | 210.2182 | 1990-03-24 11:00 | 250.0845 | 250.0845 | 250.0845 | 250.0845 | 250.0845 | 250.0845 | 283.6129 | 216.1789 | 277.6647 | 283.6129 | 258.3326 | 216.1789 | 269.3569 | 199.8824 | 259.0459 | 269.3569 | 225.2325 | 150.9677 | 210.2182 | 128.7703 | 198.1382 | 210.2182 | 158.4925 | 101.7406
1990-03-24 12:00 | 512.6929 | 374.2185 | 501.4355 | 523.9503 | 437.7012 | 1990-03-24 12:00 | 374.2185 | 374.2185 | 374.2185 | 374.2185 | 374.2185 | 374.2185 | 501.4355 | 357.1677 | 449.513 | 501.4355 | 464.5732 | 357.1677 | 523.9503 | 230.2568 | 434.1796 | 523.9503 | 460.3834 | 270.6831 | 437.7012 | 108.1182 | 329.8803 | 437.7012 | 361.3583 | 132.1205
1990-03-24 13:00 | 644.6602 | 428.708 | 620.6177 | 668.7027 | 573.3595 | 1990-03-24 13:00 | 428.708 | 428.708 | 428.708 | 428.708 | 428.708 | 428.708 | 620.6177 | 488.7747 | 492.1705 | 620.6177 | 619.3455 | 488.7747 | 668.7027 | 105.3886 | 447.2737 | 668.7027 | 666.5819 | 441.246 | 573.3595 | 75.0586 | 299.1948 | 573.3595 | 570.7177 | 291.7868
1990-03-24 14:00 | 569.6628 | 375.3723 | 547.9145 | 591.4111 | 502.4498 | 1990-03-24 14:00 | 375.3723 | 375.3723 | 375.3723 | 375.3723 | 375.3723 | 375.3723 | 547.9145 | 510.3601 | 371.9124 | 547.9145 | 600.8558 | 510.3601 | 591.4111 | 91.9348 | 284.3119 | 591.4111 | 678.4397 | 527.7344 | 502.4498 | 62.8295 | 127.6676 | 502.4498 | 609.481 | 424.7811
1990-03-24 15:00 | 427.087 | 280.4059 | 411.0767 | 443.0974 | 370.8952 | 1990-03-24 15:00 | 280.4059 | 280.4059 | 280.4059 | 280.4059 | 280.4059 | 280.4059 | 411.0767 | 468.5889 | 211.2989 | 411.0767 | 511.8877 | 468.5889 | 443.0974 | 71.063 | 91.5814 | 443.0974 | 610.8632 | 540.1144 | 370.8952 | 47.7745 | 47.7745 | 370.8952 | 570.753 | 486.3132
1990-03-24 16:00 | 281.9639 | 186.9563 | 272.8596 | 291.0683 | 237.3821 | 1990-03-24 16:00 | 186.9563 | 186.9563 | 186.9563 | 186.9563 | 186.9563 | 186.9563 | 272.8596 | 417.4572 | 58.9833 | 272.8596 | 415.3936 | 417.4572 | 291.0683 | 51.398 | 51.398 | 291.0683 | 530.3648 | 533.7379 | 237.3821 | 33.7783 | 33.7783 | 237.3821 | 517.4765 | 521.3548
1990-03-24 17:00 | 112.1587 | 81.6998 | 111.6159 | 112.7015 | 84.4194 | 1990-03-24 17:00 | 81.6998 | 81.6998 | 81.6998 | 81.6998 | 81.6998 | 81.6998 | 111.6159 | 303.0968 | 39.3897 | 111.6159 | 263.0785 | 303.0968 | 112.7015 | 30.2586 | 30.2586 | 112.7015 | 369.3747 | 435.0999 | 84.4194 | 19.0929 | 19.0929 | 84.4194 | 380.6495 | 455.7777
1990-03-24 18:00 | 0 | 0 | 0 | 0 | 0 | 1990-03-24 18:00 | 0 | 0 | 0 | 0 | 0 | 0 | 0 | 0 | 0 | 0 | 0 | 0 | 0 | 0 | 0 | 0 | 0 | 0 | 0 | 0 | 0 | 0 | 0 | 0
1990-03-24 19:00 | 0 | 0 | 0 | 0 | 0 | 1990-03-24 19:00 | 0 | 0 | 0 | 0 | 0 | 0 | 0 | 0 | 0 | 0 | 0 | 0 | 0 | 0 | 0 | 0 | 0 | 0 | 0 | 0 | 0 | 0 | 0 | 0
1990-03-24 20:00 | 0 | 0 | 0 | 0 | 0 | 1990-03-24 20:00 | 0 | 0 | 0 | 0 | 0 | 0 | 0 | 0 | 0 | 0 | 0 | 0 | 0 | 0 | 0 | 0 | 0 | 0 | 0 | 0 | 0 | 0 | 0 | 0
1990-03-24 21:00 | 0 | 0 | 0 | 0 | 0 | 1990-03-24 21:00 | 0 | 0 | 0 | 0 | 0 | 0 | 0 | 0 | 0 | 0 | 0 | 0 | 0 | 0 | 0 | 0 | 0 | 0 | 0 | 0 | 0 | 0 | 0 | 0
1990-03-24 22:00 | 0 | 0 | 0 | 0 | 0 | 1990-03-24 22:00 | 0 | 0 | 0 | 0 | 0 | 0 | 0 | 0 | 0 | 0 | 0 | 0 | 0 | 0 | 0 | 0 | 0 | 0 | 0 | 0 | 0 | 0 | 0 | 0
1990-03-24 23:00 | 0 | 0 | 0 | 0 | 0 | 1990-03-24 23:00 | 0 | 0 | 0 | 0 | 0 | 0 | 0 | 0 | 0 | 0 | 0 | 0 | 0 | 0 | 0 | 0 | 0 | 0 | 0 | 0 | 0 | 0 | 0 | 0
1990-03-25 | 0 | 0 | 0 | 0 | 0 | 1990-03-25 | 0 | 0 | 0 | 0 | 0 | 0 | 0 | 0 | 0 | 0 | 0 | 0 | 0 | 0 | 0 | 0 | 0 | 0 | 0 | 0 | 0 | 0 | 0 | 0
1990-03-25 01:00 | 0 | 0 | 0 | 0 | 0 | 1990-03-25 01:00 | 0 | 0 | 0 | 0 | 0 | 0 | 0 | 0 | 0 | 0 | 0 | 0 | 0 | 0 | 0 | 0 | 0 | 0 | 0 | 0 | 0 | 0 | 0 | 0
1990-03-25 02:00 | 0 | 0 | 0 | 0 | 0 | 1990-03-25 02:00 | 0 | 0 | 0 | 0 | 0 | 0 | 0 | 0 | 0 | 0 | 0 | 0 | 0 | 0 | 0 | 0 | 0 | 0 | 0 | 0 | 0 | 0 | 0 | 0
1990-03-25 03:00 | 0 | 0 | 0 | 0 | 0 | 1990-03-25 03:00 | 0 | 0 | 0 | 0 | 0 | 0 | 0 | 0 | 0 | 0 | 0 | 0 | 0 | 0 | 0 | 0 | 0 | 0 | 0 | 0 | 0 | 0 | 0 | 0
1990-03-25 04:00 | 0 | 0 | 0 | 0 | 0 | 1990-03-25 04:00 | 0 | 0 | 0 | 0 | 0 | 0 | 0 | 0 | 0 | 0 | 0 | 0 | 0 | 0 | 0 | 0 | 0 | 0 | 0 | 0 | 0 | 0 | 0 | 0
1990-03-25 05:00 | 0 | 0 | 0 | 0 | 0 | 1990-03-25 05:00 | 0 | 0 | 0 | 0 | 0 | 0 | 0 | 0 | 0 | 0 | 0 | 0 | 0 | 0 | 0 | 0 | 0 | 0 | 0 | 0 | 0 | 0 | 0 | 0
1990-03-25 06:00 | 23.1742 | 20.8045 | 24.8294 | 21.519 | 12.086 | 1990-03-25 06:00 | 20.8045 | 20.8045 | 20.8045 | 20.8045 | 20.8045 | 20.8045 | 24.8294 | 13.3207 | 137.8434 | 24.8294 | 13.3207 | 13.3207 | 21.519 | 2875.5581 | 216.0063 | 21.519 | 9.1925 | 9.1925 | 12.086 | 3153.1495 | 233.6864 | 12.086 | 4.1453 | 4.1453
1990-03-25 07:00 | 213.8581 | 132.8195 | 206.1525 | 221.5637 | 175.23 | 1990-03-25 07:00 | 132.8195 | 132.8195 | 132.8195 | 132.8195 | 132.8195 | 132.8195 | 206.1525 | 28.757 | 409.4147 | 206.1525 | 28.757 | 28.757 | 221.5637 | 616.6002 | 561.7484 | 221.5637 | 21.4427 | 21.4427 | 175.23 | 632.8927 | 570.2077 | 175.23 | 12.5821 | 12.5821
1990-03-25 08:00 | 449.0403 | 286.0995 | 431.0323 | 467.0484 | 388.0634 | 1990-03-25 08:00 | 286.0995 | 286.0995 | 286.0995 | 286.0995 | 286.0995 | 286.0995 | 431.0323 | 66.1248 | 599.7953 | 431.0323 | 142.063 | 66.1248 | 467.0484 | 707.3711 | 742.3474 | 467.0484 | 51.7101 | 51.7101 | 388.0634 | 674.4155 | 715.5123 | 388.0634 | 33.7953 | 33.7953
1990-03-25 09:00 | 427.8402 | 307.4057 | 418.3109 | 437.3695 | 360.5713 | 1990-03-25 09:00 | 307.4057 | 307.4057 | 307.4057 | 307.4057 | 307.4057 | 307.4057 | 418.3109 | 120.6762 | 482.7339 | 418.3109 | 270.6231 | 120.6762 | 437.3695 | 462.1721 | 546.8688 | 437.3695 | 177.7266 | 107.1798 | 360.5713 | 390.0325 | 490.4788 | 360.5713 | 74.1382 | 74.1382
1990-03-25 10:00 | 584.493 | 395.3629 | 564.5719 | 604.4141 | 511.4316 | 1990-03-25 10:00 | 395.3629 | 395.3629 | 395.3629 | 395.3629 | 395.3629 | 395.3629 | 564.5719 | 228.6597 | 592.4262 | 564.5719 | 418.9397 | 228.6597 | 604.4141 | 478.3661 | 650.6233 | 604.4141 | 351.3093 | 114.4217 | 511.4316 | 358.0954 | 568.5467 | 511.4316 | 203.1799 | 79.2718
1990-03-25 11:00 | 723.4657 | 472.3898 | 694.4613 | 752.4701 | 649.9902 | 1990-03-25 11:00 | 472.3898 | 472.3898 | 472.3898 | 472.3898 | 472.3898 | 472.3898 | 694.4613 | 358.406 | 667.4671 | 694.4613 | 576.4672 | 358.406 | 752.4701 | 420.866 | 707.5361 | 752.4701 | 550.398 | 153.1085 | 649.9902 | 233.928 | 593.7654 | 649.9902 | 395.225 | 64.636
1990-03-25 12:00 | 641.1043 | 438.17 | 619.8919 | 662.3167 | 565.008 | 1990-03-25 12:00 | 438.17 | 438.17 | 438.17 | 438.17 | 438.17 | 438.17 | 619.8919 | 420.0321 | 548.9798 | 619.8919 | 570.4036 | 420.0321 | 662.3167 | 251.9017 | 541.1832 | 662.3167 | 578.3183 | 311.8237 | 565.008 | 93.0682 | 414.5007 | 565.008 | 460.0105 | 132.1612
1990-03-25 13:00 | 625.0148 | 420.9671 | 603.1887 | 646.8408 | 551.3428 | 1990-03-25 13:00 | 420.9671 | 420.9671 | 420.9671 | 420.9671 | 420.9671 | 420.9671 | 603.1887 | 478.3977 | 480.1091 | 603.1887 | 602.528 | 478.3977 | 646.8408 | 110.1538 | 434.5163 | 646.8408 | 645.7387 | 431.4081 | 551.3428 | 79.7601 | 289.7499 | 551.3428 | 549.9527 | 285.9395
1990-03-25 14:00 | 588.4815 | 384.0681 | 565.3415 | 611.6216 | 520.5125 | 1990-03-25 14:00 | 384.0681 | 384.0681 | 384.0681 | 384.0681 | 384.0681 | 384.0681 | 565.3415 | 527.9374 | 381.6955 | 565.3415 | 620.7576 | 527.9374 | 611.6216 | 87.5961 | 291.59 | 611.6216 | 702.8437 | 548.6087 | 520.5125 | 59.6359 | 128.7489 | 520.5125 | 632.5975 | 443.0635
1990-03-25 15:00 | 403.6263 | 273.1055 | 390.6719 | 416.5808 | 345.9451 | 1990-03-25 15:00 | 273.1055 | 273.1055 | 273.1055 | 273.1055 | 273.1055 | 273.1055 | 390.6719 | 444.6821 | 209.474 | 390.6719 | 483.4623 | 444.6821 | 416.5808 | 80.4195 | 97.9682 | 416.5808 | 572.6846 | 508.1688 | 345.9451 | 54.5826 | 54.5826 | 345.9451 | 530.8329 | 454.4936
1990-03-25 16:00 | 223.4705 | 155.6975 | 218.253 | 228.688 | 184.1798 | 1990-03-25 16:00 | 155.6975 | 155.6975 | 155.6975 | 155.6975 | 155.6975 | 155.6975 | 218.253 | 327.4582 | 62.7413 | 218.253 | 325.188 | 327.4582 | 228.688 | 54.3912 | 54.3912 | 228.688 | 410.0817 | 413.8684 | 184.1798 | 35.9172 | 35.9172 | 184.1798 | 395.539 | 399.9554
1990-03-25 17:00 | 82.87 | 59.3571 | 82.5049 | 83.235 | 61.1291 | 1990-03-25 17:00 | 59.3571 | 59.3571 | 59.3571 | 59.3571 | 59.3571 | 59.3571 | 82.5049 | 234.8058 | 28.0821 | 82.5049 | 202.2077 | 234.8058 | 83.235 | 21.0174 | 21.0174 | 83.235 | 287.8644 | 342.0368 | 61.1291 | 12.4397 | 12.4397 | 61.1291 | 296.9145 | 359.0088
1990-03-25 18:00 | 0 | 0 | 0 | 0 | 0 | 1990-03-25 18:00 | 0 | 0 | 0 | 0 | 0 | 0 | 0 | 0 | 0 | 0 | 0 | 0 | 0 | 0 | 0 | 0 | 0 | 0 | 0 | 0 | 0 | 0 | 0 | 0
1990-03-25 19:00 | 0 | 0 | 0 | 0 | 0 | 1990-03-25 19:00 | 0 | 0 | 0 | 0 | 0 | 0 | 0 | 0 | 0 | 0 | 0 | 0 | 0 | 0 | 0 | 0 | 0 | 0 | 0 | 0 | 0 | 0 | 0 | 0
1990-03-25 20:00 | 0 | 0 | 0 | 0 | 0 | 1990-03-25 20:00 | 0 | 0 | 0 | 0 | 0 | 0 | 0 | 0 | 0 | 0 | 0 | 0 | 0 | 0 | 0 | 0 | 0 | 0 | 0 | 0 | 0 | 0 | 0 | 0
1990-03-25 21:00 | 0 | 0 | 0 | 0 | 0 | 1990-03-25 21:00 | 0 | 0 | 0 | 0 | 0 | 0 | 0 | 0 | 0 | 0 | 0 | 0 | 0 | 0 | 0 | 0 | 0 | 0 | 0 | 0 | 0 | 0 | 0 | 0
1990-03-25 22:00 | 0 | 0 | 0 | 0 | 0 | 1990-03-25 22:00 | 0 | 0 | 0 | 0 | 0 | 0 | 0 | 0 | 0 | 0 | 0 | 0 | 0 | 0 | 0 | 0 | 0 | 0 | 0 | 0 | 0 | 0 | 0 | 0
1990-03-25 23:00 | 0 | 0 | 0 | 0 | 0 | 1990-03-25 23:00 | 0 | 0 | 0 | 0 | 0 | 0 | 0 | 0 | 0 | 0 | 0 | 0 | 0 | 0 | 0 | 0 | 0 | 0 | 0 | 0 | 0 | 0 | 0 | 0
1990-03-26 | 0 | 0 | 0 | 0 | 0 | 1990-03-26 | 0 | 0 | 0 | 0 | 0 | 0 | 0 | 0 | 0 | 0 | 0 | 0 | 0 | 0 | 0 | 0 | 0 | 0 | 0 | 0 | 0 | 0 | 0 | 0
1990-03-26 01:00 | 0 | 0 | 0 | 0 | 0 | 1990-03-26 01:00 | 0 | 0 | 0 | 0 | 0 | 0 | 0 | 0 | 0 | 0 | 0 | 0 | 0 | 0 | 0 | 0 | 0 | 0 | 0 | 0 | 0 | 0 | 0 | 0
1990-03-26 02:00 | 0 | 0 | 0 | 0 | 0 | 1990-03-26 02:00 | 0 | 0 | 0 | 0 | 0 | 0 | 0 | 0 | 0 | 0 | 0 | 0 | 0 | 0 | 0 | 0 | 0 | 0 | 0 | 0 | 0 | 0 | 0 | 0
1990-03-26 03:00 | 0 | 0 | 0 | 0 | 0 | 1990-03-26 03:00 | 0 | 0 | 0 | 0 | 0 | 0 | 0 | 0 | 0 | 0 | 0 | 0 | 0 | 0 | 0 | 0 | 0 | 0 | 0 | 0 | 0 | 0 | 0 | 0
1990-03-26 04:00 | 0 | 0 | 0 | 0 | 0 | 1990-03-26 04:00 | 0 | 0 | 0 | 0 | 0 | 0 | 0 | 0 | 0 | 0 | 0 | 0 | 0 | 0 | 0 | 0 | 0 | 0 | 0 | 0 | 0 | 0 | 0 | 0
1990-03-26 05:00 | 0 | 0 | 0 | 0 | 0 | 1990-03-26 05:00 | 0 | 0 | 0 | 0 | 0 | 0 | 0 | 0 | 0 | 0 | 0 | 0 | 0 | 0 | 0 | 0 | 0 | 0 | 0 | 0 | 0 | 0 | 0 | 0
1990-03-26 06:00 | 19.1562 | 19.5024 | 21.1311 | 17.1813 | 9.6387 | 1990-03-26 06:00 | 19.5024 | 19.5024 | 19.5024 | 19.5024 | 19.5024 | 19.5024 | 21.1311 | 13.1223 | 105.3773 | 21.1311 | 13.1223 | 13.1223 | 17.1813 | 217.8088 | 162.7039 | 17.1813 | 9.0346 | 9.0346 | 9.6387 | 237.5125 | 174.4099 | 9.6387 | 4.0404 | 4.0404
1990-03-26 07:00 | 149.0335 | 108.6405 | 147.5729 | 150.4941 | 116.301 | 1990-03-26 07:00 | 108.6405 | 108.6405 | 108.6405 | 108.6405 | 108.6405 | 108.6405 | 147.5729 | 51.895 | 262.6259 | 147.5729 | 51.895 | 51.895 | 150.4941 | 380.3758 | 346.5199 | 150.4941 | 40.2536 | 40.2536 | 116.301 | 382.305 | 343.2975 | 116.301 | 25.821 | 25.821
1990-03-26 08:00 | 191.0339 | 162.8894 | 194.092 | 187.9757 | 145.6792 | 1990-03-26 08:00 | 162.8894 | 162.8894 | 162.8894 | 162.8894 | 162.8894 | 162.8894 | 194.092 | 105.0217 | 240.2441 | 194.092 | 121.2387 | 105.0217 | 187.9757 | 257.1461 | 267.7206 | 187.9757 | 83.8216 | 83.8216 | 145.6792 | 226.1488 | 238.3837 | 145.6792 | 57.257 | 57.257
1990-03-26 09:00 | 336.0848 | 271.4204 | 336.4432 | 335.7263 | 268.7112 | 1990-03-26 09:00 | 271.4204 | 271.4204 | 271.4204 | 271.4204 | 271.4204 | 271.4204 | 336.4432 | 149.1404 | 378.2503 | 336.4432 | 242.3931 | 149.1404 | 335.7263 | 352.3555 | 407.7226 | 335.7263 | 170.4477 | 127.21 | 268.7112 | 288.4979 | 353.579 | 268.7112 | 89.2626 | 89.2626
1990-03-26 10:00 | 361.1291 | 296.7916 | 362.3119 | 359.9463 | 289.3313 | 1990-03-26 10:00 | 296.7916 | 296.7916 | 296.7916 | 296.7916 | 296.7916 | 296.7916 | 362.3119 | 217.9418 | 375.095 | 362.3119 | 298.2628 | 217.9418 | 359.9463 | 303.137 | 382.0179 | 359.9463 | 247.4847 | 151.9089 | 289.3313 | 221.7311 | 315.3604 | 289.3313 | 155.7987 | 107.5911
1990-03-26 11:00 | 513.7449 | 378.2572 | 503.6285 | 523.8613 | 435.1481 | 1990-03-26 11:00 | 378.2572 | 378.2572 | 378.2572 | 378.2572 | 378.2572 | 378.2572 | 503.6285 | 308.4035 | 486.8748 | 503.6285 | 431.966 | 308.4035 | 523.8613 | 324.8297 | 495.023 | 523.8613 | 399.3909 | 177.6186 | 435.1481 | 194.9606 | 400.4732 | 435.1481 | 285.4505 | 107.3616
1990-03-26 12:00 | 398.5739 | 320.7543 | 397.9111 | 399.2366 | 323.6371 | 1990-03-26 12:00 | 320.7543 | 320.7543 | 320.7543 | 320.7543 | 320.7543 | 320.7543 | 397.9111 | 304.1815 | 363.4251 | 397.9111 | 373.8691 | 304.1815 | 399.2366 | 206.9299 | 339.1847 | 399.2366 | 357.457 | 234.2382 | 323.6371 | 112.2902 | 252.1396 | 323.6371 | 274.0115 | 126.9354
1990-03-26 13:00 | 427.2069 | 338.4848 | 425.174 | 429.2397 | 349.1169 | 1990-03-26 13:00 | 338.4848 | 338.4848 | 338.4848 | 338.4848 | 338.4848 | 338.4848 | 425.174 | 359.354 | 359.4748 | 425.174 | 425.1183 | 359.354 | 429.2397 | 149.258 | 314.4232 | 429.2397 | 429.1464 | 314.166 | 349.1169 | 111.2513 | 211.6678 | 349.1169 | 349.0144 | 211.3994
1990-03-26 14:00 | 590.1574 | 395.3988 | 569.7781 | 610.5367 | 515.7986 | 1990-03-26 14:00 | 395.3988 | 395.3988 | 395.3988 | 395.3988 | 395.3988 | 395.3988 | 569.7781 | 534.4851 | 388.2774 | 569.7781 | 625.0936 | 534.4851 | 610.5367 | 94.1995 | 293.3601 | 610.5367 | 702.0116 | 551.0236 | 515.7986 | 64.4651 | 126.5521 | 515.7986 | 628.5834 | 442.384
1990-03-26 15:00 | 460.8717 | 307.6749 | 445.3747 | 476.3687 | 395.6507 | 1990-03-26 15:00 | 307.6749 | 307.6749 | 307.6749 | 307.6749 | 307.6749 | 307.6749 | 445.3747 | 510.7646 | 228.7869 | 445.3747 | 555.1577 | 510.7646 | 476.3687 | 72.3673 | 93.8915 | 476.3687 | 657.5443 | 586.2068 | 395.6507 | 48.706 | 48.706 | 395.6507 | 613.2115 | 527.2053
1990-03-26 16:00 | 355.4436 | 226.2913 | 342.4211 | 368.4661 | 299.7726 | 1990-03-26 16:00 | 226.2913 | 226.2913 | 226.2913 | 226.2913 | 226.2913 | 226.2913 | 342.4211 | 542.2894 | 43.746 | 342.4211 | 537.0004 | 542.2894 | 368.4661 | 32.8898 | 32.8898 | 368.4661 | 686.7507 | 694.9242 | 299.7726 | 20.5465 | 20.5465 | 299.7726 | 675.1773 | 684.5744
1990-03-26 17:00 | 119.7699 | 80.642 | 118.4666 | 121.0732 | 87.4879 | 1990-03-26 17:00 | 80.642 | 80.642 | 80.642 | 80.642 | 80.642 | 80.642 | 118.4666 | 370.7556 | 23.8267 | 118.4666 | 317.3012 | 370.7556 | 121.0732 | 17.6375 | 17.6375 | 121.0732 | 455.2752 | 541.4986 | 87.4879 | 10.0424 | 10.0424 | 87.4879 | 473.3949 | 571.4867
1990-03-26 18:00 | 0 | 0 | 0 | 0 | 0 | 1990-03-26 18:00 | 0 | 0 | 0 | 0 | 0 | 0 | 0 | 0 | 0 | 0 | 0 | 0 | 0 | 0 | 0 | 0 | 0 | 0 | 0 | 0 | 0 | 0 | 0 | 0
1990-03-26 19:00 | 0 | 0 | 0 | 0 | 0 | 1990-03-26 19:00 | 0 | 0 | 0 | 0 | 0 | 0 | 0 | 0 | 0 | 0 | 0 | 0 | 0 | 0 | 0 | 0 | 0 | 0 | 0 | 0 | 0 | 0 | 0 | 0
1990-03-26 20:00 | 0 | 0 | 0 | 0 | 0 | 1990-03-26 20:00 | 0 | 0 | 0 | 0 | 0 | 0 | 0 | 0 | 0 | 0 | 0 | 0 | 0 | 0 | 0 | 0 | 0 | 0 | 0 | 0 | 0 | 0 | 0 | 0
1990-03-26 21:00 | 0 | 0 | 0 | 0 | 0 | 1990-03-26 21:00 | 0 | 0 | 0 | 0 | 0 | 0 | 0 | 0 | 0 | 0 | 0 | 0 | 0 | 0 | 0 | 0 | 0 | 0 | 0 | 0 | 0 | 0 | 0 | 0
1990-03-26 22:00 | 0 | 0 | 0 | 0 | 0 | 1990-03-26 22:00 | 0 | 0 | 0 | 0 | 0 | 0 | 0 | 0 | 0 | 0 | 0 | 0 | 0 | 0 | 0 | 0 | 0 | 0 | 0 | 0 | 0 | 0 | 0 | 0
1990-03-26 23:00 | 0 | 0 | 0 | 0 | 0 | 1990-03-26 23:00 | 0 | 0 | 0 | 0 | 0 | 0 | 0 | 0 | 0 | 0 | 0 | 0 | 0 | 0 | 0 | 0 | 0 | 0 | 0 | 0 | 0 | 0 | 0 | 0
1990-03-27 | 0 | 0 | 0 | 0 | 0 | 1990-03-27 | 0 | 0 | 0 | 0 | 0 | 0 | 0 | 0 | 0 | 0 | 0 | 0 | 0 | 0 | 0 | 0 | 0 | 0 | 0 | 0 | 0 | 0 | 0 | 0
1990-03-27 01:00 | 0 | 0 | 0 | 0 | 0 | 1990-03-27 01:00 | 0 | 0 | 0 | 0 | 0 | 0 | 0 | 0 | 0 | 0 | 0 | 0 | 0 | 0 | 0 | 0 | 0 | 0 | 0 | 0 | 0 | 0 | 0 | 0
1990-03-27 02:00 | 0 | 0 | 0 | 0 | 0 | 1990-03-27 02:00 | 0 | 0 | 0 | 0 | 0 | 0 | 0 | 0 | 0 | 0 | 0 | 0 | 0 | 0 | 0 | 0 | 0 | 0 | 0 | 0 | 0 | 0 | 0 | 0
1990-03-27 03:00 | 0 | 0 | 0 | 0 | 0 | 1990-03-27 03:00 | 0 | 0 | 0 | 0 | 0 | 0 | 0 | 0 | 0 | 0 | 0 | 0 | 0 | 0 | 0 | 0 | 0 | 0 | 0 | 0 | 0 | 0 | 0 | 0
1990-03-27 04:00 | 0 | 0 | 0 | 0 | 0 | 1990-03-27 04:00 | 0 | 0 | 0 | 0 | 0 | 0 | 0 | 0 | 0 | 0 | 0 | 0 | 0 | 0 | 0 | 0 | 0 | 0 | 0 | 0 | 0 | 0 | 0 | 0
1990-03-27 05:00 | 0 | 0 | 0 | 0 | 0 | 1990-03-27 05:00 | 0 | 0 | 0 | 0 | 0 | 0 | 0 | 0 | 0 | 0 | 0 | 0 | 0 | 0 | 0 | 0 | 0 | 0 | 0 | 0 | 0 | 0 | 0 | 0
1990-03-27 06:00 | 0 | 0 | 0 | 0 | 0 | 1990-03-27 06:00 | 0 | 0 | 0 | 0 | 0 | 0 | 0 | 0 | 0 | 0 | 0 | 0 | 0 | 0 | 0 | 0 | 0 | 0 | 0 | 0 | 0 | 0 | 0 | 0
1990-03-27 07:00 | 7.3217 | 9.856 | 8.7722 | 5.8711 | 2.0473 | 1990-03-27 07:00 | 9.856 | 9.856 | 9.856 | 9.856 | 9.856 | 9.856 | 8.7722 | 8.4655 | 9.3877 | 8.7722 | 8.4655 | 8.4655 | 5.8711 | 7.1214 | 6.9271 | 5.8711 | 5.2494 | 5.2494 | 2.0473 | 3.4894 | 3.2643 | 2.0473 | 0 | 0
1990-03-27 08:00 | 15.1623 | 19.9232 | 17.6309 | 12.6937 | 6.5575 | 1990-03-27 08:00 | 19.9232 | 19.9232 | 19.9232 | 19.9232 | 19.9232 | 19.9232 | 17.6309 | 17.4576 | 17.7958 | 17.6309 | 17.375 | 17.4576 | 12.6937 | 12.9404 | 12.9777 | 12.6937 | 12.4511 | 12.4511 | 6.5575 | 6.8541 | 6.8983 | 6.5575 | 6.3082 | 6.3082
1990-03-27 09:00 | 14.8705 | 19.5345 | 17.2928 | 12.4481 | 6.4195 | 1990-03-27 09:00 | 19.5345 | 19.5345 | 19.5345 | 19.5345 | 19.5345 | 19.5345 | 17.2928 | 16.9953 | 17.3628 | 17.2928 | 17.1412 | 16.9953 | 12.4481 | 12.4763 | 12.5666 | 12.4481 | 12.1889 | 12.1897 | 6.4195 | 6.4534 | 6.5646 | 6.4195 | 6.1454 | 6.1454
1990-03-27 10:00 | 29.3293 | 36.4159 | 33.1934 | 25.4652 | 15.6515 | 1990-03-27 10:00 | 36.4159 | 36.4159 | 36.4159 | 36.4159 | 36.4159 | 36.4159 | 33.1934 | 32.1018 | 33.2937 | 33.1934 | 32.6985 | 32.1018 | 25.4652 | 25.0334 | 25.6362 | 25.4652 | 24.6172 | 23.9197 | 15.6515 | 15.1619 | 15.8472 | 15.6515 | 14.689 | 14.3339
1990-03-27 11:00 | 45.8055 | 55.0244 | 51.0923 | 40.5187 | 26.2973 | 1990-03-27 11:00 | 55.0244 | 55.0244 | 55.0244 | 55.0244 | 55.0244 | 55.0244 | 51.0923 | 49.1796 | 50.9239 | 51.0923 | 50.3722 | 49.1796 | 40.5187 | 38.5539 | 40.225 | 40.5187 | 39.2725 | 37.2149 | 26.2973 | 24.0381 | 25.9548 | 26.2973 | 24.8608 | 23.2425
1990-03-27 12:00 | 501.4401 | 373.2635 | 492.7151 | 510.1652 | 422.2894 | 1990-03-27 12:00 | 373.2635 | 373.2635 | 373.2635 | 373.2635 | 373.2635 | 373.2635 | 492.7151 | 357.0573 | 442.8276 | 492.7151 | 458.3912 | 357.0573 | 510.1652 | 230.1952 | 423.8341 | 510.1652 | 450.915 | 271.8296 | 422.2894 | 110.292 | 318.5214 | 422.2894 | 351.0592 | 134.6415
1990-03-27 13:00 | 510.1826 | 375.0109 | 500.2939 | 520.0714 | 431.0272 | 1990-03-27 13:00 | 375.0109 | 375.0109 | 375.0109 | 375.0109 | 375.0109 | 375.0109 | 500.2939 | 411.5502 | 410.6569 | 500.2939 | 500.6064 | 411.5502 | 520.0714 | 135.5619 | 363.9739 | 520.0714 | 520.7138 | 365.5628 | 431.0272 | 101.062 | 242.4422 | 431.0272 | 431.7171 | 244.3504
1990-03-27 14:00 | 362.2547 | 295.885 | 363.1944 | 361.315 | 289.8442 | 1990-03-27 14:00 | 295.885 | 295.885 | 295.885 | 295.885 | 295.885 | 295.885 | 363.1944 | 348.1177 | 283.9482 | 363.1944 | 389.1293 | 348.1177 | 361.315 | 144.1258 | 221.8253 | 361.315 | 406.0774 | 335.1141 | 289.8442 | 102.0004 | 123.8971 | 289.8442 | 342.7034 | 258.5951
1990-03-27 15:00 | 283.8376 | 233.6999 | 285.7466 | 281.9285 | 222.6047 | 1990-03-27 15:00 | 233.6999 | 233.6999 | 233.6999 | 233.6999 | 233.6999 | 233.6999 | 285.7466 | 315.5811 | 192.8111 | 285.7466 | 335.2384 | 315.5811 | 281.9285 | 111.2877 | 118.7403 | 281.9285 | 367.217 | 333.5005 | 222.6047 | 77.6069 | 77.6069 | 222.6047 | 323.0948 | 283.5512
1990-03-27 16:00 | 162.1358 | 141.2187 | 165.8484 | 158.4232 | 120.5363 | 1990-03-27 16:00 | 141.2187 | 141.2187 | 141.2187 | 141.2187 | 141.2187 | 141.2187 | 165.8484 | 222.5253 | 88.9041 | 165.8484 | 220.61 | 222.5253 | 158.4232 | 72.0413 | 72.0413 | 158.4232 | 252.8697 | 256.1212 | 120.5363 | 48.9437 | 48.9437 | 120.5363 | 230.1257 | 233.9152
1990-03-27 17:00 | 57.7821 | 55.2376 | 61.0807 | 54.4834 | 37.2086 | 1990-03-27 17:00 | 55.2376 | 55.2376 | 55.2376 | 55.2376 | 55.2376 | 55.2376 | 61.0807 | 124.5307 | 37.7626 | 61.0807 | 110.4014 | 124.5307 | 54.4834 | 28.8706 | 28.8706 | 54.4834 | 139.7204 | 164.026 | 37.2086 | 18.0387 | 18.0387 | 37.2086 | 135.221 | 163.1881
1990-03-27 18:00 | 0 | 0 | 0 | 0 | 0 | 1990-03-27 18:00 | 0 | 0 | 0 | 0 | 0 | 0 | 0 | 0 | 0 | 0 | 0 | 0 | 0 | 0 | 0 | 0 | 0 | 0 | 0 | 0 | 0 | 0 | 0 | 0
1990-03-27 19:00 | 0 | 0 | 0 | 0 | 0 | 1990-03-27 19:00 | 0 | 0 | 0 | 0 | 0 | 0 | 0 | 0 | 0 | 0 | 0 | 0 | 0 | 0 | 0 | 0 | 0 | 0 | 0 | 0 | 0 | 0 | 0 | 0
1990-03-27 20:00 | 0 | 0 | 0 | 0 | 0 | 1990-03-27 20:00 | 0 | 0 | 0 | 0 | 0 | 0 | 0 | 0 | 0 | 0 | 0 | 0 | 0 | 0 | 0 | 0 | 0 | 0 | 0 | 0 | 0 | 0 | 0 | 0
1990-03-27 21:00 | 0 | 0 | 0 | 0 | 0 | 1990-03-27 21:00 | 0 | 0 | 0 | 0 | 0 | 0 | 0 | 0 | 0 | 0 | 0 | 0 | 0 | 0 | 0 | 0 | 0 | 0 | 0 | 0 | 0 | 0 | 0 | 0
1990-03-27 22:00 | 0 | 0 | 0 | 0 | 0 | 1990-03-27 22:00 | 0 | 0 | 0 | 0 | 0 | 0 | 0 | 0 | 0 | 0 | 0 | 0 | 0 | 0 | 0 | 0 | 0 | 0 | 0 | 0 | 0 | 0 | 0 | 0
1990-03-27 23:00 | 0 | 0 | 0 | 0 | 0 | 1990-03-27 23:00 | 0 | 0 | 0 | 0 | 0 | 0 | 0 | 0 | 0 | 0 | 0 | 0 | 0 | 0 | 0 | 0 | 0 | 0 | 0 | 0 | 0 | 0 | 0 | 0
1990-03-28 | 0 | 0 | 0 | 0 | 0 | 1990-03-28 | 0 | 0 | 0 | 0 | 0 | 0 | 0 | 0 | 0 | 0 | 0 | 0 | 0 | 0 | 0 | 0 | 0 | 0 | 0 | 0 | 0 | 0 | 0 | 0
1990-03-28 01:00 | 0 | 0 | 0 | 0 | 0 | 1990-03-28 01:00 | 0 | 0 | 0 | 0 | 0 | 0 | 0 | 0 | 0 | 0 | 0 | 0 | 0 | 0 | 0 | 0 | 0 | 0 | 0 | 0 | 0 | 0 | 0 | 0
1990-03-28 02:00 | 0 | 0 | 0 | 0 | 0 | 1990-03-28 02:00 | 0 | 0 | 0 | 0 | 0 | 0 | 0 | 0 | 0 | 0 | 0 | 0 | 0 | 0 | 0 | 0 | 0 | 0 | 0 | 0 | 0 | 0 | 0 | 0
1990-03-28 03:00 | 0 | 0 | 0 | 0 | 0 | 1990-03-28 03:00 | 0 | 0 | 0 | 0 | 0 | 0 | 0 | 0 | 0 | 0 | 0 | 0 | 0 | 0 | 0 | 0 | 0 | 0 | 0 | 0 | 0 | 0 | 0 | 0
1990-03-28 04:00 | 0 | 0 | 0 | 0 | 0 | 1990-03-28 04:00 | 0 | 0 | 0 | 0 | 0 | 0 | 0 | 0 | 0 | 0 | 0 | 0 | 0 | 0 | 0 | 0 | 0 | 0 | 0 | 0 | 0 | 0 | 0 | 0
1990-03-28 05:00 | 0 | 0 | 0 | 0 | 0 | 1990-03-28 05:00 | 0 | 0 | 0 | 0 | 0 | 0 | 0 | 0 | 0 | 0 | 0 | 0 | 0 | 0 | 0 | 0 | 0 | 0 | 0 | 0 | 0 | 0 | 0 | 0
1990-03-28 06:00 | 13.8378 | 17.0715 | 15.9464 | 11.7291 | 6.0739 | 1990-03-28 06:00 | 17.0715 | 17.0715 | 17.0715 | 17.0715 | 17.0715 | 17.0715 | 15.9464 | 13.5401 | 37.1761 | 15.9464 | 13.5401 | 13.5401 | 11.7291 | 63.4577 | 48.5975 | 11.7291 | 9.3651 | 9.3651 | 6.0739 | 64.3962 | 47.347 | 6.0739 | 4.2617 | 4.2617
1990-03-28 07:00 | 101.4551 | 93.4543 | 105.5981 | 97.3121 | 70.7096 | 1990-03-28 07:00 | 93.4543 | 93.4543 | 93.4543 | 93.4543 | 93.4543 | 93.4543 | 105.5981 | 63.0288 | 155.6668 | 105.5981 | 63.0288 | 63.0288 | 97.3121 | 199.8272 | 183.9034 | 97.3121 | 49.3963 | 49.3963 | 70.7096 | 188.9795 | 170.5937 | 70.7096 | 32.452 | 32.452
1990-03-28 08:00 | 178.9792 | 166.2574 | 185.6683 | 172.2901 | 129.3308 | 1990-03-28 08:00 | 166.2574 | 166.2574 | 166.2574 | 166.2574 | 166.2574 | 166.2574 | 185.6683 | 112.5469 | 222.1116 | 185.6683 | 128.6505 | 112.5469 | 172.2901 | 227.6138 | 235.5083 | 172.2901 | 90.0812 | 90.0812 | 129.3308 | 193.6865 | 202.8324 | 129.3308 | 61.8717 | 61.8717
1990-03-28 09:00 | 269.7592 | 241.0082 | 276.5334 | 262.9849 | 203.1819 | 1990-03-28 09:00 | 241.0082 | 241.0082 | 241.0082 | 241.0082 | 241.0082 | 241.0082 | 276.5334 | 156.3595 | 304.0081 | 276.5334 | 215.6122 | 156.3595 | 262.9849 | 274.6876 | 310.7497 | 262.9849 | 156.1897 | 127.6873 | 203.1819 | 216.861 | 259.2364 | 203.1819 | 89.5471 | 89.5471
1990-03-28 10:00 | 335.0789 | 293.535 | 341.3126 | 328.8452 | 257.9528 | 1990-03-28 10:00 | 293.535 | 293.535 | 293.535 | 293.535 | 293.535 | 293.535 | 341.3126 | 222.457 | 351.9599 | 341.3126 | 288.3957 | 222.457 | 328.8452 | 282.1099 | 347.3507 | 328.8452 | 235.632 | 153.7279 | 257.9528 | 202.4748 | 280.0041 | 257.9528 | 147.5931 | 108.9223
1990-03-28 11:00 | 289.8724 | 266.1728 | 298.4649 | 281.2798 | 217.8393 | 1990-03-28 11:00 | 266.1728 | 266.1728 | 266.1728 | 266.1728 | 266.1728 | 266.1728 | 298.4649 | 231.4828 | 292.5267 | 298.4649 | 273.446 | 231.4828 | 281.2798 | 211.7526 | 270.842 | 281.2798 | 237.3906 | 163.3792 | 217.8393 | 136.2506 | 205.6194 | 217.8393 | 166.3728 | 109.935
1990-03-28 12:00 | 251.4536 | 237.1217 | 260.6741 | 242.2331 | 185.785 | 1990-03-28 12:00 | 237.1217 | 237.1217 | 237.1217 | 237.1217 | 237.1217 | 237.1217 | 260.6741 | 222.0216 | 246.1468 | 260.6741 | 250.7559 | 222.0216 | 242.2331 | 162.9306 | 216.8723 | 242.2331 | 224.8993 | 174.5308 | 185.785 | 101.5049 | 156.1105 | 185.785 | 165.5205 | 106.6923
1990-03-28 13:00 | 275.0599 | 253.9749 | 283.6964 | 266.4234 | 205.6883 | 1990-03-28 13:00 | 253.9749 | 253.9749 | 253.9749 | 253.9749 | 253.9749 | 253.9749 | 283.6964 | 255.023 | 254.3856 | 283.6964 | 283.9508 | 255.023 | 266.4234 | 143.4578 | 215.1029 | 266.4234 | 266.8959 | 216.2308 | 205.6883 | 105.0081 | 145.5097 | 205.6883 | 206.2141 | 146.8106
1990-03-28 14:00 | 153.2459 | 164.2789 | 164.5422 | 141.9497 | 102.3825 | 1990-03-28 14:00 | 164.2789 | 164.2789 | 164.2789 | 164.2789 | 164.2789 | 164.2789 | 164.5422 | 162.1001 | 151.2038 | 164.5422 | 169.0529 | 162.1001 | 141.9497 | 104.4449 | 118.6876 | 141.9497 | 149.7987 | 137.6896 | 102.3825 | 71.9559 | 75.4397 | 102.3825 | 111.4442 | 97.4598
1990-03-28 15:00 | 88.6478 | 100.4953 | 96.9157 | 80.3799 | 55.5077 | 1990-03-28 15:00 | 100.4953 | 100.4953 | 100.4953 | 100.4953 | 100.4953 | 100.4953 | 96.9157 | 99.5245 | 89.1541 | 96.9157 | 101.1924 | 99.5245 | 80.3799 | 65.8955 | 66.9743 | 80.3799 | 87.8247 | 84.9429 | 55.5077 | 43.9578 | 43.9578 | 55.5077 | 64.0542 | 60.7355
1990-03-28 16:00 | 41.7691 | 50.006 | 46.6382 | 36.9 | 23.5781 | 1990-03-28 16:00 | 50.006 | 50.006 | 50.006 | 50.006 | 50.006 | 50.006 | 46.6382 | 49.6355 | 42.6939 | 46.6382 | 49.5138 | 49.6355 | 36.9 | 32.5611 | 32.5611 | 36.9 | 41.8734 | 42.0804 | 23.5781 | 20.2823 | 20.2823 | 23.5781 | 29.2626 | 29.5018
1990-03-28 17:00 | 0 | 0 | 0 | 0 | 0 | 1990-03-28 17:00 | 0 | 0 | 0 | 0 | 0 | 0 | 0 | 0 | 0 | 0 | 0 | 0 | 0 | 0 | 0 | 0 | 0 | 0 | 0 | 0 | 0 | 0 | 0 | 0
1990-03-28 18:00 | 0 | 0 | 0 | 0 | 0 | 1990-03-28 18:00 | 0 | 0 | 0 | 0 | 0 | 0 | 0 | 0 | 0 | 0 | 0 | 0 | 0 | 0 | 0 | 0 | 0 | 2.7642 | 0 | 0 | 0 | 0 | 0 | 2.7231
1990-03-28 19:00 | 0 | 0 | 0 | 0 | 0 | 1990-03-28 19:00 | 0 | 0 | 0 | 0 | 0 | 0 | 0 | 0 | 0 | 0 | 0 | 0 | 0 | 0 | 0 | 0 | 0 | 0 | 0 | 0 | 0 | 0 | 0 | 0
1990-03-28 20:00 | 0 | 0 | 0 | 0 | 0 | 1990-03-28 20:00 | 0 | 0 | 0 | 0 | 0 | 0 | 0 | 0 | 0 | 0 | 0 | 0 | 0 | 0 | 0 | 0 | 0 | 0 | 0 | 0 | 0 | 0 | 0 | 0
1990-03-28 21:00 | 0 | 0 | 0 | 0 | 0 | 1990-03-28 21:00 | 0 | 0 | 0 | 0 | 0 | 0 | 0 | 0 | 0 | 0 | 0 | 0 | 0 | 0 | 0 | 0 | 0 | 0 | 0 | 0 | 0 | 0 | 0 | 0
1990-03-28 22:00 | 0 | 0 | 0 | 0 | 0 | 1990-03-28 22:00 | 0 | 0 | 0 | 0 | 0 | 0 | 0 | 0 | 0 | 0 | 0 | 0 | 0 | 0 | 0 | 0 | 0 | 0 | 0 | 0 | 0 | 0 | 0 | 0
1990-03-28 23:00 | 0 | 0 | 0 | 0 | 0 | 1990-03-28 23:00 | 0 | 0 | 0 | 0 | 0 | 0 | 0 | 0 | 0 | 0 | 0 | 0 | 0 | 0 | 0 | 0 | 0 | 0 | 0 | 0 | 0 | 0 | 0 | 0
1990-03-29 | 0 | 0 | 0 | 0 | 0 | 1990-03-29 | 0 | 0 | 0 | 0 | 0 | 0 | 0 | 0 | 0 | 0 | 0 | 0 | 0 | 0 | 0 | 0 | 0 | 0 | 0 | 0 | 0 | 0 | 0 | 0
1990-03-29 01:00 | 0 | 0 | 0 | 0 | 0 | 1990-03-29 01:00 | 0 | 0 | 0 | 0 | 0 | 0 | 0 | 0 | 0 | 0 | 0 | 0 | 0 | 0 | 0 | 0 | 0 | 0 | 0 | 0 | 0 | 0 | 0 | 0
1990-03-29 02:00 | 0 | 0 | 0 | 0 | 0 | 1990-03-29 02:00 | 0 | 0 | 0 | 0 | 0 | 0 | 0 | 0 | 0 | 0 | 0 | 0 | 0 | 0 | 0 | 0 | 0 | 0 | 0 | 0 | 0 | 0 | 0 | 0
1990-03-29 03:00 | 0 | 0 | 0 | 0 | 0 | 1990-03-29 03:00 | 0 | 0 | 0 | 0 | 0 | 0 | 0 | 0 | 0 | 0 | 0 | 0 | 0 | 0 | 0 | 0 | 0 | 0 | 0 | 0 | 0 | 0 | 0 | 0
1990-03-29 04:00 | 0 | 0 | 0 | 0 | 0 | 1990-03-29 04:00 | 0 | 0 | 0 | 0 | 0 | 0 | 0 | 0 | 0 | 0 | 0 | 0 | 0 | 0 | 0 | 0 | 0 | 0 | 0 | 0 | 0 | 0 | 0 | 0
1990-03-29 05:00 | 0 | 0 | 0 | 0 | 0 | 1990-03-29 05:00 | 0 | 0 | 0 | 0 | 0 | 0 | 0 | 0 | 0 | 0 | 0 | 0 | 0 | 0 | 0 | 0 | 0 | 0 | 0 | 0 | 0 | 0 | 0 | 0
1990-03-29 06:00 | 1.1397 | 3.0644 | 2.2795 | 0 | 0 | 1990-03-29 06:00 | 3.0644 | 3.0644 | 3.0644 | 3.0644 | 3.0644 | 3.0644 | 2.2795 | 2.3308 | 3.4643 | 2.2795 | 2.3308 | 2.3308 | 0 | 3.2395 | 2.4248 | 0 | 0 | 0 | 0 | 0 | 0 | 0 | 0 | 0
1990-03-29 07:00 | 53.1032 | 58.866 | 57.9529 | 48.2536 | 32.4393 | 1990-03-29 07:00 | 58.866 | 58.866 | 58.866 | 58.866 | 58.866 | 58.866 | 57.9529 | 48.4806 | 69.134 | 57.9529 | 48.4806 | 48.4806 | 48.2536 | 71.281 | 67.615 | 48.2536 | 37.413 | 37.413 | 32.4393 | 58.7868 | 54.5835 | 32.4393 | 23.7267 | 23.7267
1990-03-29 08:00 | 31.8796 | 39.3824 | 36.0123 | 27.747 | 17.1227 | 1990-03-29 08:00 | 39.3824 | 39.3824 | 39.3824 | 39.3824 | 39.3824 | 39.3824 | 36.0123 | 34.2129 | 36.9577 | 36.0123 | 34.564 | 34.2129 | 27.747 | 29.1742 | 29.3747 | 27.747 | 25.7681 | 25.7681 | 17.1227 | 18.7313 | 18.9566 | 17.1227 | 15.5537 | 15.5537
1990-03-29 09:00 | 20.2417 | 25.9098 | 23.2079 | 17.2756 | 9.7934 | 1990-03-29 09:00 | 25.9098 | 25.9098 | 25.9098 | 25.9098 | 25.9098 | 25.9098 | 23.2079 | 22.6146 | 23.3494 | 23.2079 | 22.9019 | 22.6146 | 17.2756 | 17.3363 | 17.5168 | 17.2756 | 16.7513 | 16.6781 | 9.7934 | 9.863 | 10.0779 | 9.7934 | 9.2419 | 9.2419
1990-03-29 10:00 | 233.4654 | 221.8032 | 242.6689 | 224.2619 | 170.712 | 1990-03-29 10:00 | 221.8032 | 221.8032 | 221.8032 | 221.8032 | 221.8032 | 221.8032 | 242.6689 | 179.954 | 248.4204 | 242.6689 | 214.4383 | 179.954 | 224.2619 | 199.4434 | 234.2746 | 224.2619 | 174.9011 | 133.567 | 170.712 | 141.7046 | 182.4144 | 170.712 | 113.1524 | 93.5033
1990-03-29 11:00 | 282.2997 | 260.0972 | 291.0399 | 273.5596 | 211.1421 | 1990-03-29 11:00 | 260.0972 | 260.0972 | 260.0972 | 260.0972 | 260.0972 | 260.0972 | 291.0399 | 226.2154 | 285.2325 | 291.0399 | 266.795 | 226.2154 | 273.5596 | 206.2448 | 263.3997 | 273.5596 | 231.1305 | 159.6179 | 211.1421 | 132.201 | 199.2648 | 211.1421 | 161.4073 | 106.6839
1990-03-29 12:00 | 441.6127 | 353.988 | 440.7788 | 442.4467 | 357.7263 | 1990-03-29 12:00 | 353.988 | 353.988 | 353.988 | 353.988 | 353.988 | 353.988 | 440.7788 | 335.7241 | 401.4682 | 440.7788 | 414.2404 | 335.7241 | 442.4467 | 223.5905 | 373.8517 | 442.4467 | 396.2943 | 257.3523 | 357.7263 | 117.2252 | 275.8358 | 357.7263 | 302.7055 | 135.7681
1990-03-29 13:00 | 395.4703 | 320.3633 | 395.8037 | 395.1369 | 317.6805 | 1990-03-29 13:00 | 320.3633 | 320.3633 | 320.3633 | 320.3633 | 320.3633 | 320.3633 | 395.8037 | 338.7525 | 336.7643 | 395.8037 | 396.6169 | 338.7525 | 395.1369 | 145.0107 | 291.9255 | 395.1369 | 396.5443 | 295.3945 | 317.6805 | 107.8544 | 194.3029 | 317.6805 | 319.3329 | 198.482
1990-03-29 14:00 | 648.4369 | 442.3612 | 628.3818 | 668.492 | 563.2434 | 1990-03-29 14:00 | 442.3612 | 442.3612 | 442.3612 | 442.3612 | 442.3612 | 442.3612 | 628.3818 | 596.1572 | 431.1643 | 628.3818 | 689.663 | 596.1572 | 668.492 | 97.352 | 321.8021 | 668.492 | 769.4021 | 613.8266 | 563.2434 | 66.7427 | 131.4865 | 563.2434 | 688.6986 | 494.2812
1990-03-29 15:00 | 426.9126 | 300.8931 | 417.0241 | 436.8011 | 356.2688 | 1990-03-29 15:00 | 300.8931 | 300.8931 | 300.8931 | 300.8931 | 300.8931 | 300.8931 | 417.0241 | 479.1386 | 228.0787 | 417.0241 | 515.7336 | 479.1386 | 436.8011 | 86.6113 | 102.7748 | 436.8011 | 602.2775 | 542.098 | 356.2688 | 59.1051 | 59.1051 | 356.2688 | 554.0018 | 481.891
1990-03-29 16:00 | 358.0865 | 244.6976 | 349.9177 | 366.2554 | 290.4649 | 1990-03-29 16:00 | 244.6976 | 244.6976 | 244.6976 | 244.6976 | 244.6976 | 244.6976 | 349.9177 | 549.2853 | 61.4473 | 349.9177 | 540.5016 | 549.2853 | 366.2554 | 45.7999 | 45.7999 | 366.2554 | 679.5563 | 693.1128 | 290.4649 | 29.678 | 29.678 | 290.4649 | 661.3504 | 677.2353
1990-03-29 17:00 | 123.0507 | 91.6082 | 124.8259 | 121.2756 | 81.5174 | 1990-03-29 17:00 | 91.6082 | 91.6082 | 91.6082 | 91.6082 | 91.6082 | 91.6082 | 124.8259 | 385.8586 | 23.7946 | 124.8259 | 328.4986 | 385.8586 | 121.2756 | 17.6054 | 17.6054 | 121.2756 | 463.9123 | 556.1305 | 81.5174 | 10.0069 | 10.0069 | 81.5174 | 478.0755 | 583.1484
1990-03-29 18:00 | 1.3196 | 3.6786 | 2.6392 | -8.8818e-16 | -8.8818e-16 | 1990-03-29 18:00 | 3.6786 | 3.6786 | 3.6786 | 3.6786 | 3.6786 | 3.6786 | 2.6392 | 14.9455 | 2.8023 | 2.6392 | 10.9558 | 14.9455 | -8.8818e-16 | 0 | 0 | 0 | 15.2473 | 22.2279 | -8.8818e-16 | 0 | 0 | 0 | 14.6906 | 22.718
1990-03-29 19:00 | 0 | 0 | 0 | 0 | 0 | 1990-03-29 19:00 | 0 | 0 | 0 | 0 | 0 | 0 | 0 | 0 | 0 | 0 | 0 | 0 | 0 | 0 | 0 | 0 | 0 | 0 | 0 | 0 | 0 | 0 | 0 | 0
1990-03-29 20:00 | 0 | 0 | 0 | 0 | 0 | 1990-03-29 20:00 | 0 | 0 | 0 | 0 | 0 | 0 | 0 | 0 | 0 | 0 | 0 | 0 | 0 | 0 | 0 | 0 | 0 | 0 | 0 | 0 | 0 | 0 | 0 | 0
1990-03-29 21:00 | 0 | 0 | 0 | 0 | 0 | 1990-03-29 21:00 | 0 | 0 | 0 | 0 | 0 | 0 | 0 | 0 | 0 | 0 | 0 | 0 | 0 | 0 | 0 | 0 | 0 | 0 | 0 | 0 | 0 | 0 | 0 | 0
1990-03-29 22:00 | 0 | 0 | 0 | 0 | 0 | 1990-03-29 22:00 | 0 | 0 | 0 | 0 | 0 | 0 | 0 | 0 | 0 | 0 | 0 | 0 | 0 | 0 | 0 | 0 | 0 | 0 | 0 | 0 | 0 | 0 | 0 | 0
1990-03-29 23:00 | 0 | 0 | 0 | 0 | 0 | 1990-03-29 23:00 | 0 | 0 | 0 | 0 | 0 | 0 | 0 | 0 | 0 | 0 | 0 | 0 | 0 | 0 | 0 | 0 | 0 | 0 | 0 | 0 | 0 | 0 | 0 | 0
1990-03-30 | 0 | 0 | 0 | 0 | 0 | 1990-03-30 | 0 | 0 | 0 | 0 | 0 | 0 | 0 | 0 | 0 | 0 | 0 | 0 | 0 | 0 | 0 | 0 | 0 | 0 | 0 | 0 | 0 | 0 | 0 | 0
1990-03-30 01:00 | 0 | 0 | 0 | 0 | 0 | 1990-03-30 01:00 | 0 | 0 | 0 | 0 | 0 | 0 | 0 | 0 | 0 | 0 | 0 | 0 | 0 | 0 | 0 | 0 | 0 | 0 | 0 | 0 | 0 | 0 | 0 | 0
1990-03-30 02:00 | 0 | 0 | 0 | 0 | 0 | 1990-03-30 02:00 | 0 | 0 | 0 | 0 | 0 | 0 | 0 | 0 | 0 | 0 | 0 | 0 | 0 | 0 | 0 | 0 | 0 | 0 | 0 | 0 | 0 | 0 | 0 | 0
1990-03-30 03:00 | 0 | 0 | 0 | 0 | 0 | 1990-03-30 03:00 | 0 | 0 | 0 | 0 | 0 | 0 | 0 | 0 | 0 | 0 | 0 | 0 | 0 | 0 | 0 | 0 | 0 | 0 | 0 | 0 | 0 | 0 | 0 | 0
1990-03-30 04:00 | 0 | 0 | 0 | 0 | 0 | 1990-03-30 04:00 | 0 | 0 | 0 | 0 | 0 | 0 | 0 | 0 | 0 | 0 | 0 | 0 | 0 | 0 | 0 | 0 | 0 | 0 | 0 | 0 | 0 | 0 | 0 | 0
1990-03-30 05:00 | 0 | 0 | 0 | 0 | 0 | 1990-03-30 05:00 | 0 | 0 | 0 | 0 | 0 | 0 | 0 | 0 | 0 | 0 | 0 | 0 | 0 | 0 | 0 | 0 | 0 | 0 | 0 | 0 | 0 | 0 | 0 | 0
1990-03-30 06:00 | 25.5221 | 29.9863 | 30.1711 | 20.8732 | 11.9515 | 1990-03-30 06:00 | 29.9863 | 29.9863 | 29.9863 | 29.9863 | 29.9863 | 29.9863 | 30.1711 | 16.9702 | 143.0825 | 30.1711 | 16.9702 | 16.9702 | 20.8732 | 2904.8817 | 215.1439 | 20.8732 | 12.1033 | 12.1033 | 11.9515 | 3137.2273 | 227.6831 | 11.9515 | 6.145 | 6.145
1990-03-30 07:00 | 226.2697 | 159.3739 | 224.2528 | 228.2865 | 170.0633 | 1990-03-30 07:00 | 159.3739 | 159.3739 | 159.3739 | 159.3739 | 159.3739 | 159.3739 | 224.2528 | 37.5804 | 425.5483 | 224.2528 | 37.5804 | 37.5804 | 228.2865 | 625.2207 | 566.4725 | 228.2865 | 28.5112 | 28.5112 | 170.0633 | 632.111 | 564.4986 | 170.0633 | 17.4839 | 17.4839
1990-03-30 08:00 | 434.7845 | 289.6466 | 422.1789 | 447.39 | 360.6487 | 1990-03-30 08:00 | 289.6466 | 289.6466 | 289.6466 | 289.6466 | 289.6466 | 289.6466 | 422.1789 | 51.3619 | 586.4801 | 422.1789 | 145.7469 | 51.3619 | 447.39 | 688.0997 | 717.5156 | 447.39 | 39.6614 | 39.6614 | 360.6487 | 648.4096 | 683.1502 | 360.6487 | 25.1578 | 25.1578
1990-03-30 09:00 | 578.6438 | 385.5355 | 559.7278 | 597.5599 | 495.8793 | 1990-03-30 09:00 | 385.5355 | 385.5355 | 385.5355 | 385.5355 | 385.5355 | 385.5355 | 559.7278 | 91.4275 | 655.8622 | 559.7278 | 330.9195 | 91.4275 | 597.5599 | 639.7343 | 755.7084 | 597.5599 | 193.6397 | 66.7716 | 495.8793 | 548.1495 | 689.8967 | 495.8793 | 44.5233 | 44.5233
1990-03-30 10:00 | 683.0477 | 456.4212 | 659.8365 | 706.2589 | 597.2109 | 1990-03-30 10:00 | 456.4212 | 456.4212 | 456.4212 | 456.4212 | 456.4212 | 456.4212 | 659.8365 | 245.2956 | 693.4117 | 659.8365 | 483.4994 | 245.2956 | 706.2589 | 559.4164 | 761.8083 | 706.2589 | 398.3222 | 78.7162 | 597.2109 | 412.0872 | 666.4221 | 597.2109 | 211.9294 | 53.1099
1990-03-30 11:00 | 667.5193 | 464.412 | 648.4944 | 686.5442 | 579.1871 | 1990-03-30 11:00 | 464.412 | 464.412 | 464.412 | 464.412 | 464.412 | 464.412 | 648.4944 | 365.1642 | 624.8754 | 648.4944 | 547.7236 | 365.1642 | 686.5442 | 400.805 | 646.5545 | 686.5442 | 512.3143 | 180.0871 | 579.1871 | 222.6022 | 528.7331 | 579.1871 | 360.8366 | 85.3302
1990-03-30 12:00 | 669.5513 | 468.8365 | 650.9748 | 688.1278 | 580.9515 | 1990-03-30 12:00 | 468.8365 | 468.8365 | 468.8365 | 468.8365 | 468.8365 | 468.8365 | 650.9748 | 450.0944 | 577.8666 | 650.9748 | 602.4886 | 450.0944 | 688.1278 | 262.6939 | 562.2996 | 688.1278 | 605.3698 | 333.6561 | 580.9515 | 91.4398 | 422.24 | 580.9515 | 476.2599 | 138.2489
1990-03-30 13:00 | 637.7002 | 445.4051 | 620.1418 | 655.2585 | 550.5552 | 1990-03-30 13:00 | 445.4051 | 445.4051 | 445.4051 | 445.4051 | 445.4051 | 445.4051 | 620.1418 | 503.141 | 497.3697 | 620.1418 | 622.264 | 503.141 | 655.2585 | 116.2578 | 441.8822 | 655.2585 | 658.8768 | 452.0966 | 550.5552 | 84.5325 | 285.5476 | 550.5552 | 555.1498 | 298.1478
1990-03-30 14:00 | 579.8946 | 401.1106 | 563.7664 | 596.0229 | 495.5138 | 1990-03-30 14:00 | 401.1106 | 401.1106 | 401.1106 | 401.1106 | 401.1106 | 401.1106 | 563.7664 | 536.0468 | 388.073 | 563.7664 | 620.0343 | 536.0468 | 596.0229 | 97.5877 | 287.5224 | 596.0229 | 689.4583 | 548.9316 | 495.5138 | 66.9175 | 116.7024 | 495.5138 | 611.2993 | 437.4727
1990-03-30 15:00 | 456.2664 | 316.5931 | 444.9322 | 467.6007 | 380.6036 | 1990-03-30 15:00 | 316.5931 | 316.5931 | 316.5931 | 316.5931 | 316.5931 | 316.5931 | 444.9322 | 515.7459 | 232.9067 | 444.9322 | 555.2833 | 515.7459 | 467.6007 | 73.8726 | 92.0072 | 467.6007 | 650.7487 | 586.9202 | 380.6036 | 49.7644 | 49.7644 | 380.6036 | 601.185 | 523.9312
1990-03-30 16:00 | 299.8268 | 205.9367 | 293.6889 | 305.9646 | 239.9059 | 1990-03-30 16:00 | 205.9367 | 205.9367 | 205.9367 | 205.9367 | 205.9367 | 205.9367 | 293.6889 | 465.1668 | 53.9325 | 293.6889 | 456.5518 | 465.1668 | 305.9646 | 40.9492 | 40.9492 | 305.9646 | 578.9147 | 592.6542 | 239.9059 | 26.1755 | 26.1755 | 239.9059 | 560.892 | 577.159
1990-03-30 17:00 | 92.6158 | 76.5263 | 95.7336 | 89.498 | 59.2522 | 1990-03-30 17:00 | 76.5263 | 76.5263 | 76.5263 | 76.5263 | 76.5263 | 76.5263 | 95.7336 | 267.0668 | 33.2772 | 95.7336 | 228.0878 | 267.0668 | 89.498 | 25.1411 | 25.1411 | 89.498 | 315.4779 | 379.9658 | 59.2522 | 15.3254 | 15.3254 | 59.2522 | 320.271 | 394.2749
1990-03-30 18:00 | 1.8379 | 4.8746 | 3.6758 | 0 | 0 | 1990-03-30 18:00 | 4.8746 | 4.8746 | 4.8746 | 4.8746 | 4.8746 | 4.8746 | 3.6758 | 17.5182 | 3.826 | 3.6758 | 12.9833 | 17.5182 | 0 | 0 | 0 | 0 | 17.6821 | 25.6412 | 0 | 0 | 0 | 0 | 17.0075 | 26.1562
1990-03-30 19:00 | 0 | 0 | 0 | 0 | 0 | 1990-03-30 19:00 | 0 | 0 | 0 | 0 | 0 | 0 | 0 | 0 | 0 | 0 | 0 | 0 | 0 | 0 | 0 | 0 | 0 | 0 | 0 | 0 | 0 | 0 | 0 | 0
1990-03-30 20:00 | 0 | 0 | 0 | 0 | 0 | 1990-03-30 20:00 | 0 | 0 | 0 | 0 | 0 | 0 | 0 | 0 | 0 | 0 | 0 | 0 | 0 | 0 | 0 | 0 | 0 | 0 | 0 | 0 | 0 | 0 | 0 | 0
1990-03-30 21:00 | 0 | 0 | 0 | 0 | 0 | 1990-03-30 21:00 | 0 | 0 | 0 | 0 | 0 | 0 | 0 | 0 | 0 | 0 | 0 | 0 | 0 | 0 | 0 | 0 | 0 | 0 | 0 | 0 | 0 | 0 | 0 | 0
1990-03-30 22:00 | 0 | 0 | 0 | 0 | 0 | 1990-03-30 22:00 | 0 | 0 | 0 | 0 | 0 | 0 | 0 | 0 | 0 | 0 | 0 | 0 | 0 | 0 | 0 | 0 | 0 | 0 | 0 | 0 | 0 | 0 | 0 | 0
1990-03-30 23:00 | 0 | 0 | 0 | 0 | 0 | 1990-03-30 23:00 | 0 | 0 | 0 | 0 | 0 | 0 | 0 | 0 | 0 | 0 | 0 | 0 | 0 | 0 | 0 | 0 | 0 | 0 | 0 | 0 | 0 | 0 | 0 | 0
1990-03-31 | 0 | 0 | 0 | 0 | 0 | 1990-03-31 | 0 | 0 | 0 | 0 | 0 | 0 | 0 | 0 | 0 | 0 | 0 | 0 | 0 | 0 | 0 | 0 | 0 | 0 | 0 | 0 | 0 | 0 | 0 | 0
1990-03-31 01:00 | 0 | 0 | 0 | 0 | 0 | 1990-03-31 01:00 | 0 | 0 | 0 | 0 | 0 | 0 | 0 | 0 | 0 | 0 | 0 | 0 | 0 | 0 | 0 | 0 | 0 | 0 | 0 | 0 | 0 | 0 | 0 | 0
1990-03-31 02:00 | 0 | 0 | 0 | 0 | 0 | 1990-03-31 02:00 | 0 | 0 | 0 | 0 | 0 | 0 | 0 | 0 | 0 | 0 | 0 | 0 | 0 | 0 | 0 | 0 | 0 | 0 | 0 | 0 | 0 | 0 | 0 | 0
1990-03-31 03:00 | 0 | 0 | 0 | 0 | 0 | 1990-03-31 03:00 | 0 | 0 | 0 | 0 | 0 | 0 | 0 | 0 | 0 | 0 | 0 | 0 | 0 | 0 | 0 | 0 | 0 | 0 | 0 | 0 | 0 | 0 | 0 | 0
1990-03-31 04:00 | 0 | 0 | 0 | 0 | 0 | 1990-03-31 04:00 | 0 | 0 | 0 | 0 | 0 | 0 | 0 | 0 | 0 | 0 | 0 | 0 | 0 | 0 | 0 | 0 | 0 | 0 | 0 | 0 | 0 | 0 | 0 | 0
1990-03-31 05:00 | 0 | 0 | 0 | 0 | 0 | 1990-03-31 05:00 | 0 | 0 | 0 | 0 | 0 | 0 | 0 | 0 | 0 | 0 | 0 | 0 | 0 | 0 | 0 | 0 | 0 | 0 | 0 | 0 | 0 | 0 | 0 | 0
1990-03-31 06:00 | 27.7935 | 33.4657 | 33.0283 | 22.5587 | 12.9646 | 1990-03-31 06:00 | 33.4657 | 33.4657 | 33.4657 | 33.4657 | 33.4657 | 33.4657 | 33.0283 | 18.6457 | 146.0239 | 33.0283 | 18.6457 | 18.6457 | 22.5587 | 2928.1106 | 217.039 | 22.5587 | 13.4505 | 13.4505 | 12.9646 | 3149.0885 | 228.2989 | 12.9646 | 7.0845 | 7.0845
1990-03-31 07:00 | 154.088 | 128.6697 | 157.5559 | 150.6201 | 109.336 | 1990-03-31 07:00 | 128.6697 | 128.6697 | 128.6697 | 128.6697 | 128.6697 | 128.6697 | 157.5559 | 64.0901 | 261.8289 | 157.5559 | 64.0901 | 64.0901 | 150.6201 | 362.6259 | 329.1814 | 150.6201 | 50.1831 | 50.1831 | 109.336 | 355.3424 | 316.7131 | 109.336 | 32.9027 | 32.9027
1990-03-31 08:00 | 231.3295 | 199.2116 | 235.9779 | 226.681 | 173.0679 | 1990-03-31 08:00 | 199.2116 | 199.2116 | 199.2116 | 199.2116 | 199.2116 | 199.2116 | 235.9779 | 119.1385 | 293.7285 | 235.9779 | 145.6772 | 119.1385 | 226.681 | 314.9758 | 326.0724 | 226.681 | 95.4833 | 95.4833 | 173.0679 | 276.3168 | 289.3571 | 173.0679 | 65.745 | 65.745
1990-03-31 09:00 | 241.7411 | 226.0574 | 250.6431 | 232.839 | 176.5443 | 1990-03-31 09:00 | 226.0574 | 226.0574 | 226.0574 | 226.0574 | 226.0574 | 226.0574 | 250.6431 | 157.631 | 272.4178 | 250.6431 | 203.3012 | 157.631 | 232.839 | 242.8177 | 270.6914 | 232.839 | 149.8428 | 127.6172 | 176.5443 | 188.2488 | 220.7292 | 176.5443 | 89.2916 | 89.2916
1990-03-31 10:00 | 423.5552 | 345.0724 | 424.778 | 422.3323 | 337.4493 | 1990-03-31 10:00 | 345.0724 | 345.0724 | 345.0724 | 345.0724 | 345.0724 | 345.0724 | 424.778 | 247.7075 | 440.6938 | 424.778 | 346.1713 | 247.7075 | 422.3323 | 354.2284 | 449.9256 | 422.3323 | 284.4466 | 159.4782 | 337.4493 | 256.1119 | 370.2215 | 337.4493 | 172.4068 | 113.1236
1990-03-31 11:00 | 592.082 | 439.8353 | 582.3479 | 601.8162 | 496.2454 | 1990-03-31 11:00 | 439.8353 | 439.8353 | 439.8353 | 439.8353 | 439.8353 | 439.8353 | 582.3479 | 356.851 | 562.803 | 582.3479 | 500.3442 | 356.851 | 601.8162 | 370.8864 | 568.5043 | 601.8162 | 459.3158 | 200.2281 | 496.2454 | 213.9195 | 455.2151 | 496.2454 | 322.1815 | 110.7765
1990-03-31 12:00 | 799.5051 | 554.4801 | 775.8134 | 823.1968 | 702.1613 | 1990-03-31 12:00 | 554.4801 | 554.4801 | 554.4801 | 554.4801 | 554.4801 | 554.4801 | 775.8134 | 532.4511 | 687.5432 | 775.8134 | 718.116 | 532.4511 | 823.1968 | 297.2973 | 672.7121 | 823.1968 | 725.8423 | 390.3592 | 702.1613 | 79.8542 | 507.8501 | 702.1613 | 577.0133 | 147.1125
1990-03-31 13:00 | 451.8189 | 361.2103 | 451.1547 | 452.4832 | 364.1196 | 1990-03-31 13:00 | 361.2103 | 361.2103 | 361.2103 | 361.2103 | 361.2103 | 361.2103 | 451.1547 | 384.4323 | 380.3588 | 451.1547 | 452.8282 | 384.4323 | 452.4832 | 151.7473 | 328.5334 | 452.4832 | 455.3333 | 335.7281 | 364.1196 | 111.9412 | 215.1873 | 364.1196 | 367.4974 | 223.8634
1990-03-31 14:00 | 385.3562 | 315.3244 | 387.0803 | 383.6322 | 304.9638 | 1990-03-31 14:00 | 315.3244 | 315.3244 | 315.3244 | 315.3244 | 315.3244 | 315.3244 | 387.0803 | 373.7434 | 299.8111 | 387.0803 | 416.9167 | 373.7434 | 383.6322 | 144.1498 | 229.875 | 383.6322 | 435.1732 | 360.4951 | 304.9638 | 101.7712 | 121.482 | 304.9638 | 366.0264 | 277.4167
1990-03-31 15:00 | 526.9051 | 367.2436 | 514.1711 | 539.6391 | 439.9539 | 1990-03-31 15:00 | 367.2436 | 367.2436 | 367.2436 | 367.2436 | 367.2436 | 367.2436 | 514.1711 | 595.9902 | 270.7755 | 514.1711 | 638.5657 | 595.9902 | 539.6391 | 81.2306 | 106.3411 | 539.6391 | 744.2428 | 675.4768 | 439.9539 | 55.0993 | 55.0993 | 439.9539 | 689.3201 | 606.2042
1990-03-31 16:00 | 192.529 | 159.1119 | 195.2085 | 189.8496 | 143.9334 | 1990-03-31 16:00 | 159.1119 | 159.1119 | 159.1119 | 159.1119 | 159.1119 | 159.1119 | 195.2085 | 277.8268 | 86.7536 | 195.2085 | 273.094 | 277.8268 | 189.8496 | 70.164 | 70.164 | 189.8496 | 323.4596 | 331.426 | 143.9334 | 47.3705 | 47.3705 | 143.9334 | 299.7575 | 308.9931
1990-03-31 17:00 | 123.5297 | 109.6197 | 129.3309 | 117.7285 | 77.5143 | 1990-03-31 17:00 | 109.6197 | 109.6197 | 109.6197 | 109.6197 | 109.6197 | 109.6197 | 129.3309 | 329.0715 | 51.9942 | 129.3309 | 283.5942 | 329.0715 | 117.7285 | 40.5169 | 40.5169 | 117.7285 | 380.1448 | 455.429 | 77.5143 | 26.2712 | 26.2712 | 77.5143 | 381.4794 | 467.8767
1990-03-31 18:00 | 6.1865 | 9.8209 | 7.5933 | 4.7797 | 1.7764e-15 | 1990-03-31 18:00 | 9.8209 | 9.8209 | 9.8209 | 9.8209 | 9.8209 | 9.8209 | 7.5933 | 29.8991 | 7.7953 | 7.5933 | 22.4926 | 29.8991 | 4.7797 | 4.7797 | 4.7797 | 4.7797 | 30.2636 | 43.2516 | 1.7764e-15 | 0 | 0 | 0 | 29.6152 | 44.5248
1990-03-31 19:00 | 0 | 0 | 0 | 0 | 0 | 1990-03-31 19:00 | 0 | 0 | 0 | 0 | 0 | 0 | 0 | 0 | 0 | 0 | 0 | 0 | 0 | 0 | 0 | 0 | 0 | 0 | 0 | 0 | 0 | 0 | 0 | 0
1990-03-31 20:00 | 0 | 0 | 0 | 0 | 0 | 1990-03-31 20:00 | 0 | 0 | 0 | 0 | 0 | 0 | 0 | 0 | 0 | 0 | 0 | 0 | 0 | 0 | 0 | 0 | 0 | 0 | 0 | 0 | 0 | 0 | 0 | 0
1990-03-31 21:00 | 0 | 0 | 0 | 0 | 0 | 1990-03-31 21:00 | 0 | 0 | 0 | 0 | 0 | 0 | 0 | 0 | 0 | 0 | 0 | 0 | 0 | 0 | 0 | 0 | 0 | 0 | 0 | 0 | 0 | 0 | 0 | 0
1990-03-31 22:00 | 0 | 0 | 0 | 0 | 0 | 1990-03-31 22:00 | 0 | 0 | 0 | 0 | 0 | 0 | 0 | 0 | 0 | 0 | 0 | 0 | 0 | 0 | 0 | 0 | 0 | 0 | 0 | 0 | 0 | 0 | 0 | 0
1990-03-31 23:00 | 0 | 0 | 0 | 0 | 0 | 1990-03-31 23:00 | 0 | 0 | 0 | 0 | 0 | 0 | 0 | 0 | 0 | 0 | 0 | 0 | 0 | 0 | 0 | 0 | 0 | 0 | 0 | 0 | 0 | 0 | 0 | 0
1990-04-01 | 0 | 0 | 0 | 0 | 0 | 1990-04-01 | 0 | 0 | 0 | 0 | 0 | 0 | 0 | 0 | 0 | 0 | 0 | 0 | 0 | 0 | 0 | 0 | 0 | 0 | 0 | 0 | 0 | 0 | 0 | 0
1990-04-01 01:00 | 0 | 0 | 0 | 0 | 0 | 1990-04-01 01:00 | 0 | 0 | 0 | 0 | 0 | 0 | 0 | 0 | 0 | 0 | 0 | 0 | 0 | 0 | 0 | 0 | 0 | 0 | 0 | 0 | 0 | 0 | 0 | 0
1990-04-01 02:00 | 0 | 0 | 0 | 0 | 0 | 1990-04-01 02:00 | 0 | 0 | 0 | 0 | 0 | 0 | 0 | 0 | 0 | 0 | 0 | 0 | 0 | 0 | 0 | 0 | 0 | 0 | 0 | 0 | 0 | 0 | 0 | 0
1990-04-01 03:00 | 0 | 0 | 0 | 0 | 0 | 1990-04-01 03:00 | 0 | 0 | 0 | 0 | 0 | 0 | 0 | 0 | 0 | 0 | 0 | 0 | 0 | 0 | 0 | 0 | 0 | 0 | 0 | 0 | 0 | 0 | 0 | 0
1990-04-01 04:00 | 0 | 0 | 0 | 0 | 0 | 1990-04-01 04:00 | 0 | 0 | 0 | 0 | 0 | 0 | 0 | 0 | 0 | 0 | 0 | 0 | 0 | 0 | 0 | 0 | 0 | 0 | 0 | 0 | 0 | 0 | 0 | 0
1990-04-01 05:00 | 0 | 0 | 0 | 0 | 0 | 1990-04-01 05:00 | 0 | 0 | 0 | 0 | 0 | 0 | 0 | 0 | 0 | 0 | 0 | 0 | 0 | 0 | 0 | 0 | 0 | 0 | 0 | 0 | 0 | 0 | 0 | 0
1990-04-01 06:00 | 18.5967 | 23.9002 | 21.5865 | 15.6069 | 8.3985 | 1990-04-01 06:00 | 23.9002 | 23.9002 | 23.9002 | 23.9002 | 23.9002 | 23.9002 | 21.5865 | 19.321 | 35.0839 | 21.5865 | 19.321 | 19.321 | 15.6069 | 48.4431 | 38.8622 | 15.6069 | 14.0321 | 14.0321 | 8.3985 | 45.0177 | 34.032 | 8.3985 | 7.548 | 7.548
1990-04-01 07:00 | 157.1955 | 132.2172 | 161.1461 | 153.245 | 110.1796 | 1990-04-01 07:00 | 132.2172 | 132.2172 | 132.2172 | 132.2172 | 132.2172 | 132.2172 | 161.1461 | 63.5141 | 268.106 | 161.1461 | 63.5141 | 63.5141 | 153.245 | 370.7122 | 336.1579 | 153.245 | 49.7578 | 49.7578 | 110.1796 | 362.8809 | 322.8965 | 110.1796 | 32.6495 | 32.6495
1990-04-01 08:00 | 229.3563 | 198.8924 | 234.4089 | 224.3036 | 170.5467 | 1990-04-01 08:00 | 198.8924 | 198.8924 | 198.8924 | 198.8924 | 198.8924 | 198.8924 | 234.4089 | 118.83 | 291.074 | 234.4089 | 145.863 | 118.83 | 224.3036 | 311.3539 | 321.8381 | 224.3036 | 95.3134 | 95.3134 | 170.5467 | 272.45 | 284.8045 | 170.5467 | 65.7148 | 65.7148
1990-04-01 09:00 | 251.1597 | 233.2304 | 259.9988 | 242.3206 | 183.9679 | 1990-04-01 09:00 | 233.2304 | 233.2304 | 233.2304 | 233.2304 | 233.2304 | 233.2304 | 259.9988 | 160.4968 | 283.316 | 259.9988 | 209.3707 | 160.4968 | 242.3206 | 253.2877 | 282.8432 | 242.3206 | 153.419 | 129.1379 | 183.9679 | 196.8287 | 231.3638 | 183.9679 | 90.594 | 90.594
1990-04-01 10:00 | 259.5912 | 246.5036 | 269.7841 | 249.3983 | 189.783 | 1990-04-01 10:00 | 246.5036 | 246.5036 | 246.5036 | 246.5036 | 246.5036 | 246.5036 | 269.7841 | 200.2232 | 276.233 | 269.7841 | 238.4384 | 200.2232 | 249.3983 | 222.1856 | 260.6781 | 249.3983 | 194.547 | 147.8463 | 189.783 | 157.8763 | 202.9548 | 189.783 | 125.5119 | 104.3956
1990-04-01 11:00 | 225.0329 | 219.1535 | 235.3119 | 214.7539 | 162.0849 | 1990-04-01 11:00 | 219.1535 | 219.1535 | 219.1535 | 219.1535 | 219.1535 | 219.1535 | 235.3119 | 194.097 | 231.5429 | 235.3119 | 219.8585 | 194.097 | 214.7539 | 171.7146 | 208.2083 | 214.7539 | 187.7546 | 142.3848 | 162.0849 | 111.9915 | 154.434 | 162.0849 | 130.5975 | 96.447
1990-04-01 12:00 | 176.8118 | 190.3793 | 189.9506 | 163.673 | 118.2711 | 1990-04-01 12:00 | 190.3793 | 190.3793 | 190.3793 | 190.3793 | 190.3793 | 190.3793 | 189.9506 | 175.1192 | 184.2332 | 189.9506 | 186.208 | 175.1192 | 163.673 | 132.8202 | 153.6372 | 163.673 | 157.1018 | 137.7521 | 118.2711 | 85.136 | 106.6498 | 118.2711 | 110.6645 | 88.2077
1990-04-01 13:00 | 266.8789 | 252.1587 | 276.9474 | 256.8103 | 196.0036 | 1990-04-01 13:00 | 252.1587 | 252.1587 | 252.1587 | 252.1587 | 252.1587 | 252.1587 | 276.9474 | 252.108 | 250.2859 | 276.9474 | 277.6847 | 252.108 | 256.8103 | 145.4092 | 210.0876 | 256.8103 | 258.1109 | 213.3164 | 196.0036 | 106.5991 | 141.2393 | 196.0036 | 197.5375 | 145.0036
1990-04-01 14:00 | 204.0853 | 199.5552 | 213.8261 | 194.3444 | 145.5443 | 1990-04-01 14:00 | 199.5552 | 199.5552 | 199.5552 | 199.5552 | 199.5552 | 199.5552 | 213.8261 | 209.885 | 186.6991 | 213.8261 | 223.3511 | 209.885 | 194.3444 | 122.7088 | 146.8265 | 194.3444 | 210.9587 | 187.4871 | 145.5443 | 85.5524 | 90.4047 | 145.5443 | 164.9199 | 137.5683
1990-04-01 15:00 | 72.3263 | 84.7532 | 79.8811 | 64.7715 | 43.6292 | 1990-04-01 15:00 | 84.7532 | 84.7532 | 84.7532 | 84.7532 | 84.7532 | 84.7532 | 79.8811 | 81.5046 | 75.561 | 79.8811 | 82.3491 | 81.5046 | 64.7715 | 56.7595 | 57.2852 | 64.7715 | 69.0328 | 67.5731 | 43.6292 | 37.379 | 37.379 | 43.6292 | 48.5227 | 46.8443
1990-04-01 16:00 | 62.7059 | 73.5927 | 69.4067 | 56.0051 | 37.1329 | 1990-04-01 16:00 | 73.5927 | 73.5927 | 73.5927 | 73.5927 | 73.5927 | 73.5927 | 69.4067 | 74.8586 | 62.5369 | 69.4067 | 74.508 | 74.8586 | 56.0051 | 48.2437 | 48.2437 | 56.0051 | 64.8407 | 65.4436 | 37.1329 | 31.3942 | 31.3942 | 37.1329 | 47.256 | 47.9506
1990-04-01 17:00 | 1.3149 | 3.6968 | 2.6299 | 0 | 0 | 1990-04-01 17:00 | 3.6968 | 3.6968 | 3.6968 | 3.6968 | 3.6968 | 3.6968 | 2.6299 | 2.0729 | 3.0292 | 2.6299 | 2.2052 | 2.0729 | 0 | 0 | 0 | 0 | 0 | 0 | 0 | 0 | 0 | 0 | 0 | 0
1990-04-01 18:00 | 0 | 0 | 0 | 0 | 0 | 1990-04-01 18:00 | 0 | 0 | 0 | 0 | 0 | 0 | 0 | 0 | 0 | 0 | 0 | 0 | 0 | 0 | 0 | 0 | 0 | 0 | 0 | 0 | 0 | 0 | 0 | 0
1990-04-01 19:00 | 0 | 0 | 0 | 0 | 0 | 1990-04-01 19:00 | 0 | 0 | 0 | 0 | 0 | 0 | 0 | 0 | 0 | 0 | 0 | 0 | 0 | 0 | 0 | 0 | 0 | 0 | 0 | 0 | 0 | 0 | 0 | 0
1990-04-01 20:00 | 0 | 0 | 0 | 0 | 0 | 1990-04-01 20:00 | 0 | 0 | 0 | 0 | 0 | 0 | 0 | 0 | 0 | 0 | 0 | 0 | 0 | 0 | 0 | 0 | 0 | 0 | 0 | 0 | 0 | 0 | 0 | 0
1990-04-01 21:00 | 0 | 0 | 0 | 0 | 0 | 1990-04-01 21:00 | 0 | 0 | 0 | 0 | 0 | 0 | 0 | 0 | 0 | 0 | 0 | 0 | 0 | 0 | 0 | 0 | 0 | 0 | 0 | 0 | 0 | 0 | 0 | 0
1990-04-01 22:00 | 0 | 0 | 0 | 0 | 0 | 1990-04-01 22:00 | 0 | 0 | 0 | 0 | 0 | 0 | 0 | 0 | 0 | 0 | 0 | 0 | 0 | 0 | 0 | 0 | 0 | 0 | 0 | 0 | 0 | 0 | 0 | 0
1990-04-01 23:00 | 0 | 0 | 0 | 0 | 0 | 1990-04-01 23:00 | 0 | 0 | 0 | 0 | 0 | 0 | 0 | 0 | 0 | 0 | 0 | 0 | 0 | 0 | 0 | 0 | 0 | 0 | 0 | 0 | 0 | 0 | 0 | 0
1990-04-02 | 0 | 0 | 0 | 0 | 0 | 1990-04-02 | 0 | 0 | 0 | 0 | 0 | 0 | 0 | 0 | 0 | 0 | 0 | 0 | 0 | 0 | 0 | 0 | 0 | 0 | 0 | 0 | 0 | 0 | 0 | 0
1990-04-02 01:00 | 0 | 0 | 0 | 0 | 0 | 1990-04-02 01:00 | 0 | 0 | 0 | 0 | 0 | 0 | 0 | 0 | 0 | 0 | 0 | 0 | 0 | 0 | 0 | 0 | 0 | 0 | 0 | 0 | 0 | 0 | 0 | 0
1990-04-02 02:00 | 0 | 0 | 0 | 0 | 0 | 1990-04-02 02:00 | 0 | 0 | 0 | 0 | 0 | 0 | 0 | 0 | 0 | 0 | 0 | 0 | 0 | 0 | 0 | 0 | 0 | 0 | 0 | 0 | 0 | 0 | 0 | 0
1990-04-02 03:00 | 0 | 0 | 0 | 0 | 0 | 1990-04-02 03:00 | 0 | 0 | 0 | 0 | 0 | 0 | 0 | 0 | 0 | 0 | 0 | 0 | 0 | 0 | 0 | 0 | 0 | 0 | 0 | 0 | 0 | 0 | 0 | 0
1990-04-02 04:00 | 0 | 0 | 0 | 0 | 0 | 1990-04-02 04:00 | 0 | 0 | 0 | 0 | 0 | 0 | 0 | 0 | 0 | 0 | 0 | 0 | 0 | 0 | 0 | 0 | 0 | 0 | 0 | 0 | 0 | 0 | 0 | 0
1990-04-02 05:00 | 0 | 0 | 0 | 0 | 0 | 1990-04-02 05:00 | 0 | 0 | 0 | 0 | 0 | 0 | 0 | 0 | 0 | 0 | 0 | 0 | 0 | 0 | 0 | 0 | 0 | 0 | 0 | 0 | 0 | 0 | 0 | 0
1990-04-02 06:00 | 30.2327 | 37.0734 | 35.1288 | 25.3366 | 14.774 | 1990-04-02 06:00 | 37.0734 | 37.0734 | 37.0734 | 37.0734 | 37.0734 | 37.0734 | 35.1288 | 25.3075 | 97.0776 | 35.1288 | 25.3075 | 25.3075 | 25.3366 | 175.6227 | 132.4595 | 25.3366 | 18.868 | 18.868 | 14.774 | 182.8683 | 133.3079 | 14.774 | 10.9815 | 10.9815
1990-04-02 07:00 | 162.4204 | 138.2798 | 167.0627 | 157.7782 | 112.4447 | 1990-04-02 07:00 | 138.2798 | 138.2798 | 138.2798 | 138.2798 | 138.2798 | 138.2798 | 167.0627 | 65.9361 | 276.3925 | 167.0627 | 65.9361 | 65.9361 | 157.7782 | 380.5926 | 344.7664 | 157.7782 | 51.7221 | 51.7221 | 112.4447 | 371.506 | 330.0074 | 112.4447 | 34.0387 | 34.0387
1990-04-02 08:00 | 179.0111 | 170.9019 | 187.219 | 170.8031 | 125.6391 | 1990-04-02 08:00 | 170.9019 | 170.9019 | 170.9019 | 170.9019 | 170.9019 | 170.9019 | 187.219 | 115.1241 | 222.0819 | 187.219 | 133.4014 | 115.1241 | 170.8031 | 224.9759 | 231.3294 | 170.8031 | 92.1552 | 92.1552 | 125.6391 | 188.7081 | 196.1058 | 125.6391 | 63.2824 | 63.2824
1990-04-02 09:00 | 663.9185 | 490.5013 | 653.5108 | 674.3263 | 552.65 | 1990-04-02 09:00 | 490.5013 | 490.5013 | 490.5013 | 490.5013 | 490.5013 | 490.5013 | 653.5108 | 183.1168 | 748.1414 | 653.5108 | 425.8086 | 183.1168 | 674.3263 | 719.7894 | 830.7153 | 674.3263 | 266.4976 | 130.7021 | 552.65 | 609.9457 | 748.7389 | 552.65 | 91.7302 | 91.7302
1990-04-02 10:00 | 703.6321 | 489.4258 | 684.5232 | 722.741 | 605.8035 | 1990-04-02 10:00 | 489.4258 | 489.4258 | 489.4258 | 489.4258 | 489.4258 | 489.4258 | 684.5232 | 279.6957 | 717.596 | 684.5232 | 513.0109 | 279.6957 | 722.741 | 581.5297 | 777.5046 | 722.741 | 421.0267 | 97.9408 | 605.8035 | 425.5401 | 674.8963 | 605.8035 | 224.4283 | 67.0894
1990-04-02 11:00 | 753.0837 | 526.572 | 732.3928 | 773.7746 | 654.4849 | 1990-04-02 11:00 | 526.572 | 526.572 | 526.572 | 526.572 | 526.572 | 526.572 | 732.3928 | 412.3021 | 706.1315 | 732.3928 | 620.9548 | 412.3021 | 773.7746 | 451.9519 | 729.5307 | 773.7746 | 581.3291 | 195.1823 | 654.4849 | 242.4869 | 597.807 | 654.4849 | 406.1703 | 76.3078
1990-04-02 12:00 | 565.1359 | 431.3669 | 558.6644 | 571.6074 | 467.9665 | 1990-04-02 12:00 | 431.3669 | 431.3669 | 431.3669 | 431.3669 | 431.3669 | 431.3669 | 558.6644 | 412.9673 | 503.1733 | 558.6644 | 522.9385 | 412.9673 | 571.6074 | 260.2585 | 475.1577 | 571.6074 | 509.8098 | 314.1938 | 467.9665 | 121.0954 | 350.3025 | 467.9665 | 392.488 | 152.9759
1990-04-02 13:00 | 322.85 | 290.8084 | 331.2072 | 314.4928 | 243.294 | 1990-04-02 13:00 | 290.8084 | 290.8084 | 290.8084 | 290.8084 | 290.8084 | 290.8084 | 331.2072 | 295.6527 | 292.565 | 331.2072 | 332.5072 | 295.6527 | 314.4928 | 151.788 | 246.3008 | 314.4928 | 316.6786 | 251.8434 | 243.294 | 110.5542 | 162.5286 | 243.294 | 245.9351 | 169.0749
1990-04-02 14:00 | 160.7128 | 174.0386 | 173.0699 | 148.3558 | 106.309 | 1990-04-02 14:00 | 174.0386 | 174.0386 | 174.0386 | 174.0386 | 174.0386 | 174.0386 | 173.0699 | 171.2609 | 159.8119 | 173.0699 | 177.7983 | 171.2609 | 148.3558 | 111.086 | 125.2093 | 148.3558 | 156.6051 | 145.2061 | 106.309 | 76.8743 | 79.4954 | 106.309 | 115.8633 | 102.681
1990-04-02 15:00 | 166.4684 | 164.9008 | 175.3577 | 157.579 | 115.9437 | 1990-04-02 15:00 | 164.9008 | 164.9008 | 164.9008 | 164.9008 | 164.9008 | 164.9008 | 175.3577 | 187.87 | 142.4238 | 175.3577 | 194.074 | 187.87 | 157.579 | 98.6758 | 100.1454 | 157.579 | 190.1306 | 179.3684 | 115.9437 | 67.9258 | 67.9258 | 115.9437 | 153.6401 | 141.1566
1990-04-02 16:00 | 13.9474 | 18.6939 | 16.3384 | 11.5565 | 5.743 | 1990-04-02 16:00 | 18.6939 | 18.6939 | 18.6939 | 18.6939 | 18.6939 | 18.6939 | 16.3384 | 16.2821 | 16.4102 | 16.3384 | 16.2863 | 16.2821 | 11.5565 | 11.7658 | 11.7658 | 11.5565 | 11.4657 | 11.4574 | 5.743 | 5.8561 | 5.8561 | 5.743 | 5.6636 | 5.6582
1990-04-02 17:00 | 14.9952 | 19.7774 | 17.48 | 12.5103 | 6.3119 | 1990-04-02 17:00 | 19.7774 | 19.7774 | 19.7774 | 19.7774 | 19.7774 | 19.7774 | 17.48 | 18.8034 | 17.1652 | 17.48 | 18.4861 | 18.8034 | 12.5103 | 12.231 | 12.231 | 12.5103 | 14.236 | 14.784 | 6.3119 | 6.1952 | 6.1952 | 6.3119 | 8.3042 | 8.9363
1990-04-02 18:00 | 0 | 0 | 0 | 0 | 0 | 1990-04-02 18:00 | 0 | 0 | 0 | 0 | 0 | 0 | 0 | 0 | 0 | 0 | 0 | 0 | 0 | 0 | 0 | 0 | 0 | 0 | 0 | 0 | 0 | 0 | 0 | 0
1990-04-02 19:00 | 0 | 0 | 0 | 0 | 0 | 1990-04-02 19:00 | 0 | 0 | 0 | 0 | 0 | 0 | 0 | 0 | 0 | 0 | 0 | 0 | 0 | 0 | 0 | 0 | 0 | 0 | 0 | 0 | 0 | 0 | 0 | 0
1990-04-02 20:00 | 0 | 0 | 0 | 0 | 0 | 1990-04-02 20:00 | 0 | 0 | 0 | 0 | 0 | 0 | 0 | 0 | 0 | 0 | 0 | 0 | 0 | 0 | 0 | 0 | 0 | 0 | 0 | 0 | 0 | 0 | 0 | 0
1990-04-02 21:00 | 0 | 0 | 0 | 0 | 0 | 1990-04-02 21:00 | 0 | 0 | 0 | 0 | 0 | 0 | 0 | 0 | 0 | 0 | 0 | 0 | 0 | 0 | 0 | 0 | 0 | 0 | 0 | 0 | 0 | 0 | 0 | 0
1990-04-02 22:00 | 0 | 0 | 0 | 0 | 0 | 1990-04-02 22:00 | 0 | 0 | 0 | 0 | 0 | 0 | 0 | 0 | 0 | 0 | 0 | 0 | 0 | 0 | 0 | 0 | 0 | 0 | 0 | 0 | 0 | 0 | 0 | 0
1990-04-02 23:00 | 0 | 0 | 0 | 0 | 0 | 1990-04-02 23:00 | 0 | 0 | 0 | 0 | 0 | 0 | 0 | 0 | 0 | 0 | 0 | 0 | 0 | 0 | 0 | 0 | 0 | 0 | 0 | 0 | 0 | 0 | 0 | 0
1990-04-03 | 0 | 0 | 0 | 0 | 0 | 1990-04-03 | 0 | 0 | 0 | 0 | 0 | 0 | 0 | 0 | 0 | 0 | 0 | 0 | 0 | 0 | 0 | 0 | 0 | 0 | 0 | 0 | 0 | 0 | 0 | 0
1990-04-03 01:00 | 0 | 0 | 0 | 0 | 0 | 1990-04-03 01:00 | 0 | 0 | 0 | 0 | 0 | 0 | 0 | 0 | 0 | 0 | 0 | 0 | 0 | 0 | 0 | 0 | 0 | 0 | 0 | 0 | 0 | 0 | 0 | 0
1990-04-03 02:00 | 0 | 0 | 0 | 0 | 0 | 1990-04-03 02:00 | 0 | 0 | 0 | 0 | 0 | 0 | 0 | 0 | 0 | 0 | 0 | 0 | 0 | 0 | 0 | 0 | 0 | 0 | 0 | 0 | 0 | 0 | 0 | 0
1990-04-03 03:00 | 0 | 0 | 0 | 0 | 0 | 1990-04-03 03:00 | 0 | 0 | 0 | 0 | 0 | 0 | 0 | 0 | 0 | 0 | 0 | 0 | 0 | 0 | 0 | 0 | 0 | 0 | 0 | 0 | 0 | 0 | 0 | 0
1990-04-03 04:00 | 0 | 0 | 0 | 0 | 0 | 1990-04-03 04:00 | 0 | 0 | 0 | 0 | 0 | 0 | 0 | 0 | 0 | 0 | 0 | 0 | 0 | 0 | 0 | 0 | 0 | 0 | 0 | 0 | 0 | 0 | 0 | 0
1990-04-03 05:00 | 0 | 0 | 0 | 0 | 0 | 1990-04-03 05:00 | 0 | 0 | 0 | 0 | 0 | 0 | 0 | 0 | 0 | 0 | 0 | 0 | 0 | 0 | 0 | 0 | 0 | 0 | 0 | 0 | 0 | 0 | 0 | 0
1990-04-03 06:00 | 42.2679 | 55.2808 | 52.0689 | 32.467 | 19.4408 | 1990-04-03 06:00 | 55.2808 | 55.2808 | 55.2808 | 55.2808 | 55.2808 | 55.2808 | 52.0689 | 22.6705 | 228.7584 | 52.0689 | 22.6705 | 22.6705 | 32.467 | 448.3531 | 333.9069 | 32.467 | 16.7144 | 16.7144 | 19.4408 | 479.4866 | 348.8452 | 19.4408 | 9.4071 | 9.4071
1990-04-03 07:00 | 232.3879 | 182.873 | 235.5899 | 229.1859 | 164.4648 | 1990-04-03 07:00 | 182.873 | 182.873 | 182.873 | 182.873 | 182.873 | 182.873 | 235.5899 | 59.2745 | 415.0506 | 235.5899 | 59.2745 | 59.2745 | 229.1859 | 589.2259 | 532.5663 | 229.1859 | 46.221 | 46.221 | 164.4648 | 585.3686 | 519.659 | 164.4648 | 30.014 | 30.014
1990-04-03 08:00 | 307.7322 | 246.5355 | 309.6246 | 305.8398 | 235.285 | 1990-04-03 08:00 | 246.5355 | 246.5355 | 246.5355 | 246.5355 | 246.5355 | 246.5355 | 309.6246 | 115.497 | 400.5761 | 309.6246 | 164.6393 | 115.497 | 305.8398 | 446.1071 | 461.529 | 305.8398 | 92.4557 | 92.4557 | 235.285 | 400.9264 | 419.0082 | 235.285 | 63.4701 | 63.4701
1990-04-03 09:00 | 470.8239 | 348.0685 | 464.2515 | 477.3964 | 384.5239 | 1990-04-03 09:00 | 348.0685 | 348.0685 | 348.0685 | 348.0685 | 348.0685 | 348.0685 | 464.2515 | 146.7703 | 534.5948 | 464.2515 | 306.3472 | 146.7703 | 477.3964 | 511.9505 | 596.4888 | 477.3964 | 198.2518 | 114.0959 | 384.5239 | 426.0012 | 527.7419 | 384.5239 | 79.1593 | 79.1593
1990-04-03 10:00 | 451.8062 | 367.1323 | 453.1837 | 450.4286 | 358.4407 | 1990-04-03 10:00 | 367.1323 | 367.1323 | 367.1323 | 367.1323 | 367.1323 | 367.1323 | 453.1837 | 260.3472 | 470.7095 | 453.1837 | 367.7127 | 260.3472 | 450.4286 | 377.3683 | 480.6644 | 450.4286 | 300.1551 | 158.4356 | 358.4407 | 270.82 | 394.6922 | 358.4407 | 177.4334 | 112.369
1990-04-03 11:00 | 487.6337 | 394.4459 | 488.1827 | 487.0846 | 390.3868 | 1990-04-03 11:00 | 394.4459 | 394.4459 | 394.4459 | 394.4459 | 394.4459 | 394.4459 | 488.1827 | 330.1669 | 474.0574 | 488.1827 | 430.1185 | 330.1669 | 487.0846 | 322.7996 | 462.5763 | 487.0846 | 385.3435 | 205.7116 | 390.3868 | 191.8193 | 360.8541 | 390.3868 | 267.7722 | 123.4406
1990-04-03 12:00 | 469.908 | 382.3073 | 470.9869 | 468.8291 | 375.3202 | 1990-04-03 12:00 | 382.3073 | 382.3073 | 382.3073 | 382.3073 | 382.3073 | 382.3073 | 470.9869 | 363.1925 | 429.2839 | 470.9869 | 444.359 | 363.1925 | 468.8291 | 238.4848 | 396.0068 | 468.8291 | 422.4551 | 278.5811 | 375.3202 | 123.5827 | 287.865 | 375.3202 | 319.684 | 145.7104
1990-04-03 13:00 | 665.7929 | 476.3804 | 650.8585 | 680.7273 | 566.2217 | 1990-04-03 13:00 | 476.3804 | 476.3804 | 476.3804 | 476.3804 | 476.3804 | 476.3804 | 650.8585 | 536.3602 | 524.2631 | 650.8585 | 655.4719 | 536.3602 | 680.7273 | 119.3346 | 459.0683 | 680.7273 | 688.4591 | 480.7798 | 566.2217 | 86.2639 | 288.0938 | 566.2217 | 575.996 | 315.0322
1990-04-03 14:00 | 665.9538 | 464.8487 | 649.2763 | 682.6313 | 565.9074 | 1990-04-03 14:00 | 464.8487 | 464.8487 | 464.8487 | 464.8487 | 464.8487 | 464.8487 | 649.2763 | 624.9807 | 443.8234 | 649.2763 | 716.2913 | 624.9807 | 682.6313 | 85.4374 | 318.8437 | 682.6313 | 793.1876 | 641.3315 | 565.9074 | 58.0302 | 109.1551 | 565.9074 | 704.7263 | 513.3173
1990-04-03 15:00 | 438.5139 | 323.7894 | 433.1738 | 443.8541 | 353.3609 | 1990-04-03 15:00 | 323.7894 | 323.7894 | 323.7894 | 323.7894 | 323.7894 | 323.7894 | 433.1738 | 503.1952 | 243.0382 | 433.1738 | 535.4378 | 503.1952 | 443.8541 | 93.3273 | 106.2576 | 443.8541 | 615.8163 | 562.8709 | 353.3609 | 63.9803 | 63.9803 | 353.3609 | 560.0643 | 496.0025
1990-04-03 16:00 | 190.9365 | 170.1726 | 197.1983 | 184.6748 | 135.3187 | 1990-04-03 16:00 | 170.1726 | 170.1726 | 170.1726 | 170.1726 | 170.1726 | 170.1726 | 197.1983 | 274.5605 | 99.0168 | 197.1983 | 268.8432 | 274.5605 | 184.6748 | 77.1156 | 77.1156 | 184.6748 | 308.0384 | 317.7047 | 135.3187 | 52.4899 | 52.4899 | 135.3187 | 279.4149 | 290.7331
1990-04-03 17:00 | 89.0354 | 82.4957 | 94.5576 | 83.5132 | 52.1416 | 1990-04-03 17:00 | 82.4957 | 82.4957 | 82.4957 | 82.4957 | 82.4957 | 82.4957 | 94.5576 | 239.599 | 41.7832 | 94.5576 | 204.9768 | 239.599 | 83.5132 | 32.0527 | 32.0527 | 83.5132 | 272.9593 | 330.966 | 52.1416 | 20.1385 | 20.1385 | 52.1416 | 270.9614 | 337.6335
1990-04-03 18:00 | 8.3978 | 12.8072 | 10.0965 | 6.6991 | 2.5167 | 1990-04-03 18:00 | 12.8072 | 12.8072 | 12.8072 | 12.8072 | 12.8072 | 12.8072 | 10.0965 | 27.5966 | 10.1607 | 10.0965 | 21.6028 | 27.5966 | 6.6991 | 6.6991 | 6.6991 | 6.6991 | 25.7868 | 36.3389 | 2.5167 | 2.5167 | 2.5167 | 2.5167 | 23.4671 | 35.5445
1990-04-03 19:00 | 0 | 0 | 0 | 0 | 0 | 1990-04-03 19:00 | 0 | 0 | 0 | 0 | 0 | 0 | 0 | 0 | 0 | 0 | 0 | 0 | 0 | 0 | 0 | 0 | 0 | 0 | 0 | 0 | 0 | 0 | 0 | 0
1990-04-03 20:00 | 0 | 0 | 0 | 0 | 0 | 1990-04-03 20:00 | 0 | 0 | 0 | 0 | 0 | 0 | 0 | 0 | 0 | 0 | 0 | 0 | 0 | 0 | 0 | 0 | 0 | 0 | 0 | 0 | 0 | 0 | 0 | 0
1990-04-03 21:00 | 0 | 0 | 0 | 0 | 0 | 1990-04-03 21:00 | 0 | 0 | 0 | 0 | 0 | 0 | 0 | 0 | 0 | 0 | 0 | 0 | 0 | 0 | 0 | 0 | 0 | 0 | 0 | 0 | 0 | 0 | 0 | 0
1990-04-03 22:00 | 0 | 0 | 0 | 0 | 0 | 1990-04-03 22:00 | 0 | 0 | 0 | 0 | 0 | 0 | 0 | 0 | 0 | 0 | 0 | 0 | 0 | 0 | 0 | 0 | 0 | 0 | 0 | 0 | 0 | 0 | 0 | 0
1990-04-03 23:00 | 0 | 0 | 0 | 0 | 0 | 1990-04-03 23:00 | 0 | 0 | 0 | 0 | 0 | 0 | 0 | 0 | 0 | 0 | 0 | 0 | 0 | 0 | 0 | 0 | 0 | 0 | 0 | 0 | 0 | 0 | 0 | 0
1990-04-04 | 0 | 0 | 0 | 0 | 0 | 1990-04-04 | 0 | 0 | 0 | 0 | 0 | 0 | 0 | 0 | 0 | 0 | 0 | 0 | 0 | 0 | 0 | 0 | 0 | 0 | 0 | 0 | 0 | 0 | 0 | 0
1990-04-04 01:00 | 0 | 0 | 0 | 0 | 0 | 1990-04-04 01:00 | 0 | 0 | 0 | 0 | 0 | 0 | 0 | 0 | 0 | 0 | 0 | 0 | 0 | 0 | 0 | 0 | 0 | 0 | 0 | 0 | 0 | 0 | 0 | 0
1990-04-04 02:00 | 0 | 0 | 0 | 0 | 0 | 1990-04-04 02:00 | 0 | 0 | 0 | 0 | 0 | 0 | 0 | 0 | 0 | 0 | 0 | 0 | 0 | 0 | 0 | 0 | 0 | 0 | 0 | 0 | 0 | 0 | 0 | 0
1990-04-04 03:00 | 0 | 0 | 0 | 0 | 0 | 1990-04-04 03:00 | 0 | 0 | 0 | 0 | 0 | 0 | 0 | 0 | 0 | 0 | 0 | 0 | 0 | 0 | 0 | 0 | 0 | 0 | 0 | 0 | 0 | 0 | 0 | 0
1990-04-04 04:00 | 0 | 0 | 0 | 0 | 0 | 1990-04-04 04:00 | 0 | 0 | 0 | 0 | 0 | 0 | 0 | 0 | 0 | 0 | 0 | 0 | 0 | 0 | 0 | 0 | 0 | 0 | 0 | 0 | 0 | 0 | 0 | 0
1990-04-04 05:00 | 0 | 0 | 0 | 0 | 0 | 1990-04-04 05:00 | 0 | 0 | 0 | 0 | 0 | 0 | 0 | 0 | 0 | 0 | 0 | 0 | 0 | 0 | 0 | 0 | 0 | 0 | 0 | 0 | 0 | 0 | 0 | 0
1990-04-04 06:00 | 42.8482 | 58.6996 | 54.0866 | 31.6099 | 18.3203 | 1990-04-04 06:00 | 58.6996 | 58.6996 | 58.6996 | 58.6996 | 58.6996 | 58.6996 | 54.0866 | 20.7697 | 247.5584 | 54.0866 | 20.7697 | 20.7697 | 31.6099 | 486.9001 | 361.4173 | 31.6099 | 15.1291 | 15.1291 | 18.3203 | 520.4516 | 377.2375 | 18.3203 | 8.2133 | 8.2133
1990-04-04 07:00 | 263.0611 | 200.5391 | 266.3455 | 259.7767 | 181.5952 | 1990-04-04 07:00 | 200.5391 | 200.5391 | 200.5391 | 200.5391 | 200.5391 | 200.5391 | 266.3455 | 31.9492 | 496.0065 | 266.3455 | 31.9492 | 31.9492 | 259.7767 | 714.0985 | 644.1702 | 259.7767 | 23.9343 | 23.9343 | 181.5952 | 714.2638 | 633.3433 | 181.5952 | 14.2839 | 14.2839
1990-04-04 08:00 | 495.4423 | 348.1367 | 487.5537 | 503.331 | 392.55 | 1990-04-04 08:00 | 348.1367 | 348.1367 | 348.1367 | 348.1367 | 348.1367 | 348.1367 | 487.5537 | 34.7539 | 671.7418 | 487.5537 | 174.3138 | 34.7539 | 503.331 | 779.0108 | 805.8862 | 503.331 | 26.1981 | 26.1981 | 392.55 | 726.8496 | 759.0891 | 392.55 | 15.8294 | 15.8294
1990-04-04 09:00 | 684.2621 | 472.7091 | 667.8999 | 700.6244 | 571.5924 | 1990-04-04 09:00 | 472.7091 | 472.7091 | 472.7091 | 472.7091 | 472.7091 | 472.7091 | 667.8999 | 101.743 | 781.2246 | 667.8999 | 394.2246 | 101.743 | 700.6244 | 757.4018 | 885.815 | 700.6244 | 211.7164 | 28.8676 | 571.5924 | 642.8651 | 803.7757 | 571.5924 | 17.6867 | 17.6867
1990-04-04 10:00 | 807.3431 | 559.8155 | 786.1156 | 828.5706 | 692.0212 | 1990-04-04 10:00 | 559.8155 | 559.8155 | 559.8155 | 559.8155 | 559.8155 | 559.8155 | 786.1156 | 292.7657 | 825.4008 | 786.1156 | 580.7295 | 292.7657 | 828.5706 | 661.5847 | 892.9493 | 828.5706 | 464.4777 | 33.8323 | 692.0212 | 475.2086 | 775.5437 | 692.0212 | 222.36 | 21.1324
1990-04-04 11:00 | 862.8792 | 601.219 | 839.8733 | 885.8851 | 748.5305 | 1990-04-04 11:00 | 601.219 | 601.219 | 601.219 | 601.219 | 601.219 | 601.219 | 839.8733 | 453.7292 | 808.6838 | 839.8733 | 707.5519 | 453.7292 | 885.8851 | 499.0769 | 833.9389 | 885.8851 | 657.465 | 179.8636 | 748.5305 | 241.223 | 679.9245 | 748.5305 | 447.0428 | 24.8203
1990-04-04 12:00 | 872.0958 | 608.5925 | 848.8168 | 895.3747 | 758.3765 | 1990-04-04 12:00 | 608.5925 | 608.5925 | 608.5925 | 608.5925 | 608.5925 | 608.5925 | 848.8168 | 578.2371 | 748.835 | 848.8168 | 786.6338 | 578.2371 | 895.3747 | 288.9134 | 724.6494 | 895.3747 | 790.5536 | 408.9572 | 758.3765 | 25.254 | 532.1593 | 758.3765 | 619.615 | 120.3698
1990-04-04 13:00 | 828.6917 | 576.4445 | 806.7141 | 850.6694 | 715.2523 | 1990-04-04 13:00 | 576.4445 | 576.4445 | 576.4445 | 576.4445 | 576.4445 | 576.4445 | 806.7141 | 655.7204 | 637.2163 | 806.7141 | 813.3963 | 655.7204 | 850.6694 | 65.1422 | 553.7685 | 850.6694 | 861.6859 | 587.8825 | 715.2523 | 23.4982 | 327.1478 | 715.2523 | 729.747 | 370.9775
1990-04-04 14:00 | 727.3253 | 503.2206 | 708.8856 | 745.7649 | 616.1599 | 1990-04-04 14:00 | 503.2206 | 503.2206 | 503.2206 | 503.2206 | 503.2206 | 503.2206 | 708.8856 | 683.145 | 472.0465 | 708.8856 | 785.933 | 683.145 | 745.7649 | 33.4274 | 324.1171 | 745.7649 | 871.6089 | 702.1732 | 616.1599 | 20.8575 | 81.2884 | 616.1599 | 776.3136 | 560.3748
1990-04-04 15:00 | 571.0797 | 396.5835 | 559.17 | 582.9894 | 465.2297 | 1990-04-04 15:00 | 396.5835 | 396.5835 | 396.5835 | 396.5835 | 396.5835 | 396.5835 | 559.17 | 662.7351 | 269.0691 | 559.17 | 706.983 | 662.7351 | 582.9894 | 28.5275 | 63.1852 | 582.9894 | 824.7912 | 754.6336 | 465.2297 | 17.4667 | 17.4667 | 465.2297 | 763.8733 | 677.8714
1990-04-04 16:00 | 360.5735 | 262.0758 | 358.8373 | 362.3098 | 271.2233 | 1990-04-04 16:00 | 262.0758 | 262.0758 | 262.0758 | 262.0758 | 262.0758 | 262.0758 | 358.8373 | 582.0722 | 55.9627 | 358.8373 | 565.1177 | 582.0722 | 362.3098 | 26.0785 | 26.0785 | 362.3098 | 703.5964 | 729.8731 | 271.2233 | 15.7827 | 15.7827 | 271.2233 | 677.1447 | 708.0405
1990-04-04 17:00 | 130.0255 | 115.8795 | 138.552 | 121.499 | 68.6107 | 1990-04-04 17:00 | 115.8795 | 115.8795 | 115.8795 | 115.8795 | 115.8795 | 115.8795 | 138.552 | 418.2428 | 27.9464 | 138.552 | 352.3645 | 418.2428 | 121.499 | 20.8313 | 20.8313 | 121.499 | 483.1603 | 589.5339 | 68.6107 | 12.1955 | 12.1955 | 68.6107 | 488.6793 | 610.1842
1990-04-04 18:00 | 9.8143 | 16.1354 | 11.3123 | 8.3164 | 3.6242 | 1990-04-04 18:00 | 16.1354 | 16.1354 | 16.1354 | 16.1354 | 16.1354 | 16.1354 | 11.3123 | 81.3196 | 12.1892 | 11.3123 | 56.9657 | 81.3196 | 8.3164 | 8.3164 | 8.3164 | 8.3164 | 84.0344 | 126.1052 | 3.6242 | 3.6242 | 3.6242 | 3.6242 | 87.7402 | 136.0334
1990-04-04 19:00 | 0 | 0 | 0 | 0 | 0 | 1990-04-04 19:00 | 0 | 0 | 0 | 0 | 0 | 0 | 0 | 0 | 0 | 0 | 0 | 0 | 0 | 0 | 0 | 0 | 0 | 0 | 0 | 0 | 0 | 0 | 0 | 0
1990-04-04 20:00 | 0 | 0 | 0 | 0 | 0 | 1990-04-04 20:00 | 0 | 0 | 0 | 0 | 0 | 0 | 0 | 0 | 0 | 0 | 0 | 0 | 0 | 0 | 0 | 0 | 0 | 0 | 0 | 0 | 0 | 0 | 0 | 0
1990-04-04 21:00 | 0 | 0 | 0 | 0 | 0 | 1990-04-04 21:00 | 0 | 0 | 0 | 0 | 0 | 0 | 0 | 0 | 0 | 0 | 0 | 0 | 0 | 0 | 0 | 0 | 0 | 0 | 0 | 0 | 0 | 0 | 0 | 0
1990-04-04 22:00 | 0 | 0 | 0 | 0 | 0 | 1990-04-04 22:00 | 0 | 0 | 0 | 0 | 0 | 0 | 0 | 0 | 0 | 0 | 0 | 0 | 0 | 0 | 0 | 0 | 0 | 0 | 0 | 0 | 0 | 0 | 0 | 0
1990-04-04 23:00 | 0 | 0 | 0 | 0 | 0 | 1990-04-04 23:00 | 0 | 0 | 0 | 0 | 0 | 0 | 0 | 0 | 0 | 0 | 0 | 0 | 0 | 0 | 0 | 0 | 0 | 0 | 0 | 0 | 0 | 0 | 0 | 0
1990-04-05 | 0 | 0 | 0 | 0 | 0 | 1990-04-05 | 0 | 0 | 0 | 0 | 0 | 0 | 0 | 0 | 0 | 0 | 0 | 0 | 0 | 0 | 0 | 0 | 0 | 0 | 0 | 0 | 0 | 0 | 0 | 0
1990-04-05 01:00 | 0 | 0 | 0 | 0 | 0 | 1990-04-05 01:00 | 0 | 0 | 0 | 0 | 0 | 0 | 0 | 0 | 0 | 0 | 0 | 0 | 0 | 0 | 0 | 0 | 0 | 0 | 0 | 0 | 0 | 0 | 0 | 0
1990-04-05 02:00 | 0 | 0 | 0 | 0 | 0 | 1990-04-05 02:00 | 0 | 0 | 0 | 0 | 0 | 0 | 0 | 0 | 0 | 0 | 0 | 0 | 0 | 0 | 0 | 0 | 0 | 0 | 0 | 0 | 0 | 0 | 0 | 0
1990-04-05 03:00 | 0 | 0 | 0 | 0 | 0 | 1990-04-05 03:00 | 0 | 0 | 0 | 0 | 0 | 0 | 0 | 0 | 0 | 0 | 0 | 0 | 0 | 0 | 0 | 0 | 0 | 0 | 0 | 0 | 0 | 0 | 0 | 0
1990-04-05 04:00 | 0 | 0 | 0 | 0 | 0 | 1990-04-05 04:00 | 0 | 0 | 0 | 0 | 0 | 0 | 0 | 0 | 0 | 0 | 0 | 0 | 0 | 0 | 0 | 0 | 0 | 0 | 0 | 0 | 0 | 0 | 0 | 0
1990-04-05 05:00 | 0 | 0 | 0 | 0 | 0 | 1990-04-05 05:00 | 0 | 0 | 0 | 0 | 0 | 0 | 0 | 0 | 0 | 0 | 0 | 0 | 0 | 0 | 0 | 0 | 0 | 0 | 0 | 0 | 0 | 0 | 0 | 0
1990-04-05 06:00 | 45.3801 | 63.7657 | 57.8119 | 32.9483 | 18.976 | 1990-04-05 06:00 | 63.7657 | 63.7657 | 63.7657 | 63.7657 | 63.7657 | 63.7657 | 57.8119 | 21.3969 | 257.1041 | 57.8119 | 21.3969 | 21.3969 | 32.9483 | 501.614 | 372.4047 | 32.9483 | 15.6395 | 15.6395 | 18.976 | 534.5518 | 387.0848 | 18.976 | 8.5788 | 8.5788
1990-04-05 07:00 | 267.1822 | 207.0435 | 271.6984 | 262.6659 | 181.1342 | 1990-04-05 07:00 | 207.0435 | 207.0435 | 207.0435 | 207.0435 | 207.0435 | 207.0435 | 271.6984 | 31.1984 | 503.4473 | 271.6984 | 31.1984 | 31.1984 | 262.6659 | 721.2347 | 650.2149 | 262.6659 | 23.3514 | 23.3514 | 181.1342 | 719.7667 | 637.4377 | 181.1342 | 13.8885 | 13.8885
1990-04-05 08:00 | 498.2391 | 354.5656 | 491.6779 | 504.8003 | 391.4074 | 1990-04-05 08:00 | 354.5656 | 354.5656 | 354.5656 | 354.5656 | 354.5656 | 354.5656 | 491.6779 | 35.6359 | 674.7945 | 491.6779 | 179.6437 | 35.6359 | 504.8003 | 780.0116 | 805.5044 | 504.8003 | 26.9194 | 26.9194 | 391.4074 | 726.2453 | 757.0076 | 391.4074 | 16.3442 | 16.3442
1990-04-05 09:00 | 680.5023 | 474.7279 | 665.5674 | 695.4372 | 565.1877 | 1990-04-05 09:00 | 474.7279 | 474.7279 | 474.7279 | 474.7279 | 474.7279 | 474.7279 | 665.5674 | 106.7062 | 777.2001 | 665.5674 | 395.712 | 106.7062 | 695.4372 | 752.6943 | 877.8946 | 695.4372 | 212.1437 | 28.4653 | 565.1877 | 637.5848 | 795.0463 | 565.1877 | 17.4311 | 17.4311
1990-04-05 10:00 | 803.0176 | 562.1466 | 783.2758 | 822.7594 | 685.6557 | 1990-04-05 10:00 | 562.1466 | 562.1466 | 562.1466 | 562.1466 | 562.1466 | 562.1466 | 783.2758 | 296.9435 | 821.9289 | 783.2758 | 581.4093 | 296.9435 | 822.7594 | 659.4666 | 886.0566 | 822.7594 | 463.9081 | 33.0674 | 685.6557 | 472.3179 | 768.4156 | 685.6557 | 220.1688 | 20.6301
1990-04-05 11:00 | 864.2123 | 608.2755 | 842.651 | 885.7736 | 748.0225 | 1990-04-05 11:00 | 608.2755 | 608.2755 | 608.2755 | 608.2755 | 608.2755 | 608.2755 | 842.651 | 460.4557 | 811.924 | 842.651 | 712.56 | 460.4557 | 885.7736 | 502.567 | 834.7626 | 885.7736 | 660.6801 | 183.2889 | 748.0225 | 240.5453 | 679.7328 | 748.0225 | 447.8081 | 22.9521
1990-04-05 12:00 | 871.2128 | 614.1896 | 849.466 | 892.9595 | 756.0409 | 1990-04-05 12:00 | 614.1896 | 614.1896 | 614.1896 | 614.1896 | 614.1896 | 614.1896 | 849.466 | 583.6878 | 751.0695 | 849.466 | 789.0375 | 583.6878 | 892.9595 | 290.3944 | 724.6105 | 892.9595 | 791.1775 | 413.2966 | 756.0409 | 23.3788 | 530.4589 | 756.0409 | 619.5691 | 120.8703
1990-04-05 13:00 | 821.7245 | 577.0985 | 801.331 | 842.1181 | 707.0451 | 1990-04-05 13:00 | 577.0985 | 577.0985 | 577.0985 | 577.0985 | 577.0985 | 577.0985 | 801.331 | 655.0053 | 634.7142 | 801.331 | 808.6334 | 655.0053 | 842.1181 | 63.5383 | 549.5407 | 842.1181 | 854.2114 | 587.038 | 707.0451 | 22.2199 | 321.6397 | 707.0451 | 722.9057 | 370.1366
1990-04-05 14:00 | 724.2339 | 505.9886 | 707.253 | 741.2148 | 610.8176 | 1990-04-05 14:00 | 505.9886 | 505.9886 | 505.9886 | 505.9886 | 505.9886 | 505.9886 | 707.253 | 683.9316 | 472.4152 | 707.253 | 783.8868 | 683.9316 | 741.2148 | 30.8724 | 321.796 | 741.2148 | 866.0926 | 701.7105 | 610.8176 | 19.1277 | 79.2912 | 610.8176 | 771.0437 | 559.8536
1990-04-05 15:00 | 573.4058 | 402.4219 | 562.8538 | 583.9578 | 463.748 | 1990-04-05 15:00 | 402.4219 | 402.4219 | 402.4219 | 402.4219 | 402.4219 | 402.4219 | 562.8538 | 668.2056 | 271.0833 | 562.8538 | 710.9308 | 668.2056 | 583.9578 | 25.3919 | 59.6051 | 583.9578 | 825.6971 | 758.4196 | 463.748 | 15.3467 | 15.3467 | 463.748 | 764.1207 | 681.1196
1990-04-05 16:00 | 363.6555 | 268.1169 | 363.2401 | 364.0709 | 269.8006 | 1990-04-05 16:00 | 268.1169 | 268.1169 | 268.1169 | 268.1169 | 268.1169 | 268.1169 | 363.2401 | 589.6825 | 56.5818 | 363.2401 | 571.544 | 589.6825 | 364.0709 | 24.5215 | 24.5215 | 364.0709 | 707.9987 | 736.0352 | 269.8006 | 14.7414 | 14.7414 | 269.8006 | 680.1953 | 713.2842
1990-04-05 17:00 | 131.1891 | 119.9202 | 140.9751 | 121.4031 | 65.6696 | 1990-04-05 17:00 | 119.9202 | 119.9202 | 119.9202 | 119.9202 | 119.9202 | 119.9202 | 140.9751 | 427.7293 | 26.7859 | 140.9751 | 359.7218 | 427.7293 | 121.4031 | 19.9294 | 19.9294 | 121.4031 | 491.0382 | 600.0702 | 65.6696 | 11.5827 | 11.5827 | 65.6696 | 495.4595 | 620.0088
1990-04-05 18:00 | 9.9104 | 17.3859 | 11.1661 | 8.6547 | 3.8427 | 1990-04-05 18:00 | 17.3859 | 17.3859 | 17.3859 | 17.3859 | 17.3859 | 17.3859 | 11.1661 | 114.8212 | 12.5901 | 11.1661 | 78.4266 | 114.8212 | 8.6547 | 8.6547 | 8.6547 | 8.6547 | 119.5064 | 181.8732 | 3.8427 | 3.8427 | 3.8427 | 3.8427 | 126.9346 | 198.4193
1990-04-05 19:00 | 0 | 0 | 0 | 0 | 0 | 1990-04-05 19:00 | 0 | 0 | 0 | 0 | 0 | 0 | 0 | 0 | 0 | 0 | 0 | 0 | 0 | 0 | 0 | 0 | 0 | 0 | 0 | 0 | 0 | 0 | 0 | 0
1990-04-05 20:00 | 0 | 0 | 0 | 0 | 0 | 1990-04-05 20:00 | 0 | 0 | 0 | 0 | 0 | 0 | 0 | 0 | 0 | 0 | 0 | 0 | 0 | 0 | 0 | 0 | 0 | 0 | 0 | 0 | 0 | 0 | 0 | 0
1990-04-05 21:00 | 0 | 0 | 0 | 0 | 0 | 1990-04-05 21:00 | 0 | 0 | 0 | 0 | 0 | 0 | 0 | 0 | 0 | 0 | 0 | 0 | 0 | 0 | 0 | 0 | 0 | 0 | 0 | 0 | 0 | 0 | 0 | 0
1990-04-05 22:00 | 0 | 0 | 0 | 0 | 0 | 1990-04-05 22:00 | 0 | 0 | 0 | 0 | 0 | 0 | 0 | 0 | 0 | 0 | 0 | 0 | 0 | 0 | 0 | 0 | 0 | 0 | 0 | 0 | 0 | 0 | 0 | 0
1990-04-05 23:00 | 0 | 0 | 0 | 0 | 0 | 1990-04-05 23:00 | 0 | 0 | 0 | 0 | 0 | 0 | 0 | 0 | 0 | 0 | 0 | 0 | 0 | 0 | 0 | 0 | 0 | 0 | 0 | 0 | 0 | 0 | 0 | 0
1990-04-06 | 0 | 0 | 0 | 0 | 0 | 1990-04-06 | 0 | 0 | 0 | 0 | 0 | 0 | 0 | 0 | 0 | 0 | 0 | 0 | 0 | 0 | 0 | 0 | 0 | 0 | 0 | 0 | 0 | 0 | 0 | 0
1990-04-06 01:00 | 0 | 0 | 0 | 0 | 0 | 1990-04-06 01:00 | 0 | 0 | 0 | 0 | 0 | 0 | 0 | 0 | 0 | 0 | 0 | 0 | 0 | 0 | 0 | 0 | 0 | 0 | 0 | 0 | 0 | 0 | 0 | 0
1990-04-06 02:00 | 0 | 0 | 0 | 0 | 0 | 1990-04-06 02:00 | 0 | 0 | 0 | 0 | 0 | 0 | 0 | 0 | 0 | 0 | 0 | 0 | 0 | 0 | 0 | 0 | 0 | 0 | 0 | 0 | 0 | 0 | 0 | 0
1990-04-06 03:00 | 0 | 0 | 0 | 0 | 0 | 1990-04-06 03:00 | 0 | 0 | 0 | 0 | 0 | 0 | 0 | 0 | 0 | 0 | 0 | 0 | 0 | 0 | 0 | 0 | 0 | 0 | 0 | 0 | 0 | 0 | 0 | 0
1990-04-06 04:00 | 0 | 0 | 0 | 0 | 0 | 1990-04-06 04:00 | 0 | 0 | 0 | 0 | 0 | 0 | 0 | 0 | 0 | 0 | 0 | 0 | 0 | 0 | 0 | 0 | 0 | 0 | 0 | 0 | 0 | 0 | 0 | 0
1990-04-06 05:00 | 0 | 0 | 0 | 0 | 0 | 1990-04-06 05:00 | 0 | 0 | 0 | 0 | 0 | 0 | 0 | 0 | 0 | 0 | 0 | 0 | 0 | 0 | 0 | 0 | 0 | 0 | 0 | 0 | 0 | 0 | 0 | 0
1990-04-06 06:00 | 43.0147 | 58.8723 | 53.3083 | 32.7212 | 11.7108 | 1990-04-06 06:00 | 58.8723 | 58.8723 | 58.8723 | 58.8723 | 58.8723 | 58.8723 | 53.3083 | 26.8069 | 194.1651 | 53.3083 | 26.8069 | 26.8069 | 32.7212 | 369.2116 | 274.3414 | 32.7212 | 20.0027 | 20.0027 | 11.7108 | 389.694 | 281.0149 | 11.7108 | 11.7108 | 11.7108
1990-04-06 07:00 | 262.7911 | 212.8451 | 269.0632 | 256.519 | 177.2422 | 1990-04-06 07:00 | 212.8451 | 212.8451 | 212.8451 | 212.8451 | 212.8451 | 212.8451 | 269.0632 | 55.8504 | 475.278 | 269.0632 | 55.8504 | 55.8504 | 256.519 | 668.5175 | 603.4867 | 256.519 | 43.3924 | 43.3924 | 177.2422 | 661.7279 | 586.1185 | 177.2422 | 27.94 | 27.94
1990-04-06 08:00 | 461.1181 | 334.7422 | 456.546 | 465.6901 | 360.0643 | 1990-04-06 08:00 | 334.7422 | 334.7422 | 334.7422 | 334.7422 | 334.7422 | 334.7422 | 456.546 | 60.0995 | 620.5879 | 456.546 | 181.7655 | 60.0995 | 465.6901 | 714.5085 | 736.7208 | 465.6901 | 46.7922 | 46.7922 | 360.0643 | 661.6692 | 688.279 | 360.0643 | 30.2495 | 30.2495
1990-04-06 09:00 | 651.4548 | 474.6932 | 641.1104 | 661.7993 | 536.573 | 1990-04-06 09:00 | 474.6932 | 474.6932 | 474.6932 | 474.6932 | 474.6932 | 474.6932 | 641.1104 | 162.1837 | 738.664 | 641.1104 | 408.591 | 162.1837 | 661.7993 | 713.242 | 822.87 | 661.7993 | 245.1662 | 96.737 | 536.573 | 601.7126 | 739.3437 | 536.573 | 66.2877 | 66.2877
1990-04-06 10:00 | 420.4878 | 349.5092 | 424.1723 | 416.8033 | 327.9593 | 1990-04-06 10:00 | 349.5092 | 349.5092 | 349.5092 | 349.5092 | 349.5092 | 349.5092 | 424.1723 | 253.5865 | 439.9738 | 424.1723 | 348.2929 | 253.5865 | 416.8033 | 352.7951 | 444.2065 | 416.8033 | 283.2969 | 156.7312 | 327.9593 | 251.1473 | 360.6742 | 327.9593 | 167.409 | 111.0397
1990-04-06 11:00 | 257.0939 | 248.0332 | 268.3512 | 245.8365 | 185.4432 | 1990-04-06 11:00 | 248.0332 | 248.0332 | 248.0332 | 248.0332 | 248.0332 | 248.0332 | 268.3512 | 219.0196 | 263.7642 | 268.3512 | 249.921 | 219.0196 | 245.8365 | 194.075 | 237.8454 | 245.8365 | 213.5832 | 159.1221 | 185.4432 | 124.7867 | 176.0696 | 185.4432 | 147.6412 | 106.3672
1990-04-06 12:00 | 169.4141 | 184.9694 | 182.7873 | 156.0409 | 111.6772 | 1990-04-06 12:00 | 184.9694 | 184.9694 | 184.9694 | 184.9694 | 184.9694 | 184.9694 | 182.7873 | 170.1525 | 177.7193 | 182.7873 | 179.6488 | 170.1525 | 156.0409 | 129.2091 | 147.2168 | 156.0409 | 150.5711 | 133.9888 | 111.6772 | 83.0965 | 101.4578 | 111.6772 | 105.3593 | 86.1087
1990-04-06 13:00 | 220.9961 | 218.8073 | 232.236 | 209.7561 | 156.4662 | 1990-04-06 13:00 | 218.8073 | 218.8073 | 218.8073 | 218.8073 | 218.8073 | 218.8073 | 232.236 | 215.9982 | 213.6714 | 232.236 | 233.2145 | 215.9982 | 209.7561 | 132.9384 | 177.2124 | 209.7561 | 211.4384 | 181.3453 | 156.4662 | 96.533 | 118.6056 | 156.4662 | 158.424 | 123.3959
1990-04-06 14:00 | 134.4161 | 149.9955 | 146.0579 | 122.7743 | 86.31 | 1990-04-06 14:00 | 149.9955 | 149.9955 | 149.9955 | 149.9955 | 149.9955 | 149.9955 | 146.0579 | 145.1779 | 137.1722 | 146.0579 | 149.3751 | 145.1779 | 122.7743 | 97.957 | 107.2929 | 122.7743 | 128.544 | 121.2548 | 86.31 | 67.1111 | 68.5452 | 86.31 | 92.9821 | 84.5489
1990-04-06 15:00 | 485.2652 | 366.127 | 482.0455 | 488.4849 | 383.7425 | 1990-04-06 15:00 | 366.127 | 366.127 | 366.127 | 366.127 | 366.127 | 366.127 | 482.0455 | 564.1712 | 270.7824 | 482.0455 | 596.3484 | 564.1712 | 488.4849 | 97.9487 | 111.1371 | 488.4849 | 679.5803 | 627.0078 | 383.7425 | 67.3023 | 67.3023 | 383.7425 | 616.1489 | 552.2327
1990-04-06 16:00 | 326.7422 | 248.3663 | 328.0869 | 325.3974 | 239.9939 | 1990-04-06 16:00 | 248.3663 | 248.3663 | 248.3663 | 248.3663 | 248.3663 | 248.3663 | 328.0869 | 523.5617 | 71.4292 | 328.0869 | 506.6303 | 523.5617 | 325.3974 | 46.4552 | 46.4552 | 325.3974 | 624.6236 | 651.3566 | 239.9939 | 30.0682 | 30.0682 | 239.9939 | 595.2773 | 626.6687
1990-04-06 17:00 | 108.4245 | 105.8247 | 117.4823 | 99.3666 | 55.9015 | 1990-04-06 17:00 | 105.8247 | 105.8247 | 105.8247 | 105.8247 | 105.8247 | 105.8247 | 117.4823 | 312.8896 | 43.9146 | 117.4823 | 265.2653 | 312.8896 | 99.3666 | 33.7672 | 33.7672 | 99.3666 | 351.6549 | 430.5714 | 55.9015 | 21.2931 | 21.2931 | 55.9015 | 348.4442 | 439.22
1990-04-06 18:00 | 13.0784 | 22.1629 | 14.8451 | 11.3117 | 5.7592 | 1990-04-06 18:00 | 22.1629 | 22.1629 | 22.1629 | 22.1629 | 22.1629 | 22.1629 | 14.8451 | 117.7445 | 15.8399 | 14.8451 | 81.2347 | 117.7445 | 11.3117 | 11.3117 | 11.3117 | 11.3117 | 119.8926 | 182.4623 | 5.7592 | 5.7592 | 5.7592 | 5.7592 | 125.6049 | 197.368
1990-04-06 19:00 | 0 | 0 | 0 | 0 | 0 | 1990-04-06 19:00 | 0 | 0 | 0 | 0 | 0 | 0 | 0 | 0 | 0 | 0 | 0 | 0 | 0 | 0 | 0 | 0 | 0 | 0 | 0 | 0 | 0 | 0 | 0 | 0
1990-04-06 20:00 | 0 | 0 | 0 | 0 | 0 | 1990-04-06 20:00 | 0 | 0 | 0 | 0 | 0 | 0 | 0 | 0 | 0 | 0 | 0 | 0 | 0 | 0 | 0 | 0 | 0 | 0 | 0 | 0 | 0 | 0 | 0 | 0
1990-04-06 21:00 | 0 | 0 | 0 | 0 | 0 | 1990-04-06 21:00 | 0 | 0 | 0 | 0 | 0 | 0 | 0 | 0 | 0 | 0 | 0 | 0 | 0 | 0 | 0 | 0 | 0 | 0 | 0 | 0 | 0 | 0 | 0 | 0
1990-04-06 22:00 | 0 | 0 | 0 | 0 | 0 | 1990-04-06 22:00 | 0 | 0 | 0 | 0 | 0 | 0 | 0 | 0 | 0 | 0 | 0 | 0 | 0 | 0 | 0 | 0 | 0 | 0 | 0 | 0 | 0 | 0 | 0 | 0
1990-04-06 23:00 | 0 | 0 | 0 | 0 | 0 | 1990-04-06 23:00 | 0 | 0 | 0 | 0 | 0 | 0 | 0 | 0 | 0 | 0 | 0 | 0 | 0 | 0 | 0 | 0 | 0 | 0 | 0 | 0 | 0 | 0 | 0 | 0
1990-04-07 | 0 | 0 | 0 | 0 | 0 | 1990-04-07 | 0 | 0 | 0 | 0 | 0 | 0 | 0 | 0 | 0 | 0 | 0 | 0 | 0 | 0 | 0 | 0 | 0 | 0 | 0 | 0 | 0 | 0 | 0 | 0
1990-04-07 01:00 | 0 | 0 | 0 | 0 | 0 | 1990-04-07 01:00 | 0 | 0 | 0 | 0 | 0 | 0 | 0 | 0 | 0 | 0 | 0 | 0 | 0 | 0 | 0 | 0 | 0 | 0 | 0 | 0 | 0 | 0 | 0 | 0
1990-04-07 02:00 | 0 | 0 | 0 | 0 | 0 | 1990-04-07 02:00 | 0 | 0 | 0 | 0 | 0 | 0 | 0 | 0 | 0 | 0 | 0 | 0 | 0 | 0 | 0 | 0 | 0 | 0 | 0 | 0 | 0 | 0 | 0 | 0
1990-04-07 03:00 | 0 | 0 | 0 | 0 | 0 | 1990-04-07 03:00 | 0 | 0 | 0 | 0 | 0 | 0 | 0 | 0 | 0 | 0 | 0 | 0 | 0 | 0 | 0 | 0 | 0 | 0 | 0 | 0 | 0 | 0 | 0 | 0
1990-04-07 04:00 | 0 | 0 | 0 | 0 | 0 | 1990-04-07 04:00 | 0 | 0 | 0 | 0 | 0 | 0 | 0 | 0 | 0 | 0 | 0 | 0 | 0 | 0 | 0 | 0 | 0 | 0 | 0 | 0 | 0 | 0 | 0 | 0
1990-04-07 05:00 | 0 | 0 | 0 | 0 | 0 | 1990-04-07 05:00 | 0 | 0 | 0 | 0 | 0 | 0 | 0 | 0 | 0 | 0 | 0 | 0 | 0 | 0 | 0 | 0 | 0 | 0 | 0 | 0 | 0 | 0 | 0 | 0
1990-04-07 06:00 | 4.6125 | 6.9774 | 5.8646 | 3.3603 | 0 | 1990-04-07 06:00 | 6.9774 | 6.9774 | 6.9774 | 6.9774 | 6.9774 | 6.9774 | 5.8646 | 5.9461 | 6.3463 | 5.8646 | 5.9461 | 5.9461 | 3.3603 | 4.4869 | 4.1417 | 3.3603 | 3.2789 | 3.2789 | 0 | 0 | 0 | 0 | 0 | 0
1990-04-07 07:00 | 23.4253 | 30.0218 | 26.8368 | 20.0137 | 11.5456 | 1990-04-07 07:00 | 30.0218 | 30.0218 | 30.0218 | 30.0218 | 30.0218 | 30.0218 | 26.8368 | 26.3291 | 27.5181 | 26.8368 | 26.3291 | 26.3291 | 20.0137 | 21.4023 | 21.156 | 20.0137 | 19.5274 | 19.5274 | 11.5456 | 13.1608 | 12.8749 | 11.5456 | 11.2231 | 11.2231
1990-04-07 08:00 | 43.2765 | 53.1174 | 48.6343 | 37.9188 | 24.0251 | 1990-04-07 08:00 | 53.1174 | 53.1174 | 53.1174 | 53.1174 | 53.1174 | 53.1174 | 48.6343 | 46.4513 | 49.664 | 48.6343 | 47.0891 | 46.4513 | 37.9188 | 39.5467 | 39.6988 | 37.9188 | 35.6825 | 35.6825 | 24.0251 | 25.8925 | 26.0685 | 24.0251 | 22.3783 | 22.3783
1990-04-07 09:00 | 59.2309 | 71.1666 | 65.9647 | 52.4972 | 34.5391 | 1990-04-07 09:00 | 71.1666 | 71.1666 | 71.1666 | 71.1666 | 71.1666 | 71.1666 | 65.9647 | 62.4271 | 66.8334 | 65.9647 | 64.1401 | 62.4271 | 52.4972 | 52.9622 | 53.9956 | 52.4972 | 49.3461 | 48.3076 | 34.5391 | 35.0743 | 36.2625 | 34.5391 | 31.287 | 31.287
1990-04-07 10:00 | 67.1644 | 79.9796 | 74.5334 | 59.7953 | 39.8911 | 1990-04-07 10:00 | 79.9796 | 79.9796 | 79.9796 | 79.9796 | 79.9796 | 79.9796 | 74.5334 | 71.1421 | 74.8643 | 74.5334 | 72.9913 | 71.1421 | 59.7953 | 58.5077 | 60.3667 | 59.7953 | 57.1296 | 54.5012 | 39.8911 | 38.4052 | 40.5482 | 39.8911 | 36.8207 | 35.7222
1990-04-07 11:00 | 81.2608 | 95.452 | 89.7233 | 72.7983 | 49.3824 | 1990-04-07 11:00 | 95.452 | 95.452 | 95.452 | 95.452 | 95.452 | 95.452 | 89.7233 | 85.9496 | 89.3692 | 89.7233 | 88.3091 | 85.9496 | 72.7983 | 68.8684 | 72.1842 | 72.7983 | 70.3418 | 66.264 | 49.3824 | 44.8619 | 48.6775 | 49.3824 | 46.5633 | 43.2789
1990-04-07 12:00 | 75.5987 | 89.217 | 83.6105 | 67.5869 | 45.6088 | 1990-04-07 12:00 | 89.217 | 89.217 | 89.217 | 89.217 | 89.217 | 89.217 | 83.6105 | 81.2406 | 82.6515 | 83.6105 | 83.0291 | 81.2406 | 67.5869 | 62.5856 | 65.9355 | 67.5869 | 66.5766 | 63.4917 | 45.6088 | 40.2881 | 43.71 | 45.6088 | 44.4439 | 40.8948
1990-04-07 13:00 | 70.0136 | 83.0982 | 77.5969 | 62.4303 | 41.8302 | 1990-04-07 13:00 | 83.0982 | 83.0982 | 83.0982 | 83.0982 | 83.0982 | 83.0982 | 77.5969 | 76.388 | 76.1989 | 77.5969 | 77.6791 | 76.388 | 62.4303 | 56.8485 | 60.009 | 62.4303 | 62.5672 | 60.3388 | 41.8302 | 37.2762 | 39.0404 | 41.8302 | 41.9882 | 39.4255
1990-04-07 14:00 | 51.8905 | 62.8818 | 57.9769 | 45.804 | 29.7806 | 1990-04-07 14:00 | 62.8818 | 62.8818 | 62.8818 | 62.8818 | 62.8818 | 62.8818 | 57.9769 | 57.8807 | 56.8468 | 57.9769 | 58.4059 | 57.8807 | 45.804 | 42.7457 | 43.8464 | 45.804 | 46.5468 | 45.633 | 29.7806 | 27.3513 | 27.5846 | 29.7806 | 30.6326 | 29.5766
1990-04-07 15:00 | 45.4447 | 55.596 | 50.9846 | 39.9048 | 25.4811 | 1990-04-07 15:00 | 55.596 | 55.596 | 55.596 | 55.596 | 55.596 | 55.596 | 50.9846 | 51.5594 | 49.6446 | 50.9846 | 51.7819 | 51.5594 | 39.9048 | 37.5241 | 37.5842 | 39.9048 | 41.2735 | 40.892 | 25.4811 | 23.6537 | 23.6537 | 25.4811 | 27.0614 | 26.6185
1990-04-07 16:00 | 24.6389 | 31.494 | 28.1807 | 21.097 | 12.3533 | 1990-04-07 16:00 | 31.494 | 31.494 | 31.494 | 31.494 | 31.494 | 31.494 | 28.1807 | 28.6221 | 27.6594 | 28.1807 | 28.5813 | 28.6221 | 21.097 | 20.6705 | 20.6705 | 21.097 | 21.7636 | 21.8336 | 12.3533 | 12.022 | 12.022 | 12.3533 | 13.1392 | 13.2228
1990-04-07 17:00 | 8.634 | 12.2421 | 10.4488 | 6.8193 | 2.4575 | 1990-04-07 17:00 | 12.2421 | 12.2421 | 12.2421 | 12.2421 | 12.2421 | 12.2421 | 10.4488 | 10.3211 | 10.7155 | 10.4488 | 10.3527 | 10.3211 | 6.8193 | 7.0417 | 7.0417 | 6.8193 | 6.6544 | 6.5968 | 2.4575 | 2.6056 | 2.6056 | 2.4575 | 2.3083 | 2.2584
1990-04-07 18:00 | 0 | 0 | 0 | 0 | 0 | 1990-04-07 18:00 | 0 | 0 | 0 | 0 | 0 | 0 | 0 | 0 | 0 | 0 | 0 | 0 | 0 | 0 | 0 | 0 | 0 | 0 | 0 | 0 | 0 | 0 | 0 | 0
1990-04-07 19:00 | 0 | 0 | 0 | 0 | 0 | 1990-04-07 19:00 | 0 | 0 | 0 | 0 | 0 | 0 | 0 | 0 | 0 | 0 | 0 | 0 | 0 | 0 | 0 | 0 | 0 | 0 | 0 | 0 | 0 | 0 | 0 | 0
1990-04-07 20:00 | 0 | 0 | 0 | 0 | 0 | 1990-04-07 20:00 | 0 | 0 | 0 | 0 | 0 | 0 | 0 | 0 | 0 | 0 | 0 | 0 | 0 | 0 | 0 | 0 | 0 | 0 | 0 | 0 | 0 | 0 | 0 | 0
1990-04-07 21:00 | 0 | 0 | 0 | 0 | 0 | 1990-04-07 21:00 | 0 | 0 | 0 | 0 | 0 | 0 | 0 | 0 | 0 | 0 | 0 | 0 | 0 | 0 | 0 | 0 | 0 | 0 | 0 | 0 | 0 | 0 | 0 | 0
1990-04-07 22:00 | 0 | 0 | 0 | 0 | 0 | 1990-04-07 22:00 | 0 | 0 | 0 | 0 | 0 | 0 | 0 | 0 | 0 | 0 | 0 | 0 | 0 | 0 | 0 | 0 | 0 | 0 | 0 | 0 | 0 | 0 | 0 | 0
1990-04-07 23:00 | 0 | 0 | 0 | 0 | 0 | 1990-04-07 23:00 | 0 | 0 | 0 | 0 | 0 | 0 | 0 | 0 | 0 | 0 | 0 | 0 | 0 | 0 | 0 | 0 | 0 | 0 | 0 | 0 | 0 | 0 | 0 | 0
1990-04-08 | 0 | 0 | 0 | 0 | 0 | 1990-04-08 | 0 | 0 | 0 | 0 | 0 | 0 | 0 | 0 | 0 | 0 | 0 | 0 | 0 | 0 | 0 | 0 | 0 | 0 | 0 | 0 | 0 | 0 | 0 | 0
1990-04-08 01:00 | 0 | 0 | 0 | 0 | 0 | 1990-04-08 01:00 | 0 | 0 | 0 | 0 | 0 | 0 | 0 | 0 | 0 | 0 | 0 | 0 | 0 | 0 | 0 | 0 | 0 | 0 | 0 | 0 | 0 | 0 | 0 | 0
1990-04-08 02:00 | 0 | 0 | 0 | 0 | 0 | 1990-04-08 02:00 | 0 | 0 | 0 | 0 | 0 | 0 | 0 | 0 | 0 | 0 | 0 | 0 | 0 | 0 | 0 | 0 | 0 | 0 | 0 | 0 | 0 | 0 | 0 | 0
1990-04-08 03:00 | 0 | 0 | 0 | 0 | 0 | 1990-04-08 03:00 | 0 | 0 | 0 | 0 | 0 | 0 | 0 | 0 | 0 | 0 | 0 | 0 | 0 | 0 | 0 | 0 | 0 | 0 | 0 | 0 | 0 | 0 | 0 | 0
1990-04-08 04:00 | 0 | 0 | 0 | 0 | 0 | 1990-04-08 04:00 | 0 | 0 | 0 | 0 | 0 | 0 | 0 | 0 | 0 | 0 | 0 | 0 | 0 | 0 | 0 | 0 | 0 | 0 | 0 | 0 | 0 | 0 | 0 | 0
1990-04-08 05:00 | 0 | 0 | 0 | 0 | 0 | 1990-04-08 05:00 | 0 | 0 | 0 | 0 | 0 | 0 | 0 | 0 | 0 | 0 | 0 | 0 | 0 | 0 | 0 | 0 | 0 | 0 | 0 | 0 | 0 | 0 | 0 | 0
1990-04-08 06:00 | 20.8412 | 26.86 | 24.0596 | 17.6227 | 9.2986 | 1990-04-08 06:00 | 26.86 | 26.86 | 26.86 | 26.86 | 26.86 | 26.86 | 24.0596 | 22.6212 | 30.8764 | 24.0596 | 22.6212 | 22.6212 | 17.6227 | 34.2204 | 29.2411 | 17.6227 | 16.6389 | 16.6389 | 9.2986 | 28.0686 | 22.416 | 9.2986 | 9.2986 | 9.2986
1990-04-08 07:00 | 60.7174 | 72.6403 | 67.6723 | 53.7625 | 34.7846 | 1990-04-08 07:00 | 72.6403 | 72.6403 | 72.6403 | 72.6403 | 72.6403 | 72.6403 | 67.6723 | 60.6621 | 74.1809 | 67.6723 | 60.6621 | 60.6621 | 53.7625 | 67.4808 | 65.0228 | 53.7625 | 47.3143 | 47.3143 | 34.7846 | 50.4907 | 47.6755 | 34.7846 | 30.7412 | 30.7412
1990-04-08 08:00 | 89.6878 | 104.3386 | 98.8424 | 80.5332 | 54.5106 | 1990-04-08 08:00 | 104.3386 | 104.3386 | 104.3386 | 104.3386 | 104.3386 | 104.3386 | 98.8424 | 87.3304 | 103.8031 | 98.8424 | 91.3602 | 87.3304 | 80.5332 | 88.4637 | 89.1709 | 80.5332 | 69.0497 | 69.0497 | 54.5106 | 63.6034 | 64.4229 | 54.5106 | 46.2318 | 46.2318
1990-04-08 09:00 | 135.4564 | 152.3243 | 147.524 | 123.3888 | 86.3052 | 1990-04-08 09:00 | 152.3243 | 152.3243 | 152.3243 | 152.3243 | 152.3243 | 152.3243 | 147.524 | 128.4 | 152.221 | 147.524 | 137.6704 | 128.4 | 123.3888 | 125.9814 | 131.5673 | 123.3888 | 106.2081 | 99.9311 | 86.3052 | 89.3044 | 95.7434 | 86.3052 | 68.5816 | 68.5816
1990-04-08 10:00 | 162.8282 | 179.7745 | 176.2858 | 149.3706 | 106.074 | 1990-04-08 10:00 | 179.7745 | 179.7745 | 179.7745 | 179.7745 | 179.7745 | 179.7745 | 176.2858 | 156.0958 | 178.2531 | 176.2858 | 167.129 | 156.0958 | 149.3706 | 141.6748 | 152.8088 | 149.3706 | 133.391 | 117.0102 | 106.074 | 97.1831 | 110.0317 | 106.074 | 87.5498 | 81.0845
1990-04-08 11:00 | 229.8819 | 227.7502 | 241.6171 | 218.1468 | 162.6728 | 1990-04-08 11:00 | 227.7502 | 227.7502 | 227.7502 | 227.7502 | 227.7502 | 227.7502 | 241.6171 | 202.7491 | 237.9789 | 241.6171 | 227.0758 | 202.7491 | 218.1468 | 177.2209 | 211.8019 | 218.1468 | 192.7315 | 149.8531 | 162.6728 | 114.9876 | 155.2592 | 162.6728 | 133.014 | 100.9084
1990-04-08 12:00 | 172.3929 | 189.9077 | 186.4302 | 158.3557 | 112.9595 | 1990-04-08 12:00 | 189.9077 | 189.9077 | 189.9077 | 189.9077 | 189.9077 | 189.9077 | 186.4302 | 174.7652 | 181.6985 | 186.4302 | 183.5708 | 174.7652 | 158.3557 | 133.3588 | 150.1023 | 158.3557 | 153.3561 | 137.982 | 112.9595 | 86.4804 | 103.4077 | 112.9595 | 107.1736 | 89.3681
1990-04-08 13:00 | 118.2336 | 135.1014 | 129.3174 | 107.1499 | 74.5069 | 1990-04-08 13:00 | 135.1014 | 135.1014 | 135.1014 | 135.1014 | 135.1014 | 135.1014 | 129.3174 | 126.0037 | 125.4234 | 129.3174 | 129.5423 | 126.0037 | 107.1499 | 91.4033 | 100.3962 | 107.1499 | 107.5597 | 101.4029 | 74.5069 | 61.924 | 66.7182 | 74.5069 | 74.9861 | 67.8758
1990-04-08 14:00 | 168.9337 | 185.0796 | 182.5518 | 155.3155 | 110.4394 | 1990-04-08 14:00 | 185.0796 | 185.0796 | 185.0796 | 185.0796 | 185.0796 | 185.0796 | 182.5518 | 181.5138 | 169.4932 | 182.5518 | 187.5271 | 181.5138 | 155.3155 | 118.6719 | 132.5079 | 155.3155 | 163.9782 | 153.5059 | 110.4394 | 82.4197 | 84.3279 | 110.4394 | 120.4774 | 108.3385
1990-04-08 15:00 | 138.9698 | 154.5419 | 150.9927 | 126.9468 | 88.7631 | 1990-04-08 15:00 | 154.5419 | 154.5419 | 154.5419 | 154.5419 | 154.5419 | 154.5419 | 150.9927 | 157.4848 | 135.963 | 150.9927 | 159.8864 | 157.4848 | 126.9468 | 98.8102 | 100.7803 | 126.9468 | 142.4222 | 138.2551 | 88.7631 | 67.9127 | 67.9127 | 88.7631 | 106.6815 | 101.8624
1990-04-08 16:00 | 46.5982 | 56.8099 | 52.2561 | 40.9403 | 26.0524 | 1990-04-08 16:00 | 56.8099 | 56.8099 | 56.8099 | 56.8099 | 56.8099 | 56.8099 | 52.2561 | 54.7716 | 49.3109 | 52.2561 | 54.5183 | 54.7716 | 40.9403 | 37.7834 | 37.7834 | 40.9403 | 44.8524 | 45.2849 | 26.0524 | 23.8816 | 23.8816 | 26.0524 | 30.5349 | 31.0339
1990-04-08 17:00 | 4.3816 | 7.0193 | 5.6814 | 3.0819 | 0 | 1990-04-08 17:00 | 7.0193 | 7.0193 | 7.0193 | 7.0193 | 7.0193 | 7.0193 | 5.6814 | 5.2239 | 6.0511 | 5.6814 | 5.3406 | 5.2239 | 3.0819 | 3.3796 | 3.3796 | 3.0819 | 2.4978 | 2.2976 | 0 | 0 | 0 | 0 | 0 | 0
1990-04-08 18:00 | 0 | 0 | 0 | 0 | 0 | 1990-04-08 18:00 | 0 | 0 | 0 | 0 | 0 | 0 | 0 | 0 | 0 | 0 | 0 | 0 | 0 | 0 | 0 | 0 | 0 | 0 | 0 | 0 | 0 | 0 | 0 | 0
1990-04-08 19:00 | 0 | 0 | 0 | 0 | 0 | 1990-04-08 19:00 | 0 | 0 | 0 | 0 | 0 | 0 | 0 | 0 | 0 | 0 | 0 | 0 | 0 | 0 | 0 | 0 | 0 | 0 | 0 | 0 | 0 | 0 | 0 | 0
1990-04-08 20:00 | 0 | 0 | 0 | 0 | 0 | 1990-04-08 20:00 | 0 | 0 | 0 | 0 | 0 | 0 | 0 | 0 | 0 | 0 | 0 | 0 | 0 | 0 | 0 | 0 | 0 | 0 | 0 | 0 | 0 | 0 | 0 | 0
1990-04-08 21:00 | 0 | 0 | 0 | 0 | 0 | 1990-04-08 21:00 | 0 | 0 | 0 | 0 | 0 | 0 | 0 | 0 | 0 | 0 | 0 | 0 | 0 | 0 | 0 | 0 | 0 | 0 | 0 | 0 | 0 | 0 | 0 | 0
1990-04-08 22:00 | 0 | 0 | 0 | 0 | 0 | 1990-04-08 22:00 | 0 | 0 | 0 | 0 | 0 | 0 | 0 | 0 | 0 | 0 | 0 | 0 | 0 | 0 | 0 | 0 | 0 | 0 | 0 | 0 | 0 | 0 | 0 | 0
1990-04-08 23:00 | 0 | 0 | 0 | 0 | 0 | 1990-04-08 23:00 | 0 | 0 | 0 | 0 | 0 | 0 | 0 | 0 | 0 | 0 | 0 | 0 | 0 | 0 | 0 | 0 | 0 | 0 | 0 | 0 | 0 | 0 | 0 | 0
1990-04-09 | 0 | 0 | 0 | 0 | 0 | 1990-04-09 | 0 | 0 | 0 | 0 | 0 | 0 | 0 | 0 | 0 | 0 | 0 | 0 | 0 | 0 | 0 | 0 | 0 | 0 | 0 | 0 | 0 | 0 | 0 | 0
1990-04-09 01:00 | 0 | 0 | 0 | 0 | 0 | 1990-04-09 01:00 | 0 | 0 | 0 | 0 | 0 | 0 | 0 | 0 | 0 | 0 | 0 | 0 | 0 | 0 | 0 | 0 | 0 | 0 | 0 | 0 | 0 | 0 | 0 | 0
1990-04-09 02:00 | 0 | 0 | 0 | 0 | 0 | 1990-04-09 02:00 | 0 | 0 | 0 | 0 | 0 | 0 | 0 | 0 | 0 | 0 | 0 | 0 | 0 | 0 | 0 | 0 | 0 | 0 | 0 | 0 | 0 | 0 | 0 | 0
1990-04-09 03:00 | 0 | 0 | 0 | 0 | 0 | 1990-04-09 03:00 | 0 | 0 | 0 | 0 | 0 | 0 | 0 | 0 | 0 | 0 | 0 | 0 | 0 | 0 | 0 | 0 | 0 | 0 | 0 | 0 | 0 | 0 | 0 | 0
1990-04-09 04:00 | 0 | 0 | 0 | 0 | 0 | 1990-04-09 04:00 | 0 | 0 | 0 | 0 | 0 | 0 | 0 | 0 | 0 | 0 | 0 | 0 | 0 | 0 | 0 | 0 | 0 | 0 | 0 | 0 | 0 | 0 | 0 | 0
1990-04-09 05:00 | 0 | 0 | 0 | 0 | 0 | 1990-04-09 05:00 | 0 | 0 | 0 | 0 | 0 | 0 | 0 | 0 | 0 | 0 | 0 | 0 | 0 | 0 | 0 | 0 | 0 | 0 | 0 | 0 | 0 | 0 | 0 | 0
1990-04-09 06:00 | 9.0278 | 12.3487 | 10.8055 | 7.2501 | 2.6115 | 1990-04-09 06:00 | 12.3487 | 12.3487 | 12.3487 | 12.3487 | 12.3487 | 12.3487 | 10.8055 | 10.6856 | 12.1591 | 10.8055 | 10.6856 | 10.6856 | 7.2501 | 10.5611 | 9.5753 | 7.2501 | 7.028 | 7.028 | 2.6115 | 6.5032 | 5.3724 | 2.6115 | 2.6115 | 2.6115
1990-04-09 07:00 | 19.2874 | 25.0807 | 22.248 | 16.3269 | 9.0038 | 1990-04-09 07:00 | 25.0807 | 25.0807 | 25.0807 | 25.0807 | 25.0807 | 25.0807 | 22.248 | 22.1525 | 22.5195 | 22.248 | 22.1525 | 22.1525 | 16.3269 | 16.8945 | 16.7921 | 16.3269 | 16.2122 | 16.2122 | 9.0038 | 9.6849 | 9.5624 | 9.0038 | 8.9202 | 8.9202
1990-04-09 08:00 | 16.8809 | 22.2114 | 19.5817 | 14.18 | 7.568 | 1990-04-09 08:00 | 22.2114 | 22.2114 | 22.2114 | 22.2114 | 22.2114 | 22.2114 | 19.5817 | 19.7652 | 19.5642 | 19.5817 | 19.6091 | 19.7652 | 14.18 | 14.1491 | 14.1473 | 14.18 | 14.3131 | 14.3131 | 7.568 | 7.5508 | 7.5483 | 7.568 | 7.609 | 7.609
1990-04-09 09:00 | 25.4613 | 32.4116 | 29.0662 | 21.8564 | 12.9799 | 1990-04-09 09:00 | 32.4116 | 32.4116 | 32.4116 | 32.4116 | 32.4116 | 32.4116 | 29.0662 | 28.6752 | 29.1604 | 29.0662 | 28.8619 | 28.6752 | 21.8564 | 21.9088 | 22.0191 | 21.8564 | 21.5208 | 21.467 | 12.9799 | 13.0431 | 13.1734 | 12.9799 | 12.6153 | 12.6153
1990-04-09 10:00 | 32.0979 | 40.0946 | 36.3471 | 27.8486 | 17.1935 | 1990-04-09 10:00 | 40.0946 | 40.0946 | 40.0946 | 40.0946 | 40.0946 | 40.0946 | 36.3471 | 35.6842 | 36.4133 | 36.3471 | 36.0486 | 35.6842 | 27.8486 | 27.6004 | 27.9605 | 27.8486 | 27.3296 | 26.8573 | 17.1935 | 16.91 | 17.3209 | 17.1935 | 16.6037 | 16.3725
1990-04-09 11:00 | 35.984 | 44.5024 | 40.5752 | 31.3928 | 19.6846 | 1990-04-09 11:00 | 44.5024 | 44.5024 | 44.5024 | 44.5024 | 44.5024 | 44.5024 | 40.5752 | 39.8551 | 40.5059 | 40.5752 | 40.305 | 39.8551 | 31.3928 | 30.6479 | 31.2753 | 31.3928 | 30.9306 | 30.1577 | 19.6846 | 18.8409 | 19.5532 | 19.6846 | 19.1593 | 18.5187
1990-04-09 12:00 | 567.2456 | 445.4491 | 565.052 | 569.4392 | 456.8673 | 1990-04-09 12:00 | 445.4491 | 445.4491 | 445.4491 | 445.4491 | 445.4491 | 445.4491 | 565.052 | 427.741 | 510.1268 | 565.052 | 532.3538 | 427.741 | 569.4392 | 265.6574 | 473.3289 | 569.4392 | 512.4909 | 326.1094 | 456.8673 | 123.7104 | 339.6406 | 456.8673 | 387.3843 | 159.1076
1990-04-09 13:00 | 517.3371 | 412.1948 | 517.1673 | 517.5069 | 412.1014 | 1990-04-09 13:00 | 412.1948 | 412.1948 | 412.1948 | 412.1948 | 412.1948 | 412.1948 | 517.1673 | 446.6568 | 432.9674 | 517.1673 | 522.6016 | 446.6568 | 517.5069 | 157.9207 | 369.438 | 517.5069 | 526.9322 | 393.7941 | 412.1014 | 120.4227 | 232.3152 | 412.1014 | 423.5175 | 262.0577
1990-04-09 14:00 | 271.8856 | 261.0058 | 283.863 | 259.9082 | 194.2834 | 1990-04-09 14:00 | 261.0058 | 261.0058 | 261.0058 | 261.0058 | 261.0058 | 261.0058 | 283.863 | 280.9572 | 242.2557 | 283.863 | 299.6284 | 280.9572 | 259.9082 | 149.7986 | 186.8323 | 259.9082 | 287.5343 | 254.7815 | 194.2834 | 105.8983 | 109.7704 | 194.2834 | 226.6727 | 188.2789
1990-04-09 15:00 | 145.1554 | 160.2703 | 157.4331 | 132.8777 | 93.0468 | 1990-04-09 15:00 | 160.2703 | 160.2703 | 160.2703 | 160.2703 | 160.2703 | 160.2703 | 157.4331 | 164.9327 | 140.3928 | 157.4331 | 167.5622 | 164.9327 | 132.8777 | 101.0154 | 103.1847 | 132.8777 | 150.5478 | 145.9486 | 93.0468 | 69.5621 | 69.5621 | 93.0468 | 113.4936 | 108.1907
1990-04-09 16:00 | 65.4282 | 77.9317 | 72.7366 | 58.1198 | 38.1497 | 1990-04-09 16:00 | 77.9317 | 77.9317 | 77.9317 | 77.9317 | 77.9317 | 77.9317 | 72.7366 | 77.9292 | 66.7174 | 72.7366 | 77.3856 | 77.9292 | 58.1198 | 51.4581 | 51.4581 | 58.1198 | 66.1552 | 67.1034 | 38.1497 | 33.659 | 33.659 | 38.1497 | 47.3603 | 48.4434
1990-04-09 17:00 | 34.2515 | 43.0024 | 38.9494 | 29.5537 | 17.6485 | 1990-04-09 17:00 | 43.0024 | 43.0024 | 43.0024 | 43.0024 | 43.0024 | 43.0024 | 38.9494 | 45.4254 | 36.2828 | 38.9494 | 43.7536 | 45.4254 | 29.5537 | 27.5257 | 27.5257 | 29.5537 | 37.8452 | 40.7362 | 17.6485 | 16.9057 | 16.9057 | 17.6485 | 26.9588 | 30.2658
1990-04-09 18:00 | 0 | 0 | 0 | 0 | 0 | 1990-04-09 18:00 | 0 | 0 | 0 | 0 | 0 | 0 | 0 | 0 | 0 | 0 | 0 | 0 | 0 | 0 | 0 | 0 | 0 | 0 | 0 | 0 | 0 | 0 | 0 | 0
1990-04-09 19:00 | 0 | 0 | 0 | 0 | 0 | 1990-04-09 19:00 | 0 | 0 | 0 | 0 | 0 | 0 | 0 | 0 | 0 | 0 | 0 | 0 | 0 | 0 | 0 | 0 | 0 | 0 | 0 | 0 | 0 | 0 | 0 | 0
1990-04-09 20:00 | 0 | 0 | 0 | 0 | 0 | 1990-04-09 20:00 | 0 | 0 | 0 | 0 | 0 | 0 | 0 | 0 | 0 | 0 | 0 | 0 | 0 | 0 | 0 | 0 | 0 | 0 | 0 | 0 | 0 | 0 | 0 | 0
1990-04-09 21:00 | 0 | 0 | 0 | 0 | 0 | 1990-04-09 21:00 | 0 | 0 | 0 | 0 | 0 | 0 | 0 | 0 | 0 | 0 | 0 | 0 | 0 | 0 | 0 | 0 | 0 | 0 | 0 | 0 | 0 | 0 | 0 | 0
1990-04-09 22:00 | 0 | 0 | 0 | 0 | 0 | 1990-04-09 22:00 | 0 | 0 | 0 | 0 | 0 | 0 | 0 | 0 | 0 | 0 | 0 | 0 | 0 | 0 | 0 | 0 | 0 | 0 | 0 | 0 | 0 | 0 | 0 | 0
1990-04-09 23:00 | 0 | 0 | 0 | 0 | 0 | 1990-04-09 23:00 | 0 | 0 | 0 | 0 | 0 | 0 | 0 | 0 | 0 | 0 | 0 | 0 | 0 | 0 | 0 | 0 | 0 | 0 | 0 | 0 | 0 | 0 | 0 | 0
1990-04-10 | 0 | 0 | 0 | 0 | 0 | 1990-04-10 | 0 | 0 | 0 | 0 | 0 | 0 | 0 | 0 | 0 | 0 | 0 | 0 | 0 | 0 | 0 | 0 | 0 | 0 | 0 | 0 | 0 | 0 | 0 | 0
1990-04-10 01:00 | 0 | 0 | 0 | 0 | 0 | 1990-04-10 01:00 | 0 | 0 | 0 | 0 | 0 | 0 | 0 | 0 | 0 | 0 | 0 | 0 | 0 | 0 | 0 | 0 | 0 | 0 | 0 | 0 | 0 | 0 | 0 | 0
1990-04-10 02:00 | 0 | 0 | 0 | 0 | 0 | 1990-04-10 02:00 | 0 | 0 | 0 | 0 | 0 | 0 | 0 | 0 | 0 | 0 | 0 | 0 | 0 | 0 | 0 | 0 | 0 | 0 | 0 | 0 | 0 | 0 | 0 | 0
1990-04-10 03:00 | 0 | 0 | 0 | 0 | 0 | 1990-04-10 03:00 | 0 | 0 | 0 | 0 | 0 | 0 | 0 | 0 | 0 | 0 | 0 | 0 | 0 | 0 | 0 | 0 | 0 | 0 | 0 | 0 | 0 | 0 | 0 | 0
1990-04-10 04:00 | 0 | 0 | 0 | 0 | 0 | 1990-04-10 04:00 | 0 | 0 | 0 | 0 | 0 | 0 | 0 | 0 | 0 | 0 | 0 | 0 | 0 | 0 | 0 | 0 | 0 | 0 | 0 | 0 | 0 | 0 | 0 | 0
1990-04-10 05:00 | 3.2003 | 5.5933 | 4.3609 | 2.0397 | 0 | 1990-04-10 05:00 | 5.5933 | 5.5933 | 5.5933 | 5.5933 | 5.5933 | 5.5933 | 4.3609 | 4.3609 | 9.5996 | 4.3609 | 4.3609 | 4.3609 | 2.0397 | 17.82 | 10.9994 | 2.0397 | 2.0397 | 2.0397 | 0 | 16.9691 | 9.1335 | 0 | 0 | 0
1990-04-10 06:00 | 56.3903 | 85.2736 | 73.493 | 39.2876 | 11.0874 | 1990-04-10 06:00 | 85.2736 | 85.2736 | 85.2736 | 85.2736 | 85.2736 | 85.2736 | 73.493 | 25.8784 | 276.8166 | 73.493 | 25.8784 | 25.8784 | 39.2876 | 520.3806 | 385.8261 | 39.2876 | 19.2188 | 19.2188 | 11.0874 | 546.3028 | 392.3384 | 11.0874 | 11.0874 | 11.0874
1990-04-10 07:00 | 271.4517 | 227.5527 | 281.6709 | 261.2326 | 169.7867 | 1990-04-10 07:00 | 227.5527 | 227.5527 | 227.5527 | 227.5527 | 227.5527 | 227.5527 | 281.6709 | 37.4404 | 503.3478 | 281.6709 | 37.4404 | 37.4404 | 261.2326 | 706.9799 | 634.0512 | 261.2326 | 28.3855 | 28.3855 | 169.7867 | 696.1782 | 611.1776 | 169.7867 | 17.3772 | 17.3772
1990-04-10 08:00 | 487.8763 | 366.6108 | 487.7265 | 488.0261 | 366.5645 | 1990-04-10 08:00 | 366.6108 | 366.6108 | 366.6108 | 366.6108 | 366.6108 | 366.6108 | 487.7265 | 40.9886 | 661.5056 | 487.7265 | 196.2244 | 40.9886 | 488.0261 | 756.713 | 775.9776 | 488.0261 | 31.2695 | 31.2695 | 366.5645 | 695.2302 | 718.6196 | 366.5645 | 19.3543 | 19.3543
1990-04-10 09:00 | 665.8317 | 484.9028 | 657.352 | 674.3114 | 535.7764 | 1990-04-10 09:00 | 484.9028 | 484.9028 | 484.9028 | 484.9028 | 484.9028 | 484.9028 | 657.352 | 135.7241 | 763.9386 | 657.352 | 404.2482 | 135.7241 | 674.3114 | 735.7354 | 850.1736 | 674.3114 | 218.0109 | 33.6681 | 535.7764 | 614.259 | 759.4395 | 535.7764 | 21.0362 | 21.0362
1990-04-10 10:00 | 779.7091 | 565.7751 | 766.2643 | 793.1538 | 649.2945 | 1990-04-10 10:00 | 565.7751 | 565.7751 | 565.7751 | 565.7751 | 565.7751 | 565.7751 | 766.2643 | 315.643 | 803.2116 | 766.2643 | 578.4348 | 315.643 | 793.1538 | 643.915 | 854.344 | 793.1538 | 456.4026 | 38.5987 | 649.2945 | 452.7713 | 729.8589 | 649.2945 | 209.926 | 24.4797
1990-04-10 11:00 | 833.859 | 606.218 | 818.377 | 849.3411 | 705.4978 | 1990-04-10 11:00 | 606.218 | 606.218 | 606.218 | 606.218 | 606.218 | 606.218 | 818.377 | 468.056 | 789.7358 | 818.377 | 698.9926 | 468.056 | 849.3411 | 492.012 | 800.7535 | 849.3411 | 640.5626 | 200.9732 | 705.4978 | 230.0445 | 640.3063 | 705.4978 | 425.365 | 27.6088
1990-04-10 12:00 | 835.3736 | 607.9072 | 819.8 | 850.9472 | 708.4715 | 1990-04-10 12:00 | 607.9072 | 607.9072 | 607.9072 | 607.9072 | 607.9072 | 607.9072 | 819.8 | 580.075 | 727.4685 | 819.8 | 766.2359 | 580.075 | 850.9472 | 290.1903 | 691.0798 | 850.9472 | 759.6409 | 415.2191 | 708.4715 | 29.1683 | 493.1263 | 708.4715 | 585.7115 | 129.4097
1990-04-10 13:00 | 788.775 | 573.4531 | 774.7215 | 802.8285 | 662.1733 | 1990-04-10 13:00 | 573.4531 | 573.4531 | 573.4531 | 573.4531 | 573.4531 | 573.4531 | 774.7215 | 646.8593 | 618.5963 | 774.7215 | 784.9821 | 646.8593 | 802.8285 | 70.1967 | 525.4625 | 802.8285 | 819.8462 | 578.0388 | 662.1733 | 28.205 | 295.66 | 662.1733 | 684.8145 | 363.7799
1990-04-10 14:00 | 698.7577 | 508.1687 | 688.2927 | 709.2227 | 572.3222 | 1990-04-10 14:00 | 508.1687 | 508.1687 | 508.1687 | 508.1687 | 508.1687 | 508.1687 | 688.2927 | 675.7604 | 466.7134 | 688.2927 | 764.2494 | 675.7604 | 709.2227 | 36.4877 | 310.1258 | 709.2227 | 834.2669 | 687.7862 | 572.3222 | 23.0259 | 82.264 | 572.3222 | 734.1056 | 544.3879
1990-04-10 15:00 | 543.0783 | 400.0741 | 538.9785 | 547.1781 | 422.9961 | 1990-04-10 15:00 | 400.0741 | 400.0741 | 400.0741 | 400.0741 | 400.0741 | 400.0741 | 538.9785 | 646.2597 | 271.0376 | 538.9785 | 680.0253 | 646.2597 | 547.1781 | 40.5736 | 63.4483 | 547.1781 | 779.8338 | 726.0807 | 422.9961 | 25.8659 | 25.8659 | 422.9961 | 712.8824 | 646.3625
1990-04-10 16:00 | 340.4161 | 269.0504 | 345.9683 | 334.8639 | 236.5418 | 1990-04-10 16:00 | 269.0504 | 269.0504 | 269.0504 | 269.0504 | 269.0504 | 269.0504 | 345.9683 | 562.1724 | 68.4574 | 345.9683 | 539.7386 | 562.1724 | 334.8639 | 33.3775 | 33.3775 | 334.8639 | 658.0274 | 692.979 | 236.5418 | 20.8642 | 20.8642 | 236.5418 | 623.56 | 664.8312
1990-04-10 17:00 | 124.0313 | 128.0378 | 138.0081 | 110.0545 | 50.9381 | 1990-04-10 17:00 | 128.0378 | 128.0378 | 128.0378 | 128.0378 | 128.0378 | 128.0378 | 138.0081 | 398.3423 | 35.3568 | 138.0081 | 333.3879 | 398.3423 | 110.0545 | 26.7824 | 26.7824 | 110.0545 | 442.0576 | 547.6824 | 50.9381 | 16.4001 | 16.4001 | 50.9381 | 437.6267 | 559.0985
1990-04-10 18:00 | 12.4291 | 22.8483 | 14.586 | 10.2723 | 4.9944 | 1990-04-10 18:00 | 22.8483 | 22.8483 | 22.8483 | 22.8483 | 22.8483 | 22.8483 | 14.586 | 160.51 | 14.586 | 14.586 | 105.5863 | 160.51 | 10.2723 | 10.2723 | 10.2723 | 10.2723 | 159.2983 | 252.3731 | 4.9944 | 4.9944 | 4.9944 | 4.9944 | 168.3414 | 274.8858
1990-04-10 19:00 | 0 | 0 | 0 | 0 | 0 | 1990-04-10 19:00 | 0 | 0 | 0 | 0 | 0 | 0 | 0 | 0 | 0 | 0 | 0 | 0 | 0 | 0 | 0 | 0 | 0 | 0 | 0 | 0 | 0 | 0 | 0 | 0
1990-04-10 20:00 | 0 | 0 | 0 | 0 | 0 | 1990-04-10 20:00 | 0 | 0 | 0 | 0 | 0 | 0 | 0 | 0 | 0 | 0 | 0 | 0 | 0 | 0 | 0 | 0 | 0 | 0 | 0 | 0 | 0 | 0 | 0 | 0
1990-04-10 21:00 | 0 | 0 | 0 | 0 | 0 | 1990-04-10 21:00 | 0 | 0 | 0 | 0 | 0 | 0 | 0 | 0 | 0 | 0 | 0 | 0 | 0 | 0 | 0 | 0 | 0 | 0 | 0 | 0 | 0 | 0 | 0 | 0
1990-04-10 22:00 | 0 | 0 | 0 | 0 | 0 | 1990-04-10 22:00 | 0 | 0 | 0 | 0 | 0 | 0 | 0 | 0 | 0 | 0 | 0 | 0 | 0 | 0 | 0 | 0 | 0 | 0 | 0 | 0 | 0 | 0 | 0 | 0
1990-04-10 23:00 | 0 | 0 | 0 | 0 | 0 | 1990-04-10 23:00 | 0 | 0 | 0 | 0 | 0 | 0 | 0 | 0 | 0 | 0 | 0 | 0 | 0 | 0 | 0 | 0 | 0 | 0 | 0 | 0 | 0 | 0 | 0 | 0
1990-04-11 | 0 | 0 | 0 | 0 | 0 | 1990-04-11 | 0 | 0 | 0 | 0 | 0 | 0 | 0 | 0 | 0 | 0 | 0 | 0 | 0 | 0 | 0 | 0 | 0 | 0 | 0 | 0 | 0 | 0 | 0 | 0
1990-04-11 01:00 | 0 | 0 | 0 | 0 | 0 | 1990-04-11 01:00 | 0 | 0 | 0 | 0 | 0 | 0 | 0 | 0 | 0 | 0 | 0 | 0 | 0 | 0 | 0 | 0 | 0 | 0 | 0 | 0 | 0 | 0 | 0 | 0
1990-04-11 02:00 | 0 | 0 | 0 | 0 | 0 | 1990-04-11 02:00 | 0 | 0 | 0 | 0 | 0 | 0 | 0 | 0 | 0 | 0 | 0 | 0 | 0 | 0 | 0 | 0 | 0 | 0 | 0 | 0 | 0 | 0 | 0 | 0
1990-04-11 03:00 | 0 | 0 | 0 | 0 | 0 | 1990-04-11 03:00 | 0 | 0 | 0 | 0 | 0 | 0 | 0 | 0 | 0 | 0 | 0 | 0 | 0 | 0 | 0 | 0 | 0 | 0 | 0 | 0 | 0 | 0 | 0 | 0
1990-04-11 04:00 | 0 | 0 | 0 | 0 | 0 | 1990-04-11 04:00 | 0 | 0 | 0 | 0 | 0 | 0 | 0 | 0 | 0 | 0 | 0 | 0 | 0 | 0 | 0 | 0 | 0 | 0 | 0 | 0 | 0 | 0 | 0 | 0
1990-04-11 05:00 | 5.5005 | 8.8157 | 6.9288 | 4.0721 | 0 | 1990-04-11 05:00 | 8.8157 | 8.8157 | 8.8157 | 8.8157 | 8.8157 | 8.8157 | 6.9288 | 6.9288 | 14.9247 | 6.9288 | 6.9288 | 6.9288 | 4.0721 | 28.2062 | 17.6376 | 4.0721 | 4.0721 | 4.0721 | 0 | 27.7277 | 15.6195 | 0 | 0 | 0
1990-04-11 06:00 | 60.6283 | 91.5614 | 78.6958 | 42.5608 | 12.787 | 1990-04-11 06:00 | 91.5614 | 91.5614 | 91.5614 | 91.5614 | 91.5614 | 91.5614 | 78.6958 | 28.9092 | 281.2774 | 78.6958 | 28.9092 | 28.9092 | 42.5608 | 522.675 | 387.9699 | 42.5608 | 21.6191 | 21.6191 | 12.787 | 546.5417 | 392.297 | 12.787 | 12.787 | 12.787
1990-04-11 07:00 | 272.7995 | 232.3867 | 284.0687 | 261.5302 | 168.6563 | 1990-04-11 07:00 | 232.3867 | 232.3867 | 232.3867 | 232.3867 | 232.3867 | 232.3867 | 284.0687 | 42.2808 | 501.257 | 284.0687 | 34.1246 | 42.2808 | 261.5302 | 699.9566 | 627.433 | 261.5302 | 32.3056 | 32.3056 | 168.6563 | 687.0261 | 602.2948 | 168.6563 | 20.086 | 20.086
1990-04-11 08:00 | 495.7147 | 375.6402 | 496.4428 | 494.9866 | 370.3723 | 1990-04-11 08:00 | 375.6402 | 375.6402 | 375.6402 | 375.6402 | 375.6402 | 375.6402 | 496.4428 | 51.2569 | 670.5319 | 496.4428 | 203.9176 | 51.2569 | 494.9866 | 765.3845 | 783.5436 | 494.9866 | 39.5952 | 39.5952 | 370.3723 | 702.1418 | 724.2775 | 370.3723 | 25.124 | 25.124
1990-04-11 09:00 | 664.4573 | 488.7981 | 657.2959 | 671.6187 | 531.6048 | 1990-04-11 09:00 | 488.7981 | 488.7981 | 488.7981 | 488.7981 | 488.7981 | 488.7981 | 657.2959 | 145.2643 | 762.3313 | 657.2959 | 408.5974 | 145.2643 | 671.6187 | 733.5398 | 845.392 | 671.6187 | 222.632 | 39.2573 | 531.6048 | 610.8979 | 753.0134 | 531.6048 | 24.909 | 24.909
1990-04-11 10:00 | 779.083 | 569.3873 | 766.7949 | 791.371 | 645.7845 | 1990-04-11 10:00 | 569.3873 | 569.3873 | 569.3873 | 569.3873 | 569.3873 | 569.3873 | 766.7949 | 320.4521 | 803.5441 | 766.7949 | 580.8147 | 320.4521 | 791.371 | 644.2426 | 852.2878 | 791.371 | 457.2298 | 38.9419 | 645.7845 | 451.4887 | 726.3329 | 645.7845 | 208.6941 | 24.7303
1990-04-11 11:00 | 827.2156 | 605.2809 | 812.9788 | 841.4524 | 696.659 | 1990-04-11 11:00 | 605.2809 | 605.2809 | 605.2809 | 605.2809 | 605.2809 | 605.2809 | 812.9788 | 469.2189 | 784.6422 | 812.9788 | 695.7252 | 469.2189 | 841.4524 | 489.7838 | 793.4822 | 841.4524 | 636.1765 | 204.6837 | 696.659 | 228.3829 | 632.1786 | 696.659 | 420.8925 | 29.2721
1990-04-11 12:00 | 829.7105 | 607.708 | 815.3282 | 844.0928 | 700.6924 | 1990-04-11 12:00 | 607.708 | 607.708 | 607.708 | 607.708 | 607.708 | 607.708 | 815.3282 | 580.3095 | 724.2195 | 815.3282 | 763.1196 | 580.3095 | 844.0928 | 290.7617 | 685.8566 | 844.0928 | 754.7927 | 416.2322 | 700.6924 | 30.4537 | 487.0811 | 700.6924 | 580.2908 | 131.2242
1990-04-11 13:00 | 775.4917 | 567.8485 | 762.8627 | 788.1207 | 647.3299 | 1990-04-11 13:00 | 567.8485 | 567.8485 | 567.8485 | 567.8485 | 567.8485 | 567.8485 | 762.8627 | 639.7514 | 610.4504 | 762.8627 | 773.4285 | 639.7514 | 788.1207 | 75.1147 | 516.9644 | 788.1207 | 805.912 | 571.4379 | 647.3299 | 32.8326 | 289.818 | 647.3299 | 670.9469 | 360.2594
1990-04-11 14:00 | 675.9797 | 496.4054 | 667.2093 | 684.7502 | 549.5168 | 1990-04-11 14:00 | 496.4054 | 496.4054 | 496.4054 | 496.4054 | 496.4054 | 496.4054 | 667.2093 | 656.9776 | 456.1305 | 667.2093 | 740.8073 | 656.9776 | 684.7502 | 48.0994 | 304.9307 | 684.7502 | 806.7258 | 667.2745 | 549.5168 | 31.228 | 88.1597 | 549.5168 | 706.6355 | 526.8009
1990-04-11 15:00 | 533.749 | 396.6442 | 530.9083 | 536.5897 | 412.2563 | 1990-04-11 15:00 | 396.6442 | 396.6442 | 396.6442 | 396.6442 | 396.6442 | 396.6442 | 530.9083 | 638.2683 | 268.4474 | 530.9083 | 670.3199 | 638.2683 | 536.5897 | 40.9425 | 62.6024 | 536.5897 | 767.1322 | 715.851 | 412.2563 | 26.1308 | 26.1308 | 412.2563 | 699.3493 | 635.9574
1990-04-11 16:00 | 337.2484 | 270.3359 | 343.9456 | 330.5512 | 231.3935 | 1990-04-11 16:00 | 270.3359 | 270.3359 | 270.3359 | 270.3359 | 270.3359 | 270.3359 | 343.9456 | 557.8397 | 72.1307 | 343.9456 | 534.7377 | 557.8397 | 330.5512 | 35.5833 | 35.5833 | 330.5512 | 649.4612 | 685.5739 | 231.3935 | 22.3945 | 22.3945 | 231.3935 | 613.5343 | 656.1904
1990-04-11 17:00 | 125.025 | 131.8096 | 140.1138 | 109.9363 | 48.5821 | 1990-04-11 17:00 | 131.8096 | 131.8096 | 131.8096 | 131.8096 | 131.8096 | 131.8096 | 140.1138 | 404.1202 | 35.4909 | 140.1138 | 337.7363 | 404.1202 | 109.9363 | 26.8903 | 26.8903 | 109.9363 | 445.8053 | 553.5749 | 48.5821 | 16.4751 | 16.4751 | 48.5821 | 440.0951 | 564.1088
1990-04-11 18:00 | 10.1163 | 21.4305 | 12.0341 | 8.1984 | 3.5579 | 1990-04-11 18:00 | 21.4305 | 21.4305 | 21.4305 | 21.4305 | 21.4305 | 21.4305 | 12.0341 | 187.4888 | 12.0341 | 12.0341 | 120.8465 | 187.4888 | 8.1984 | 8.1984 | 8.1984 | 8.1984 | 185.4907 | 297.4058 | 3.5579 | 3.5579 | 3.5579 | 3.5579 | 197.3869 | 325.1216
1990-04-11 19:00 | 0 | 0 | 0 | 0 | 0 | 1990-04-11 19:00 | 0 | 0 | 0 | 0 | 0 | 0 | 0 | 0 | 0 | 0 | 0 | 0 | 0 | 0 | 0 | 0 | 0 | 0 | 0 | 0 | 0 | 0 | 0 | 0
1990-04-11 20:00 | 0 | 0 | 0 | 0 | 0 | 1990-04-11 20:00 | 0 | 0 | 0 | 0 | 0 | 0 | 0 | 0 | 0 | 0 | 0 | 0 | 0 | 0 | 0 | 0 | 0 | 0 | 0 | 0 | 0 | 0 | 0 | 0
1990-04-11 21:00 | 0 | 0 | 0 | 0 | 0 | 1990-04-11 21:00 | 0 | 0 | 0 | 0 | 0 | 0 | 0 | 0 | 0 | 0 | 0 | 0 | 0 | 0 | 0 | 0 | 0 | 0 | 0 | 0 | 0 | 0 | 0 | 0
1990-04-11 22:00 | 0 | 0 | 0 | 0 | 0 | 1990-04-11 22:00 | 0 | 0 | 0 | 0 | 0 | 0 | 0 | 0 | 0 | 0 | 0 | 0 | 0 | 0 | 0 | 0 | 0 | 0 | 0 | 0 | 0 | 0 | 0 | 0
1990-04-11 23:00 | 0 | 0 | 0 | 0 | 0 | 1990-04-11 23:00 | 0 | 0 | 0 | 0 | 0 | 0 | 0 | 0 | 0 | 0 | 0 | 0 | 0 | 0 | 0 | 0 | 0 | 0 | 0 | 0 | 0 | 0 | 0 | 0
1990-04-12 | 0 | 0 | 0 | 0 | 0 | 1990-04-12 | 0 | 0 | 0 | 0 | 0 | 0 | 0 | 0 | 0 | 0 | 0 | 0 | 0 | 0 | 0 | 0 | 0 | 0 | 0 | 0 | 0 | 0 | 0 | 0
1990-04-12 01:00 | 0 | 0 | 0 | 0 | 0 | 1990-04-12 01:00 | 0 | 0 | 0 | 0 | 0 | 0 | 0 | 0 | 0 | 0 | 0 | 0 | 0 | 0 | 0 | 0 | 0 | 0 | 0 | 0 | 0 | 0 | 0 | 0
1990-04-12 02:00 | 0 | 0 | 0 | 0 | 0 | 1990-04-12 02:00 | 0 | 0 | 0 | 0 | 0 | 0 | 0 | 0 | 0 | 0 | 0 | 0 | 0 | 0 | 0 | 0 | 0 | 0 | 0 | 0 | 0 | 0 | 0 | 0
1990-04-12 03:00 | 0 | 0 | 0 | 0 | 0 | 1990-04-12 03:00 | 0 | 0 | 0 | 0 | 0 | 0 | 0 | 0 | 0 | 0 | 0 | 0 | 0 | 0 | 0 | 0 | 0 | 0 | 0 | 0 | 0 | 0 | 0 | 0
1990-04-12 04:00 | 0 | 0 | 0 | 0 | 0 | 1990-04-12 04:00 | 0 | 0 | 0 | 0 | 0 | 0 | 0 | 0 | 0 | 0 | 0 | 0 | 0 | 0 | 0 | 0 | 0 | 0 | 0 | 0 | 0 | 0 | 0 | 0
1990-04-12 05:00 | 6.8257 | 10.6203 | 8.4073 | 5.2441 | 0 | 1990-04-12 05:00 | 10.6203 | 10.6203 | 10.6203 | 10.6203 | 10.6203 | 10.6203 | 8.4073 | 8.4073 | 17.3784 | 8.4073 | 8.4073 | 8.4073 | 5.2441 | 32.26 | 20.3191 | 5.2441 | 5.2441 | 5.2441 | 0 | 31.6782 | 18.021 | 0 | 0 | 0
1990-04-12 06:00 | 62.0167 | 96.0768 | 81.5159 | 42.5174 | 12.2426 | 1990-04-12 06:00 | 96.0768 | 96.0768 | 96.0768 | 96.0768 | 96.0768 | 96.0768 | 81.5159 | 28.0448 | 291.7139 | 81.5159 | 28.0448 | 28.0448 | 42.5174 | 541.4156 | 400.9977 | 42.5174 | 20.9078 | 20.9078 | 12.2426 | 565.2192 | 404.3468 | 12.2426 | 12.2426 | 12.2426
1990-04-12 07:00 | 276.0322 | 237.9908 | 288.4738 | 263.5907 | 167.8065 | 1990-04-12 07:00 | 237.9908 | 237.9908 | 237.9908 | 237.9908 | 237.9908 | 237.9908 | 288.4738 | 42.7029 | 507.5104 | 288.4738 | 34.4533 | 42.7029 | 263.5907 | 707.7863 | 633.2445 | 263.5907 | 32.6278 | 32.6278 | 167.8065 | 693.0994 | 605.9108 | 167.8065 | 20.2789 | 20.2789
1990-04-12 08:00 | 492.4422 | 375.6695 | 494.25 | 490.6343 | 364.1443 | 1990-04-12 08:00 | 375.6695 | 375.6695 | 375.6695 | 375.6695 | 375.6695 | 375.6695 | 494.25 | 48.9489 | 668.8941 | 494.25 | 203.8936 | 48.9489 | 490.6343 | 763.7872 | 781.1887 | 490.6343 | 37.7037 | 37.7037 | 364.1443 | 698.32 | 719.4335 | 364.1443 | 23.7655 | 23.7655
1990-04-12 09:00 | 652.0434 | 480.2966 | 645.5041 | 658.5828 | 518.6018 | 1990-04-12 09:00 | 480.2966 | 480.2966 | 480.2966 | 480.2966 | 480.2966 | 480.2966 | 645.5041 | 150.7342 | 749.4178 | 645.5041 | 403.4669 | 150.7342 | 658.5828 | 721.0624 | 831.5711 | 658.5828 | 223.1193 | 52.7738 | 518.6018 | 598.0529 | 737.0162 | 518.6018 | 34.4766 | 34.4766
1990-04-12 10:00 | 765.7045 | 559.2691 | 753.9236 | 777.4854 | 631.363 | 1990-04-12 10:00 | 559.2691 | 559.2691 | 559.2691 | 559.2691 | 559.2691 | 559.2691 | 753.9236 | 322.4687 | 790.4919 | 753.9236 | 572.2913 | 322.4687 | 777.4854 | 634.062 | 838.5782 | 777.4854 | 452.184 | 60.5502 | 631.363 | 444.2551 | 710.6077 | 631.363 | 210.907 | 40.0676
1990-04-12 11:00 | 819.3627 | 598.4139 | 805.3199 | 833.4055 | 686.4006 | 1990-04-12 11:00 | 598.4139 | 598.4139 | 598.4139 | 598.4139 | 598.4139 | 598.4139 | 805.3199 | 468.7836 | 777.0797 | 805.3199 | 689.3634 | 468.7836 | 833.4055 | 487.7042 | 785.3581 | 833.4055 | 630.5108 | 213.9796 | 686.4006 | 232.1756 | 622.9736 | 686.4006 | 417.7697 | 45.7706
1990-04-12 12:00 | 830.0255 | 606.1152 | 815.5609 | 844.4901 | 697.5541 | 1990-04-12 12:00 | 606.1152 | 606.1152 | 606.1152 | 606.1152 | 606.1152 | 606.1152 | 815.5609 | 581.6354 | 723.5227 | 815.5609 | 763.2978 | 581.6354 | 844.4901 | 295.037 | 684.7517 | 844.4901 | 754.9712 | 420.2933 | 697.5541 | 43.4747 | 484.8396 | 697.5541 | 578.8286 | 139.0872
1990-04-12 13:00 | 778.5773 | 569.441 | 766.0071 | 791.1475 | 647.0839 | 1990-04-12 13:00 | 569.441 | 569.441 | 569.441 | 569.441 | 569.441 | 569.441 | 766.0071 | 643.7584 | 612.7431 | 766.0071 | 777.4411 | 643.7584 | 791.1475 | 81.1272 | 518.624 | 791.1475 | 810.3065 | 576.233 | 647.0839 | 44.4164 | 291.082 | 647.0839 | 672.2003 | 364.9757
1990-04-12 14:00 | 686.744 | 504.1462 | 678.1492 | 695.3388 | 555.9748 | 1990-04-12 14:00 | 504.1462 | 504.1462 | 504.1462 | 504.1462 | 504.1462 | 504.1462 | 678.1492 | 669.4224 | 462.8476 | 678.1492 | 754.2499 | 669.4224 | 695.3388 | 56.0443 | 308.3611 | 695.3388 | 821.9138 | 680.5268 | 555.9748 | 36.8608 | 89.9696 | 555.9748 | 718.0288 | 536.8314
1990-04-12 15:00 | 532.4016 | 400.2879 | 530.9312 | 533.872 | 407.7944 | 1990-04-12 15:00 | 400.2879 | 400.2879 | 400.2879 | 400.2879 | 400.2879 | 400.2879 | 530.9312 | 638.9847 | 273.8812 | 530.9312 | 669.6886 | 638.9847 | 533.872 | 49.8256 | 70.3323 | 533.872 | 764.7852 | 715.1508 | 407.7944 | 32.4105 | 32.4105 | 407.7944 | 693.8296 | 632.8617
1990-04-12 16:00 | 336.4695 | 274.2087 | 344.4793 | 328.4596 | 227.8336 | 1990-04-12 16:00 | 274.2087 | 274.2087 | 274.2087 | 274.2087 | 274.2087 | 274.2087 | 344.4793 | 557.5944 | 78.2053 | 344.4793 | 533.5596 | 557.5944 | 328.4596 | 43.4998 | 43.4998 | 328.4596 | 645.7787 | 683.6141 | 227.8336 | 27.9392 | 27.9392 | 227.8336 | 607.39 | 652.2091
1990-04-12 17:00 | 128.1498 | 137.614 | 144.3398 | 111.9598 | 48.3883 | 1990-04-12 17:00 | 137.614 | 137.614 | 137.614 | 137.614 | 137.614 | 137.614 | 144.3398 | 409.9245 | 38.8778 | 144.3398 | 342.4165 | 409.9245 | 111.9598 | 29.6171 | 29.6171 | 111.9598 | 449.2215 | 559.3305 | 48.3883 | 18.3275 | 18.3275 | 48.3883 | 441.5875 | 568.3622
1990-04-12 18:00 | 11.7915 | 25.3738 | 13.9022 | 9.6808 | 4.5225 | 1990-04-12 18:00 | 25.3738 | 25.3738 | 25.3738 | 25.3738 | 25.3738 | 25.3738 | 13.9022 | 201.0326 | 13.9022 | 13.9022 | 130.1364 | 201.0326 | 9.6808 | 9.6808 | 9.6808 | 9.6808 | 197.2562 | 316.116 | 4.5225 | 4.5225 | 4.5225 | 4.5225 | 208.6607 | 344.424
1990-04-12 19:00 | 0 | 0 | 0 | 0 | 0 | 1990-04-12 19:00 | 0 | 0 | 0 | 0 | 0 | 0 | 0 | 0 | 0 | 0 | 0 | 0 | 0 | 0 | 0 | 0 | 0 | 0 | 0 | 0 | 0 | 0 | 0 | 0
1990-04-12 20:00 | 0 | 0 | 0 | 0 | 0 | 1990-04-12 20:00 | 0 | 0 | 0 | 0 | 0 | 0 | 0 | 0 | 0 | 0 | 0 | 0 | 0 | 0 | 0 | 0 | 0 | 0 | 0 | 0 | 0 | 0 | 0 | 0
1990-04-12 21:00 | 0 | 0 | 0 | 0 | 0 | 1990-04-12 21:00 | 0 | 0 | 0 | 0 | 0 | 0 | 0 | 0 | 0 | 0 | 0 | 0 | 0 | 0 | 0 | 0 | 0 | 0 | 0 | 0 | 0 | 0 | 0 | 0
1990-04-12 22:00 | 0 | 0 | 0 | 0 | 0 | 1990-04-12 22:00 | 0 | 0 | 0 | 0 | 0 | 0 | 0 | 0 | 0 | 0 | 0 | 0 | 0 | 0 | 0 | 0 | 0 | 0 | 0 | 0 | 0 | 0 | 0 | 0
1990-04-12 23:00 | 0 | 0 | 0 | 0 | 0 | 1990-04-12 23:00 | 0 | 0 | 0 | 0 | 0 | 0 | 0 | 0 | 0 | 0 | 0 | 0 | 0 | 0 | 0 | 0 | 0 | 0 | 0 | 0 | 0 | 0 | 0 | 0
1990-04-13 | 0 | 0 | 0 | 0 | 0 | 1990-04-13 | 0 | 0 | 0 | 0 | 0 | 0 | 0 | 0 | 0 | 0 | 0 | 0 | 0 | 0 | 0 | 0 | 0 | 0 | 0 | 0 | 0 | 0 | 0 | 0
1990-04-13 01:00 | 0 | 0 | 0 | 0 | 0 | 1990-04-13 01:00 | 0 | 0 | 0 | 0 | 0 | 0 | 0 | 0 | 0 | 0 | 0 | 0 | 0 | 0 | 0 | 0 | 0 | 0 | 0 | 0 | 0 | 0 | 0 | 0
1990-04-13 02:00 | 0 | 0 | 0 | 0 | 0 | 1990-04-13 02:00 | 0 | 0 | 0 | 0 | 0 | 0 | 0 | 0 | 0 | 0 | 0 | 0 | 0 | 0 | 0 | 0 | 0 | 0 | 0 | 0 | 0 | 0 | 0 | 0
1990-04-13 03:00 | 0 | 0 | 0 | 0 | 0 | 1990-04-13 03:00 | 0 | 0 | 0 | 0 | 0 | 0 | 0 | 0 | 0 | 0 | 0 | 0 | 0 | 0 | 0 | 0 | 0 | 0 | 0 | 0 | 0 | 0 | 0 | 0
1990-04-13 04:00 | 0 | 0 | 0 | 0 | 0 | 1990-04-13 04:00 | 0 | 0 | 0 | 0 | 0 | 0 | 0 | 0 | 0 | 0 | 0 | 0 | 0 | 0 | 0 | 0 | 0 | 0 | 0 | 0 | 0 | 0 | 0 | 0
1990-04-13 05:00 | 1.9873 | 5.0213 | 3.9747 | 0 | 0 | 1990-04-13 05:00 | 5.0213 | 5.0213 | 5.0213 | 5.0213 | 5.0213 | 5.0213 | 3.9747 | 3.9747 | 7.5168 | 3.9747 | 3.9747 | 3.9747 | 0 | 12.6142 | 7.7538 | 0 | 0 | 0 | 0 | 11.1991 | 5.6219 | 0 | 0 | 0
1990-04-13 06:00 | 40.5953 | 52.0108 | 46.7068 | 34.4837 | 20.0233 | 1990-04-13 06:00 | 52.0108 | 52.0108 | 52.0108 | 52.0108 | 52.0108 | 52.0108 | 46.7068 | 41.5938 | 64.8974 | 46.7068 | 41.5938 | 41.5938 | 34.4837 | 79.5973 | 65.9708 | 34.4837 | 31.8981 | 31.8981 | 20.0233 | 70.3716 | 54.755 | 20.0233 | 20.0233 | 20.0233
1990-04-13 07:00 | 84.8878 | 100.231 | 94.1957 | 75.5799 | 49.516 | 1990-04-13 07:00 | 100.231 | 100.231 | 100.231 | 100.231 | 100.231 | 100.231 | 94.1957 | 81.0829 | 105.56 | 94.1957 | 81.3965 | 81.0829 | 75.5799 | 99.8658 | 95.2732 | 75.5799 | 64.0556 | 64.0556 | 49.516 | 77.3401 | 72.1026 | 49.516 | 42.8345 | 42.8345
1990-04-13 08:00 | 114.0002 | 131.236 | 125.1715 | 102.8289 | 70.1625 | 1990-04-13 08:00 | 131.236 | 131.236 | 131.236 | 131.236 | 131.236 | 131.236 | 125.1715 | 107.7983 | 132.3944 | 125.1715 | 114.4863 | 107.7983 | 102.8289 | 114.6196 | 115.3838 | 102.8289 | 85.9315 | 85.9315 | 70.1625 | 83.75 | 84.6463 | 70.1625 | 58.4832 | 58.4832
1990-04-13 09:00 | 158.0878 | 175.9678 | 171.7037 | 144.4718 | 101.398 | 1990-04-13 09:00 | 175.9678 | 175.9678 | 175.9678 | 175.9678 | 175.9678 | 175.9678 | 171.7037 | 146.748 | 177.9659 | 171.7037 | 158.7969 | 146.748 | 144.4718 | 148.3056 | 155.371 | 144.4718 | 121.9312 | 113.2131 | 101.398 | 105.8295 | 113.9951 | 101.398 | 78.3618 | 78.3618
1990-04-13 10:00 | 198.9676 | 216.0204 | 214.4046 | 183.5307 | 131.0963 | 1990-04-13 10:00 | 216.0204 | 216.0204 | 216.0204 | 216.0204 | 216.0204 | 216.0204 | 214.4046 | 186.1389 | 217.2359 | 214.4046 | 201.5629 | 186.1389 | 183.5307 | 172.9953 | 188.5076 | 183.5307 | 160.9809 | 136.9518 | 131.0963 | 118.8521 | 136.8633 | 131.0963 | 104.9074 | 95.9212
1990-04-13 11:00 | 264.5288 | 260.5391 | 277.7257 | 251.3319 | 187.2835 | 1990-04-13 11:00 | 260.5391 | 260.5391 | 260.5391 | 260.5391 | 260.5391 | 260.5391 | 277.7257 | 231.6776 | 273.3699 | 277.7257 | 260.5456 | 231.6776 | 251.3319 | 202.6497 | 243.719 | 251.3319 | 221.279 | 170.3763 | 187.2835 | 130.1928 | 178.3252 | 187.2835 | 152.0198 | 113.902
1990-04-13 12:00 | 293.6003 | 284.7831 | 306.9331 | 280.2674 | 210.0899 | 1990-04-13 12:00 | 284.7831 | 284.7831 | 284.7831 | 284.7831 | 284.7831 | 284.7831 | 306.9331 | 268.1387 | 290.7768 | 306.9331 | 297.6869 | 268.1387 | 280.2674 | 194.2041 | 251.723 | 280.2674 | 263.9716 | 211.8056 | 210.0899 | 122.2255 | 176.575 | 210.0899 | 190.9798 | 129.6241
1990-04-13 13:00 | 391.4992 | 344.4514 | 400.1363 | 382.8622 | 295.2029 | 1990-04-13 13:00 | 344.4514 | 344.4514 | 344.4514 | 344.4514 | 344.4514 | 344.4514 | 400.1363 | 359.3941 | 348.8324 | 400.1363 | 404.4053 | 359.3941 | 382.8622 | 167.9704 | 292.6587 | 382.8622 | 390.3211 | 311.2926 | 295.2029 | 127.6613 | 187.0118 | 295.2029 | 304.0815 | 209.4152
1990-04-13 14:00 | 362.3171 | 320.9429 | 371.4849 | 353.1493 | 268.7428 | 1990-04-13 14:00 | 320.9429 | 320.9429 | 320.9429 | 320.9429 | 320.9429 | 320.9429 | 371.4849 | 369.0039 | 298.4679 | 371.4849 | 400.0932 | 369.0039 | 353.1493 | 158.0644 | 223.7727 | 353.1493 | 402.8756 | 348.83 | 268.7428 | 112.1653 | 119.6441 | 268.7428 | 327.8955 | 263.5457
1990-04-13 15:00 | 302.9329 | 277.594 | 313.8567 | 292.0091 | 215.7724 | 1990-04-13 15:00 | 277.594 | 277.594 | 277.594 | 277.594 | 277.594 | 277.594 | 313.8567 | 354.3521 | 226.073 | 313.8567 | 365.8075 | 354.3521 | 292.0091 | 136.201 | 136.5482 | 292.0091 | 382.0665 | 362.3439 | 215.7724 | 96.0702 | 96.0702 | 215.7724 | 322.5517 | 299.3391
1990-04-13 16:00 | 256.2767 | 231.3938 | 267.3712 | 245.1821 | 169.1573 | 1990-04-13 16:00 | 231.3938 | 231.3938 | 231.3938 | 231.3938 | 231.3938 | 231.3938 | 267.3712 | 397.7256 | 112.815 | 267.3712 | 382.1463 | 397.7256 | 245.1821 | 81.03 | 81.03 | 245.1821 | 442.3107 | 468.5805 | 169.1573 | 55.1893 | 55.1893 | 169.1573 | 401.9793 | 432.7476
1990-04-13 17:00 | 126.1063 | 137.1795 | 141.9837 | 110.229 | 49.7128 | 1990-04-13 17:00 | 137.1795 | 137.1795 | 137.1795 | 137.1795 | 137.1795 | 137.1795 | 141.9837 | 380.9299 | 46.8631 | 141.9837 | 319.5239 | 380.9299 | 110.229 | 36.1385 | 36.1385 | 110.229 | 413.1903 | 514.16 | 49.7128 | 22.9021 | 22.9021 | 49.7128 | 402.7927 | 519.3214
1990-04-13 18:00 | 19.7768 | 39.2843 | 22.6834 | 16.8702 | 9.7159 | 1990-04-13 18:00 | 39.2843 | 39.2843 | 39.2843 | 39.2843 | 39.2843 | 39.2843 | 22.6834 | 225.8742 | 22.6834 | 22.6834 | 149.7104 | 225.8742 | 16.8702 | 16.8702 | 16.8702 | 16.8702 | 218.1313 | 345.2396 | 9.7159 | 9.7159 | 9.7159 | 9.7159 | 227.1439 | 372.3078
1990-04-13 19:00 | 0 | 0 | 0 | 0 | 0 | 1990-04-13 19:00 | 0 | 0 | 0 | 0 | 0 | 0 | 0 | 0 | 0 | 0 | 0 | 0 | 0 | 0 | 0 | 0 | 0 | 0 | 0 | 0 | 0 | 0 | 0 | 0
1990-04-13 20:00 | 0 | 0 | 0 | 0 | 0 | 1990-04-13 20:00 | 0 | 0 | 0 | 0 | 0 | 0 | 0 | 0 | 0 | 0 | 0 | 0 | 0 | 0 | 0 | 0 | 0 | 0 | 0 | 0 | 0 | 0 | 0 | 0
1990-04-13 21:00 | 0 | 0 | 0 | 0 | 0 | 1990-04-13 21:00 | 0 | 0 | 0 | 0 | 0 | 0 | 0 | 0 | 0 | 0 | 0 | 0 | 0 | 0 | 0 | 0 | 0 | 0 | 0 | 0 | 0 | 0 | 0 | 0
1990-04-13 22:00 | 0 | 0 | 0 | 0 | 0 | 1990-04-13 22:00 | 0 | 0 | 0 | 0 | 0 | 0 | 0 | 0 | 0 | 0 | 0 | 0 | 0 | 0 | 0 | 0 | 0 | 0 | 0 | 0 | 0 | 0 | 0 | 0
1990-04-13 23:00 | 0 | 0 | 0 | 0 | 0 | 1990-04-13 23:00 | 0 | 0 | 0 | 0 | 0 | 0 | 0 | 0 | 0 | 0 | 0 | 0 | 0 | 0 | 0 | 0 | 0 | 0 | 0 | 0 | 0 | 0 | 0 | 0
1990-04-14 | 0 | 0 | 0 | 0 | 0 | 1990-04-14 | 0 | 0 | 0 | 0 | 0 | 0 | 0 | 0 | 0 | 0 | 0 | 0 | 0 | 0 | 0 | 0 | 0 | 0 | 0 | 0 | 0 | 0 | 0 | 0
1990-04-14 01:00 | 0 | 0 | 0 | 0 | 0 | 1990-04-14 01:00 | 0 | 0 | 0 | 0 | 0 | 0 | 0 | 0 | 0 | 0 | 0 | 0 | 0 | 0 | 0 | 0 | 0 | 0 | 0 | 0 | 0 | 0 | 0 | 0
1990-04-14 02:00 | 0 | 0 | 0 | 0 | 0 | 1990-04-14 02:00 | 0 | 0 | 0 | 0 | 0 | 0 | 0 | 0 | 0 | 0 | 0 | 0 | 0 | 0 | 0 | 0 | 0 | 0 | 0 | 0 | 0 | 0 | 0 | 0
1990-04-14 03:00 | 0 | 0 | 0 | 0 | 0 | 1990-04-14 03:00 | 0 | 0 | 0 | 0 | 0 | 0 | 0 | 0 | 0 | 0 | 0 | 0 | 0 | 0 | 0 | 0 | 0 | 0 | 0 | 0 | 0 | 0 | 0 | 0
1990-04-14 04:00 | 0 | 0 | 0 | 0 | 0 | 1990-04-14 04:00 | 0 | 0 | 0 | 0 | 0 | 0 | 0 | 0 | 0 | 0 | 0 | 0 | 0 | 0 | 0 | 0 | 0 | 0 | 0 | 0 | 0 | 0 | 0 | 0
1990-04-14 05:00 | 1.9201 | 4.8419 | 3.8403 | 0 | 0 | 1990-04-14 05:00 | 4.8419 | 4.8419 | 4.8419 | 4.8419 | 4.8419 | 4.8419 | 3.8403 | 3.8403 | 6.8098 | 3.8403 | 3.8403 | 3.8403 | 0 | 10.8004 | 6.6611 | 0 | 0 | 0 | 0 | 9.1851 | 4.4411 | 0 | 0 | 0
1990-04-14 06:00 | 40.7085 | 51.9239 | 46.7062 | 34.7108 | 20.3287 | 1990-04-14 06:00 | 51.9239 | 51.9239 | 51.9239 | 51.9239 | 51.9239 | 51.9239 | 46.7062 | 42.2115 | 62.3477 | 46.7062 | 42.2115 | 42.2115 | 34.7108 | 73.549 | 61.771 | 34.7108 | 32.3807 | 32.3807 | 20.3287 | 63.6968 | 50.2185 | 20.3287 | 20.3287 | 20.3287
1990-04-14 07:00 | 111.9556 | 124.4915 | 122.3557 | 101.5556 | 67.5478 | 1990-04-14 07:00 | 124.4915 | 124.4915 | 124.4915 | 124.4915 | 124.4915 | 124.4915 | 122.3557 | 95.027 | 149.259 | 122.3557 | 91.605 | 95.027 | 101.5556 | 159.1552 | 148.2426 | 101.5556 | 75.5893 | 75.5893 | 67.5478 | 133.9515 | 121.3868 | 67.5478 | 51.279 | 51.279
1990-04-14 08:00 | 205.3457 | 208.5287 | 218.3621 | 192.3293 | 136.5068 | 1990-04-14 08:00 | 208.5287 | 208.5287 | 208.5287 | 208.5287 | 208.5287 | 208.5287 | 218.3621 | 145.9669 | 251.7039 | 218.3621 | 168.5518 | 145.9669 | 192.3293 | 247.0216 | 250.3539 | 192.3293 | 117.8215 | 117.8215 | 136.5068 | 200.4069 | 204.2983 | 136.5068 | 82.1592 | 82.1592
1990-04-14 09:00 | 292.1643 | 282.2839 | 305.9477 | 278.3809 | 205.126 | 1990-04-14 09:00 | 282.2839 | 282.2839 | 282.2839 | 282.2839 | 282.2839 | 282.2839 | 305.9477 | 202.2501 | 331.3585 | 305.9477 | 252.6518 | 202.2501 | 278.3809 | 294.4584 | 322.7853 | 278.3809 | 184.3181 | 155.4285 | 205.126 | 224.0664 | 257.6442 | 205.126 | 110.1799 | 110.1799
1990-04-14 10:00 | 323.5263 | 306.4825 | 336.667 | 310.3855 | 232.4388 | 1990-04-14 10:00 | 306.4825 | 306.4825 | 306.4825 | 306.4825 | 306.4825 | 306.4825 | 336.667 | 245.412 | 345.7045 | 336.667 | 295.5965 | 245.412 | 310.3855 | 276.9247 | 326.1583 | 310.3855 | 237.6911 | 168.4345 | 232.4388 | 192.7932 | 251.2091 | 232.4388 | 146.3549 | 119.7297
1990-04-14 11:00 | 406.888 | 357.6362 | 415.6617 | 398.1143 | 307.5025 | 1990-04-14 11:00 | 357.6362 | 357.6362 | 357.6362 | 357.6362 | 357.6362 | 357.6362 | 415.6617 | 310.9395 | 405.8201 | 415.6617 | 376.9458 | 310.9395 | 398.1143 | 287.3291 | 380.9686 | 398.1143 | 330.1549 | 211.9543 | 307.5025 | 174.5661 | 287.0419 | 307.5025 | 226.0303 | 134.1201
1990-04-14 12:00 | 415.0341 | 363.8829 | 423.694 | 406.3743 | 314.3964 | 1990-04-14 12:00 | 363.8829 | 363.8829 | 363.8829 | 363.8829 | 363.8829 | 363.8829 | 423.694 | 347.7754 | 391.9182 | 423.694 | 405.7567 | 347.7754 | 406.3743 | 236.0173 | 350.6533 | 406.3743 | 375.0005 | 272.1938 | 314.3964 | 136.3232 | 247.5821 | 314.3964 | 276.8401 | 153.329
1990-04-14 13:00 | 462.0313 | 397.2707 | 469.9676 | 454.0949 | 351.4249 | 1990-04-14 13:00 | 397.2707 | 397.2707 | 397.2707 | 397.2707 | 397.2707 | 397.2707 | 469.9676 | 418.2583 | 403.9238 | 469.9676 | 475.7391 | 418.2583 | 454.0949 | 174.928 | 337.5236 | 454.0949 | 464.1929 | 363.042 | 351.4249 | 131.5285 | 210.4478 | 351.4249 | 363.5066 | 241.432
1990-04-14 14:00 | 480.2194 | 393.8716 | 484.637 | 475.8017 | 367.8008 | 1990-04-14 14:00 | 393.8716 | 393.8716 | 393.8716 | 393.8716 | 393.8716 | 393.8716 | 484.637 | 481.6295 | 365.0265 | 484.637 | 530.9503 | 481.6295 | 475.8017 | 148.0741 | 263.4561 | 475.8017 | 555.6894 | 470.6385 | 367.8008 | 104.5182 | 122.192 | 367.8008 | 464.4117 | 361.5157
1990-04-14 15:00 | 431.5072 | 348.356 | 436.0257 | 426.9887 | 321.7447 | 1990-04-14 15:00 | 348.356 | 348.356 | 348.356 | 348.356 | 348.356 | 348.356 | 436.0257 | 516.9294 | 258.3577 | 436.0257 | 538.2414 | 516.9294 | 426.9887 | 104.6467 | 109.1495 | 426.9887 | 600.8993 | 565.5786 | 321.7447 | 72.213 | 72.213 | 321.7447 | 531.5678 | 488.6314
1990-04-14 16:00 | 317.0795 | 267.4319 | 326.9275 | 307.2316 | 210.9074 | 1990-04-14 16:00 | 267.4319 | 267.4319 | 267.4319 | 267.4319 | 267.4319 | 267.4319 | 326.9275 | 519.348 | 93.3623 | 326.9275 | 495.9087 | 519.348 | 307.2316 | 57.4553 | 57.4553 | 307.2316 | 593.5117 | 630.9418 | 210.9074 | 37.9624 | 37.9624 | 210.9074 | 552.3088 | 596.9634
1990-04-14 17:00 | 131.5356 | 148.304 | 149.3915 | 113.6798 | 50.0538 | 1990-04-14 17:00 | 148.304 | 148.304 | 148.304 | 148.304 | 148.304 | 148.304 | 149.3915 | 385.0996 | 56.0428 | 149.3915 | 323.9772 | 385.0996 | 113.6798 | 43.6617 | 43.6617 | 113.6798 | 412.2299 | 513.0051 | 50.0538 | 28.2966 | 28.2966 | 50.0538 | 398.321 | 514.7542
1990-04-14 18:00 | 21.3911 | 43.8425 | 24.4698 | 18.3124 | 10.7362 | 1990-04-14 18:00 | 43.8425 | 43.8425 | 43.8425 | 43.8425 | 43.8425 | 43.8425 | 24.4698 | 242.6713 | 24.4698 | 24.4698 | 161.0545 | 242.6713 | 18.3124 | 18.3124 | 18.3124 | 18.3124 | 232.6789 | 368.4268 | 10.7362 | 10.7362 | 10.7362 | 10.7362 | 241.2658 | 396.3172
1990-04-14 19:00 | 0 | 0 | 0 | 0 | 0 | 1990-04-14 19:00 | 0 | 0 | 0 | 0 | 0 | 0 | 0 | 0 | 0 | 0 | 0 | 0 | 0 | 0 | 0 | 0 | 0 | 0 | 0 | 0 | 0 | 0 | 0 | 0
1990-04-14 20:00 | 0 | 0 | 0 | 0 | 0 | 1990-04-14 20:00 | 0 | 0 | 0 | 0 | 0 | 0 | 0 | 0 | 0 | 0 | 0 | 0 | 0 | 0 | 0 | 0 | 0 | 0 | 0 | 0 | 0 | 0 | 0 | 0
1990-04-14 21:00 | 0 | 0 | 0 | 0 | 0 | 1990-04-14 21:00 | 0 | 0 | 0 | 0 | 0 | 0 | 0 | 0 | 0 | 0 | 0 | 0 | 0 | 0 | 0 | 0 | 0 | 0 | 0 | 0 | 0 | 0 | 0 | 0
1990-04-14 22:00 | 0 | 0 | 0 | 0 | 0 | 1990-04-14 22:00 | 0 | 0 | 0 | 0 | 0 | 0 | 0 | 0 | 0 | 0 | 0 | 0 | 0 | 0 | 0 | 0 | 0 | 0 | 0 | 0 | 0 | 0 | 0 | 0
1990-04-14 23:00 | 0 | 0 | 0 | 0 | 0 | 1990-04-14 23:00 | 0 | 0 | 0 | 0 | 0 | 0 | 0 | 0 | 0 | 0 | 0 | 0 | 0 | 0 | 0 | 0 | 0 | 0 | 0 | 0 | 0 | 0 | 0 | 0
1990-04-15 | 0 | 0 | 0 | 0 | 0 | 1990-04-15 | 0 | 0 | 0 | 0 | 0 | 0 | 0 | 0 | 0 | 0 | 0 | 0 | 0 | 0 | 0 | 0 | 0 | 0 | 0 | 0 | 0 | 0 | 0 | 0
1990-04-15 01:00 | 0 | 0 | 0 | 0 | 0 | 1990-04-15 01:00 | 0 | 0 | 0 | 0 | 0 | 0 | 0 | 0 | 0 | 0 | 0 | 0 | 0 | 0 | 0 | 0 | 0 | 0 | 0 | 0 | 0 | 0 | 0 | 0
1990-04-15 02:00 | 0 | 0 | 0 | 0 | 0 | 1990-04-15 02:00 | 0 | 0 | 0 | 0 | 0 | 0 | 0 | 0 | 0 | 0 | 0 | 0 | 0 | 0 | 0 | 0 | 0 | 0 | 0 | 0 | 0 | 0 | 0 | 0
1990-04-15 03:00 | 0 | 0 | 0 | 0 | 0 | 1990-04-15 03:00 | 0 | 0 | 0 | 0 | 0 | 0 | 0 | 0 | 0 | 0 | 0 | 0 | 0 | 0 | 0 | 0 | 0 | 0 | 0 | 0 | 0 | 0 | 0 | 0
1990-04-15 04:00 | 0 | 0 | 0 | 0 | 0 | 1990-04-15 04:00 | 0 | 0 | 0 | 0 | 0 | 0 | 0 | 0 | 0 | 0 | 0 | 0 | 0 | 0 | 0 | 0 | 0 | 0 | 0 | 0 | 0 | 0 | 0 | 0
1990-04-15 05:00 | 6.4409 | 9.9276 | 7.9806 | 4.9012 | 0 | 1990-04-15 05:00 | 9.9276 | 9.9276 | 9.9276 | 9.9276 | 9.9276 | 9.9276 | 7.9806 | 7.9806 | 14.4894 | 7.9806 | 7.9806 | 7.9806 | 4.9012 | 24.6774 | 15.7319 | 4.9012 | 4.9012 | 4.9012 | 0 | 23.2449 | 13.0029 | 0 | 0 | 0
1990-04-15 06:00 | 61.4868 | 86.9883 | 75.5397 | 47.4339 | 22.4696 | 1990-04-15 06:00 | 86.9883 | 86.9883 | 86.9883 | 86.9883 | 86.9883 | 86.9883 | 75.5397 | 45.9714 | 182.3334 | 75.5397 | 45.9714 | 45.9714 | 47.4339 | 308.8292 | 231.5877 | 47.4339 | 35.445 | 35.445 | 22.4696 | 311.9042 | 222.8614 | 22.4696 | 22.4696 | 22.4696
1990-04-15 07:00 | 158.3551 | 163.2692 | 170.643 | 146.0673 | 95.6368 | 1990-04-15 07:00 | 163.2692 | 163.2692 | 163.2692 | 163.2692 | 163.2692 | 163.2692 | 170.643 | 100.7115 | 238.0255 | 170.643 | 93.7251 | 100.7115 | 146.0673 | 289.906 | 262.7792 | 146.0673 | 80.2813 | 80.2813 | 95.6368 | 262.8582 | 231.3897 | 95.6368 | 54.7207 | 54.7207
1990-04-15 08:00 | 182.8617 | 190.8501 | 195.7057 | 170.0177 | 120.1578 | 1990-04-15 08:00 | 190.8501 | 190.8501 | 190.8501 | 190.8501 | 190.8501 | 190.8501 | 195.7057 | 142.6913 | 220.7538 | 195.7057 | 158.5176 | 142.6913 | 170.0177 | 211.3519 | 213.685 | 170.0177 | 115.0215 | 115.0215 | 120.1578 | 168.1246 | 170.847 | 120.1578 | 79.9991 | 79.9991
1990-04-15 09:00 | 262.836 | 261.0382 | 277.0933 | 248.5786 | 181.9123 | 1990-04-15 09:00 | 261.0382 | 261.0382 | 261.0382 | 261.0382 | 261.0382 | 261.0382 | 277.0933 | 195.913 | 297.2931 | 277.0933 | 235.1946 | 195.913 | 248.5786 | 261.5629 | 283.9225 | 248.5786 | 174.9105 | 153.4195 | 181.9123 | 197.1207 | 223.2458 | 181.9123 | 108.5662 | 108.5662
1990-04-15 10:00 | 352.1038 | 329.9367 | 365.5583 | 338.6493 | 254.1182 | 1990-04-15 10:00 | 329.9367 | 329.9367 | 329.9367 | 329.9367 | 329.9367 | 329.9367 | 365.5583 | 261.4458 | 375.901 | 365.5583 | 318.6529 | 261.4458 | 338.6493 | 300.8236 | 356.7188 | 338.6493 | 255.7246 | 174.9902 | 254.1182 | 208.9639 | 275.7306 | 254.1182 | 155.3842 | 124.6783
1990-04-15 11:00 | 385.9186 | 357.3213 | 399.1395 | 372.6977 | 282.6026 | 1990-04-15 11:00 | 357.3213 | 357.3213 | 357.3213 | 357.3213 | 357.3213 | 357.3213 | 399.1395 | 311.0606 | 390.8472 | 399.1395 | 366.5383 | 311.0606 | 372.6977 | 279.0418 | 358.0888 | 372.6977 | 315.2598 | 215.9366 | 282.6026 | 170.4253 | 265.127 | 282.6026 | 213.7686 | 135.8225
1990-04-15 12:00 | 492.4623 | 422.3579 | 500.3815 | 484.543 | 376.3383 | 1990-04-15 12:00 | 422.3579 | 422.3579 | 422.3579 | 422.3579 | 422.3579 | 422.3579 | 500.3815 | 403.0256 | 459.5537 | 500.3815 | 477.6108 | 403.0256 | 484.543 | 263.9433 | 412.7062 | 484.543 | 444.5855 | 311.8902 | 376.3383 | 141.9017 | 289.6754 | 376.3383 | 328.1526 | 166.9529
1990-04-15 13:00 | 489.808 | 417.2279 | 497.4355 | 482.1806 | 372.92 | 1990-04-15 13:00 | 417.2279 | 417.2279 | 417.2279 | 417.2279 | 417.2279 | 417.2279 | 497.4355 | 441.219 | 424.5712 | 497.4355 | 504.0889 | 441.219 | 482.1806 | 173.4489 | 353.484 | 482.1806 | 493.807 | 383.1231 | 372.92 | 128.8809 | 216.7761 | 372.92 | 386.973 | 252.8809
1990-04-15 14:00 | 256.809 | 253.6643 | 270.3145 | 243.3034 | 178.7293 | 1990-04-15 14:00 | 253.6643 | 253.6643 | 253.6643 | 253.6643 | 253.6643 | 253.6643 | 270.3145 | 269.7021 | 234.0562 | 270.3145 | 284.9369 | 269.7021 | 243.3034 | 148.7034 | 179.6391 | 243.3034 | 268.8628 | 242.2593 | 178.7293 | 104.9125 | 106.4814 | 178.7293 | 208.6629 | 177.4862
1990-04-15 15:00 | 183.4687 | 191.031 | 196.0104 | 170.9269 | 121.9362 | 1990-04-15 15:00 | 191.031 | 191.031 | 191.031 | 191.031 | 191.031 | 191.031 | 196.0104 | 210.995 | 165.2426 | 196.0104 | 214.8317 | 210.995 | 170.9269 | 117.9672 | 117.0789 | 170.9269 | 203.7724 | 197.1164 | 121.9362 | 82.0968 | 82.0968 | 121.9362 | 160.0689 | 152.309
1990-04-15 16:00 | 73.7074 | 88.0267 | 81.9855 | 65.4293 | 42.9622 | 1990-04-15 16:00 | 88.0267 | 88.0267 | 88.0267 | 88.0267 | 88.0267 | 88.0267 | 81.9855 | 88.0084 | 75.3753 | 81.9855 | 87.2199 | 88.0084 | 65.4293 | 58.1868 | 58.1868 | 65.4293 | 74.4913 | 75.8527 | 42.9622 | 38.454 | 38.454 | 42.9622 | 53.3446 | 54.9122
1990-04-15 17:00 | 36.3175 | 45.9024 | 41.3566 | 31.2784 | 18.6692 | 1990-04-15 17:00 | 45.9024 | 45.9024 | 45.9024 | 45.9024 | 45.9024 | 45.9024 | 41.3566 | 46.995 | 39.0198 | 41.3566 | 45.4648 | 46.995 | 31.2784 | 29.7114 | 29.7114 | 31.2784 | 38.3719 | 41.0155 | 18.6692 | 18.3658 | 18.3658 | 18.6692 | 26.6358 | 29.6711
1990-04-15 18:00 | 0 | 0 | 0 | 0 | 0 | 1990-04-15 18:00 | 0 | 0 | 0 | 0 | 0 | 0 | 0 | 0 | 0 | 0 | 0 | 0 | 0 | 0 | 0 | 0 | 0 | 0 | 0 | 0 | 0 | 0 | 0 | 0
1990-04-15 19:00 | 0 | 0 | 0 | 0 | 0 | 1990-04-15 19:00 | 0 | 0 | 0 | 0 | 0 | 0 | 0 | 0 | 0 | 0 | 0 | 0 | 0 | 0 | 0 | 0 | 0 | 0 | 0 | 0 | 0 | 0 | 0 | 0
1990-04-15 20:00 | 0 | 0 | 0 | 0 | 0 | 1990-04-15 20:00 | 0 | 0 | 0 | 0 | 0 | 0 | 0 | 0 | 0 | 0 | 0 | 0 | 0 | 0 | 0 | 0 | 0 | 0 | 0 | 0 | 0 | 0 | 0 | 0
1990-04-15 21:00 | 0 | 0 | 0 | 0 | 0 | 1990-04-15 21:00 | 0 | 0 | 0 | 0 | 0 | 0 | 0 | 0 | 0 | 0 | 0 | 0 | 0 | 0 | 0 | 0 | 0 | 0 | 0 | 0 | 0 | 0 | 0 | 0
1990-04-15 22:00 | 0 | 0 | 0 | 0 | 0 | 1990-04-15 22:00 | 0 | 0 | 0 | 0 | 0 | 0 | 0 | 0 | 0 | 0 | 0 | 0 | 0 | 0 | 0 | 0 | 0 | 0 | 0 | 0 | 0 | 0 | 0 | 0
1990-04-15 23:00 | 0 | 0 | 0 | 0 | 0 | 1990-04-15 23:00 | 0 | 0 | 0 | 0 | 0 | 0 | 0 | 0 | 0 | 0 | 0 | 0 | 0 | 0 | 0 | 0 | 0 | 0 | 0 | 0 | 0 | 0 | 0 | 0
1990-04-16 | 0 | 0 | 0 | 0 | 0 | 1990-04-16 | 0 | 0 | 0 | 0 | 0 | 0 | 0 | 0 | 0 | 0 | 0 | 0 | 0 | 0 | 0 | 0 | 0 | 0 | 0 | 0 | 0 | 0 | 0 | 0
1990-04-16 01:00 | 0 | 0 | 0 | 0 | 0 | 1990-04-16 01:00 | 0 | 0 | 0 | 0 | 0 | 0 | 0 | 0 | 0 | 0 | 0 | 0 | 0 | 0 | 0 | 0 | 0 | 0 | 0 | 0 | 0 | 0 | 0 | 0
1990-04-16 02:00 | 0 | 0 | 0 | 0 | 0 | 1990-04-16 02:00 | 0 | 0 | 0 | 0 | 0 | 0 | 0 | 0 | 0 | 0 | 0 | 0 | 0 | 0 | 0 | 0 | 0 | 0 | 0 | 0 | 0 | 0 | 0 | 0
1990-04-16 03:00 | 0 | 0 | 0 | 0 | 0 | 1990-04-16 03:00 | 0 | 0 | 0 | 0 | 0 | 0 | 0 | 0 | 0 | 0 | 0 | 0 | 0 | 0 | 0 | 0 | 0 | 0 | 0 | 0 | 0 | 0 | 0 | 0
1990-04-16 04:00 | 0 | 0 | 0 | 0 | 0 | 1990-04-16 04:00 | 0 | 0 | 0 | 0 | 0 | 0 | 0 | 0 | 0 | 0 | 0 | 0 | 0 | 0 | 0 | 0 | 0 | 0 | 0 | 0 | 0 | 0 | 0 | 0
1990-04-16 05:00 | 9.1084 | 13.9439 | 10.9265 | 7.2903 | 2.8939 | 1990-04-16 05:00 | 13.9439 | 13.9439 | 13.9439 | 13.9439 | 13.9439 | 13.9439 | 10.9265 | 10.9265 | 29.1541 | 10.9265 | 10.9265 | 10.9265 | 7.2903 | 63.7788 | 37.9062 | 7.2903 | 7.2903 | 7.2903 | 2.8939 | 66.1778 | 36.461 | 2.8939 | 2.8939 | 2.8939
1990-04-16 06:00 | 55.788 | 74.1918 | 65.8387 | 45.7372 | 24.9303 | 1990-04-16 06:00 | 74.1918 | 74.1918 | 74.1918 | 74.1918 | 74.1918 | 74.1918 | 65.8387 | 50.163 | 120.3592 | 65.8387 | 50.163 | 50.163 | 45.7372 | 180.9399 | 140.0702 | 45.7372 | 38.8941 | 38.8941 | 24.9303 | 174.9682 | 127.8843 | 24.9303 | 24.9303 | 24.9303
1990-04-16 07:00 | 99.9448 | 112.9995 | 109.7049 | 90.1847 | 59.715 | 1990-04-16 07:00 | 112.9995 | 112.9995 | 112.9995 | 112.9995 | 112.9995 | 112.9995 | 109.7049 | 89.0696 | 130.092 | 109.7049 | 86.2723 | 89.0696 | 90.1847 | 134.0814 | 125.6049 | 90.1847 | 70.6147 | 70.6147 | 59.715 | 110.2291 | 100.4613 | 59.715 | 47.5801 | 47.5801
1990-04-16 08:00 | 170.9171 | 179.7367 | 183.3383 | 158.4959 | 111.4601 | 1990-04-16 08:00 | 179.7367 | 179.7367 | 179.7367 | 179.7367 | 179.7367 | 179.7367 | 183.3383 | 135.4192 | 205.9914 | 183.3383 | 149.8499 | 135.4192 | 158.4959 | 196.0321 | 197.9877 | 158.4959 | 108.9328 | 108.9328 | 111.4601 | 154.9603 | 157.2252 | 111.4601 | 75.447 | 75.447
1990-04-16 09:00 | 114.827 | 132.7498 | 126.1165 | 103.5375 | 71.0412 | 1990-04-16 09:00 | 132.7498 | 132.7498 | 132.7498 | 132.7498 | 132.7498 | 132.7498 | 126.1165 | 114.4615 | 129.0873 | 126.1165 | 120.0536 | 114.4615 | 103.5375 | 105.463 | 108.681 | 103.5375 | 92.9732 | 88.8073 | 71.0412 | 73.2573 | 76.9794 | 71.0412 | 60.4217 | 60.4217
1990-04-16 10:00 | 149.7009 | 168.5118 | 163.0453 | 136.3565 | 95.4883 | 1990-04-16 10:00 | 168.5118 | 168.5118 | 168.5118 | 168.5118 | 168.5118 | 168.5118 | 163.0453 | 147.6218 | 164.6259 | 163.0453 | 156.0114 | 147.6218 | 136.3565 | 130.7324 | 139.1037 | 136.3565 | 124.0883 | 110.8414 | 95.4883 | 88.9831 | 98.6911 | 95.4883 | 81.2876 | 76.4845
1990-04-16 11:00 | 322.9124 | 306.2076 | 336.0647 | 309.76 | 232.1644 | 1990-04-16 11:00 | 306.2076 | 306.2076 | 306.2076 | 306.2076 | 306.2076 | 306.2076 | 336.0647 | 268.2629 | 329.6297 | 336.0647 | 310.9258 | 268.2629 | 309.76 | 237.5432 | 298.4998 | 309.76 | 265.442 | 189.586 | 232.1644 | 146.6508 | 218.7712 | 232.1644 | 179.6361 | 120.5591
1990-04-16 12:00 | 546.4491 | 447.8011 | 549.8808 | 543.0174 | 426.7678 | 1990-04-16 12:00 | 447.8011 | 447.8011 | 447.8011 | 447.8011 | 447.8011 | 447.8011 | 549.8808 | 431.5196 | 500.1583 | 549.8808 | 522.5083 | 431.5196 | 543.0174 | 272.5123 | 455.6441 | 543.0174 | 495.1124 | 332.8057 | 426.7678 | 136.8189 | 320.2715 | 426.7678 | 368.3428 | 169.6674
1990-04-16 13:00 | 645.882 | 504.3283 | 643.8517 | 647.9123 | 515.1784 | 1990-04-16 13:00 | 504.3283 | 504.3283 | 504.3283 | 504.3283 | 504.3283 | 504.3283 | 643.8517 | 558.0995 | 530.2915 | 643.8517 | 654.4275 | 558.0995 | 647.9123 | 145.4779 | 445.753 | 647.9123 | 666.0349 | 495.8748 | 515.1784 | 109.8658 | 261.0946 | 515.1784 | 538.3469 | 323.7031
1990-04-16 14:00 | 703.5088 | 537.4254 | 699.9312 | 707.0864 | 558.2936 | 1990-04-16 14:00 | 537.4254 | 537.4254 | 537.4254 | 537.4254 | 537.4254 | 537.4254 | 699.9312 | 698.3231 | 490.5879 | 699.9312 | 776.3044 | 698.3231 | 707.0864 | 87.6163 | 327.1759 | 707.0864 | 834.7844 | 704.4341 | 558.2936 | 59.603 | 107.4278 | 558.2936 | 723.8505 | 554.8256
1990-04-16 15:00 | 617.2387 | 488.8243 | 621.5182 | 612.9592 | 461.6698 | 1990-04-16 15:00 | 488.8243 | 488.8243 | 488.8243 | 488.8243 | 488.8243 | 488.8243 | 621.5182 | 743.5631 | 338.2553 | 621.5182 | 771.3265 | 743.5631 | 612.9592 | 76.119 | 92.5062 | 612.9592 | 861.2078 | 817.6067 | 461.6698 | 51.3265 | 51.3265 | 461.6698 | 779.2902 | 723.5753
1990-04-16 16:00 | 390.3661 | 333.003 | 404.8699 | 375.8623 | 249.2624 | 1990-04-16 16:00 | 333.003 | 333.003 | 333.003 | 333.003 | 333.003 | 333.003 | 404.8699 | 655.161 | 90.7667 | 404.8699 | 624.0084 | 655.161 | 375.8623 | 37.3457 | 37.3457 | 375.8623 | 741.1847 | 789.4747 | 249.2624 | 23.5969 | 23.5969 | 249.2624 | 693.8013 | 751.8559
1990-04-16 17:00 | 157.0649 | 184.0053 | 182.6523 | 131.4775 | 45.6071 | 1990-04-16 17:00 | 184.0053 | 184.0053 | 184.0053 | 184.0053 | 184.0053 | 184.0053 | 182.6523 | 518.6846 | 41.1966 | 182.6523 | 431.9609 | 518.6846 | 131.4775 | 31.5058 | 31.5058 | 131.4775 | 554.9098 | 689.9001 | 45.6071 | 19.6504 | 19.6504 | 45.6071 | 540.4161 | 696.6253
1990-04-16 18:00 | 15.9836 | 43.3333 | 18.5361 | 13.4311 | 7.1777 | 1990-04-16 18:00 | 43.3333 | 43.3333 | 43.3333 | 43.3333 | 43.3333 | 43.3333 | 18.5361 | 285.68 | 18.5361 | 18.5361 | 185.6343 | 285.68 | 13.4311 | 13.4311 | 13.4311 | 13.4311 | 272.2104 | 436.5046 | 7.1777 | 7.1777 | 7.1777 | 7.1777 | 283.55 | 470.8905
1990-04-16 19:00 | 0 | 0 | 0 | 0 | 0 | 1990-04-16 19:00 | 0 | 0 | 0 | 0 | 0 | 0 | 0 | 0 | 0 | 0 | 0 | 0 | 0 | 0 | 0 | 0 | 0 | 0 | 0 | 0 | 0 | 0 | 0 | 0
1990-04-16 20:00 | 0 | 0 | 0 | 0 | 0 | 1990-04-16 20:00 | 0 | 0 | 0 | 0 | 0 | 0 | 0 | 0 | 0 | 0 | 0 | 0 | 0 | 0 | 0 | 0 | 0 | 0 | 0 | 0 | 0 | 0 | 0 | 0
1990-04-16 21:00 | 0 | 0 | 0 | 0 | 0 | 1990-04-16 21:00 | 0 | 0 | 0 | 0 | 0 | 0 | 0 | 0 | 0 | 0 | 0 | 0 | 0 | 0 | 0 | 0 | 0 | 0 | 0 | 0 | 0 | 0 | 0 | 0
1990-04-16 22:00 | 0 | 0 | 0 | 0 | 0 | 1990-04-16 22:00 | 0 | 0 | 0 | 0 | 0 | 0 | 0 | 0 | 0 | 0 | 0 | 0 | 0 | 0 | 0 | 0 | 0 | 0 | 0 | 0 | 0 | 0 | 0 | 0
1990-04-16 23:00 | 0 | 0 | 0 | 0 | 0 | 1990-04-16 23:00 | 0 | 0 | 0 | 0 | 0 | 0 | 0 | 0 | 0 | 0 | 0 | 0 | 0 | 0 | 0 | 0 | 0 | 0 | 0 | 0 | 0 | 0 | 0 | 0
1990-04-17 | 0 | 0 | 0 | 0 | 0 | 1990-04-17 | 0 | 0 | 0 | 0 | 0 | 0 | 0 | 0 | 0 | 0 | 0 | 0 | 0 | 0 | 0 | 0 | 0 | 0 | 0 | 0 | 0 | 0 | 0 | 0
1990-04-17 01:00 | 0 | 0 | 0 | 0 | 0 | 1990-04-17 01:00 | 0 | 0 | 0 | 0 | 0 | 0 | 0 | 0 | 0 | 0 | 0 | 0 | 0 | 0 | 0 | 0 | 0 | 0 | 0 | 0 | 0 | 0 | 0 | 0
1990-04-17 02:00 | 0 | 0 | 0 | 0 | 0 | 1990-04-17 02:00 | 0 | 0 | 0 | 0 | 0 | 0 | 0 | 0 | 0 | 0 | 0 | 0 | 0 | 0 | 0 | 0 | 0 | 0 | 0 | 0 | 0 | 0 | 0 | 0
1990-04-17 03:00 | 0 | 0 | 0 | 0 | 0 | 1990-04-17 03:00 | 0 | 0 | 0 | 0 | 0 | 0 | 0 | 0 | 0 | 0 | 0 | 0 | 0 | 0 | 0 | 0 | 0 | 0 | 0 | 0 | 0 | 0 | 0 | 0
1990-04-17 04:00 | 0 | 0 | 0 | 0 | 0 | 1990-04-17 04:00 | 0 | 0 | 0 | 0 | 0 | 0 | 0 | 0 | 0 | 0 | 0 | 0 | 0 | 0 | 0 | 0 | 0 | 0 | 0 | 0 | 0 | 0 | 0 | 0
1990-04-17 05:00 | 11.1085 | 17.9901 | 13.1345 | 9.0825 | 4.1271 | 1990-04-17 05:00 | 17.9901 | 17.9901 | 17.9901 | 17.9901 | 17.9901 | 17.9901 | 13.1345 | 13.1345 | 57.8519 | 13.1345 | 13.1345 | 13.1345 | 9.0825 | 146.5568 | 83.3294 | 9.0825 | 9.0825 | 9.0825 | 4.1271 | 158.2011 | 85.5769 | 4.1271 | 4.1271 | 4.1271
1990-04-17 06:00 | 76.5964 | 125.7057 | 102.94 | 50.2527 | 14.8317 | 1990-04-17 06:00 | 125.7057 | 125.7057 | 125.7057 | 125.7057 | 125.7057 | 125.7057 | 102.94 | 32.6297 | 331.8823 | 102.94 | 32.6297 | 32.6297 | 50.2527 | 594.6116 | 441.0738 | 50.2527 | 24.5554 | 24.5554 | 14.8317 | 612.1229 | 436.0828 | 14.8317 | 14.8317 | 14.8317
1990-04-17 07:00 | 306.4011 | 281.5314 | 325.483 | 287.3192 | 172.7163 | 1990-04-17 07:00 | 281.5314 | 281.5314 | 281.5314 | 281.5314 | 281.5314 | 281.5314 | 325.483 | 51.5489 | 553.2723 | 325.483 | 44.1266 | 51.5489 | 287.3192 | 750.847 | 670.7894 | 287.3192 | 39.846 | 39.846 | 172.7163 | 727.1035 | 632.5399 | 172.7163 | 25.3424 | 25.3424
1990-04-17 08:00 | 490.9788 | 397.7014 | 499.0267 | 482.9309 | 350.305 | 1990-04-17 08:00 | 397.7014 | 397.7014 | 397.7014 | 397.7014 | 397.7014 | 397.7014 | 499.0267 | 62.5783 | 658.4989 | 499.0267 | 237.1271 | 62.5783 | 482.9309 | 739.4784 | 750.5167 | 482.9309 | 69.9263 | 69.9263 | 350.305 | 666.7121 | 680.3374 | 350.305 | 46.8535 | 46.8535
1990-04-17 09:00 | 442.4974 | 374.606 | 450.3477 | 434.647 | 329.1969 | 1990-04-17 09:00 | 374.606 | 374.606 | 374.606 | 374.606 | 374.606 | 374.606 | 450.3477 | 211.5387 | 507.405 | 450.3477 | 329.3434 | 211.5387 | 434.647 | 472.7094 | 533.153 | 434.647 | 219.0257 | 147.2421 | 329.1969 | 375.0229 | 447.8429 | 329.1969 | 103.9752 | 103.9752
1990-04-17 10:00 | 521.3419 | 428.9789 | 526.0449 | 516.6389 | 400.8398 | 1990-04-17 10:00 | 428.9789 | 428.9789 | 428.9789 | 428.9789 | 428.9789 | 428.9789 | 526.0449 | 305.856 | 547.3473 | 526.0449 | 428.2889 | 305.856 | 516.6389 | 439.5577 | 553.6296 | 516.6389 | 343.3866 | 165.5543 | 400.8398 | 306.864 | 446.0229 | 400.8398 | 188.8724 | 117.6028
1990-04-17 11:00 | 483.7343 | 418.0335 | 492.5566 | 474.9119 | 366.8966 | 1990-04-17 11:00 | 418.0335 | 418.0335 | 418.0335 | 418.0335 | 418.0335 | 418.0335 | 492.5566 | 358.8052 | 480.0554 | 492.5566 | 443.4864 | 358.8052 | 474.9119 | 332.952 | 453.017 | 474.9119 | 388.3933 | 235.6278 | 366.8966 | 194.4253 | 340.4222 | 366.8966 | 262.0192 | 139.6073
1990-04-17 12:00 | 453.2909 | 394.4444 | 462.2573 | 444.3245 | 342.8035 | 1990-04-17 12:00 | 394.4444 | 394.4444 | 394.4444 | 394.4444 | 394.4444 | 394.4444 | 462.2573 | 376.8014 | 425.8818 | 462.2573 | 442.3898 | 376.8014 | 444.3245 | 249.2472 | 380.3788 | 444.3245 | 409.5381 | 292.9503 | 342.8035 | 137.3613 | 265.6876 | 342.8035 | 300.9178 | 159.52
1990-04-17 13:00 | 300.1786 | 292.7497 | 314.4649 | 285.8923 | 212.4839 | 1990-04-17 13:00 | 292.7497 | 292.7497 | 292.7497 | 292.7497 | 292.7497 | 292.7497 | 314.4649 | 292.929 | 285.8135 | 314.4649 | 317.3663 | 292.929 | 285.8923 | 167.3321 | 235.1615 | 285.8923 | 290.9837 | 247.73 | 212.4839 | 123.3529 | 152.7015 | 212.4839 | 218.5119 | 167.53
1990-04-17 14:00 | 284.2368 | 279.0687 | 298.7004 | 269.7733 | 198.3494 | 1990-04-17 14:00 | 279.0687 | 279.0687 | 279.0687 | 279.0687 | 279.0687 | 279.0687 | 298.7004 | 298.7281 | 257.0903 | 298.7004 | 315.6641 | 298.7281 | 269.7733 | 160.6988 | 196.3586 | 269.7733 | 299.5759 | 269.8487 | 198.3494 | 114.1463 | 114.1463 | 198.3494 | 233.4413 | 198.4043
1990-04-17 15:00 | 262.1067 | 258.5615 | 276.6951 | 247.5183 | 177.4915 | 1990-04-17 15:00 | 258.5615 | 258.5615 | 258.5615 | 258.5615 | 258.5615 | 258.5615 | 276.6951 | 307.7458 | 214.1742 | 276.6951 | 314.7971 | 307.7458 | 247.5183 | 136.8118 | 137.1631 | 247.5183 | 314.1042 | 301.8796 | 177.4915 | 96.4651 | 96.4651 | 177.4915 | 255.9988 | 241.4772
1990-04-17 16:00 | 150.2075 | 161.4285 | 162.6688 | 137.7463 | 93.0332 | 1990-04-17 16:00 | 161.4285 | 161.4285 | 161.4285 | 161.4285 | 161.4285 | 161.4285 | 162.6688 | 202.4752 | 119.2564 | 162.6688 | 196.9809 | 202.4752 | 137.7463 | 92.5621 | 92.5621 | 137.7463 | 197.384 | 206.8865 | 93.0332 | 63.685 | 63.685 | 93.0332 | 162.1661 | 173.227
1990-04-17 17:00 | 93.6689 | 111.2259 | 105.9431 | 81.3947 | 45.305 | 1990-04-17 17:00 | 111.2259 | 111.2259 | 111.2259 | 111.2259 | 111.2259 | 111.2259 | 105.9431 | 194.8253 | 71.8187 | 105.9431 | 170.5236 | 194.8253 | 81.3947 | 56.6547 | 56.6547 | 81.3947 | 193.3093 | 234.8611 | 45.305 | 37.7692 | 37.7692 | 45.305 | 173.5123 | 221.5725
1990-04-17 18:00 | 17.0697 | 26.6492 | 19.2488 | 14.8906 | 8.1912 | 1990-04-17 18:00 | 26.6492 | 26.6492 | 26.6492 | 26.6492 | 26.6492 | 26.6492 | 19.2488 | 65.8533 | 20.3524 | 19.2488 | 48.4619 | 65.8533 | 14.8906 | 14.8906 | 14.8906 | 14.8906 | 58.9967 | 89.1713 | 8.1912 | 8.1912 | 8.1912 | 8.1912 | 55.0497 | 89.6818
1990-04-17 19:00 | 0 | 0 | 0 | 0 | 0 | 1990-04-17 19:00 | 0 | 0 | 0 | 0 | 0 | 0 | 0 | 0 | 0 | 0 | 0 | 0 | 0 | 0 | 0 | 0 | 0 | 0 | 0 | 0 | 0 | 0 | 0 | 0
1990-04-17 20:00 | 0 | 0 | 0 | 0 | 0 | 1990-04-17 20:00 | 0 | 0 | 0 | 0 | 0 | 0 | 0 | 0 | 0 | 0 | 0 | 0 | 0 | 0 | 0 | 0 | 0 | 0 | 0 | 0 | 0 | 0 | 0 | 0
1990-04-17 21:00 | 0 | 0 | 0 | 0 | 0 | 1990-04-17 21:00 | 0 | 0 | 0 | 0 | 0 | 0 | 0 | 0 | 0 | 0 | 0 | 0 | 0 | 0 | 0 | 0 | 0 | 0 | 0 | 0 | 0 | 0 | 0 | 0
1990-04-17 22:00 | 0 | 0 | 0 | 0 | 0 | 1990-04-17 22:00 | 0 | 0 | 0 | 0 | 0 | 0 | 0 | 0 | 0 | 0 | 0 | 0 | 0 | 0 | 0 | 0 | 0 | 0 | 0 | 0 | 0 | 0 | 0 | 0
1990-04-17 23:00 | 0 | 0 | 0 | 0 | 0 | 1990-04-17 23:00 | 0 | 0 | 0 | 0 | 0 | 0 | 0 | 0 | 0 | 0 | 0 | 0 | 0 | 0 | 0 | 0 | 0 | 0 | 0 | 0 | 0 | 0 | 0 | 0
1990-04-18 | 0 | 0 | 0 | 0 | 0 | 1990-04-18 | 0 | 0 | 0 | 0 | 0 | 0 | 0 | 0 | 0 | 0 | 0 | 0 | 0 | 0 | 0 | 0 | 0 | 0 | 0 | 0 | 0 | 0 | 0 | 0
1990-04-18 01:00 | 0 | 0 | 0 | 0 | 0 | 1990-04-18 01:00 | 0 | 0 | 0 | 0 | 0 | 0 | 0 | 0 | 0 | 0 | 0 | 0 | 0 | 0 | 0 | 0 | 0 | 0 | 0 | 0 | 0 | 0 | 0 | 0
1990-04-18 02:00 | 0 | 0 | 0 | 0 | 0 | 1990-04-18 02:00 | 0 | 0 | 0 | 0 | 0 | 0 | 0 | 0 | 0 | 0 | 0 | 0 | 0 | 0 | 0 | 0 | 0 | 0 | 0 | 0 | 0 | 0 | 0 | 0
1990-04-18 03:00 | 0 | 0 | 0 | 0 | 0 | 1990-04-18 03:00 | 0 | 0 | 0 | 0 | 0 | 0 | 0 | 0 | 0 | 0 | 0 | 0 | 0 | 0 | 0 | 0 | 0 | 0 | 0 | 0 | 0 | 0 | 0 | 0
1990-04-18 04:00 | 0 | 0 | 0 | 0 | 0 | 1990-04-18 04:00 | 0 | 0 | 0 | 0 | 0 | 0 | 0 | 0 | 0 | 0 | 0 | 0 | 0 | 0 | 0 | 0 | 0 | 0 | 0 | 0 | 0 | 0 | 0 | 0
1990-04-18 05:00 | 14.5593 | 24.7047 | 16.9328 | 12.1858 | 6.362 | 1990-04-18 05:00 | 24.7047 | 24.7047 | 24.7047 | 24.7047 | 24.7047 | 24.7047 | 16.9328 | 16.9328 | 87.4722 | 16.9328 | 16.9328 | 16.9328 | 12.1858 | 225.2207 | 127.7027 | 12.1858 | 12.1858 | 12.1858 | 6.362 | 244.2888 | 132.5236 | 6.362 | 6.362 | 6.362
1990-04-18 06:00 | 75.3851 | 105.1351 | 91.5437 | 59.2266 | 30.0879 | 1990-04-18 06:00 | 105.1351 | 105.1351 | 105.1351 | 105.1351 | 105.1351 | 105.1351 | 91.5437 | 58.7688 | 197.6156 | 91.5437 | 58.7688 | 58.7688 | 59.2266 | 319.9898 | 242.3223 | 59.2266 | 45.9838 | 45.9838 | 30.0879 | 318.1983 | 228.56 | 30.0879 | 30.0879 | 30.0879
1990-04-18 07:00 | 28.1123 | 35.7988 | 32.1013 | 24.1232 | 14.3707 | 1990-04-18 07:00 | 35.7988 | 35.7988 | 35.7988 | 35.7988 | 35.7988 | 35.7988 | 32.1013 | 31.4838 | 32.7856 | 32.1013 | 31.3891 | 31.4838 | 24.1232 | 25.5831 | 25.2938 | 24.1232 | 23.5934 | 23.5934 | 14.3707 | 16.0355 | 15.7061 | 14.3707 | 14.0778 | 14.0778
1990-04-18 08:00 | 313.5045 | 282.4514 | 325.0426 | 301.9663 | 216.897 | 1990-04-18 08:00 | 282.4514 | 282.4514 | 282.4514 | 282.4514 | 282.4514 | 282.4514 | 325.0426 | 122.9883 | 404.5984 | 325.0426 | 204.1063 | 122.9883 | 301.9663 | 433.7818 | 439.3464 | 301.9663 | 118.1711 | 118.1711 | 216.897 | 373.3865 | 379.9981 | 216.897 | 82.3641 | 82.3641
1990-04-18 09:00 | 221.7841 | 223.7192 | 235.0017 | 208.5666 | 150.5198 | 1990-04-18 09:00 | 223.7192 | 223.7192 | 223.7192 | 223.7192 | 223.7192 | 223.7192 | 235.0017 | 169.6388 | 251.5787 | 235.0017 | 201.1676 | 169.6388 | 208.5666 | 219.7733 | 237.4313 | 208.5666 | 149.1156 | 131.0608 | 150.5198 | 163.6481 | 184.3213 | 150.5198 | 91.6489 | 91.6489
1990-04-18 10:00 | 557.2066 | 460.8806 | 562.7742 | 551.639 | 427.4393 | 1990-04-18 10:00 | 460.8806 | 460.8806 | 460.8806 | 460.8806 | 460.8806 | 460.8806 | 562.7742 | 329.1884 | 585.3415 | 562.7742 | 459.2662 | 329.1884 | 551.639 | 470.5431 | 590.7732 | 551.639 | 367.623 | 176.2051 | 427.4393 | 327.9664 | 475.6952 | 427.4393 | 201.2939 | 125.687
1990-04-18 11:00 | 857.5595 | 692.5367 | 856.7523 | 858.3667 | 696.3404 | 1990-04-18 11:00 | 692.5367 | 692.5367 | 692.5367 | 692.5367 | 692.5367 | 692.5367 | 856.7523 | 576.1851 | 832.9484 | 856.7523 | 760.397 | 576.1851 | 858.3667 | 561.7982 | 816.8537 | 858.3667 | 685.0752 | 326.6863 | 696.3404 | 294.3781 | 639.5371 | 696.3404 | 459.9085 | 142.4325
1990-04-18 12:00 | 307.1623 | 294.8249 | 320.6342 | 293.6905 | 218.9838 | 1990-04-18 12:00 | 294.8249 | 294.8249 | 294.8249 | 294.8249 | 294.8249 | 294.8249 | 320.6342 | 277.685 | 302.1742 | 320.6342 | 310.627 | 277.685 | 293.6905 | 195.9707 | 261.0199 | 293.6905 | 276.0479 | 217.6562 | 218.9838 | 118.6903 | 180.4156 | 218.9838 | 198.1481 | 129.1509
1990-04-18 13:00 | 308.699 | 300.6793 | 323.3306 | 294.0674 | 218.4384 | 1990-04-18 13:00 | 300.6793 | 300.6793 | 300.6793 | 300.6793 | 300.6793 | 300.6793 | 323.3306 | 301.2483 | 293.5721 | 323.3306 | 326.4653 | 301.2483 | 294.0674 | 170.8316 | 241.3211 | 294.0674 | 299.561 | 254.9468 | 218.4384 | 126.054 | 156.1756 | 218.4384 | 224.9621 | 172.2701
1990-04-18 14:00 | 381.0969 | 340.1979 | 392.0179 | 370.1759 | 278.0512 | 1990-04-18 14:00 | 340.1979 | 340.1979 | 340.1979 | 340.1979 | 340.1979 | 340.1979 | 392.0179 | 392.7454 | 313.156 | 392.0179 | 424.2212 | 392.7454 | 370.1759 | 158.6055 | 230.142 | 370.1759 | 426.2045 | 371.4335 | 278.0512 | 112.522 | 112.522 | 278.0512 | 344.9514 | 279.5832
1990-04-18 15:00 | 23.302 | 29.8697 | 26.6677 | 19.9364 | 11.6336 | 1990-04-18 15:00 | 29.8697 | 29.8697 | 29.8697 | 29.8697 | 29.8697 | 29.8697 | 26.6677 | 26.7555 | 26.5014 | 26.6677 | 26.7732 | 26.7555 | 19.9364 | 19.7126 | 19.6563 | 19.9364 | 20.1126 | 20.0814 | 11.6336 | 11.4201 | 11.4201 | 11.6336 | 11.8483 | 11.8108
1990-04-18 16:00 | 14.0612 | 18.789 | 16.4487 | 11.6738 | 5.8549 | 1990-04-18 16:00 | 18.789 | 18.789 | 18.789 | 18.789 | 18.789 | 18.789 | 16.4487 | 16.3646 | 16.5351 | 16.4487 | 16.3781 | 16.3646 | 11.6738 | 11.8667 | 11.8667 | 11.6738 | 11.553 | 11.5306 | 5.8549 | 5.9403 | 5.9403 | 5.8549 | 5.739 | 5.7195
1990-04-18 17:00 | 4.6329 | 7.262 | 5.9362 | 3.3296 | 0 | 1990-04-18 17:00 | 7.262 | 7.262 | 7.262 | 7.262 | 7.262 | 7.262 | 5.9362 | 5.4846 | 6.2839 | 5.9362 | 5.6105 | 5.4846 | 3.3296 | 3.574 | 3.574 | 3.3296 | 2.7691 | 2.5547 | 0 | 0 | 0 | 0 | 0 | 0
1990-04-18 18:00 | 0 | 0 | 0 | 0 | 0 | 1990-04-18 18:00 | 0 | 0 | 0 | 0 | 0 | 0 | 0 | 0 | 0 | 0 | 0 | 0 | 0 | 0 | 0 | 0 | 0 | 0 | 0 | 0 | 0 | 0 | 0 | 0
1990-04-18 19:00 | 0 | 0 | 0 | 0 | 0 | 1990-04-18 19:00 | 0 | 0 | 0 | 0 | 0 | 0 | 0 | 0 | 0 | 0 | 0 | 0 | 0 | 0 | 0 | 0 | 0 | 0 | 0 | 0 | 0 | 0 | 0 | 0
1990-04-18 20:00 | 0 | 0 | 0 | 0 | 0 | 1990-04-18 20:00 | 0 | 0 | 0 | 0 | 0 | 0 | 0 | 0 | 0 | 0 | 0 | 0 | 0 | 0 | 0 | 0 | 0 | 0 | 0 | 0 | 0 | 0 | 0 | 0
1990-04-18 21:00 | 0 | 0 | 0 | 0 | 0 | 1990-04-18 21:00 | 0 | 0 | 0 | 0 | 0 | 0 | 0 | 0 | 0 | 0 | 0 | 0 | 0 | 0 | 0 | 0 | 0 | 0 | 0 | 0 | 0 | 0 | 0 | 0
1990-04-18 22:00 | 0 | 0 | 0 | 0 | 0 | 1990-04-18 22:00 | 0 | 0 | 0 | 0 | 0 | 0 | 0 | 0 | 0 | 0 | 0 | 0 | 0 | 0 | 0 | 0 | 0 | 0 | 0 | 0 | 0 | 0 | 0 | 0
1990-04-18 23:00 | 0 | 0 | 0 | 0 | 0 | 1990-04-18 23:00 | 0 | 0 | 0 | 0 | 0 | 0 | 0 | 0 | 0 | 0 | 0 | 0 | 0 | 0 | 0 | 0 | 0 | 0 | 0 | 0 | 0 | 0 | 0 | 0
1990-04-19 | 0 | 0 | 0 | 0 | 0 | 1990-04-19 | 0 | 0 | 0 | 0 | 0 | 0 | 0 | 0 | 0 | 0 | 0 | 0 | 0 | 0 | 0 | 0 | 0 | 0 | 0 | 0 | 0 | 0 | 0 | 0
1990-04-19 01:00 | 0 | 0 | 0 | 0 | 0 | 1990-04-19 01:00 | 0 | 0 | 0 | 0 | 0 | 0 | 0 | 0 | 0 | 0 | 0 | 0 | 0 | 0 | 0 | 0 | 0 | 0 | 0 | 0 | 0 | 0 | 0 | 0
1990-04-19 02:00 | 0 | 0 | 0 | 0 | 0 | 1990-04-19 02:00 | 0 | 0 | 0 | 0 | 0 | 0 | 0 | 0 | 0 | 0 | 0 | 0 | 0 | 0 | 0 | 0 | 0 | 0 | 0 | 0 | 0 | 0 | 0 | 0
1990-04-19 03:00 | 0 | 0 | 0 | 0 | 0 | 1990-04-19 03:00 | 0 | 0 | 0 | 0 | 0 | 0 | 0 | 0 | 0 | 0 | 0 | 0 | 0 | 0 | 0 | 0 | 0 | 0 | 0 | 0 | 0 | 0 | 0 | 0
1990-04-19 04:00 | 0 | 0 | 0 | 0 | 0 | 1990-04-19 04:00 | 0 | 0 | 0 | 0 | 0 | 0 | 0 | 0 | 0 | 0 | 0 | 0 | 0 | 0 | 0 | 0 | 0 | 0 | 0 | 0 | 0 | 0 | 0 | 0
1990-04-19 05:00 | 0 | 0 | 0 | 0 | 0 | 1990-04-19 05:00 | 0 | 0 | 0 | 0 | 0 | 0 | 0 | 0 | 0 | 0 | 0 | 0 | 0 | 0 | 0 | 0 | 0 | 0 | 0 | 0 | 0 | 0 | 0 | 0
1990-04-19 06:00 | 55.6509 | 73.9533 | 65.1586 | 46.1433 | 26.9495 | 1990-04-19 06:00 | 73.9533 | 73.9533 | 73.9533 | 73.9533 | 73.9533 | 73.9533 | 65.1586 | 53.65 | 99.993 | 65.1586 | 53.65 | 53.65 | 46.1433 | 133.0971 | 106.4287 | 46.1433 | 41.7369 | 41.7369 | 26.9495 | 122.1596 | 91.4151 | 26.9495 | 26.9495 | 26.9495
1990-04-19 07:00 | 88.4071 | 105.503 | 98.3929 | 78.4213 | 51.1367 | 1990-04-19 07:00 | 105.503 | 105.503 | 105.503 | 105.503 | 105.503 | 105.503 | 98.3929 | 86.1984 | 108.3301 | 98.3929 | 86.9231 | 86.1984 | 78.4213 | 100.02 | 95.6868 | 78.4213 | 68.2289 | 68.2289 | 51.1367 | 75.8824 | 70.9516 | 51.1367 | 45.8012 | 45.8012
1990-04-19 08:00 | 244.9291 | 237.7555 | 258.0538 | 231.8044 | 164.7545 | 1990-04-19 08:00 | 237.7555 | 237.7555 | 237.7555 | 237.7555 | 237.7555 | 237.7555 | 258.0538 | 136.8894 | 306.4541 | 258.0538 | 186.0829 | 136.8894 | 231.8044 | 312.8174 | 315.9295 | 231.8044 | 124.0852 | 124.0852 | 164.7545 | 259.9565 | 263.6594 | 164.7545 | 86.8324 | 86.8324
1990-04-19 09:00 | 324.0712 | 300.0516 | 336.3027 | 311.8397 | 230.8624 | 1990-04-19 09:00 | 300.0516 | 300.0516 | 300.0516 | 300.0516 | 300.0516 | 300.0516 | 336.3027 | 204.2499 | 369.1513 | 336.3027 | 268.4696 | 204.2499 | 311.8397 | 334.5583 | 369.0618 | 311.8397 | 191.656 | 155.4447 | 230.8624 | 257.9547 | 298.9213 | 230.8624 | 110.1507 | 110.1507
1990-04-19 10:00 | 452.8073 | 398.2373 | 463.59 | 442.0247 | 336.263 | 1990-04-19 10:00 | 398.2373 | 398.2373 | 398.2373 | 398.2373 | 398.2373 | 398.2373 | 463.59 | 301.3074 | 479.8855 | 463.59 | 390.7599 | 301.3074 | 442.0247 | 385.0543 | 470.415 | 442.0247 | 313.0617 | 183.3674 | 336.263 | 267.4858 | 370.4765 | 336.263 | 180.0002 | 131.2492
1990-04-19 11:00 | 529.987 | 454.7273 | 538.9703 | 521.0037 | 402.0878 | 1990-04-19 11:00 | 454.7273 | 454.7273 | 454.7273 | 454.7273 | 454.7273 | 454.7273 | 538.9703 | 387.6547 | 524.8909 | 538.9703 | 483.7412 | 387.6547 | 521.0037 | 360.0155 | 496.3315 | 521.0037 | 423.2586 | 248.9974 | 402.0878 | 204.8376 | 371.8691 | 402.0878 | 282.6184 | 140.2704
1990-04-19 12:00 | 491.1604 | 424.965 | 500.4246 | 481.8963 | 371.2075 | 1990-04-19 12:00 | 424.965 | 424.965 | 424.965 | 424.965 | 424.965 | 424.965 | 500.4246 | 405.816 | 459.7425 | 500.4246 | 478.7096 | 405.816 | 481.8963 | 263.0841 | 410.2273 | 481.8963 | 443.8002 | 313.6915 | 371.2075 | 139.0592 | 284.2299 | 371.2075 | 324.968 | 166.1845
1990-04-19 13:00 | 326.3247 | 314.1843 | 340.95 | 311.6994 | 231.832 | 1990-04-19 13:00 | 314.1843 | 314.1843 | 314.1843 | 314.1843 | 314.1843 | 314.1843 | 340.95 | 316.3358 | 307.3629 | 340.95 | 344.6364 | 316.3358 | 311.6994 | 172.3547 | 252.1827 | 311.6994 | 318.1542 | 268.2258 | 231.832 | 126.7841 | 161.1829 | 231.832 | 239.5131 | 180.209
1990-04-19 14:00 | 251.5115 | 252.6567 | 265.924 | 237.099 | 172.6992 | 1990-04-19 14:00 | 252.6567 | 252.6567 | 252.6567 | 252.6567 | 252.6567 | 252.6567 | 265.924 | 266.5242 | 232.6704 | 265.924 | 279.81 | 266.5242 | 237.099 | 151.3482 | 178.617 | 237.099 | 261.407 | 238.1378 | 172.6992 | 106.9939 | 106.9939 | 172.6992 | 201.178 | 173.8889
1990-04-19 15:00 | 148.4735 | 167.7397 | 162.1323 | 134.8148 | 92.949 | 1990-04-19 15:00 | 167.7397 | 167.7397 | 167.7397 | 167.7397 | 167.7397 | 167.7397 | 162.1323 | 169.9126 | 147.2106 | 162.1323 | 171.5154 | 169.9126 | 134.8148 | 107.0839 | 108.7841 | 134.8148 | 151.1739 | 148.4 | 92.949 | 74.0053 | 74.0053 | 92.949 | 111.8862 | 108.6736
1990-04-19 16:00 | 87.1091 | 103.4735 | 96.7274 | 77.4907 | 51.1355 | 1990-04-19 16:00 | 103.4735 | 103.4735 | 103.4735 | 103.4735 | 103.4735 | 103.4735 | 96.7274 | 104.9525 | 87.9399 | 96.7274 | 103.7548 | 104.9525 | 77.4907 | 67.8785 | 67.8785 | 77.4907 | 89.7036 | 91.7946 | 51.1355 | 45.4953 | 45.4953 | 51.1355 | 65.1412 | 67.5482
1990-04-19 17:00 | 42.9177 | 54.0707 | 48.7713 | 37.0641 | 22.5047 | 1990-04-19 17:00 | 54.0707 | 54.0707 | 54.0707 | 54.0707 | 54.0707 | 54.0707 | 48.7713 | 56.0128 | 45.6199 | 48.7713 | 53.9882 | 56.0128 | 37.0641 | 35.0921 | 35.0921 | 37.0641 | 46.0891 | 49.5925 | 22.5047 | 22.1266 | 22.1266 | 22.5047 | 32.5763 | 36.5943
1990-04-19 18:00 | 0 | 0 | 0 | 0 | 0 | 1990-04-19 18:00 | 0 | 0 | 0 | 0 | 0 | 0 | 0 | 0 | 0 | 0 | 0 | 0 | 0 | 0 | 0 | 0 | 0 | 0 | 0 | 0 | 0 | 0 | 0 | 0
1990-04-19 19:00 | 0 | 0 | 0 | 0 | 0 | 1990-04-19 19:00 | 0 | 0 | 0 | 0 | 0 | 0 | 0 | 0 | 0 | 0 | 0 | 0 | 0 | 0 | 0 | 0 | 0 | 0 | 0 | 0 | 0 | 0 | 0 | 0
1990-04-19 20:00 | 0 | 0 | 0 | 0 | 0 | 1990-04-19 20:00 | 0 | 0 | 0 | 0 | 0 | 0 | 0 | 0 | 0 | 0 | 0 | 0 | 0 | 0 | 0 | 0 | 0 | 0 | 0 | 0 | 0 | 0 | 0 | 0
1990-04-19 21:00 | 0 | 0 | 0 | 0 | 0 | 1990-04-19 21:00 | 0 | 0 | 0 | 0 | 0 | 0 | 0 | 0 | 0 | 0 | 0 | 0 | 0 | 0 | 0 | 0 | 0 | 0 | 0 | 0 | 0 | 0 | 0 | 0
1990-04-19 22:00 | 0 | 0 | 0 | 0 | 0 | 1990-04-19 22:00 | 0 | 0 | 0 | 0 | 0 | 0 | 0 | 0 | 0 | 0 | 0 | 0 | 0 | 0 | 0 | 0 | 0 | 0 | 0 | 0 | 0 | 0 | 0 | 0
1990-04-19 23:00 | 0 | 0 | 0 | 0 | 0 | 1990-04-19 23:00 | 0 | 0 | 0 | 0 | 0 | 0 | 0 | 0 | 0 | 0 | 0 | 0 | 0 | 0 | 0 | 0 | 0 | 0 | 0 | 0 | 0 | 0 | 0 | 0
1990-04-20 | 0 | 0 | 0 | 0 | 0 | 1990-04-20 | 0 | 0 | 0 | 0 | 0 | 0 | 0 | 0 | 0 | 0 | 0 | 0 | 0 | 0 | 0 | 0 | 0 | 0 | 0 | 0 | 0 | 0 | 0 | 0
1990-04-20 01:00 | 0 | 0 | 0 | 0 | 0 | 1990-04-20 01:00 | 0 | 0 | 0 | 0 | 0 | 0 | 0 | 0 | 0 | 0 | 0 | 0 | 0 | 0 | 0 | 0 | 0 | 0 | 0 | 0 | 0 | 0 | 0 | 0
1990-04-20 02:00 | 0 | 0 | 0 | 0 | 0 | 1990-04-20 02:00 | 0 | 0 | 0 | 0 | 0 | 0 | 0 | 0 | 0 | 0 | 0 | 0 | 0 | 0 | 0 | 0 | 0 | 0 | 0 | 0 | 0 | 0 | 0 | 0
1990-04-20 03:00 | 0 | 0 | 0 | 0 | 0 | 1990-04-20 03:00 | 0 | 0 | 0 | 0 | 0 | 0 | 0 | 0 | 0 | 0 | 0 | 0 | 0 | 0 | 0 | 0 | 0 | 0 | 0 | 0 | 0 | 0 | 0 | 0
1990-04-20 04:00 | 0 | 0 | 0 | 0 | 0 | 1990-04-20 04:00 | 0 | 0 | 0 | 0 | 0 | 0 | 0 | 0 | 0 | 0 | 0 | 0 | 0 | 0 | 0 | 0 | 0 | 0 | 0 | 0 | 0 | 0 | 0 | 0
1990-04-20 05:00 | 10.7236 | 17.3116 | 12.7172 | 8.73 | 3.8586 | 1990-04-20 05:00 | 17.3116 | 17.3116 | 17.3116 | 17.3116 | 17.3116 | 17.3116 | 12.7172 | 12.7172 | 48.589 | 12.7172 | 12.7172 | 12.7172 | 8.73 | 121.1463 | 67.7533 | 8.73 | 8.73 | 8.73 | 3.8586 | 129.4496 | 68.1197 | 3.8586 | 3.8586 | 3.8586
1990-04-20 06:00 | 65.077 | 88.3086 | 77.4385 | 52.7156 | 29.2174 | 1990-04-20 06:00 | 88.3086 | 88.3086 | 88.3086 | 88.3086 | 88.3086 | 88.3086 | 77.4385 | 57.4756 | 139.4525 | 77.4385 | 57.4756 | 57.4756 | 52.7156 | 207.2781 | 160.0814 | 52.7156 | 44.8742 | 44.8742 | 29.2174 | 199.0814 | 144.5719 | 29.2174 | 29.2174 | 29.2174
1990-04-20 07:00 | 202.5328 | 205.3983 | 218.3656 | 186.7 | 117.5763 | 1990-04-20 07:00 | 205.3983 | 205.3983 | 205.3983 | 205.3983 | 205.3983 | 205.3983 | 218.3656 | 107.4099 | 319.7303 | 218.3656 | 97.5265 | 107.4099 | 186.7 | 403.8075 | 361.7124 | 186.7 | 85.8402 | 85.8402 | 117.5763 | 372.2105 | 323.0837 | 117.5763 | 58.7822 | 58.7822
1990-04-20 08:00 | 259.1348 | 250.8587 | 273.0002 | 245.2694 | 173.6506 | 1990-04-20 08:00 | 250.8587 | 250.8587 | 250.8587 | 250.8587 | 250.8587 | 250.8587 | 273.0002 | 140.1884 | 325.7776 | 273.0002 | 194.3519 | 140.1884 | 245.2694 | 334.0575 | 337.1077 | 245.2694 | 126.7481 | 126.7481 | 173.6506 | 278.4223 | 282.0094 | 173.6506 | 88.8379 | 88.8379
1990-04-20 09:00 | 498.823 | 420.5991 | 507.9281 | 489.7179 | 367.4408 | 1990-04-20 09:00 | 420.5991 | 420.5991 | 420.5991 | 420.5991 | 420.5991 | 420.5991 | 507.9281 | 224.5924 | 575.1726 | 507.9281 | 364.6716 | 224.5924 | 489.7179 | 537.3167 | 605.3978 | 489.7179 | 233.055 | 140.4828 | 367.4408 | 425.6128 | 509.2772 | 367.4408 | 98.8009 | 98.8009
1990-04-20 10:00 | 616.0459 | 490.5318 | 617.6653 | 614.4266 | 479.4843 | 1990-04-20 10:00 | 490.5318 | 490.5318 | 490.5318 | 490.5318 | 490.5318 | 490.5318 | 617.6653 | 333.5367 | 644.4954 | 617.6653 | 493.4177 | 333.5367 | 614.4266 | 519.3334 | 660.6206 | 614.4266 | 392.2022 | 148.516 | 479.4843 | 359.9405 | 538.4103 | 479.4843 | 201.2048 | 104.6703
1990-04-20 11:00 | 714.4388 | 557.5505 | 711.9923 | 716.8853 | 571.4509 | 1990-04-20 11:00 | 557.5505 | 557.5505 | 557.5505 | 557.5505 | 557.5505 | 557.5505 | 711.9923 | 456.8862 | 689.5685 | 711.9923 | 622.6073 | 456.8862 | 716.8853 | 448.3652 | 677.9914 | 716.8853 | 558.2131 | 247.9354 | 571.4509 | 223.8991 | 520.3428 | 571.4509 | 364.373 | 94.1797
1990-04-20 12:00 | 765.3762 | 590.9738 | 760.5327 | 770.2197 | 620.2345 | 1990-04-20 12:00 | 590.9738 | 590.9738 | 590.9738 | 590.9738 | 590.9738 | 590.9738 | 760.5327 | 572.2428 | 681.8602 | 760.5327 | 719.5926 | 572.2428 | 770.2197 | 309.5501 | 631.5655 | 770.2197 | 698.9599 | 426.2541 | 620.2345 | 84.5235 | 435.2696 | 620.2345 | 525.0673 | 167.4813
1990-04-20 13:00 | 655.7818 | 516.1963 | 655.3674 | 656.1961 | 517.2996 | 1990-04-20 13:00 | 516.1963 | 516.1963 | 516.1963 | 516.1963 | 516.1963 | 516.1963 | 655.3674 | 572.1183 | 538.4397 | 655.3674 | 668.0828 | 572.1183 | 656.1961 | 130.724 | 446.5011 | 656.1961 | 678.0658 | 507.7996 | 517.2996 | 95.6593 | 249.6438 | 517.2996 | 545.5684 | 327.2277
1990-04-20 14:00 | 629.383 | 494.1128 | 630.4944 | 628.2716 | 485.9771 | 1990-04-20 14:00 | 494.1128 | 494.1128 | 494.1128 | 494.1128 | 494.1128 | 494.1128 | 630.4944 | 634.9239 | 449.0554 | 630.4944 | 699.9145 | 634.9239 | 628.2716 | 101.6049 | 299.7133 | 628.2716 | 746.0086 | 635.874 | 485.9771 | 69.8645 | 69.8645 | 485.9771 | 637.4811 | 495.811
1990-04-20 15:00 | 437.9106 | 366.9001 | 447.0913 | 428.7299 | 313.5365 | 1990-04-20 15:00 | 366.9001 | 366.9001 | 366.9001 | 366.9001 | 366.9001 | 366.9001 | 447.0913 | 535.7749 | 268.1438 | 447.0913 | 552.3845 | 535.7749 | 428.7299 | 104.437 | 106.3578 | 428.7299 | 608.3213 | 580.9008 | 313.5365 | 72.0905 | 72.0905 | 313.5365 | 532.481 | 498.7118
1990-04-20 16:00 | 320.0367 | 286.6254 | 335.7642 | 304.3091 | 196.6195 | 1990-04-20 16:00 | 286.6254 | 286.6254 | 286.6254 | 286.6254 | 286.6254 | 286.6254 | 335.7642 | 535.8762 | 102.9236 | 335.7642 | 507.2086 | 535.8762 | 304.3091 | 58.3823 | 58.3823 | 304.3091 | 595.5891 | 641.2033 | 196.6195 | 38.6489 | 38.6489 | 196.6195 | 546.5973 | 601.4949
1990-04-20 17:00 | 137.1864 | 171.3287 | 163.688 | 110.6847 | 39.2067 | 1990-04-20 17:00 | 171.3287 | 171.3287 | 171.3287 | 171.3287 | 171.3287 | 171.3287 | 163.688 | 470.5384 | 32.5296 | 163.688 | 388.5395 | 470.5384 | 110.6847 | 24.4795 | 24.4795 | 110.6847 | 494.3509 | 624.9486 | 39.2067 | 14.7894 | 14.7894 | 39.2067 | 475.9942 | 627.4367
1990-04-20 18:00 | 14.7829 | 47.4901 | 16.1788 | 13.387 | 7.119 | 1990-04-20 18:00 | 47.4901 | 47.4901 | 47.4901 | 47.4901 | 47.4901 | 47.4901 | 16.1788 | 267.4469 | 18.5019 | 16.1788 | 173.4728 | 267.4469 | 13.387 | 13.387 | 13.387 | 13.387 | 248.0893 | 403.3366 | 7.119 | 7.119 | 7.119 | 7.119 | 254.0866 | 431.5403
1990-04-20 19:00 | 0 | 0 | 0 | 0 | 0 | 1990-04-20 19:00 | 0 | 0 | 0 | 0 | 0 | 0 | 0 | 0 | 0 | 0 | 0 | 0 | 0 | 0 | 0 | 0 | 0 | 0 | 0 | 0 | 0 | 0 | 0 | 0
1990-04-20 20:00 | 0 | 0 | 0 | 0 | 0 | 1990-04-20 20:00 | 0 | 0 | 0 | 0 | 0 | 0 | 0 | 0 | 0 | 0 | 0 | 0 | 0 | 0 | 0 | 0 | 0 | 0 | 0 | 0 | 0 | 0 | 0 | 0
1990-04-20 21:00 | 0 | 0 | 0 | 0 | 0 | 1990-04-20 21:00 | 0 | 0 | 0 | 0 | 0 | 0 | 0 | 0 | 0 | 0 | 0 | 0 | 0 | 0 | 0 | 0 | 0 | 0 | 0 | 0 | 0 | 0 | 0 | 0
1990-04-20 22:00 | 0 | 0 | 0 | 0 | 0 | 1990-04-20 22:00 | 0 | 0 | 0 | 0 | 0 | 0 | 0 | 0 | 0 | 0 | 0 | 0 | 0 | 0 | 0 | 0 | 0 | 0 | 0 | 0 | 0 | 0 | 0 | 0
1990-04-20 23:00 | 0 | 0 | 0 | 0 | 0 | 1990-04-20 23:00 | 0 | 0 | 0 | 0 | 0 | 0 | 0 | 0 | 0 | 0 | 0 | 0 | 0 | 0 | 0 | 0 | 0 | 0 | 0 | 0 | 0 | 0 | 0 | 0
1990-04-21 | 0 | 0 | 0 | 0 | 0 | 1990-04-21 | 0 | 0 | 0 | 0 | 0 | 0 | 0 | 0 | 0 | 0 | 0 | 0 | 0 | 0 | 0 | 0 | 0 | 0 | 0 | 0 | 0 | 0 | 0 | 0
1990-04-21 01:00 | 0 | 0 | 0 | 0 | 0 | 1990-04-21 01:00 | 0 | 0 | 0 | 0 | 0 | 0 | 0 | 0 | 0 | 0 | 0 | 0 | 0 | 0 | 0 | 0 | 0 | 0 | 0 | 0 | 0 | 0 | 0 | 0
1990-04-21 02:00 | 0 | 0 | 0 | 0 | 0 | 1990-04-21 02:00 | 0 | 0 | 0 | 0 | 0 | 0 | 0 | 0 | 0 | 0 | 0 | 0 | 0 | 0 | 0 | 0 | 0 | 0 | 0 | 0 | 0 | 0 | 0 | 0
1990-04-21 03:00 | 0 | 0 | 0 | 0 | 0 | 1990-04-21 03:00 | 0 | 0 | 0 | 0 | 0 | 0 | 0 | 0 | 0 | 0 | 0 | 0 | 0 | 0 | 0 | 0 | 0 | 0 | 0 | 0 | 0 | 0 | 0 | 0
1990-04-21 04:00 | 0 | 0 | 0 | 0 | 0 | 1990-04-21 04:00 | 0 | 0 | 0 | 0 | 0 | 0 | 0 | 0 | 0 | 0 | 0 | 0 | 0 | 0 | 0 | 0 | 0 | 0 | 0 | 0 | 0 | 0 | 0 | 0
1990-04-21 05:00 | 10.4046 | 15.5215 | 12.3669 | 8.4423 | 3.6938 | 1990-04-21 05:00 | 15.5215 | 15.5215 | 15.5215 | 15.5215 | 15.5215 | 15.5215 | 12.3669 | 12.3669 | 23.0459 | 12.3669 | 12.3669 | 12.3669 | 8.4423 | 41.2446 | 25.477 | 8.4423 | 8.4423 | 8.4423 | 3.6938 | 39.8858 | 21.8455 | 3.6938 | 3.6938 | 3.6938
1990-04-21 06:00 | 57.921 | 76.7329 | 67.6562 | 48.1858 | 28.53 | 1990-04-21 06:00 | 76.7329 | 76.7329 | 76.7329 | 76.7329 | 76.7329 | 76.7329 | 67.6562 | 56.3607 | 100.3806 | 67.6562 | 56.3607 | 56.3607 | 48.1858 | 130.1445 | 104.8325 | 48.1858 | 43.9466 | 43.9466 | 28.53 | 117.9172 | 88.7274 | 28.53 | 28.53 | 28.53
1990-04-21 07:00 | 182.9533 | 193.0717 | 198.9917 | 166.9149 | 104.6079 | 1990-04-21 07:00 | 193.0717 | 193.0717 | 193.0717 | 193.0717 | 193.0717 | 193.0717 | 198.9917 | 110.1246 | 279.0002 | 198.9917 | 104.0236 | 110.1246 | 166.9149 | 339.5372 | 305.5555 | 166.9149 | 88.1194 | 88.1194 | 104.6079 | 306.6844 | 266.8689 | 104.6079 | 60.4714 | 60.4714
1990-04-21 08:00 | 271.0813 | 261.9559 | 285.6258 | 256.5367 | 180.8576 | 1990-04-21 08:00 | 261.9559 | 261.9559 | 261.9559 | 261.9559 | 261.9559 | 261.9559 | 285.6258 | 142.3726 | 342.2543 | 285.6258 | 201.0788 | 142.3726 | 256.5367 | 352.2753 | 355.1295 | 256.5367 | 128.3718 | 128.3718 | 180.8576 | 294.1816 | 297.5263 | 180.8576 | 90.0817 | 90.0817
1990-04-21 09:00 | 201.5216 | 209.174 | 215.0262 | 188.017 | 134.5482 | 1990-04-21 09:00 | 209.174 | 209.174 | 209.174 | 209.174 | 209.174 | 209.174 | 215.0262 | 165.3704 | 227.8135 | 215.0262 | 189.2478 | 165.3704 | 188.017 | 197.1838 | 210.3394 | 188.017 | 142.7138 | 129.8182 | 134.5482 | 145.2121 | 160.5528 | 134.5482 | 90.7255 | 90.7255
1990-04-21 10:00 | 162.0281 | 181.4613 | 176.2604 | 147.7957 | 103.5376 | 1990-04-21 10:00 | 181.4613 | 181.4613 | 181.4613 | 181.4613 | 181.4613 | 181.4613 | 176.2604 | 158.5218 | 178.1134 | 176.2604 | 168.1483 | 158.5218 | 147.7957 | 141.5428 | 151.0568 | 147.7957 | 133.6321 | 117.8404 | 103.5376 | 96.3166 | 107.3257 | 103.5376 | 87.117 | 81.7175
1990-04-21 11:00 | 268.7448 | 267.6339 | 283.2256 | 254.2641 | 187.2138 | 1990-04-21 11:00 | 267.6339 | 267.6339 | 267.6339 | 267.6339 | 267.6339 | 267.6339 | 283.2256 | 238.5231 | 278.9391 | 283.2256 | 266.5782 | 238.5231 | 254.2641 | 206.7321 | 246.7593 | 254.2641 | 225.0704 | 175.5214 | 187.2138 | 131.3443 | 178.3836 | 187.2138 | 152.8821 | 115.8846
1990-04-21 12:00 | 122.0795 | 140.5118 | 133.8238 | 110.3351 | 76.2849 | 1990-04-21 12:00 | 140.5118 | 140.5118 | 140.5118 | 140.5118 | 140.5118 | 140.5118 | 133.8238 | 128.9135 | 131.6637 | 133.8238 | 132.6975 | 128.9135 | 110.3351 | 99.2599 | 106.5616 | 110.3351 | 108.3579 | 101.7944 | 76.2849 | 64.7761 | 71.9354 | 76.2849 | 73.996 | 66.4184
1990-04-21 13:00 | 153.4293 | 173.1188 | 167.2175 | 139.641 | 97.6458 | 1990-04-21 13:00 | 173.1188 | 173.1188 | 173.1188 | 173.1188 | 173.1188 | 173.1188 | 167.2175 | 162.8586 | 161.129 | 167.2175 | 167.9351 | 162.8586 | 139.641 | 115.1882 | 129.0026 | 139.641 | 140.8917 | 132.0522 | 97.6458 | 78.8413 | 85.3068 | 97.6458 | 99.1055 | 88.8281
1990-04-21 14:00 | 131.9043 | 151.4022 | 144.5315 | 119.2772 | 82.3333 | 1990-04-21 14:00 | 151.4022 | 151.4022 | 151.4022 | 151.4022 | 151.4022 | 151.4022 | 144.5315 | 144.7733 | 137.8741 | 144.5315 | 147.3816 | 144.7733 | 119.2772 | 100.7584 | 107.6819 | 119.2772 | 124.2327 | 119.6695 | 82.3333 | 69.156 | 69.156 | 82.3333 | 88.0602 | 82.7931
1990-04-21 15:00 | 123.679 | 143.0557 | 135.9449 | 111.4131 | 75.986 | 1990-04-21 15:00 | 143.0557 | 143.0557 | 143.0557 | 143.0557 | 143.0557 | 143.0557 | 135.9449 | 140.9159 | 126.7159 | 135.9449 | 141.8154 | 140.9159 | 111.4131 | 94.3005 | 95.3314 | 111.4131 | 121.6366 | 120.0485 | 75.986 | 64.53 | 64.53 | 75.986 | 87.7898 | 85.9685
1990-04-21 16:00 | 61.1872 | 74.3914 | 68.4665 | 53.9078 | 34.7743 | 1990-04-21 16:00 | 74.3914 | 74.3914 | 74.3914 | 74.3914 | 74.3914 | 74.3914 | 68.4665 | 72.2583 | 64.5132 | 68.4665 | 71.6819 | 72.2583 | 53.9078 | 49.6907 | 49.6907 | 53.9078 | 59.4565 | 60.4716 | 34.7743 | 32.3465 | 32.3465 | 34.7743 | 41.1481 | 42.3064
1990-04-21 17:00 | 34.331 | 43.725 | 39.1864 | 29.4755 | 17.7297 | 1990-04-21 17:00 | 43.725 | 43.725 | 43.725 | 43.725 | 43.725 | 43.725 | 39.1864 | 43.2321 | 37.5441 | 39.1864 | 42.0843 | 43.2321 | 29.4755 | 28.5103 | 28.5103 | 29.4755 | 34.468 | 36.4464 | 17.7297 | 17.5276 | 17.5276 | 17.7297 | 23.0876 | 25.3262
1990-04-21 18:00 | 0 | 0 | 0 | 0 | 0 | 1990-04-21 18:00 | 0 | 0 | 0 | 0 | 0 | 0 | 0 | 0 | 0 | 0 | 0 | 0 | 0 | 0 | 0 | 0 | 0 | 0 | 0 | 0 | 0 | 0 | 0 | 0
1990-04-21 19:00 | 0 | 0 | 0 | 0 | 0 | 1990-04-21 19:00 | 0 | 0 | 0 | 0 | 0 | 0 | 0 | 0 | 0 | 0 | 0 | 0 | 0 | 0 | 0 | 0 | 0 | 0 | 0 | 0 | 0 | 0 | 0 | 0
1990-04-21 20:00 | 0 | 0 | 0 | 0 | 0 | 1990-04-21 20:00 | 0 | 0 | 0 | 0 | 0 | 0 | 0 | 0 | 0 | 0 | 0 | 0 | 0 | 0 | 0 | 0 | 0 | 0 | 0 | 0 | 0 | 0 | 0 | 0
1990-04-21 21:00 | 0 | 0 | 0 | 0 | 0 | 1990-04-21 21:00 | 0 | 0 | 0 | 0 | 0 | 0 | 0 | 0 | 0 | 0 | 0 | 0 | 0 | 0 | 0 | 0 | 0 | 0 | 0 | 0 | 0 | 0 | 0 | 0
1990-04-21 22:00 | 0 | 0 | 0 | 0 | 0 | 1990-04-21 22:00 | 0 | 0 | 0 | 0 | 0 | 0 | 0 | 0 | 0 | 0 | 0 | 0 | 0 | 0 | 0 | 0 | 0 | 0 | 0 | 0 | 0 | 0 | 0 | 0
1990-04-21 23:00 | 0 | 0 | 0 | 0 | 0 | 1990-04-21 23:00 | 0 | 0 | 0 | 0 | 0 | 0 | 0 | 0 | 0 | 0 | 0 | 0 | 0 | 0 | 0 | 0 | 0 | 0 | 0 | 0 | 0 | 0 | 0 | 0
1990-04-22 | 0 | 0 | 0 | 0 | 0 | 1990-04-22 | 0 | 0 | 0 | 0 | 0 | 0 | 0 | 0 | 0 | 0 | 0 | 0 | 0 | 0 | 0 | 0 | 0 | 0 | 0 | 0 | 0 | 0 | 0 | 0
1990-04-22 01:00 | 0 | 0 | 0 | 0 | 0 | 1990-04-22 01:00 | 0 | 0 | 0 | 0 | 0 | 0 | 0 | 0 | 0 | 0 | 0 | 0 | 0 | 0 | 0 | 0 | 0 | 0 | 0 | 0 | 0 | 0 | 0 | 0
1990-04-22 02:00 | 0 | 0 | 0 | 0 | 0 | 1990-04-22 02:00 | 0 | 0 | 0 | 0 | 0 | 0 | 0 | 0 | 0 | 0 | 0 | 0 | 0 | 0 | 0 | 0 | 0 | 0 | 0 | 0 | 0 | 0 | 0 | 0
1990-04-22 03:00 | 0 | 0 | 0 | 0 | 0 | 1990-04-22 03:00 | 0 | 0 | 0 | 0 | 0 | 0 | 0 | 0 | 0 | 0 | 0 | 0 | 0 | 0 | 0 | 0 | 0 | 0 | 0 | 0 | 0 | 0 | 0 | 0
1990-04-22 04:00 | 0 | 0 | 0 | 0 | 0 | 1990-04-22 04:00 | 0 | 0 | 0 | 0 | 0 | 0 | 0 | 0 | 0 | 0 | 0 | 0 | 0 | 0 | 0 | 0 | 0 | 0 | 0 | 0 | 0 | 0 | 0 | 0
1990-04-22 05:00 | 12.3576 | 19.9932 | 14.5341 | 10.1811 | 4.8595 | 1990-04-22 05:00 | 19.9932 | 19.9932 | 19.9932 | 19.9932 | 19.9932 | 19.9932 | 14.5341 | 14.5341 | 51.2117 | 14.5341 | 14.5341 | 14.5341 | 10.1811 | 122.7538 | 69.3475 | 10.1811 | 10.1811 | 10.1811 | 4.8595 | 129.9069 | 68.5622 | 4.8595 | 4.8595 | 4.8595
1990-04-22 06:00 | 74.9931 | 104.1692 | 90.6709 | 59.3153 | 31.3807 | 1990-04-22 06:00 | 104.1692 | 104.1692 | 104.1692 | 104.1692 | 104.1692 | 104.1692 | 90.6709 | 61.1785 | 180.2147 | 90.6709 | 61.1785 | 61.1785 | 59.3153 | 281.8483 | 214.1446 | 59.3153 | 47.8911 | 47.8911 | 31.3807 | 275.5747 | 197.4315 | 31.3807 | 31.3807 | 31.3807
1990-04-22 07:00 | 235.8274 | 232.8188 | 254.0762 | 217.5786 | 130.9076 | 1990-04-22 07:00 | 232.8188 | 232.8188 | 232.8188 | 232.8188 | 232.8188 | 232.8188 | 254.0762 | 92.4338 | 396.2997 | 254.0762 | 79.4188 | 92.4338 | 217.5786 | 521.1924 | 462.2876 | 217.5786 | 73.3594 | 73.3594 | 130.9076 | 489.2285 | 420.152 | 130.9076 | 49.5209 | 49.5209
1990-04-22 08:00 | 337.295 | 310.3821 | 351.7482 | 322.8419 | 228.3645 | 1990-04-22 08:00 | 310.3821 | 310.3821 | 310.3821 | 310.3821 | 310.3821 | 310.3821 | 351.7482 | 136.3639 | 435.3637 | 351.7482 | 225.6664 | 136.3639 | 322.8419 | 463.9371 | 467.5364 | 322.8419 | 129.0293 | 129.0293 | 228.3645 | 396.5887 | 400.8568 | 228.3645 | 90.5252 | 90.5252
1990-04-22 09:00 | 570.804 | 462.6002 | 577.1578 | 564.4502 | 424.0888 | 1990-04-22 09:00 | 462.6002 | 462.6002 | 462.6002 | 462.6002 | 462.6002 | 462.6002 | 577.1578 | 213.3902 | 660.0181 | 577.1578 | 394.9457 | 213.3902 | 564.4502 | 625.4188 | 706.2578 | 564.4502 | 235.6228 | 109.3698 | 424.0888 | 500.9516 | 603.0172 | 424.0888 | 75.5273 | 75.5273
1990-04-22 10:00 | 640.3198 | 509.8567 | 642.3523 | 638.2873 | 496.0138 | 1990-04-22 10:00 | 509.8567 | 509.8567 | 509.8567 | 509.8567 | 509.8567 | 509.8567 | 642.3523 | 341.3949 | 670.9031 | 642.3523 | 511.416 | 341.3949 | 638.2873 | 539.8064 | 687.4569 | 638.2873 | 402.8111 | 135.1365 | 496.0138 | 370.6295 | 559.3756 | 496.0138 | 198.3339 | 94.6015
1990-04-22 11:00 | 735.0288 | 573.9432 | 732.6746 | 737.383 | 587.0858 | 1990-04-22 11:00 | 573.9432 | 573.9432 | 573.9432 | 573.9432 | 573.9432 | 573.9432 | 732.6746 | 471.4737 | 709.832 | 732.6746 | 641.4778 | 471.4737 | 737.383 | 462.1918 | 697.7177 | 737.383 | 575.414 | 255.1089 | 587.0858 | 227.9842 | 534.5753 | 587.0858 | 373.669 | 91.0724
1990-04-22 12:00 | 751.3843 | 596.5862 | 750.7108 | 752.0579 | 599.4927 | 1990-04-22 12:00 | 596.5862 | 596.5862 | 596.5862 | 596.5862 | 596.5862 | 596.5862 | 750.7108 | 576.6055 | 676.7643 | 750.7108 | 712.8993 | 576.6055 | 752.0579 | 322.0436 | 620.9359 | 752.0579 | 685.881 | 432.8506 | 599.4927 | 105.7621 | 425.036 | 599.4927 | 511.2892 | 180.6124
1990-04-22 13:00 | 199.8525 | 203.4662 | 212.0873 | 187.6178 | 135.7907 | 1990-04-22 13:00 | 203.4662 | 203.4662 | 203.4662 | 203.4662 | 203.4662 | 203.4662 | 212.0873 | 200.612 | 195.7919 | 212.0873 | 214.0686 | 200.612 | 187.6178 | 121.6611 | 158.9659 | 187.6178 | 191.0953 | 167.4633 | 135.7907 | 87.0113 | 102.5136 | 135.7907 | 139.8395 | 112.3794
1990-04-22 14:00 | 364.5846 | 333.0003 | 377.2612 | 351.9079 | 261.0484 | 1990-04-22 14:00 | 333.0003 | 333.0003 | 333.0003 | 333.0003 | 333.0003 | 333.0003 | 377.2612 | 380.2514 | 305.5465 | 377.2612 | 407.5335 | 380.2514 | 351.9079 | 161.7748 | 224.4211 | 351.9079 | 404.6753 | 357.1715 | 261.0484 | 114.9368 | 114.9368 | 261.0484 | 324.1548 | 267.3566
1990-04-22 15:00 | 130.2736 | 149.7073 | 142.965 | 117.5822 | 80.2839 | 1990-04-22 15:00 | 149.7073 | 149.7073 | 149.7073 | 149.7073 | 149.7073 | 149.7073 | 142.965 | 148.9028 | 132.0715 | 142.965 | 149.926 | 148.9028 | 117.5822 | 97.4215 | 98.6222 | 117.5822 | 129.7059 | 127.925 | 80.2839 | 66.8376 | 66.8376 | 80.2839 | 94.3116 | 92.2598
1990-04-22 16:00 | 155.3381 | 168.9147 | 169.0973 | 141.5789 | 93.3231 | 1990-04-22 16:00 | 168.9147 | 168.9147 | 168.9147 | 168.9147 | 168.9147 | 168.9147 | 169.0973 | 213.7999 | 122.1956 | 169.0973 | 206.8219 | 213.7999 | 141.5789 | 93.3535 | 93.3535 | 141.5789 | 207.2058 | 219.2746 | 93.3231 | 64.2064 | 64.2064 | 93.3231 | 169.6222 | 183.6858
1990-04-22 17:00 | 137.0707 | 170.954 | 161.0914 | 113.05 | 51.6379 | 1990-04-22 17:00 | 170.954 | 170.954 | 170.954 | 170.954 | 170.954 | 170.954 | 161.0914 | 395.2016 | 66.0704 | 161.0914 | 330.8956 | 395.2016 | 113.05 | 51.8431 | 51.8431 | 113.05 | 404.9261 | 511.3904 | 51.6379 | 34.16 | 34.16 | 51.6379 | 380.5735 | 504.2292
1990-04-22 18:00 | 20.1068 | 46.5459 | 21.765 | 18.4486 | 10.6888 | 1990-04-22 18:00 | 46.5459 | 46.5459 | 46.5459 | 46.5459 | 46.5459 | 46.5459 | 21.765 | 192.6957 | 24.7806 | 21.765 | 128.4112 | 192.6957 | 18.4486 | 18.4486 | 18.4486 | 18.4486 | 175.2096 | 283.9453 | 10.6888 | 10.6888 | 10.6888 | 10.6888 | 174.7111 | 299.411
1990-04-22 19:00 | 0 | 0 | 0 | 0 | 0 | 1990-04-22 19:00 | 0 | 0 | 0 | 0 | 0 | 0 | 0 | 0 | 0 | 0 | 0 | 0 | 0 | 0 | 0 | 0 | 0 | 0 | 0 | 0 | 0 | 0 | 0 | 0
1990-04-22 20:00 | 0 | 0 | 0 | 0 | 0 | 1990-04-22 20:00 | 0 | 0 | 0 | 0 | 0 | 0 | 0 | 0 | 0 | 0 | 0 | 0 | 0 | 0 | 0 | 0 | 0 | 0 | 0 | 0 | 0 | 0 | 0 | 0
1990-04-22 21:00 | 0 | 0 | 0 | 0 | 0 | 1990-04-22 21:00 | 0 | 0 | 0 | 0 | 0 | 0 | 0 | 0 | 0 | 0 | 0 | 0 | 0 | 0 | 0 | 0 | 0 | 0 | 0 | 0 | 0 | 0 | 0 | 0
1990-04-22 22:00 | 0 | 0 | 0 | 0 | 0 | 1990-04-22 22:00 | 0 | 0 | 0 | 0 | 0 | 0 | 0 | 0 | 0 | 0 | 0 | 0 | 0 | 0 | 0 | 0 | 0 | 0 | 0 | 0 | 0 | 0 | 0 | 0
1990-04-22 23:00 | 0 | 0 | 0 | 0 | 0 | 1990-04-22 23:00 | 0 | 0 | 0 | 0 | 0 | 0 | 0 | 0 | 0 | 0 | 0 | 0 | 0 | 0 | 0 | 0 | 0 | 0 | 0 | 0 | 0 | 0 | 0 | 0
1990-04-23 | 0 | 0 | 0 | 0 | 0 | 1990-04-23 | 0 | 0 | 0 | 0 | 0 | 0 | 0 | 0 | 0 | 0 | 0 | 0 | 0 | 0 | 0 | 0 | 0 | 0 | 0 | 0 | 0 | 0 | 0 | 0
1990-04-23 01:00 | 0 | 0 | 0 | 0 | 0 | 1990-04-23 01:00 | 0 | 0 | 0 | 0 | 0 | 0 | 0 | 0 | 0 | 0 | 0 | 0 | 0 | 0 | 0 | 0 | 0 | 0 | 0 | 0 | 0 | 0 | 0 | 0
1990-04-23 02:00 | 0 | 0 | 0 | 0 | 0 | 1990-04-23 02:00 | 0 | 0 | 0 | 0 | 0 | 0 | 0 | 0 | 0 | 0 | 0 | 0 | 0 | 0 | 0 | 0 | 0 | 0 | 0 | 0 | 0 | 0 | 0 | 0
1990-04-23 03:00 | 0 | 0 | 0 | 0 | 0 | 1990-04-23 03:00 | 0 | 0 | 0 | 0 | 0 | 0 | 0 | 0 | 0 | 0 | 0 | 0 | 0 | 0 | 0 | 0 | 0 | 0 | 0 | 0 | 0 | 0 | 0 | 0
1990-04-23 04:00 | 0 | 0 | 0 | 0 | 0 | 1990-04-23 04:00 | 0 | 0 | 0 | 0 | 0 | 0 | 0 | 0 | 0 | 0 | 0 | 0 | 0 | 0 | 0 | 0 | 0 | 0 | 0 | 0 | 0 | 0 | 0 | 0
1990-04-23 05:00 | 16.3502 | 32.6206 | 18.9445 | 13.756 | 7.3925 | 1990-04-23 05:00 | 32.6206 | 32.6206 | 32.6206 | 32.6206 | 32.6206 | 32.6206 | 18.9445 | 18.9445 | 114.1948 | 18.9445 | 18.9445 | 18.9445 | 13.756 | 295.1576 | 163.5758 | 13.756 | 13.756 | 13.756 | 7.3925 | 318.0779 | 167.4842 | 7.3925 | 7.3925 | 7.3925
1990-04-23 06:00 | 86.6456 | 143.1934 | 116.0132 | 57.2781 | 19.5806 | 1990-04-23 06:00 | 143.1934 | 143.1934 | 143.1934 | 143.1934 | 143.1934 | 143.1934 | 116.0132 | 41.1537 | 325.3596 | 116.0132 | 41.1537 | 41.1537 | 57.2781 | 563.2406 | 416.2987 | 57.2781 | 31.4462 | 31.4462 | 19.5806 | 570.5734 | 400.9209 | 19.5806 | 19.5806 | 19.5806
1990-04-23 07:00 | 279.747 | 272.118 | 302.0974 | 257.3967 | 146.1927 | 1990-04-23 07:00 | 272.118 | 272.118 | 272.118 | 272.118 | 272.118 | 272.118 | 302.0974 | 65.7651 | 497.2663 | 302.0974 | 56.3689 | 65.7651 | 257.3967 | 667.5087 | 590.9975 | 257.3967 | 51.4262 | 51.4262 | 146.1927 | 635.6743 | 544.4843 | 146.1927 | 33.5978 | 33.5978
1990-04-23 08:00 | 471.7156 | 396.5156 | 484.9187 | 458.5126 | 319.5781 | 1990-04-23 08:00 | 396.5156 | 396.5156 | 396.5156 | 396.5156 | 396.5156 | 396.5156 | 484.9187 | 55.9302 | 639.4948 | 484.9187 | 237.6591 | 55.9302 | 458.5126 | 715.012 | 720.1188 | 458.5126 | 63.2178 | 63.2178 | 319.5781 | 636.0917 | 642.3646 | 319.5781 | 41.9983 | 41.9983
1990-04-23 09:00 | 623.4082 | 496.161 | 628.3447 | 618.4718 | 465.0769 | 1990-04-23 09:00 | 496.161 | 496.161 | 496.161 | 496.161 | 496.161 | 496.161 | 628.3447 | 204.4193 | 722.497 | 628.3447 | 418.1389 | 204.4193 | 618.4718 | 688.7652 | 778.1364 | 618.4718 | 235.9371 | 78.9954 | 465.0769 | 555.6619 | 669.5527 | 465.0769 | 53.3523 | 53.3523
1990-04-23 10:00 | 734.8634 | 575.7653 | 734.7669 | 734.96 | 575.0691 | 1990-04-23 10:00 | 575.7653 | 575.7653 | 575.7653 | 575.7653 | 575.7653 | 575.7653 | 734.7669 | 363.2761 | 768.6966 | 734.7669 | 576.9281 | 363.2761 | 734.96 | 618.1883 | 793.0169 | 734.96 | 447.5023 | 81.7271 | 575.0691 | 420.185 | 651.5553 | 575.0691 | 198.956 | 55.3635
1990-04-23 11:00 | 782.5539 | 606.83 | 779.239 | 785.8689 | 626.4384 | 1990-04-23 11:00 | 606.83 | 606.83 | 606.83 | 606.83 | 606.83 | 606.83 | 779.239 | 491.2228 | 754.5823 | 779.239 | 679.8411 | 491.2228 | 785.8689 | 482.81 | 742.9221 | 785.8689 | 608.7242 | 248.4827 | 626.4384 | 223.3237 | 568.834 | 626.4384 | 388.4925 | 64.2647
1990-04-23 12:00 | 794.8537 | 618.2227 | 791.6538 | 798.0535 | 637.5382 | 1990-04-23 12:00 | 618.2227 | 618.2227 | 618.2227 | 618.2227 | 618.2227 | 618.2227 | 791.6538 | 596.195 | 708.9194 | 791.6538 | 750.0375 | 596.195 | 798.0535 | 307.5333 | 651.2461 | 798.0535 | 725.2906 | 438.0145 | 637.5382 | 56.387 | 438.5861 | 637.5382 | 538.7969 | 156.5585
1990-04-23 13:00 | 752.9101 | 588.0875 | 751.5459 | 754.2743 | 595.0885 | 1990-04-23 13:00 | 588.0875 | 588.0875 | 588.0875 | 588.0875 | 588.0875 | 588.0875 | 751.5459 | 655.7309 | 610.9116 | 751.5459 | 768.0489 | 655.7309 | 754.2743 | 95.9125 | 498.9177 | 754.2743 | 782.4776 | 583.2709 | 595.0885 | 52.4273 | 256.1254 | 595.0885 | 632.8162 | 366.1517
1990-04-23 14:00 | 656.0624 | 519.8536 | 659.3109 | 652.8139 | 498.4738 | 1990-04-23 14:00 | 519.8536 | 519.8536 | 519.8536 | 519.8536 | 519.8536 | 519.8536 | 659.3109 | 668.4023 | 465.0427 | 659.3109 | 734.7024 | 668.4023 | 652.8139 | 72.6117 | 298.0908 | 652.8139 | 780.5276 | 668.5327 | 498.4738 | 48.8055 | 48.8055 | 498.4738 | 664.9006 | 519.0763
1990-04-23 15:00 | 529.1264 | 434.4583 | 539.7521 | 518.5007 | 371.1029 | 1990-04-23 15:00 | 434.4583 | 434.4583 | 434.4583 | 434.4583 | 434.4583 | 434.4583 | 539.7521 | 661.1222 | 292.2198 | 539.7521 | 679.61 | 661.1222 | 518.5007 | 51.012 | 66.8367 | 518.5007 | 754.5148 | 724.6731 | 371.1029 | 33.3006 | 33.3006 | 371.1029 | 668.9293 | 631.4223
1990-04-23 16:00 | 342.7695 | 313.8499 | 362.8951 | 322.6439 | 198.44 | 1990-04-23 16:00 | 313.8499 | 313.8499 | 313.8499 | 313.8499 | 313.8499 | 313.8499 | 362.8951 | 590.7586 | 99.6309 | 362.8951 | 556.3568 | 590.7586 | 322.6439 | 42.0938 | 42.0938 | 322.6439 | 649.9611 | 704.3093 | 198.44 | 26.962 | 26.962 | 198.44 | 595.6434 | 660.8566
1990-04-23 17:00 | 138.869 | 180.7382 | 167.9873 | 109.7507 | 41.2386 | 1990-04-23 17:00 | 180.7382 | 180.7382 | 180.7382 | 180.7382 | 180.7382 | 180.7382 | 167.9873 | 470.1614 | 40.403 | 167.9873 | 387.6733 | 470.1614 | 109.7507 | 30.8505 | 30.8505 | 109.7507 | 485.8455 | 618.2348 | 41.2386 | 19.1724 | 19.1724 | 41.2386 | 462.545 | 616.5392
1990-04-23 18:00 | 17.3332 | 56.2322 | 18.9924 | 15.674 | 8.7036 | 1990-04-23 18:00 | 56.2322 | 56.2322 | 56.2322 | 56.2322 | 56.2322 | 56.2322 | 18.9924 | 276.5209 | 21.3577 | 18.9924 | 180.1917 | 276.5209 | 15.674 | 15.674 | 15.674 | 15.674 | 251.5474 | 410.8903 | 8.7036 | 8.7036 | 8.7036 | 8.7036 | 253.9374 | 436.3239
1990-04-23 19:00 | 0 | 0 | 0 | 0 | 0 | 1990-04-23 19:00 | 0 | 0 | 0 | 0 | 0 | 0 | 0 | 0 | 0 | 0 | 0 | 0 | 0 | 0 | 0 | 0 | 0 | 0 | 0 | 0 | 0 | 0 | 0 | 0
1990-04-23 20:00 | 0 | 0 | 0 | 0 | 0 | 1990-04-23 20:00 | 0 | 0 | 0 | 0 | 0 | 0 | 0 | 0 | 0 | 0 | 0 | 0 | 0 | 0 | 0 | 0 | 0 | 0 | 0 | 0 | 0 | 0 | 0 | 0
1990-04-23 21:00 | 0 | 0 | 0 | 0 | 0 | 1990-04-23 21:00 | 0 | 0 | 0 | 0 | 0 | 0 | 0 | 0 | 0 | 0 | 0 | 0 | 0 | 0 | 0 | 0 | 0 | 0 | 0 | 0 | 0 | 0 | 0 | 0
1990-04-23 22:00 | 0 | 0 | 0 | 0 | 0 | 1990-04-23 22:00 | 0 | 0 | 0 | 0 | 0 | 0 | 0 | 0 | 0 | 0 | 0 | 0 | 0 | 0 | 0 | 0 | 0 | 0 | 0 | 0 | 0 | 0 | 0 | 0
1990-04-23 23:00 | 0 | 0 | 0 | 0 | 0 | 1990-04-23 23:00 | 0 | 0 | 0 | 0 | 0 | 0 | 0 | 0 | 0 | 0 | 0 | 0 | 0 | 0 | 0 | 0 | 0 | 0 | 0 | 0 | 0 | 0 | 0 | 0
1990-04-24 | 0 | 0 | 0 | 0 | 0 | 1990-04-24 | 0 | 0 | 0 | 0 | 0 | 0 | 0 | 0 | 0 | 0 | 0 | 0 | 0 | 0 | 0 | 0 | 0 | 0 | 0 | 0 | 0 | 0 | 0 | 0
1990-04-24 01:00 | 0 | 0 | 0 | 0 | 0 | 1990-04-24 01:00 | 0 | 0 | 0 | 0 | 0 | 0 | 0 | 0 | 0 | 0 | 0 | 0 | 0 | 0 | 0 | 0 | 0 | 0 | 0 | 0 | 0 | 0 | 0 | 0
1990-04-24 02:00 | 0 | 0 | 0 | 0 | 0 | 1990-04-24 02:00 | 0 | 0 | 0 | 0 | 0 | 0 | 0 | 0 | 0 | 0 | 0 | 0 | 0 | 0 | 0 | 0 | 0 | 0 | 0 | 0 | 0 | 0 | 0 | 0
1990-04-24 03:00 | 0 | 0 | 0 | 0 | 0 | 1990-04-24 03:00 | 0 | 0 | 0 | 0 | 0 | 0 | 0 | 0 | 0 | 0 | 0 | 0 | 0 | 0 | 0 | 0 | 0 | 0 | 0 | 0 | 0 | 0 | 0 | 0
1990-04-24 04:00 | 0 | 0 | 0 | 0 | 0 | 1990-04-24 04:00 | 0 | 0 | 0 | 0 | 0 | 0 | 0 | 0 | 0 | 0 | 0 | 0 | 0 | 0 | 0 | 0 | 0 | 0 | 0 | 0 | 0 | 0 | 0 | 0
1990-04-24 05:00 | 4.8107 | 7.3557 | 6.1177 | 3.5037 | 0 | 1990-04-24 05:00 | 7.3557 | 7.3557 | 7.3557 | 7.3557 | 7.3557 | 7.3557 | 6.1177 | 6.1177 | 7.715 | 6.1177 | 6.1177 | 6.1177 | 3.5037 | 8.589 | 6.158 | 3.5037 | 3.5037 | 3.5037 | 0 | 5.9363 | 3.199 | 0 | 0 | 0
1990-04-24 06:00 | 32.7821 | 42.4972 | 37.6901 | 27.874 | 16.8599 | 1990-04-24 06:00 | 42.4972 | 42.4972 | 42.4972 | 42.4972 | 42.4972 | 42.4972 | 37.6901 | 36.0495 | 41.7767 | 37.6901 | 36.0495 | 36.0495 | 27.874 | 38.1486 | 34.9225 | 27.874 | 27.3749 | 27.3749 | 16.8599 | 27.5895 | 23.9047 | 16.8599 | 16.8599 | 16.8599
1990-04-24 07:00 | 82.4746 | 99.2683 | 92.0365 | 72.9126 | 47.2612 | 1990-04-24 07:00 | 99.2683 | 99.2683 | 99.2683 | 99.2683 | 99.2683 | 99.2683 | 92.0365 | 81.75 | 100.0903 | 92.0365 | 82.7085 | 81.75 | 72.9126 | 90.6062 | 86.9094 | 72.9126 | 64.6432 | 64.6432 | 47.2612 | 67.5383 | 63.3095 | 47.2612 | 43.3029 | 43.3029
1990-04-24 08:00 | 137.7422 | 157.5312 | 151.0784 | 124.4059 | 84.5213 | 1990-04-24 08:00 | 157.5312 | 157.5312 | 157.5312 | 157.5312 | 157.5312 | 157.5312 | 151.0784 | 125.5964 | 161.479 | 151.0784 | 136.1284 | 125.5964 | 124.4059 | 142.2483 | 142.5592 | 124.4059 | 100.0781 | 100.0781 | 84.5213 | 105.2089 | 105.5662 | 84.5213 | 69.0297 | 69.0297
1990-04-24 09:00 | 146.4039 | 165.9721 | 159.9214 | 132.8864 | 91.9672 | 1990-04-24 09:00 | 165.9721 | 165.9721 | 165.9721 | 165.9721 | 165.9721 | 165.9721 | 159.9214 | 140.5867 | 165.0024 | 159.9214 | 149.8091 | 140.5867 | 132.8864 | 136.7146 | 141.7637 | 132.8864 | 115.232 | 107.6684 | 91.9672 | 96.3978 | 102.2285 | 91.9672 | 74.4779 | 74.4779
1990-04-24 10:00 | 202.2129 | 208.6827 | 215.228 | 189.1978 | 136.5658 | 1990-04-24 10:00 | 208.6827 | 208.6827 | 208.6827 | 208.6827 | 208.6827 | 208.6827 | 215.228 | 177.8722 | 219.2173 | 215.228 | 198.1654 | 177.8722 | 189.1978 | 176.2975 | 196.2045 | 189.1978 | 159.1542 | 132.2149 | 136.5658 | 121.5687 | 144.7551 | 136.5658 | 101.6528 | 92.7329
1990-04-24 11:00 | 215.4075 | 219.8807 | 228.5019 | 202.3131 | 147.2196 | 1990-04-24 11:00 | 219.8807 | 219.8807 | 219.8807 | 219.8807 | 219.8807 | 219.8807 | 228.5019 | 197.3009 | 225.506 | 228.5019 | 216.8693 | 197.3009 | 202.3131 | 169.0301 | 197.0657 | 202.3131 | 181.8811 | 147.2805 | 147.2196 | 108.3705 | 141.0645 | 147.2196 | 123.3301 | 97.9928
1990-04-24 12:00 | 230.5705 | 233.4785 | 244.0424 | 217.0985 | 158.571 | 1990-04-24 12:00 | 233.4785 | 233.4785 | 233.4785 | 233.4785 | 233.4785 | 233.4785 | 244.0424 | 219.8391 | 233.2384 | 244.0424 | 238.5522 | 219.8391 | 217.0985 | 161.0432 | 198.0962 | 217.0985 | 207.4127 | 174.454 | 158.571 | 103.3844 | 136.272 | 158.571 | 147.2262 | 108.6543
1990-04-24 13:00 | 194.3559 | 213.3929 | 210.1557 | 178.5561 | 126.3115 | 1990-04-24 13:00 | 213.3929 | 213.3929 | 213.3929 | 213.3929 | 213.3929 | 213.3929 | 210.1557 | 203.2739 | 200.0796 | 210.1557 | 211.4775 | 203.2739 | 178.5561 | 137.8036 | 160.7752 | 178.5561 | 180.8609 | 166.373 | 126.3115 | 95.1686 | 105.6172 | 126.3115 | 128.999 | 112.1324
1990-04-24 14:00 | 141.0835 | 160.1784 | 154.1428 | 128.0242 | 88.6404 | 1990-04-24 14:00 | 160.1784 | 160.1784 | 160.1784 | 160.1784 | 160.1784 | 160.1784 | 154.1428 | 154.6306 | 145.762 | 154.1428 | 157.7951 | 154.6306 | 128.0242 | 104.636 | 113.3897 | 128.0242 | 134.4137 | 128.8694 | 88.6404 | 72.2476 | 72.2476 | 88.6404 | 96.0876 | 89.6333
1990-04-24 15:00 | 99.1409 | 116.3193 | 109.4959 | 88.7859 | 59.8495 | 1990-04-24 15:00 | 116.3193 | 116.3193 | 116.3193 | 116.3193 | 116.3193 | 116.3193 | 109.4959 | 112.9555 | 103.3265 | 109.4959 | 113.4839 | 112.9555 | 88.7859 | 77.4014 | 78.0602 | 88.7859 | 95.7593 | 94.8486 | 59.8495 | 52.3902 | 52.3902 | 59.8495 | 67.8314 | 66.7852
1990-04-24 16:00 | 54.3437 | 66.4559 | 60.9475 | 47.74 | 30.5265 | 1990-04-24 16:00 | 66.4559 | 66.4559 | 66.4559 | 66.4559 | 66.4559 | 66.4559 | 60.9475 | 64.0638 | 57.7757 | 60.9475 | 63.5487 | 64.0638 | 47.74 | 44.3992 | 44.3992 | 47.74 | 52.2355 | 53.1193 | 30.5265 | 28.6828 | 28.6828 | 30.5265 | 35.6886 | 36.7027
1990-04-24 17:00 | 15.346 | 20.3147 | 17.8647 | 12.8274 | 6.8217 | 1990-04-24 17:00 | 20.3147 | 20.3147 | 20.3147 | 20.3147 | 20.3147 | 20.3147 | 17.8647 | 18.179 | 17.9091 | 17.8647 | 18.09 | 18.179 | 12.8274 | 12.89 | 12.89 | 12.8274 | 13.2075 | 13.3627 | 6.8217 | 6.7441 | 6.7441 | 6.8217 | 7.1146 | 7.3037
1990-04-24 18:00 | 0 | 0 | 0 | 0 | 0 | 1990-04-24 18:00 | 0 | 0 | 0 | 0 | 0 | 0 | 0 | 0 | 0 | 0 | 0 | 0 | 0 | 0 | 0 | 0 | 0 | 0 | 0 | 0 | 0 | 0 | 0 | 0
1990-04-24 19:00 | 0 | 0 | 0 | 0 | 0 | 1990-04-24 19:00 | 0 | 0 | 0 | 0 | 0 | 0 | 0 | 0 | 0 | 0 | 0 | 0 | 0 | 0 | 0 | 0 | 0 | 0 | 0 | 0 | 0 | 0 | 0 | 0
1990-04-24 20:00 | 0 | 0 | 0 | 0 | 0 | 1990-04-24 20:00 | 0 | 0 | 0 | 0 | 0 | 0 | 0 | 0 | 0 | 0 | 0 | 0 | 0 | 0 | 0 | 0 | 0 | 0 | 0 | 0 | 0 | 0 | 0 | 0
1990-04-24 21:00 | 0 | 0 | 0 | 0 | 0 | 1990-04-24 21:00 | 0 | 0 | 0 | 0 | 0 | 0 | 0 | 0 | 0 | 0 | 0 | 0 | 0 | 0 | 0 | 0 | 0 | 0 | 0 | 0 | 0 | 0 | 0 | 0
1990-04-24 22:00 | 0 | 0 | 0 | 0 | 0 | 1990-04-24 22:00 | 0 | 0 | 0 | 0 | 0 | 0 | 0 | 0 | 0 | 0 | 0 | 0 | 0 | 0 | 0 | 0 | 0 | 0 | 0 | 0 | 0 | 0 | 0 | 0
1990-04-24 23:00 | 0 | 0 | 0 | 0 | 0 | 1990-04-24 23:00 | 0 | 0 | 0 | 0 | 0 | 0 | 0 | 0 | 0 | 0 | 0 | 0 | 0 | 0 | 0 | 0 | 0 | 0 | 0 | 0 | 0 | 0 | 0 | 0
1990-04-25 | 0 | 0 | 0 | 0 | 0 | 1990-04-25 | 0 | 0 | 0 | 0 | 0 | 0 | 0 | 0 | 0 | 0 | 0 | 0 | 0 | 0 | 0 | 0 | 0 | 0 | 0 | 0 | 0 | 0 | 0 | 0
1990-04-25 01:00 | 0 | 0 | 0 | 0 | 0 | 1990-04-25 01:00 | 0 | 0 | 0 | 0 | 0 | 0 | 0 | 0 | 0 | 0 | 0 | 0 | 0 | 0 | 0 | 0 | 0 | 0 | 0 | 0 | 0 | 0 | 0 | 0
1990-04-25 02:00 | 0 | 0 | 0 | 0 | 0 | 1990-04-25 02:00 | 0 | 0 | 0 | 0 | 0 | 0 | 0 | 0 | 0 | 0 | 0 | 0 | 0 | 0 | 0 | 0 | 0 | 0 | 0 | 0 | 0 | 0 | 0 | 0
1990-04-25 03:00 | 0 | 0 | 0 | 0 | 0 | 1990-04-25 03:00 | 0 | 0 | 0 | 0 | 0 | 0 | 0 | 0 | 0 | 0 | 0 | 0 | 0 | 0 | 0 | 0 | 0 | 0 | 0 | 0 | 0 | 0 | 0 | 0
1990-04-25 04:00 | 0 | 0 | 0 | 0 | 0 | 1990-04-25 04:00 | 0 | 0 | 0 | 0 | 0 | 0 | 0 | 0 | 0 | 0 | 0 | 0 | 0 | 0 | 0 | 0 | 0 | 0 | 0 | 0 | 0 | 0 | 0 | 0
1990-04-25 05:00 | 0 | 0 | 0 | 0 | 0 | 1990-04-25 05:00 | 0 | 0 | 0 | 0 | 0 | 0 | 0 | 0 | 0 | 0 | 0 | 0 | 0 | 0 | 0 | 0 | 0 | 0 | 0 | 0 | 0 | 0 | 0 | 0
1990-04-25 06:00 | 3.4753 | 5.7479 | 4.6136 | 2.3369 | 0 | 1990-04-25 06:00 | 5.7479 | 5.7479 | 5.7479 | 5.7479 | 5.7479 | 5.7479 | 4.6136 | 4.9024 | 4.2696 | 4.6136 | 4.9024 | 4.9024 | 2.3369 | 0 | 1.7493 | 2.3369 | 2.4989 | 2.4989 | 0 | 0 | 0 | 0 | 0 | 0
1990-04-25 07:00 | 12.5826 | 16.9564 | 14.7888 | 10.3764 | 5.0006 | 1990-04-25 07:00 | 16.9564 | 16.9564 | 16.9564 | 16.9564 | 16.9564 | 16.9564 | 14.7888 | 15.0515 | 14.6862 | 14.7888 | 14.9051 | 15.0515 | 10.3764 | 10.1541 | 10.2008 | 10.3764 | 10.5719 | 10.5719 | 5.0006 | 4.7787 | 4.8246 | 5.0006 | 5.0804 | 5.0804
1990-04-25 08:00 | 82.8363 | 98.7907 | 91.9889 | 73.6838 | 48.9383 | 1990-04-25 08:00 | 98.7907 | 98.7907 | 98.7907 | 98.7907 | 98.7907 | 98.7907 | 91.9889 | 84.09 | 95.2687 | 91.9889 | 87.3487 | 84.09 | 73.6838 | 79.2528 | 79.3252 | 73.6838 | 66.2425 | 66.2425 | 48.9383 | 55.3218 | 55.4041 | 48.9383 | 44.232 | 44.232
1990-04-25 09:00 | 489.5921 | 424.1378 | 501.8291 | 477.3551 | 352.5842 | 1990-04-25 09:00 | 424.1378 | 424.1378 | 424.1378 | 424.1378 | 424.1378 | 424.1378 | 501.8291 | 237.3659 | 565.749 | 501.8291 | 367.7024 | 237.3659 | 477.3551 | 526.9237 | 587.9773 | 477.3551 | 235.4826 | 145.709 | 352.5842 | 413.6122 | 489.0148 | 352.5842 | 102.8863 | 102.8863
1990-04-25 10:00 | 782.8643 | 635.5259 | 785.7948 | 779.9338 | 615.2101 | 1990-04-25 10:00 | 635.5259 | 635.5259 | 635.5259 | 635.5259 | 635.5259 | 635.5259 | 785.7948 | 421.3446 | 817.9792 | 785.7948 | 633.9092 | 421.3446 | 779.9338 | 669.4983 | 835.2067 | 779.9338 | 498.0115 | 125.3738 | 615.2101 | 462.1567 | 691.8665 | 615.2101 | 230.5488 | 87.4705
1990-04-25 11:00 | 780.3771 | 618.2811 | 779.2601 | 781.494 | 624.3071 | 1990-04-25 11:00 | 618.2811 | 618.2811 | 618.2811 | 618.2811 | 618.2811 | 618.2811 | 779.2601 | 505.7259 | 756.2237 | 779.2601 | 686.1119 | 505.7259 | 781.494 | 492.4228 | 741.3427 | 781.494 | 613.8436 | 262.716 | 624.3071 | 229.5165 | 568.6767 | 624.3071 | 392.5381 | 71.3136
1990-04-25 12:00 | 558.5406 | 471.6823 | 566.177 | 550.9041 | 425.6484 | 1990-04-25 12:00 | 471.6823 | 471.6823 | 471.6823 | 471.6823 | 471.6823 | 471.6823 | 566.177 | 454.8546 | 517.0545 | 566.177 | 541.5903 | 454.8546 | 550.9041 | 282.2834 | 463.7216 | 550.9041 | 507.5639 | 350.5488 | 425.6484 | 137.298 | 316.7552 | 425.6484 | 371.4616 | 175.129
1990-04-25 13:00 | 55.0172 | 66.4165 | 61.376 | 48.6584 | 31.8289 | 1990-04-25 13:00 | 66.4165 | 66.4165 | 66.4165 | 66.4165 | 66.4165 | 66.4165 | 61.376 | 60.8104 | 60.5409 | 61.376 | 61.4856 | 60.8104 | 48.6584 | 45.3764 | 47.2148 | 48.6584 | 48.8476 | 47.6795 | 31.8289 | 29.2996 | 30.1741 | 31.8289 | 32.0494 | 30.7083
1990-04-25 14:00 | 69.219 | 82.8313 | 76.9362 | 61.5018 | 40.8268 | 1990-04-25 14:00 | 82.8313 | 82.8313 | 82.8313 | 82.8313 | 82.8313 | 82.8313 | 76.9362 | 77.0676 | 75.0408 | 76.9362 | 77.7707 | 77.0676 | 61.5018 | 56.3139 | 58.2234 | 61.5018 | 62.9516 | 61.721 | 40.8268 | 37.1591 | 37.1591 | 40.8268 | 42.4951 | 41.0786
1990-04-25 15:00 | 52.7532 | 64.3292 | 59.072 | 46.4345 | 29.9714 | 1990-04-25 15:00 | 64.3292 | 64.3292 | 64.3292 | 64.3292 | 64.3292 | 64.3292 | 59.072 | 59.9829 | 57.4698 | 59.072 | 60.1133 | 59.9829 | 46.4345 | 43.5801 | 43.6836 | 46.4345 | 48.2374 | 48.0142 | 29.9714 | 28.0535 | 28.0535 | 29.9714 | 32.0437 | 31.7856
1990-04-25 16:00 | 14.9584 | 19.8016 | 17.4127 | 12.5042 | 6.499 | 1990-04-25 16:00 | 19.8016 | 19.8016 | 19.8016 | 19.8016 | 19.8016 | 19.8016 | 17.4127 | 17.3752 | 17.451 | 17.4127 | 17.3806 | 17.3752 | 12.5042 | 12.6334 | 12.6334 | 12.5042 | 12.45 | 12.4374 | 6.499 | 6.541 | 6.541 | 6.499 | 6.4562 | 6.4481
1990-04-25 17:00 | 5.8171 | 8.6585 | 7.2441 | 4.3901 | 0 | 1990-04-25 17:00 | 8.6585 | 8.6585 | 8.6585 | 8.6585 | 8.6585 | 8.6585 | 7.2441 | 6.8465 | 7.5635 | 7.2441 | 6.9623 | 6.8465 | 4.3901 | 4.5975 | 4.5975 | 4.3901 | 3.905 | 3.7499 | 0 | 0 | 0 | 0 | 0 | 0
1990-04-25 18:00 | 0 | 0 | 0 | 0 | 0 | 1990-04-25 18:00 | 0 | 0 | 0 | 0 | 0 | 0 | 0 | 0 | 0 | 0 | 0 | 0 | 0 | 0 | 0 | 0 | 0 | 0 | 0 | 0 | 0 | 0 | 0 | 0
1990-04-25 19:00 | 0 | 0 | 0 | 0 | 0 | 1990-04-25 19:00 | 0 | 0 | 0 | 0 | 0 | 0 | 0 | 0 | 0 | 0 | 0 | 0 | 0 | 0 | 0 | 0 | 0 | 0 | 0 | 0 | 0 | 0 | 0 | 0
1990-04-25 20:00 | 0 | 0 | 0 | 0 | 0 | 1990-04-25 20:00 | 0 | 0 | 0 | 0 | 0 | 0 | 0 | 0 | 0 | 0 | 0 | 0 | 0 | 0 | 0 | 0 | 0 | 0 | 0 | 0 | 0 | 0 | 0 | 0
1990-04-25 21:00 | 0 | 0 | 0 | 0 | 0 | 1990-04-25 21:00 | 0 | 0 | 0 | 0 | 0 | 0 | 0 | 0 | 0 | 0 | 0 | 0 | 0 | 0 | 0 | 0 | 0 | 0 | 0 | 0 | 0 | 0 | 0 | 0
1990-04-25 22:00 | 0 | 0 | 0 | 0 | 0 | 1990-04-25 22:00 | 0 | 0 | 0 | 0 | 0 | 0 | 0 | 0 | 0 | 0 | 0 | 0 | 0 | 0 | 0 | 0 | 0 | 0 | 0 | 0 | 0 | 0 | 0 | 0
1990-04-25 23:00 | 0 | 0 | 0 | 0 | 0 | 1990-04-25 23:00 | 0 | 0 | 0 | 0 | 0 | 0 | 0 | 0 | 0 | 0 | 0 | 0 | 0 | 0 | 0 | 0 | 0 | 0 | 0 | 0 | 0 | 0 | 0 | 0
1990-04-26 | 0 | 0 | 0 | 0 | 0 | 1990-04-26 | 0 | 0 | 0 | 0 | 0 | 0 | 0 | 0 | 0 | 0 | 0 | 0 | 0 | 0 | 0 | 0 | 0 | 0 | 0 | 0 | 0 | 0 | 0 | 0
1990-04-26 01:00 | 0 | 0 | 0 | 0 | 0 | 1990-04-26 01:00 | 0 | 0 | 0 | 0 | 0 | 0 | 0 | 0 | 0 | 0 | 0 | 0 | 0 | 0 | 0 | 0 | 0 | 0 | 0 | 0 | 0 | 0 | 0 | 0
1990-04-26 02:00 | 0 | 0 | 0 | 0 | 0 | 1990-04-26 02:00 | 0 | 0 | 0 | 0 | 0 | 0 | 0 | 0 | 0 | 0 | 0 | 0 | 0 | 0 | 0 | 0 | 0 | 0 | 0 | 0 | 0 | 0 | 0 | 0
1990-04-26 03:00 | 0 | 0 | 0 | 0 | 0 | 1990-04-26 03:00 | 0 | 0 | 0 | 0 | 0 | 0 | 0 | 0 | 0 | 0 | 0 | 0 | 0 | 0 | 0 | 0 | 0 | 0 | 0 | 0 | 0 | 0 | 0 | 0
1990-04-26 04:00 | 0 | 0 | 0 | 0 | 0 | 1990-04-26 04:00 | 0 | 0 | 0 | 0 | 0 | 0 | 0 | 0 | 0 | 0 | 0 | 0 | 0 | 0 | 0 | 0 | 0 | 0 | 0 | 0 | 0 | 0 | 0 | 0
1990-04-26 05:00 | 22.8202 | 42.2743 | 26.0943 | 19.5461 | 11.5418 | 1990-04-26 05:00 | 42.2743 | 42.2743 | 42.2743 | 42.2743 | 42.2743 | 42.2743 | 26.0943 | 26.0943 | 103.0385 | 26.0943 | 26.0943 | 26.0943 | 19.5461 | 241.1141 | 136.8985 | 19.5461 | 19.5461 | 19.5461 | 11.5418 | 254.3386 | 134.6444 | 11.5418 | 11.5418 | 11.5418
1990-04-26 06:00 | 93.8026 | 151.5693 | 123.6422 | 63.9631 | 24.495 | 1990-04-26 06:00 | 151.5693 | 151.5693 | 151.5693 | 151.5693 | 151.5693 | 151.5693 | 123.6422 | 49.7341 | 316.7081 | 123.6422 | 49.7341 | 49.7341 | 63.9631 | 534.3271 | 395.8608 | 63.9631 | 38.4573 | 38.4573 | 24.495 | 535.8179 | 375.5804 | 24.495 | 24.495 | 24.495
1990-04-26 07:00 | 279.191 | 278.6417 | 303.399 | 254.9829 | 142.168 | 1990-04-26 07:00 | 278.6417 | 278.6417 | 278.6417 | 278.6417 | 278.6417 | 278.6417 | 303.399 | 75.5879 | 488.1139 | 303.399 | 72.6833 | 75.5879 | 254.9829 | 646.9912 | 571.6844 | 254.9829 | 59.4885 | 59.4885 | 142.168 | 611.2354 | 521.0606 | 142.168 | 39.4194 | 39.4194
1990-04-26 08:00 | 471.4366 | 404.6482 | 487.3311 | 455.542 | 312.0348 | 1990-04-26 08:00 | 404.6482 | 404.6482 | 404.6482 | 404.6482 | 404.6482 | 404.6482 | 487.3311 | 58.2236 | 639.1544 | 487.3311 | 245.23 | 58.2236 | 455.542 | 711.2379 | 713.3363 | 455.542 | 64.7011 | 64.7011 | 312.0348 | 629.4466 | 632.1005 | 312.0348 | 43.0942 | 43.0942
1990-04-26 09:00 | 626.2255 | 508.3486 | 634.0266 | 618.4244 | 459.3945 | 1990-04-26 09:00 | 508.3486 | 508.3486 | 508.3486 | 508.3486 | 508.3486 | 508.3486 | 634.0266 | 215.742 | 727.2405 | 634.0266 | 426.7303 | 215.742 | 618.4244 | 692.0441 | 777.016 | 618.4244 | 238.2835 | 70.6064 | 459.3945 | 555.2011 | 664.886 | 459.3945 | 47.3477 | 47.3477
1990-04-26 10:00 | 720.4194 | 573.9713 | 722.9724 | 717.8664 | 556.3804 | 1990-04-26 10:00 | 573.9713 | 573.9713 | 573.9713 | 573.9713 | 573.9713 | 573.9713 | 722.9724 | 368.4653 | 756.0565 | 722.9724 | 572.1551 | 368.4653 | 717.8664 | 608.8837 | 774.6453 | 717.8664 | 441.6176 | 84.4388 | 556.3804 | 411.0175 | 632.0398 | 556.3804 | 193.1174 | 57.3669
1990-04-26 11:00 | 770.173 | 609.4158 | 770.0549 | 770.291 | 608.6936 | 1990-04-26 11:00 | 609.4158 | 609.4158 | 609.4158 | 609.4158 | 609.4158 | 609.4158 | 770.0549 | 496.1706 | 746.7305 | 770.0549 | 675.787 | 496.1706 | 770.291 | 480.418 | 729.3659 | 770.291 | 600.9206 | 255.3215 | 608.6936 | 219.6046 | 553.0257 | 608.6936 | 378.9014 | 60.7274
1990-04-26 12:00 | 768.3995 | 605.1534 | 767.3669 | 769.4321 | 610.1694 | 1990-04-26 12:00 | 605.1534 | 605.1534 | 605.1534 | 605.1534 | 605.1534 | 605.1534 | 767.3669 | 585.3545 | 689.0712 | 767.3669 | 729.1104 | 585.3545 | 769.4321 | 305.4454 | 629.6215 | 769.4321 | 702.1262 | 432.82 | 610.1694 | 66.6713 | 419.8513 | 610.1694 | 518.27 | 159.3661
1990-04-26 13:00 | 711.2994 | 564.518 | 712.6301 | 709.9688 | 554.5981 | 1990-04-26 13:00 | 564.518 | 564.518 | 564.518 | 564.518 | 564.518 | 564.518 | 712.6301 | 628.1856 | 583.4459 | 712.6301 | 729.1686 | 628.1856 | 709.9688 | 112.2882 | 474.6662 | 709.9688 | 738.5025 | 558.6311 | 554.5981 | 71.1555 | 244.2244 | 554.5981 | 592.9209 | 353.4082
1990-04-26 14:00 | 624.6732 | 503.5223 | 630.3543 | 618.9922 | 467.2289 | 1990-04-26 14:00 | 503.5223 | 503.5223 | 503.5223 | 503.5223 | 503.5223 | 503.5223 | 630.3543 | 642.6823 | 449.8219 | 630.3543 | 702.184 | 642.6823 | 618.9922 | 89.7882 | 288.9904 | 618.9922 | 741.3717 | 640.4601 | 467.2289 | 61.2748 | 61.2748 | 467.2289 | 626.9191 | 495.3135
1990-04-26 15:00 | 492.8014 | 414.9621 | 505.5981 | 480.0048 | 339.3201 | 1990-04-26 15:00 | 414.9621 | 414.9621 | 414.9621 | 414.9621 | 414.9621 | 414.9621 | 505.5981 | 619.4421 | 285.5871 | 505.5981 | 633.6831 | 619.4421 | 480.0048 | 72.3834 | 79.6553 | 480.0048 | 697.4688 | 674.1436 | 339.3201 | 48.6766 | 48.6766 | 339.3201 | 612.2259 | 583.0829
1990-04-26 16:00 | 315.1877 | 297.647 | 335.9415 | 294.4339 | 179.09 | 1990-04-26 16:00 | 297.647 | 297.647 | 297.647 | 297.647 | 297.647 | 297.647 | 335.9415 | 536.2828 | 112.8823 | 335.9415 | 503.8088 | 536.2828 | 294.4339 | 61.3308 | 61.3308 | 294.4339 | 581.3649 | 633.2737 | 179.09 | 40.7757 | 40.7757 | 179.09 | 525.3008 | 588.3462
1990-04-26 17:00 | 127.8932 | 168.905 | 154.2415 | 101.5448 | 44.5129 | 1990-04-26 17:00 | 168.905 | 168.905 | 168.905 | 168.905 | 168.905 | 168.905 | 154.2415 | 391.8508 | 56.4908 | 154.2415 | 325.1681 | 391.8508 | 101.5448 | 43.9878 | 43.9878 | 101.5448 | 395.5889 | 505.7555 | 44.5129 | 28.4631 | 28.4631 | 44.5129 | 368.866 | 497.0901
1990-04-26 18:00 | 25.4038 | 58.7029 | 27.7287 | 23.0789 | 13.9993 | 1990-04-26 18:00 | 58.7029 | 58.7029 | 58.7029 | 58.7029 | 58.7029 | 58.7029 | 27.7287 | 209.658 | 30.6012 | 27.7287 | 141.3134 | 209.658 | 23.0789 | 23.0789 | 23.0789 | 23.0789 | 186.2064 | 301.4497 | 13.9993 | 13.9993 | 13.9993 | 13.9993 | 181.854 | 314.2058
1990-04-26 19:00 | 0 | 0 | 0 | 0 | 0 | 1990-04-26 19:00 | 0 | 0 | 0 | 0 | 0 | 0 | 0 | 0 | 0 | 0 | 0 | 0 | 0 | 0 | 0 | 0 | 0 | 0 | 0 | 0 | 0 | 0 | 0 | 0
1990-04-26 20:00 | 0 | 0 | 0 | 0 | 0 | 1990-04-26 20:00 | 0 | 0 | 0 | 0 | 0 | 0 | 0 | 0 | 0 | 0 | 0 | 0 | 0 | 0 | 0 | 0 | 0 | 0 | 0 | 0 | 0 | 0 | 0 | 0
1990-04-26 21:00 | 0 | 0 | 0 | 0 | 0 | 1990-04-26 21:00 | 0 | 0 | 0 | 0 | 0 | 0 | 0 | 0 | 0 | 0 | 0 | 0 | 0 | 0 | 0 | 0 | 0 | 0 | 0 | 0 | 0 | 0 | 0 | 0
1990-04-26 22:00 | 0 | 0 | 0 | 0 | 0 | 1990-04-26 22:00 | 0 | 0 | 0 | 0 | 0 | 0 | 0 | 0 | 0 | 0 | 0 | 0 | 0 | 0 | 0 | 0 | 0 | 0 | 0 | 0 | 0 | 0 | 0 | 0
1990-04-26 23:00 | 0 | 0 | 0 | 0 | 0 | 1990-04-26 23:00 | 0 | 0 | 0 | 0 | 0 | 0 | 0 | 0 | 0 | 0 | 0 | 0 | 0 | 0 | 0 | 0 | 0 | 0 | 0 | 0 | 0 | 0 | 0 | 0
1990-04-27 | 0 | 0 | 0 | 0 | 0 | 1990-04-27 | 0 | 0 | 0 | 0 | 0 | 0 | 0 | 0 | 0 | 0 | 0 | 0 | 0 | 0 | 0 | 0 | 0 | 0 | 0 | 0 | 0 | 0 | 0 | 0
1990-04-27 01:00 | 0 | 0 | 0 | 0 | 0 | 1990-04-27 01:00 | 0 | 0 | 0 | 0 | 0 | 0 | 0 | 0 | 0 | 0 | 0 | 0 | 0 | 0 | 0 | 0 | 0 | 0 | 0 | 0 | 0 | 0 | 0 | 0
1990-04-27 02:00 | 0 | 0 | 0 | 0 | 0 | 1990-04-27 02:00 | 0 | 0 | 0 | 0 | 0 | 0 | 0 | 0 | 0 | 0 | 0 | 0 | 0 | 0 | 0 | 0 | 0 | 0 | 0 | 0 | 0 | 0 | 0 | 0
1990-04-27 03:00 | 0 | 0 | 0 | 0 | 0 | 1990-04-27 03:00 | 0 | 0 | 0 | 0 | 0 | 0 | 0 | 0 | 0 | 0 | 0 | 0 | 0 | 0 | 0 | 0 | 0 | 0 | 0 | 0 | 0 | 0 | 0 | 0
1990-04-27 04:00 | 0 | 0 | 0 | 0 | 0 | 1990-04-27 04:00 | 0 | 0 | 0 | 0 | 0 | 0 | 0 | 0 | 0 | 0 | 0 | 0 | 0 | 0 | 0 | 0 | 0 | 0 | 0 | 0 | 0 | 0 | 0 | 0
1990-04-27 05:00 | 16.2448 | 36.3291 | 18.8416 | 13.648 | 7.2854 | 1990-04-27 05:00 | 36.3291 | 36.3291 | 36.3291 | 36.3291 | 36.3291 | 36.3291 | 18.8416 | 18.8416 | 111.2447 | 18.8416 | 18.8416 | 18.8416 | 13.648 | 280.5237 | 154.7622 | 13.648 | 13.648 | 13.648 | 7.2854 | 299.4511 | 155.2631 | 7.2854 | 7.2854 | 7.2854
1990-04-27 06:00 | 92.6348 | 157.4086 | 125.4812 | 59.7884 | 20.8891 | 1990-04-27 06:00 | 157.4086 | 157.4086 | 157.4086 | 157.4086 | 157.4086 | 157.4086 | 125.4812 | 43.4432 | 335.402 | 125.4812 | 43.4432 | 43.4432 | 59.7884 | 569.8505 | 420.5325 | 59.7884 | 33.3155 | 33.3155 | 20.8891 | 572.1787 | 399.2516 | 20.8891 | 20.8891 | 20.8891
1990-04-27 07:00 | 295.1235 | 296.7988 | 322.616 | 267.631 | 140.8975 | 1990-04-27 07:00 | 296.7988 | 296.7988 | 296.7988 | 296.7988 | 296.7988 | 296.7988 | 322.616 | 50.9819 | 532.185 | 322.616 | 57.6941 | 50.9819 | 267.631 | 708.4719 | 624.8723 | 267.631 | 39.4035 | 39.4035 | 140.8975 | 672.0534 | 572.2325 | 140.8975 | 25.0408 | 25.0408
1990-04-27 08:00 | 486.8539 | 420.1741 | 504.2169 | 469.4908 | 318.5244 | 1990-04-27 08:00 | 420.1741 | 420.1741 | 420.1741 | 420.1741 | 420.1741 | 420.1741 | 504.2169 | 53.6399 | 661.5919 | 504.2169 | 250.9752 | 53.6399 | 469.4908 | 735.4174 | 736.6186 | 469.4908 | 52.2339 | 52.2339 | 318.5244 | 651.2183 | 652.7115 | 318.5244 | 34.1608 | 34.1608
1990-04-27 09:00 | 611.2297 | 499.0874 | 619.6552 | 602.8042 | 446.6001 | 1990-04-27 09:00 | 499.0874 | 499.0874 | 499.0874 | 499.0874 | 499.0874 | 499.0874 | 619.6552 | 220.2477 | 709.6299 | 619.6552 | 420.9506 | 220.2477 | 602.8042 | 675.115 | 756.318 | 602.8042 | 238.9702 | 86.0974 | 446.6001 | 540.3752 | 645.0749 | 446.6001 | 58.5497 | 58.5497
1990-04-27 10:00 | 674.8592 | 542.7102 | 678.7051 | 671.0133 | 517.55 | 1990-04-27 10:00 | 542.7102 | 542.7102 | 542.7102 | 542.7102 | 542.7102 | 542.7102 | 678.7051 | 361.66 | 709.1843 | 678.7051 | 542.0524 | 361.66 | 671.0133 | 573.1019 | 723.6385 | 671.0133 | 422.3459 | 119.7622 | 517.55 | 389.0963 | 586.9262 | 517.55 | 195.6568 | 83.2411
1990-04-27 11:00 | 717.1353 | 573.4676 | 718.6838 | 715.5869 | 561.9377 | 1990-04-27 11:00 | 573.4676 | 573.4676 | 573.4676 | 573.4676 | 573.4676 | 573.4676 | 718.6838 | 475.0951 | 697.5078 | 718.6838 | 633.7434 | 475.0951 | 715.5869 | 457.2559 | 678.4329 | 715.5869 | 563.2706 | 262.3902 | 561.9377 | 222.2003 | 512.262 | 561.9377 | 359.7417 | 92.9393
1990-04-27 12:00 | 725.6364 | 577.8471 | 726.4964 | 724.7764 | 571.0181 | 1990-04-27 12:00 | 577.8471 | 577.8471 | 577.8471 | 577.8471 | 577.8471 | 577.8471 | 726.4964 | 560.2999 | 654.0976 | 726.4964 | 691.3107 | 560.2999 | 724.7764 | 304.6633 | 595.8653 | 724.7764 | 662.91 | 419.3884 | 571.0181 | 87.6522 | 398.2177 | 571.0181 | 487.7651 | 167.9998
1990-04-27 13:00 | 616.1717 | 506.0489 | 621.8988 | 610.4446 | 469.8771 | 1990-04-27 13:00 | 506.0489 | 506.0489 | 506.0489 | 506.0489 | 506.0489 | 506.0489 | 621.8988 | 554.8907 | 518.3002 | 621.8988 | 635.7415 | 554.8907 | 610.4446 | 152.995 | 423.6575 | 610.4446 | 634.5579 | 490.3808 | 469.8771 | 112.0478 | 232.4574 | 469.8771 | 501.0919 | 316.9315
1990-04-27 14:00 | 529.6541 | 444.2968 | 538.9008 | 520.4074 | 389.0264 | 1990-04-27 14:00 | 444.2968 | 444.2968 | 444.2968 | 444.2968 | 444.2968 | 444.2968 | 538.9008 | 549.6153 | 401.859 | 538.9008 | 596.147 | 549.6153 | 520.4074 | 140.0894 | 273.2674 | 520.4074 | 619.2223 | 539.1454 | 389.0264 | 98.595 | 98.595 | 389.0264 | 512.9534 | 412.4009
1990-04-27 15:00 | 383.835 | 350.9568 | 399.9008 | 367.7692 | 259.2168 | 1990-04-27 15:00 | 350.9568 | 350.9568 | 350.9568 | 350.9568 | 350.9568 | 350.9568 | 399.9008 | 473.2395 | 267.2716 | 399.9008 | 482.1419 | 473.2395 | 367.7692 | 131.2537 | 129.8683 | 367.7692 | 510.2977 | 495.2059 | 259.2168 | 92.2208 | 92.2208 | 259.2168 | 431.5921 | 413.3392
1990-04-27 16:00 | 189.8663 | 200.7576 | 205.7644 | 173.9682 | 112.8546 | 1990-04-27 16:00 | 200.7576 | 200.7576 | 200.7576 | 200.7576 | 200.7576 | 200.7576 | 205.7644 | 275.0583 | 134.8544 | 205.7644 | 263.1864 | 275.0583 | 173.9682 | 102.7131 | 102.7131 | 173.9682 | 273.8747 | 294.275 | 112.8546 | 71.2204 | 71.2204 | 112.8546 | 229.8292 | 253.7193
1990-04-27 17:00 | 91.3257 | 115.3732 | 104.8783 | 77.773 | 42.918 | 1990-04-27 17:00 | 115.3732 | 115.3732 | 115.3732 | 115.3732 | 115.3732 | 115.3732 | 104.8783 | 164.6623 | 80.5079 | 104.8783 | 147.1818 | 164.6623 | 77.773 | 63.7885 | 63.7885 | 77.773 | 151.2719 | 181.4729 | 42.918 | 42.918 | 42.918 | 42.918 | 126.3331 | 161.2444
1990-04-27 18:00 | 25.3053 | 35.558 | 28.7917 | 21.8189 | 13.081 | 1990-04-27 18:00 | 35.558 | 35.558 | 35.558 | 35.558 | 35.558 | 35.558 | 28.7917 | 49.3072 | 29.0328 | 28.7917 | 41.6129 | 49.3072 | 21.8189 | 21.8189 | 21.8189 | 21.8189 | 40.151 | 53.4903 | 13.081 | 13.081 | 13.081 | 13.081 | 31.4968 | 46.7517
1990-04-27 19:00 | 0 | 0 | 0 | 0 | 0 | 1990-04-27 19:00 | 0 | 0 | 0 | 0 | 0 | 0 | 0 | 0 | 0 | 0 | 0 | 0 | 0 | 0 | 0 | 0 | 0 | 0 | 0 | 0 | 0 | 0 | 0 | 0
1990-04-27 20:00 | 0 | 0 | 0 | 0 | 0 | 1990-04-27 20:00 | 0 | 0 | 0 | 0 | 0 | 0 | 0 | 0 | 0 | 0 | 0 | 0 | 0 | 0 | 0 | 0 | 0 | 0 | 0 | 0 | 0 | 0 | 0 | 0
1990-04-27 21:00 | 0 | 0 | 0 | 0 | 0 | 1990-04-27 21:00 | 0 | 0 | 0 | 0 | 0 | 0 | 0 | 0 | 0 | 0 | 0 | 0 | 0 | 0 | 0 | 0 | 0 | 0 | 0 | 0 | 0 | 0 | 0 | 0
1990-04-27 22:00 | 0 | 0 | 0 | 0 | 0 | 1990-04-27 22:00 | 0 | 0 | 0 | 0 | 0 | 0 | 0 | 0 | 0 | 0 | 0 | 0 | 0 | 0 | 0 | 0 | 0 | 0 | 0 | 0 | 0 | 0 | 0 | 0
1990-04-27 23:00 | 0 | 0 | 0 | 0 | 0 | 1990-04-27 23:00 | 0 | 0 | 0 | 0 | 0 | 0 | 0 | 0 | 0 | 0 | 0 | 0 | 0 | 0 | 0 | 0 | 0 | 0 | 0 | 0 | 0 | 0 | 0 | 0
1990-04-28 | 0 | 0 | 0 | 0 | 0 | 1990-04-28 | 0 | 0 | 0 | 0 | 0 | 0 | 0 | 0 | 0 | 0 | 0 | 0 | 0 | 0 | 0 | 0 | 0 | 0 | 0 | 0 | 0 | 0 | 0 | 0
1990-04-28 01:00 | 0 | 0 | 0 | 0 | 0 | 1990-04-28 01:00 | 0 | 0 | 0 | 0 | 0 | 0 | 0 | 0 | 0 | 0 | 0 | 0 | 0 | 0 | 0 | 0 | 0 | 0 | 0 | 0 | 0 | 0 | 0 | 0
1990-04-28 02:00 | 0 | 0 | 0 | 0 | 0 | 1990-04-28 02:00 | 0 | 0 | 0 | 0 | 0 | 0 | 0 | 0 | 0 | 0 | 0 | 0 | 0 | 0 | 0 | 0 | 0 | 0 | 0 | 0 | 0 | 0 | 0 | 0
1990-04-28 03:00 | 0 | 0 | 0 | 0 | 0 | 1990-04-28 03:00 | 0 | 0 | 0 | 0 | 0 | 0 | 0 | 0 | 0 | 0 | 0 | 0 | 0 | 0 | 0 | 0 | 0 | 0 | 0 | 0 | 0 | 0 | 0 | 0
1990-04-28 04:00 | 0 | 0 | 0 | 0 | 0 | 1990-04-28 04:00 | 0 | 0 | 0 | 0 | 0 | 0 | 0 | 0 | 0 | 0 | 0 | 0 | 0 | 0 | 0 | 0 | 0 | 0 | 0 | 0 | 0 | 0 | 0 | 0
1990-04-28 05:00 | 16.1448 | 22.6109 | 18.7459 | 13.5436 | 7.1721 | 1990-04-28 05:00 | 22.6109 | 22.6109 | 22.6109 | 22.6109 | 22.6109 | 22.6109 | 18.7459 | 18.7459 | 26.2914 | 18.7459 | 18.7459 | 18.7459 | 13.5436 | 35.299 | 24.922 | 13.5436 | 13.5436 | 13.5436 | 7.1721 | 30.6752 | 18.94 | 7.1721 | 7.1721 | 7.1721
1990-04-28 06:00 | 73.8304 | 99.0109 | 86.6065 | 61.0543 | 37.1823 | 1990-04-28 06:00 | 99.0109 | 99.0109 | 99.0109 | 99.0109 | 99.0109 | 99.0109 | 86.6065 | 71.0733 | 125.6909 | 86.6065 | 71.0733 | 71.0733 | 61.0543 | 160.0842 | 128.839 | 61.0543 | 55.9771 | 55.9771 | 37.1823 | 143.4197 | 107.3801 | 37.1823 | 37.1823 | 37.1823
1990-04-28 07:00 | 182.2303 | 199.2666 | 199.9996 | 164.4611 | 101.3735 | 1990-04-28 07:00 | 199.2666 | 199.2666 | 199.2666 | 199.2666 | 199.2666 | 199.2666 | 199.9996 | 122.6008 | 268.3518 | 199.9996 | 120.2082 | 122.6008 | 164.4611 | 314.9234 | 283.3259 | 164.4611 | 98.4593 | 98.4593 | 101.3735 | 277.3015 | 240.2113 | 101.3735 | 67.9868 | 67.9868
1990-04-28 08:00 | 353.7499 | 332.719 | 371.6664 | 335.8335 | 231.1041 | 1990-04-28 08:00 | 332.719 | 332.719 | 332.719 | 332.719 | 332.719 | 332.719 | 371.6664 | 143.2019 | 460.0218 | 371.6664 | 240.4652 | 143.2019 | 335.8335 | 488.8581 | 489.0159 | 335.8335 | 131.5594 | 131.5594 | 231.1041 | 414.3303 | 414.5161 | 231.1041 | 92.3245 | 92.3245
1990-04-28 09:00 | 608.31 | 506.2273 | 618.7969 | 597.8232 | 441.8087 | 1990-04-28 09:00 | 506.2273 | 506.2273 | 506.2273 | 506.2273 | 506.2273 | 506.2273 | 618.7969 | 246.4389 | 704.8401 | 618.7969 | 432.186 | 246.4389 | 597.8232 | 668.0254 | 745.4023 | 597.8232 | 257.2439 | 117.2779 | 441.8087 | 532.0865 | 631.0106 | 441.8087 | 81.356 | 81.356
1990-04-28 10:00 | 534.5315 | 461.5811 | 546.0488 | 523.0142 | 393.9305 | 1990-04-28 10:00 | 461.5811 | 461.5811 | 461.5811 | 461.5811 | 461.5811 | 461.5811 | 546.0488 | 341.2748 | 567.4512 | 546.0488 | 454.4288 | 341.2748 | 523.0142 | 456.8035 | 560.5616 | 523.0142 | 359.2775 | 164.0569 | 393.9305 | 312.5879 | 440.2055 | 393.9305 | 192.1433 | 132.688
1990-04-28 11:00 | 467.04 | 421.0416 | 480.9562 | 453.1238 | 341.0375 | 1990-04-28 11:00 | 421.0416 | 421.0416 | 421.0416 | 421.0416 | 421.0416 | 421.0416 | 480.9562 | 366.6845 | 470.2574 | 480.9562 | 438.9315 | 366.6845 | 453.1238 | 331.1486 | 434.2542 | 453.1238 | 378.6725 | 248.1609 | 341.0375 | 192.6641 | 318.1528 | 341.0375 | 250.5952 | 148.4381
1990-04-28 12:00 | 441.6188 | 400.438 | 455.325 | 427.9126 | 321.946 | 1990-04-28 12:00 | 400.438 | 400.438 | 400.438 | 400.438 | 400.438 | 400.438 | 455.325 | 383.4794 | 422.7598 | 455.325 | 439.4118 | 383.4794 | 427.9126 | 256.2822 | 370.3523 | 427.9126 | 399.8418 | 300.1692 | 321.946 | 147.0165 | 252.3606 | 321.946 | 288.1629 | 167.113
1990-04-28 13:00 | 443.3479 | 403.0582 | 457.7807 | 428.9151 | 320.4024 | 1990-04-28 13:00 | 403.0582 | 403.0582 | 403.0582 | 403.0582 | 403.0582 | 403.0582 | 457.7807 | 420.4168 | 399.9818 | 457.7807 | 466.0309 | 420.4168 | 428.9151 | 188.5251 | 326.241 | 428.9151 | 443.3729 | 362.7814 | 320.4024 | 141.2531 | 195.7861 | 320.4024 | 337.8847 | 240.2176
1990-04-28 14:00 | 432.3719 | 396.1699 | 448.4116 | 416.3322 | 304.5933 | 1990-04-28 14:00 | 396.1699 | 396.1699 | 396.1699 | 396.1699 | 396.1699 | 396.1699 | 448.4116 | 456.2767 | 358.6895 | 448.4116 | 487.6374 | 456.2767 | 416.3322 | 173.7468 | 255.8251 | 416.3322 | 484.8754 | 430.1475 | 304.5933 | 124.069 | 124.069 | 304.5933 | 387.4186 | 321.27
1990-04-28 15:00 | 380.8388 | 351.3267 | 397.591 | 364.0866 | 255.8585 | 1990-04-28 15:00 | 351.3267 | 351.3267 | 351.3267 | 351.3267 | 351.3267 | 351.3267 | 397.591 | 469.6206 | 269.7664 | 397.591 | 477.7431 | 469.6206 | 364.0866 | 137.8073 | 135.2988 | 364.0866 | 503.1159 | 489.2092 | 255.8585 | 97.078 | 97.078 | 255.8585 | 423.267 | 406.534
1990-04-28 16:00 | 327.2334 | 320.0218 | 351.5276 | 302.9393 | 181.8151 | 1990-04-28 16:00 | 320.0218 | 320.0218 | 320.0218 | 320.0218 | 320.0218 | 320.0218 | 351.5276 | 549.308 | 135.7112 | 351.5276 | 516.0588 | 549.308 | 302.9393 | 79.7925 | 79.7925 | 302.9393 | 585.4511 | 639.0824 | 181.8151 | 54.147 | 54.147 | 181.8151 | 522.8819 | 588.2009
1990-04-28 17:00 | 160.3485 | 218.974 | 196.8931 | 123.8039 | 27.8791 | 1990-04-28 17:00 | 218.974 | 218.974 | 218.974 | 218.974 | 218.974 | 218.974 | 196.8931 | 517.4554 | 55.6038 | 196.8931 | 427.7996 | 517.4554 | 123.8039 | 43.2344 | 43.2344 | 123.8039 | 520.7297 | 663.1366 | 27.8791 | 27.8791 | 27.8791 | 27.8791 | 487.2379 | 654.143
1990-04-28 18:00 | 24.186 | 66.2061 | 26.2838 | 22.0882 | 13.2379 | 1990-04-28 18:00 | 66.2061 | 66.2061 | 66.2061 | 66.2061 | 66.2061 | 66.2061 | 26.2838 | 247.1839 | 29.3967 | 26.2838 | 164.3272 | 247.1839 | 22.0882 | 22.0882 | 22.0882 | 22.0882 | 217.2322 | 355.9197 | 13.2379 | 13.2379 | 13.2379 | 13.2379 | 212.1312 | 371.4509
1990-04-28 19:00 | 0.96625 | 2.7174 | 1.9325 | -4.4409e-16 | 0 | 1990-04-28 19:00 | 2.7174 | 2.7174 | 2.7174 | 2.7174 | 2.7174 | 2.7174 | 1.9325 | 7.6859 | 1.9325 | 1.9325 | 4.2286 | 7.6859 | -4.4409e-16 | 0 | 0 | 0 | 4.1633 | 10.1789 | 0 | 0 | 0 | 0 | 2.4244 | 9.2852
1990-04-28 20:00 | 0 | 0 | 0 | 0 | 0 | 1990-04-28 20:00 | 0 | 0 | 0 | 0 | 0 | 0 | 0 | 0 | 0 | 0 | 0 | 0 | 0 | 0 | 0 | 0 | 0 | 0 | 0 | 0 | 0 | 0 | 0 | 0
1990-04-28 21:00 | 0 | 0 | 0 | 0 | 0 | 1990-04-28 21:00 | 0 | 0 | 0 | 0 | 0 | 0 | 0 | 0 | 0 | 0 | 0 | 0 | 0 | 0 | 0 | 0 | 0 | 0 | 0 | 0 | 0 | 0 | 0 | 0
1990-04-28 22:00 | 0 | 0 | 0 | 0 | 0 | 1990-04-28 22:00 | 0 | 0 | 0 | 0 | 0 | 0 | 0 | 0 | 0 | 0 | 0 | 0 | 0 | 0 | 0 | 0 | 0 | 0 | 0 | 0 | 0 | 0 | 0 | 0
1990-04-28 23:00 | 0 | 0 | 0 | 0 | 0 | 1990-04-28 23:00 | 0 | 0 | 0 | 0 | 0 | 0 | 0 | 0 | 0 | 0 | 0 | 0 | 0 | 0 | 0 | 0 | 0 | 0 | 0 | 0 | 0 | 0 | 0 | 0
1990-04-29 | 0 | 0 | 0 | 0 | 0 | 1990-04-29 | 0 | 0 | 0 | 0 | 0 | 0 | 0 | 0 | 0 | 0 | 0 | 0 | 0 | 0 | 0 | 0 | 0 | 0 | 0 | 0 | 0 | 0 | 0 | 0
1990-04-29 01:00 | 0 | 0 | 0 | 0 | 0 | 1990-04-29 01:00 | 0 | 0 | 0 | 0 | 0 | 0 | 0 | 0 | 0 | 0 | 0 | 0 | 0 | 0 | 0 | 0 | 0 | 0 | 0 | 0 | 0 | 0 | 0 | 0
1990-04-29 02:00 | 0 | 0 | 0 | 0 | 0 | 1990-04-29 02:00 | 0 | 0 | 0 | 0 | 0 | 0 | 0 | 0 | 0 | 0 | 0 | 0 | 0 | 0 | 0 | 0 | 0 | 0 | 0 | 0 | 0 | 0 | 0 | 0
1990-04-29 03:00 | 0 | 0 | 0 | 0 | 0 | 1990-04-29 03:00 | 0 | 0 | 0 | 0 | 0 | 0 | 0 | 0 | 0 | 0 | 0 | 0 | 0 | 0 | 0 | 0 | 0 | 0 | 0 | 0 | 0 | 0 | 0 | 0
1990-04-29 04:00 | 0 | 0 | 0 | 0 | 0 | 1990-04-29 04:00 | 0 | 0 | 0 | 0 | 0 | 0 | 0 | 0 | 0 | 0 | 0 | 0 | 0 | 0 | 0 | 0 | 0 | 0 | 0 | 0 | 0 | 0 | 0 | 0
1990-04-29 05:00 | 18.0888 | 50.0965 | 20.8989 | 15.2787 | 8.3847 | 1990-04-29 05:00 | 50.0965 | 50.0965 | 50.0965 | 50.0965 | 50.0965 | 50.0965 | 20.8989 | 20.8989 | 155.5384 | 20.8989 | 20.8989 | 20.8989 | 15.2787 | 390.0974 | 215.9306 | 15.2787 | 15.2787 | 15.2787 | 8.3847 | 415.9557 | 216.3838 | 8.3847 | 8.3847 | 8.3847
1990-04-29 06:00 | 95.6304 | 166.3155 | 131.02 | 60.2408 | 20.7433 | 1990-04-29 06:00 | 166.3155 | 166.3155 | 166.3155 | 166.3155 | 166.3155 | 166.3155 | 131.02 | 43.3113 | 347.609 | 131.02 | 43.3113 | 43.3113 | 60.2408 | 588.8439 | 432.9556 | 60.2408 | 33.1769 | 33.1769 | 20.7433 | 589.207 | 408.4743 | 20.7433 | 20.7433 | 20.7433
1990-04-29 07:00 | 287.2163 | 293.0044 | 314.6653 | 259.7672 | 138.1898 | 1990-04-29 07:00 | 293.0044 | 293.0044 | 293.0044 | 293.0044 | 293.0044 | 293.0044 | 314.6653 | 72.6441 | 506.9298 | 314.6653 | 76.2385 | 72.6441 | 259.7672 | 670.655 | 589.874 | 259.7672 | 57.0365 | 57.0365 | 138.1898 | 630.7568 | 533.9181 | 138.1898 | 37.6023 | 37.6023
1990-04-29 08:00 | 482.2574 | 421.6369 | 501.2557 | 463.2592 | 311.3147 | 1990-04-29 08:00 | 421.6369 | 421.6369 | 421.6369 | 421.6369 | 421.6369 | 421.6369 | 501.2557 | 69.0714 | 656.0802 | 501.2557 | 256.9291 | 69.0714 | 463.2592 | 727.9908 | 727.3132 | 463.2592 | 66.288 | 66.288 | 311.3147 | 640.2891 | 639.3719 | 311.3147 | 44.1972 | 44.1972
1990-04-29 09:00 | 629.2328 | 517.9581 | 639.5677 | 618.8979 | 453.9914 | 1990-04-29 09:00 | 517.9581 | 517.9581 | 517.9581 | 517.9581 | 517.9581 | 517.9581 | 639.5677 | 229.7262 | 733.3017 | 639.5677 | 435.0321 | 229.7262 | 618.8979 | 696.7047 | 779.1993 | 618.8979 | 244.0016 | 84.3478 | 453.9914 | 554.8846 | 660.8414 | 453.9914 | 57.2329 | 57.2329
1990-04-29 10:00 | 728.2209 | 586.952 | 733.0856 | 723.3561 | 555.0328 | 1990-04-29 10:00 | 586.952 | 586.952 | 586.952 | 586.952 | 586.952 | 586.952 | 733.0856 | 384.0912 | 766.7283 | 733.0856 | 583.5757 | 384.0912 | 723.3561 | 618.1441 | 781.5663 | 723.3561 | 449.3093 | 98.1523 | 555.0328 | 415.2969 | 632.084 | 555.0328 | 196.1419 | 71.2015
1990-04-29 11:00 | 802.2812 | 642.1513 | 804.4684 | 800.094 | 626.6185 | 1990-04-29 11:00 | 642.1513 | 642.1513 | 642.1513 | 642.1513 | 642.1513 | 642.1513 | 804.4684 | 523.9332 | 780.6497 | 804.4684 | 707.7726 | 523.9332 | 800.094 | 502.2091 | 758.1851 | 800.094 | 625.5725 | 269.5311 | 626.6185 | 224.3127 | 569.4002 | 626.6185 | 388.528 | 58.7036
1990-04-29 12:00 | 803.4308 | 641.387 | 805.0682 | 801.7935 | 629.2006 | 1990-04-29 12:00 | 641.387 | 641.387 | 641.387 | 641.387 | 641.387 | 641.387 | 805.0682 | 618.2231 | 723.5099 | 805.0682 | 766.3026 | 618.2231 | 801.7935 | 316.583 | 655.1115 | 801.7935 | 733.2513 | 454.2809 | 629.2006 | 53.6032 | 428.2296 | 629.2006 | 535.0172 | 160.0994
1990-04-29 13:00 | 739.8614 | 594.499 | 743.5654 | 736.1574 | 569.5542 | 1990-04-29 13:00 | 594.499 | 594.499 | 594.499 | 594.499 | 594.499 | 594.499 | 743.5654 | 659.5938 | 609.6621 | 743.5654 | 762.0732 | 659.5938 | 736.1574 | 116.4288 | 491.2836 | 736.1574 | 768.1797 | 585.4676 | 569.5542 | 69.8515 | 244.708 | 569.5542 | 612.4876 | 367.635
1990-04-29 14:00 | 644.1945 | 527.5814 | 652.672 | 635.7169 | 474.0521 | 1990-04-29 14:00 | 527.5814 | 527.5814 | 527.5814 | 527.5814 | 527.5814 | 527.5814 | 652.672 | 669.135 | 468.307 | 652.672 | 727.6932 | 669.135 | 635.7169 | 93.2449 | 297.1916 | 635.7169 | 764.0832 | 664.4244 | 474.0521 | 63.7529 | 63.7529 | 474.0521 | 641.7621 | 511.6804
1990-04-29 15:00 | 476.3757 | 411.7316 | 491.7268 | 461.0246 | 322.0968 | 1990-04-29 15:00 | 411.7316 | 411.7316 | 411.7316 | 411.7316 | 411.7316 | 411.7316 | 491.7268 | 601.3904 | 290.8954 | 491.7268 | 612.5393 | 601.3904 | 461.0246 | 92.5459 | 97.3097 | 461.0246 | 667.486 | 648.9801 | 322.0968 | 63.2866 | 63.2866 | 322.0968 | 578.9311 | 555.6927
1990-04-29 16:00 | 324.2167 | 314.2893 | 347.9774 | 300.456 | 178.9929 | 1990-04-29 16:00 | 314.2893 | 314.2893 | 314.2893 | 314.2893 | 314.2893 | 314.2893 | 347.9774 | 550.5021 | 128.0516 | 347.9774 | 515.9501 | 550.5021 | 300.456 | 71.043 | 71.043 | 300.456 | 588.4113 | 644.0429 | 178.9929 | 47.7623 | 47.7623 | 178.9929 | 526.7706 | 594.3486
1990-04-29 17:00 | 138.6826 | 187.9763 | 169.4615 | 107.9037 | 27.5047 | 1990-04-29 17:00 | 187.9763 | 187.9763 | 187.9763 | 187.9763 | 187.9763 | 187.9763 | 169.4615 | 438.4889 | 54.9986 | 169.4615 | 361.9469 | 438.4889 | 107.9037 | 42.7283 | 42.7283 | 107.9037 | 439.3447 | 564.8569 | 27.5047 | 27.5047 | 27.5047 | 27.5047 | 408.4216 | 554.7616
1990-04-29 18:00 | 24.2438 | 73.2312 | 26.8071 | 21.6805 | 12.9295 | 1990-04-29 18:00 | 73.2312 | 73.2312 | 73.2312 | 73.2312 | 73.2312 | 73.2312 | 26.8071 | 282.2911 | 28.9045 | 26.8071 | 186.8538 | 282.2911 | 21.6805 | 21.6805 | 21.6805 | 21.6805 | 247.9961 | 406.5703 | 12.9295 | 12.9295 | 12.9295 | 12.9295 | 242.7165 | 424.8525
1990-04-29 19:00 | 1.8848 | 4.9181 | 3.7696 | 0 | 0 | 1990-04-29 19:00 | 4.9181 | 4.9181 | 4.9181 | 4.9181 | 4.9181 | 4.9181 | 3.7696 | 11.9629 | 3.7696 | 3.7696 | 7.0999 | 11.9629 | 0 | 0 | 0 | 0 | 7.2835 | 15.748 | 0 | 0 | 0 | 0 | 5.1689 | 14.8757
1990-04-29 20:00 | 0 | 0 | 0 | 0 | 0 | 1990-04-29 20:00 | 0 | 0 | 0 | 0 | 0 | 0 | 0 | 0 | 0 | 0 | 0 | 0 | 0 | 0 | 0 | 0 | 0 | 0 | 0 | 0 | 0 | 0 | 0 | 0
1990-04-29 21:00 | 0 | 0 | 0 | 0 | 0 | 1990-04-29 21:00 | 0 | 0 | 0 | 0 | 0 | 0 | 0 | 0 | 0 | 0 | 0 | 0 | 0 | 0 | 0 | 0 | 0 | 0 | 0 | 0 | 0 | 0 | 0 | 0
1990-04-29 22:00 | 0 | 0 | 0 | 0 | 0 | 1990-04-29 22:00 | 0 | 0 | 0 | 0 | 0 | 0 | 0 | 0 | 0 | 0 | 0 | 0 | 0 | 0 | 0 | 0 | 0 | 0 | 0 | 0 | 0 | 0 | 0 | 0
1990-04-29 23:00 | 0 | 0 | 0 | 0 | 0 | 1990-04-29 23:00 | 0 | 0 | 0 | 0 | 0 | 0 | 0 | 0 | 0 | 0 | 0 | 0 | 0 | 0 | 0 | 0 | 0 | 0 | 0 | 0 | 0 | 0 | 0 | 0
1990-04-30 | 0 | 0 | 0 | 0 | 0 | 1990-04-30 | 0 | 0 | 0 | 0 | 0 | 0 | 0 | 0 | 0 | 0 | 0 | 0 | 0 | 0 | 0 | 0 | 0 | 0 | 0 | 0 | 0 | 0 | 0 | 0
1990-04-30 01:00 | 0 | 0 | 0 | 0 | 0 | 1990-04-30 01:00 | 0 | 0 | 0 | 0 | 0 | 0 | 0 | 0 | 0 | 0 | 0 | 0 | 0 | 0 | 0 | 0 | 0 | 0 | 0 | 0 | 0 | 0 | 0 | 0
1990-04-30 02:00 | 0 | 0 | 0 | 0 | 0 | 1990-04-30 02:00 | 0 | 0 | 0 | 0 | 0 | 0 | 0 | 0 | 0 | 0 | 0 | 0 | 0 | 0 | 0 | 0 | 0 | 0 | 0 | 0 | 0 | 0 | 0 | 0
1990-04-30 03:00 | 0 | 0 | 0 | 0 | 0 | 1990-04-30 03:00 | 0 | 0 | 0 | 0 | 0 | 0 | 0 | 0 | 0 | 0 | 0 | 0 | 0 | 0 | 0 | 0 | 0 | 0 | 0 | 0 | 0 | 0 | 0 | 0
1990-04-30 04:00 | 0 | 0 | 0 | 0 | 0 | 1990-04-30 04:00 | 0 | 0 | 0 | 0 | 0 | 0 | 0 | 0 | 0 | 0 | 0 | 0 | 0 | 0 | 0 | 0 | 0 | 0 | 0 | 0 | 0 | 0 | 0 | 0
1990-04-30 05:00 | 12.724 | 17.7047 | 14.9514 | 10.4965 | 5.0573 | 1990-04-30 05:00 | 17.7047 | 17.7047 | 17.7047 | 17.7047 | 17.7047 | 17.7047 | 14.9514 | 14.9514 | 19.0149 | 14.9514 | 14.9514 | 14.9514 | 10.4965 | 22.3325 | 16.7378 | 10.4965 | 10.4965 | 10.4965 | 5.0573 | 17.9155 | 11.5295 | 5.0573 | 5.0573 | 5.0573
1990-04-30 06:00 | 14.6227 | 19.5188 | 17.0985 | 12.1469 | 6.231 | 1990-04-30 06:00 | 19.5188 | 19.5188 | 19.5188 | 19.5188 | 19.5188 | 19.5188 | 17.0985 | 17.2165 | 17.2616 | 17.0985 | 17.2165 | 17.2165 | 12.1469 | 12.555 | 12.4244 | 12.1469 | 12.2766 | 12.2766 | 6.231 | 6.6066 | 6.4421 | 6.231 | 6.231 | 6.231
1990-04-30 07:00 | 113.0991 | 131.066 | 125.1744 | 101.0238 | 65.0373 | 1990-04-30 07:00 | 131.066 | 131.066 | 131.066 | 131.066 | 131.066 | 131.066 | 125.1744 | 102.3542 | 146.0784 | 125.1744 | 101.3641 | 102.3542 | 101.0238 | 147.508 | 137.3738 | 101.0238 | 81.5472 | 81.5472 | 65.0373 | 118.6807 | 106.9932 | 65.0373 | 55.492 | 55.492
1990-04-30 08:00 | 90.4061 | 107.7459 | 100.3774 | 80.4347 | 53.4898 | 1990-04-30 08:00 | 107.7459 | 107.7459 | 107.7459 | 107.7459 | 107.7459 | 107.7459 | 100.3774 | 91.7546 | 103.9526 | 100.3774 | 95.3402 | 91.7546 | 80.4347 | 86.7093 | 86.6611 | 80.4347 | 72.2296 | 72.2296 | 53.4898 | 60.6881 | 60.6395 | 53.4898 | 48.5196 | 48.5196
1990-04-30 09:00 | 131.0403 | 151.778 | 144.018 | 118.0627 | 80.7653 | 1990-04-30 09:00 | 151.778 | 151.778 | 151.778 | 151.778 | 151.778 | 151.778 | 144.018 | 131.1334 | 147.5385 | 144.018 | 137.2366 | 131.1334 | 118.0627 | 120.9562 | 124.1593 | 118.0627 | 106.226 | 100.9606 | 80.7653 | 84.117 | 87.822 | 80.7653 | 69.3504 | 69.3504
1990-04-30 10:00 | 96.7008 | 113.7164 | 106.7937 | 86.6079 | 58.7006 | 1990-04-30 10:00 | 113.7164 | 113.7164 | 113.7164 | 113.7164 | 113.7164 | 113.7164 | 106.7937 | 101.3657 | 107.4167 | 106.7937 | 104.2929 | 101.3657 | 86.6079 | 84.8351 | 87.6738 | 86.6079 | 82.2461 | 77.4608 | 58.7006 | 56.6709 | 59.9384 | 58.7006 | 53.6896 | 52.1138
1990-04-30 11:00 | 102.1703 | 119.5072 | 112.6173 | 91.7232 | 62.5147 | 1990-04-30 11:00 | 119.5072 | 119.5072 | 119.5072 | 119.5072 | 119.5072 | 119.5072 | 112.6173 | 108.0499 | 112.1861 | 112.6173 | 110.9085 | 108.0499 | 91.7232 | 86.8911 | 90.9654 | 91.7232 | 88.7414 | 83.7559 | 62.5147 | 56.968 | 61.6377 | 62.5147 | 59.0856 | 55.0001
1990-04-30 12:00 | 270.1434 | 272.8807 | 285.9632 | 254.3235 | 184.9989 | 1990-04-30 12:00 | 272.8807 | 272.8807 | 272.8807 | 272.8807 | 272.8807 | 272.8807 | 285.9632 | 257.28 | 272.7467 | 285.9632 | 279.5802 | 257.28 | 254.3235 | 186.5817 | 231.1332 | 254.3235 | 243.1538 | 203.8612 | 184.9989 | 118.7528 | 157.6901 | 184.9989 | 171.8477 | 125.623
1990-04-30 13:00 | 224.9601 | 232.875 | 239.715 | 210.2051 | 151.181 | 1990-04-30 13:00 | 232.875 | 232.875 | 232.875 | 232.875 | 232.875 | 232.875 | 239.715 | 229.153 | 222.9909 | 239.715 | 242.2602 | 229.153 | 210.2051 | 143.3022 | 180.8387 | 210.2051 | 214.6375 | 191.6975 | 151.181 | 103.886 | 116.9003 | 151.181 | 156.3869 | 129.5197
1990-04-30 14:00 | 250.7721 | 258.5254 | 267.2313 | 234.3129 | 167.2438 | 1990-04-30 14:00 | 258.5254 | 258.5254 | 258.5254 | 258.5254 | 258.5254 | 258.5254 | 267.2313 | 270.4347 | 236.4805 | 267.2313 | 281.2137 | 270.4347 | 234.3129 | 156.243 | 180.1129 | 234.3129 | 258.7668 | 239.9061 | 167.2438 | 110.6873 | 110.6873 | 167.2438 | 195.9588 | 173.7998
1990-04-30 15:00 | 244.0876 | 253.6977 | 261.633 | 226.5423 | 156.3762 | 1990-04-30 15:00 | 253.6977 | 253.6977 | 253.6977 | 253.6977 | 253.6977 | 253.6977 | 261.633 | 291.6575 | 211.189 | 261.633 | 294.5808 | 291.6575 | 226.5423 | 139.3067 | 137.6833 | 226.5423 | 284.219 | 279.0644 | 156.3762 | 98.2323 | 98.2323 | 156.3762 | 224.2462 | 218.2068
1990-04-30 16:00 | 281.5923 | 287.7754 | 304.9629 | 258.2218 | 156.4083 | 1990-04-30 16:00 | 287.7754 | 287.7754 | 287.7754 | 287.7754 | 287.7754 | 287.7754 | 304.9629 | 453.0104 | 149.7718 | 304.9629 | 426.9345 | 453.0104 | 258.2218 | 99.1657 | 99.1657 | 258.2218 | 469.6393 | 513.5046 | 156.4083 | 68.4673 | 68.4673 | 156.4083 | 409.345 | 461.5565
1990-04-30 17:00 | 146.9556 | 200.9888 | 179.3622 | 114.5489 | 35.4509 | 1990-04-30 17:00 | 200.9888 | 200.9888 | 200.9888 | 200.9888 | 200.9888 | 200.9888 | 179.3622 | 439.3196 | 68.3294 | 179.3622 | 365.0214 | 439.3196 | 114.5489 | 53.6824 | 53.6824 | 114.5489 | 434.9823 | 556.9785 | 35.4509 | 35.4509 | 35.4509 | 35.4509 | 400.4584 | 543.0612
1990-04-30 18:00 | 40.0075 | 102.5732 | 44.7508 | 35.2641 | 22.6368 | 1990-04-30 18:00 | 102.5732 | 102.5732 | 102.5732 | 102.5732 | 102.5732 | 102.5732 | 44.7508 | 332.6991 | 45.4841 | 44.7508 | 226.311 | 332.6991 | 35.2641 | 35.2641 | 35.2641 | 35.2641 | 289.651 | 465.1714 | 22.6368 | 22.6368 | 22.6368 | 22.6368 | 279.07 | 480.9786
1990-04-30 19:00 | 4.1731 | 6.9298 | 5.3974 | 2.9489 | 4.4409e-16 | 1990-04-30 19:00 | 6.9298 | 6.9298 | 6.9298 | 6.9298 | 6.9298 | 6.9298 | 5.3974 | 16.1071 | 5.3974 | 5.3974 | 9.7692 | 16.1071 | 2.9489 | 2.9489 | 2.9489 | 2.9489 | 10.274 | 21.3107 | 4.4409e-16 | 0 | 0 | 0 | 7.9113 | 20.5667
1990-04-30 20:00 | 0 | 0 | 0 | 0 | 0 | 1990-04-30 20:00 | 0 | 0 | 0 | 0 | 0 | 0 | 0 | 0 | 0 | 0 | 0 | 0 | 0 | 0 | 0 | 0 | 0 | 0 | 0 | 0 | 0 | 0 | 0 | 0
1990-04-30 21:00 | 0 | 0 | 0 | 0 | 0 | 1990-04-30 21:00 | 0 | 0 | 0 | 0 | 0 | 0 | 0 | 0 | 0 | 0 | 0 | 0 | 0 | 0 | 0 | 0 | 0 | 0 | 0 | 0 | 0 | 0 | 0 | 0
1990-04-30 22:00 | 0 | 0 | 0 | 0 | 0 | 1990-04-30 22:00 | 0 | 0 | 0 | 0 | 0 | 0 | 0 | 0 | 0 | 0 | 0 | 0 | 0 | 0 | 0 | 0 | 0 | 0 | 0 | 0 | 0 | 0 | 0 | 0
1990-04-30 23:00 | 0 | 0 | 0 | 0 | 0 | 1990-04-30 23:00 | 0 | 0 | 0 | 0 | 0 | 0 | 0 | 0 | 0 | 0 | 0 | 0 | 0 | 0 | 0 | 0 | 0 | 0 | 0 | 0 | 0 | 0 | 0 | 0
1990-05-01 | 0 | 0 | 0 | 0 | 0 | 1990-05-01 | 0 | 0 | 0 | 0 | 0 | 0 | 0 | 0 | 0 | 0 | 0 | 0 | 0 | 0 | 0 | 0 | 0 | 0 | 0 | 0 | 0 | 0 | 0 | 0
1990-05-01 01:00 | 0 | 0 | 0 | 0 | 0 | 1990-05-01 01:00 | 0 | 0 | 0 | 0 | 0 | 0 | 0 | 0 | 0 | 0 | 0 | 0 | 0 | 0 | 0 | 0 | 0 | 0 | 0 | 0 | 0 | 0 | 0 | 0
1990-05-01 02:00 | 0 | 0 | 0 | 0 | 0 | 1990-05-01 02:00 | 0 | 0 | 0 | 0 | 0 | 0 | 0 | 0 | 0 | 0 | 0 | 0 | 0 | 0 | 0 | 0 | 0 | 0 | 0 | 0 | 0 | 0 | 0 | 0
1990-05-01 03:00 | 0 | 0 | 0 | 0 | 0 | 1990-05-01 03:00 | 0 | 0 | 0 | 0 | 0 | 0 | 0 | 0 | 0 | 0 | 0 | 0 | 0 | 0 | 0 | 0 | 0 | 0 | 0 | 0 | 0 | 0 | 0 | 0
1990-05-01 04:00 | 0 | 0 | 0 | 0 | 0 | 1990-05-01 04:00 | 0 | 0 | 0 | 0 | 0 | 0 | 0 | 0 | 0 | 0 | 0 | 0 | 0 | 0 | 0 | 0 | 0 | 0 | 0 | 0 | 0 | 0 | 0 | 0
1990-05-01 05:00 | 18.9249 | 56.6169 | 21.8172 | 16.0326 | 8.9381 | 1990-05-01 05:00 | 56.6169 | 56.6169 | 56.6169 | 56.6169 | 56.6169 | 56.6169 | 21.8172 | 21.8172 | 165.6596 | 21.8172 | 21.8172 | 21.8172 | 16.0326 | 409.119 | 226.7187 | 16.0326 | 16.0326 | 16.0326 | 8.9381 | 434.1989 | 225.1104 | 8.9381 | 8.9381 | 8.9381
1990-05-01 06:00 | 99.1646 | 182.9363 | 140.2079 | 58.1213 | 17.6683 | 1990-05-01 06:00 | 182.9363 | 182.9363 | 182.9363 | 182.9363 | 182.9363 | 182.9363 | 140.2079 | 37.7855 | 379.8038 | 140.2079 | 37.7855 | 37.7855 | 58.1213 | 639.3422 | 470.5661 | 58.1213 | 28.7083 | 28.7083 | 17.6683 | 638.8049 | 442.4075 | 17.6683 | 17.6683 | 17.6683
1990-05-01 07:00 | 311.6714 | 324.3641 | 344.8924 | 278.4504 | 135.5735 | 1990-05-01 07:00 | 324.3641 | 324.3641 | 324.3641 | 324.3641 | 324.3641 | 324.3641 | 344.8924 | 44.6808 | 567.4228 | 344.8924 | 63.8728 | 44.6808 | 278.4504 | 749.1291 | 658.0049 | 278.4504 | 34.2784 | 34.2784 | 135.5735 | 707.0725 | 597.4455 | 135.5735 | 21.4723 | 21.4723
1990-05-01 08:00 | 510.5244 | 453.5328 | 533.2507 | 487.7981 | 320.194 | 1990-05-01 08:00 | 453.5328 | 453.5328 | 453.5328 | 453.5328 | 453.5328 | 453.5328 | 533.2507 | 63.8551 | 697.1919 | 533.2507 | 268.8724 | 63.8551 | 487.7981 | 770.6251 | 767.8017 | 487.7981 | 38.9177 | 38.9177 | 320.194 | 678.173 | 674.6871 | 320.194 | 24.7056 | 24.7056
1990-05-01 09:00 | 662.52 | 554.4671 | 675.8965 | 649.1434 | 470.6736 | 1990-05-01 09:00 | 554.4671 | 554.4671 | 554.4671 | 554.4671 | 554.4671 | 554.4671 | 675.8965 | 236.334 | 773.9104 | 675.8965 | 458.5957 | 236.334 | 649.1434 | 733.9716 | 817.0306 | 649.1434 | 244.5108 | 47.2164 | 470.6736 | 583.3331 | 692.997 | 470.6736 | 30.634 | 30.634
1990-05-01 10:00 | 762.233 | 623.6706 | 769.6021 | 754.8639 | 575.0049 | 1990-05-01 10:00 | 623.6706 | 623.6706 | 623.6706 | 623.6706 | 623.6706 | 623.6706 | 769.6021 | 398.7457 | 804.7634 | 769.6021 | 612.7157 | 398.7457 | 754.8639 | 646.4637 | 815.8234 | 754.8639 | 462.8154 | 77.0017 | 575.0049 | 426.7864 | 658.3566 | 575.0049 | 181.9629 | 35.0008
1990-05-01 11:00 | 809.2905 | 657.4068 | 813.7687 | 804.8124 | 626.5374 | 1990-05-01 11:00 | 657.4068 | 657.4068 | 657.4068 | 657.4068 | 657.4068 | 657.4068 | 813.7687 | 533.5975 | 790.4472 | 813.7687 | 718.0952 | 533.5975 | 804.8124 | 505.7895 | 763.2971 | 804.8124 | 630.058 | 267.5284 | 626.5374 | 215.4886 | 568.6741 | 626.5374 | 383.5481 | 38.2061
1990-05-01 12:00 | 812.7004 | 660.0353 | 816.8651 | 808.5358 | 631.2385 | 1990-05-01 12:00 | 660.0353 | 660.0353 | 660.0353 | 660.0353 | 660.0353 | 660.0353 | 816.8651 | 632.93 | 736.2903 | 816.8651 | 779.3695 | 632.93 | 808.5358 | 319.3033 | 662.1555 | 808.5358 | 741.5867 | 462.257 | 631.2385 | 37.81 | 426.2859 | 631.2385 | 537.1567 | 155.1058
1990-05-01 13:00 | 767.0546 | 626.4352 | 773.3789 | 760.7302 | 584.3543 | 1990-05-01 13:00 | 626.4352 | 626.4352 | 626.4352 | 626.4352 | 626.4352 | 626.4352 | 773.3789 | 689.1696 | 634.712 | 773.3789 | 793.0701 | 689.1696 | 760.7302 | 100.416 | 503.5146 | 760.7302 | 795.041 | 607.6084 | 584.3543 | 37.138 | 234.3067 | 584.3543 | 631.6405 | 373.698
1990-05-01 14:00 | 678.7721 | 564.1789 | 690.0964 | 667.4479 | 492.1467 | 1990-05-01 14:00 | 564.1789 | 564.1789 | 564.1789 | 564.1789 | 564.1789 | 564.1789 | 690.0964 | 709.9563 | 492.2589 | 690.0964 | 769.5417 | 709.9563 | 667.4479 | 49.5094 | 298.2816 | 667.4479 | 803.9307 | 702.4596 | 492.1467 | 32.2991 | 32.2991 | 492.1467 | 675.3896 | 539.2016
1990-05-01 15:00 | 539.6756 | 469.8306 | 559.2197 | 520.1314 | 353.3076 | 1990-05-01 15:00 | 469.8306 | 469.8306 | 469.8306 | 469.8306 | 469.8306 | 469.8306 | 559.2197 | 690.4062 | 311.8613 | 559.2197 | 701.6818 | 690.4062 | 520.1314 | 41.2791 | 64.7687 | 520.1314 | 763.4202 | 745.1467 | 353.3076 | 26.4173 | 26.4173 | 353.3076 | 666.1558 | 642.7361
1990-05-01 16:00 | 356.5242 | 350.5073 | 386.3866 | 326.6617 | 179.1256 | 1990-05-01 16:00 | 350.5073 | 350.5073 | 350.5073 | 350.5073 | 350.5073 | 350.5073 | 386.3866 | 634.0165 | 109.6343 | 386.3866 | 591.9571 | 634.0165 | 326.6617 | 33.7925 | 33.7925 | 326.6617 | 676.511 | 743.068 | 179.1256 | 21.1779 | 21.1779 | 179.1256 | 610.0191 | 691.3428
1990-05-01 17:00 | 148.7118 | 214.1214 | 187.4451 | 109.9785 | 18.6797 | 1990-05-01 17:00 | 214.1214 | 214.1214 | 214.1214 | 214.1214 | 214.1214 | 214.1214 | 187.4451 | 511.617 | 39.5158 | 187.4451 | 419.7886 | 511.617 | 109.9785 | 30.1334 | 30.1334 | 109.9785 | 509.7466 | 655.5465 | 18.6797 | 18.6797 | 18.6797 | 18.6797 | 474.4619 | 645.6985
1990-05-01 18:00 | 21.352 | 83.786 | 23.3806 | 19.3234 | 11.2643 | 1990-05-01 18:00 | 83.786 | 83.786 | 83.786 | 83.786 | 83.786 | 83.786 | 23.3806 | 332.1007 | 25.9257 | 23.3806 | 217.7857 | 332.1007 | 19.3234 | 19.3234 | 19.3234 | 19.3234 | 288.9156 | 476.7201 | 11.2643 | 11.2643 | 11.2643 | 11.2643 | 282.2457 | 497.8805
1990-05-01 19:00 | 6.0678 | 9.6308 | 7.5206 | 4.615 | 0 | 1990-05-01 19:00 | 9.6308 | 9.6308 | 9.6308 | 9.6308 | 9.6308 | 9.6308 | 7.5206 | 11.5235 | 7.5206 | 7.5206 | 9.32 | 11.5235 | 4.615 | 4.615 | 4.615 | 4.615 | 7.3342 | 11.1407 | 0 | 0 | 0 | 0 | 3.9127 | 8.2034
1990-05-01 20:00 | 0 | 0 | 0 | 0 | 0 | 1990-05-01 20:00 | 0 | 0 | 0 | 0 | 0 | 0 | 0 | 0 | 0 | 0 | 0 | 0 | 0 | 0 | 0 | 0 | 0 | 0 | 0 | 0 | 0 | 0 | 0 | 0
1990-05-01 21:00 | 0 | 0 | 0 | 0 | 0 | 1990-05-01 21:00 | 0 | 0 | 0 | 0 | 0 | 0 | 0 | 0 | 0 | 0 | 0 | 0 | 0 | 0 | 0 | 0 | 0 | 0 | 0 | 0 | 0 | 0 | 0 | 0
1990-05-01 22:00 | 0 | 0 | 0 | 0 | 0 | 1990-05-01 22:00 | 0 | 0 | 0 | 0 | 0 | 0 | 0 | 0 | 0 | 0 | 0 | 0 | 0 | 0 | 0 | 0 | 0 | 0 | 0 | 0 | 0 | 0 | 0 | 0
1990-05-01 23:00 | 0 | 0 | 0 | 0 | 0 | 1990-05-01 23:00 | 0 | 0 | 0 | 0 | 0 | 0 | 0 | 0 | 0 | 0 | 0 | 0 | 0 | 0 | 0 | 0 | 0 | 0 | 0 | 0 | 0 | 0 | 0 | 0
1990-05-02 | 0 | 0 | 0 | 0 | 0 | 1990-05-02 | 0 | 0 | 0 | 0 | 0 | 0 | 0 | 0 | 0 | 0 | 0 | 0 | 0 | 0 | 0 | 0 | 0 | 0 | 0 | 0 | 0 | 0 | 0 | 0
1990-05-02 01:00 | 0 | 0 | 0 | 0 | 0 | 1990-05-02 01:00 | 0 | 0 | 0 | 0 | 0 | 0 | 0 | 0 | 0 | 0 | 0 | 0 | 0 | 0 | 0 | 0 | 0 | 0 | 0 | 0 | 0 | 0 | 0 | 0
1990-05-02 02:00 | 0 | 0 | 0 | 0 | 0 | 1990-05-02 02:00 | 0 | 0 | 0 | 0 | 0 | 0 | 0 | 0 | 0 | 0 | 0 | 0 | 0 | 0 | 0 | 0 | 0 | 0 | 0 | 0 | 0 | 0 | 0 | 0
1990-05-02 03:00 | 0 | 0 | 0 | 0 | 0 | 1990-05-02 03:00 | 0 | 0 | 0 | 0 | 0 | 0 | 0 | 0 | 0 | 0 | 0 | 0 | 0 | 0 | 0 | 0 | 0 | 0 | 0 | 0 | 0 | 0 | 0 | 0
1990-05-02 04:00 | 0 | 0 | 0 | 0 | 0 | 1990-05-02 04:00 | 0 | 0 | 0 | 0 | 0 | 0 | 0 | 0 | 0 | 0 | 0 | 0 | 0 | 0 | 0 | 0 | 0 | 0 | 0 | 0 | 0 | 0 | 0 | 0
1990-05-02 05:00 | 0 | 0 | 0 | 0 | 0 | 1990-05-02 05:00 | 0 | 0 | 0 | 0 | 0 | 0 | 0 | 0 | 0 | 0 | 0 | 0 | 0 | 0 | 0 | 0 | 0 | 0 | 0 | 0 | 0 | 0 | 0 | 0
1990-05-02 06:00 | 11.2637 | 14.9386 | 13.1489 | 9.3785 | 4.4366 | 1990-05-02 06:00 | 14.9386 | 14.9386 | 14.9386 | 14.9386 | 14.9386 | 14.9386 | 13.1489 | 13.9797 | 11.704 | 13.1489 | 13.9797 | 13.9797 | 9.3785 | 5.7392 | 6.9045 | 9.3785 | 9.6849 | 9.6849 | 4.4366 | 0 | 1.9981 | 4.4366 | 4.4366 | 4.4366
1990-05-02 07:00 | 23.3146 | 30.2017 | 26.6949 | 19.9343 | 11.882 | 1990-05-02 07:00 | 30.2017 | 30.2017 | 30.2017 | 30.2017 | 30.2017 | 30.2017 | 26.6949 | 28.1405 | 25.6666 | 26.6949 | 27.8565 | 28.1405 | 19.9343 | 17.7159 | 18.2106 | 19.9343 | 20.999 | 20.999 | 11.882 | 9.3894 | 9.9422 | 11.882 | 12.3056 | 12.3056
1990-05-02 08:00 | 40.792 | 51.4999 | 46.1515 | 35.4324 | 22.4316 | 1990-05-02 08:00 | 51.4999 | 51.4999 | 51.4999 | 51.4999 | 51.4999 | 51.4999 | 46.1515 | 47.3226 | 45.6538 | 46.1515 | 46.8366 | 47.3226 | 35.4324 | 34.5661 | 34.5805 | 35.4324 | 36.5805 | 36.5805 | 22.4316 | 21.4794 | 21.4925 | 22.4316 | 23.0739 | 23.0739
1990-05-02 09:00 | 48.9405 | 61.2017 | 55.1371 | 42.7438 | 27.5164 | 1990-05-02 09:00 | 61.2017 | 61.2017 | 61.2017 | 61.2017 | 61.2017 | 61.2017 | 55.1371 | 55.8588 | 54.9354 | 55.1371 | 55.5153 | 55.8588 | 42.7438 | 42.5797 | 42.4049 | 42.7438 | 43.409 | 43.717 | 27.5164 | 27.3277 | 27.1299 | 27.5164 | 28.1326 | 28.1326
1990-05-02 10:00 | 57.0787 | 70.6785 | 64.0518 | 50.1056 | 32.7392 | 1990-05-02 10:00 | 70.6785 | 70.6785 | 70.6785 | 70.6785 | 70.6785 | 70.6785 | 64.0518 | 64.324 | 64.025 | 64.0518 | 64.1829 | 64.324 | 50.1056 | 50.1901 | 50.0479 | 50.1056 | 50.3172 | 50.5715 | 32.7392 | 32.8367 | 32.6786 | 32.7392 | 32.9832 | 33.0543
1990-05-02 11:00 | 61.2355 | 75.436 | 68.5851 | 53.886 | 35.4462 | 1990-05-02 11:00 | 75.436 | 75.436 | 75.436 | 75.436 | 75.436 | 75.436 | 68.5851 | 68.633 | 68.5885 | 68.5851 | 68.5995 | 68.633 | 53.886 | 53.9335 | 53.8925 | 53.886 | 53.9114 | 53.9597 | 35.4462 | 35.4992 | 35.453 | 35.4462 | 35.4827 | 35.5175
1990-05-02 12:00 | 62.0101 | 76.3205 | 69.4313 | 54.5889 | 35.9517 | 1990-05-02 12:00 | 76.3205 | 76.3205 | 76.3205 | 76.3205 | 76.3205 | 76.3205 | 69.4313 | 69.4398 | 69.4355 | 69.4313 | 69.433 | 69.4398 | 54.5889 | 54.6094 | 54.5963 | 54.5889 | 54.5922 | 54.6045 | 35.9517 | 35.9761 | 35.9593 | 35.9517 | 35.9555 | 35.9731
1990-05-02 13:00 | 55.6752 | 69.01 | 62.5041 | 48.8462 | 31.8556 | 1990-05-02 13:00 | 69.01 | 69.01 | 69.01 | 69.01 | 69.01 | 69.01 | 62.5041 | 62.5867 | 62.6367 | 62.5041 | 62.4874 | 62.5867 | 48.8462 | 49.3449 | 49.0663 | 48.8462 | 48.8112 | 48.9841 | 31.8556 | 32.2151 | 32.1088 | 31.8556 | 31.8161 | 32.0128
1990-05-02 14:00 | 48.2744 | 60.4003 | 54.3972 | 42.1516 | 27.1047 | 1990-05-02 14:00 | 60.4003 | 60.4003 | 60.4003 | 60.4003 | 60.4003 | 60.4003 | 54.3972 | 54.3545 | 54.7539 | 54.3972 | 54.23 | 54.3545 | 42.1516 | 43.1589 | 42.7693 | 42.1516 | 41.8645 | 42.076 | 27.1047 | 27.748 | 27.748 | 27.1047 | 26.7785 | 27.0196
1990-05-02 15:00 | 39.8418 | 50.3905 | 45.1104 | 34.5732 | 21.8448 | 1990-05-02 15:00 | 50.3905 | 50.3905 | 50.3905 | 50.3905 | 50.3905 | 50.3905 | 45.1104 | 44.6914 | 45.7755 | 45.1104 | 44.6573 | 44.6914 | 34.5732 | 35.8245 | 35.7335 | 34.5732 | 33.7994 | 33.8557 | 21.8448 | 22.563 | 22.563 | 21.8448 | 20.9867 | 21.0539
1990-05-02 16:00 | 25.3106 | 32.7216 | 28.9522 | 21.6691 | 13.0615 | 1990-05-02 16:00 | 32.7216 | 32.7216 | 32.7216 | 32.7216 | 32.7216 | 32.7216 | 28.9522 | 27.8271 | 30.0339 | 28.9522 | 28.0383 | 27.8271 | 21.6691 | 22.8457 | 22.8457 | 21.6691 | 20.132 | 19.7806 | 13.0615 | 13.6075 | 13.6075 | 13.0615 | 11.3376 | 10.94
1990-05-02 17:00 | 12.2536 | 16.3031 | 14.2922 | 10.215 | 5.1731 | 1990-05-02 17:00 | 16.3031 | 16.3031 | 16.3031 | 16.3031 | 16.3031 | 16.3031 | 14.2922 | 12.4087 | 15.2919 | 14.2922 | 12.9747 | 12.4087 | 10.215 | 10.7417 | 10.7417 | 10.215 | 7.9585 | 6.9884 | 5.1731 | 5.1731 | 5.1731 | 5.1731 | 2.7683 | 1.6908
1990-05-02 18:00 | 0.83953 | 2.0407 | 1.6791 | 0 | 0 | 1990-05-02 18:00 | 2.0407 | 2.0407 | 2.0407 | 2.0407 | 2.0407 | 2.0407 | 1.6791 | 0 | 1.7959 | 1.6791 | 0 | 0 | 0 | 0 | 0 | 0 | 0 | 0 | 0 | 0 | 0 | 0 | 0 | 0
1990-05-02 19:00 | 0 | 0 | 0 | 0 | 0 | 1990-05-02 19:00 | 0 | 0 | 0 | 0 | 0 | 0 | 0 | 0 | 0 | 0 | 0 | 0 | 0 | 0 | 0 | 0 | 0 | -0.0767 | 0 | 0 | 0 | 0 | 0 | -0.7765
1990-05-02 20:00 | 0 | 0 | 0 | 0 | 0 | 1990-05-02 20:00 | 0 | 0 | 0 | 0 | 0 | 0 | 0 | 0 | 0 | 0 | 0 | 0 | 0 | 0 | 0 | 0 | 0 | 0 | 0 | 0 | 0 | 0 | 0 | 0
1990-05-02 21:00 | 0 | 0 | 0 | 0 | 0 | 1990-05-02 21:00 | 0 | 0 | 0 | 0 | 0 | 0 | 0 | 0 | 0 | 0 | 0 | 0 | 0 | 0 | 0 | 0 | 0 | 0 | 0 | 0 | 0 | 0 | 0 | 0
1990-05-02 22:00 | 0 | 0 | 0 | 0 | 0 | 1990-05-02 22:00 | 0 | 0 | 0 | 0 | 0 | 0 | 0 | 0 | 0 | 0 | 0 | 0 | 0 | 0 | 0 | 0 | 0 | 0 | 0 | 0 | 0 | 0 | 0 | 0
1990-05-02 23:00 | 0 | 0 | 0 | 0 | 0 | 1990-05-02 23:00 | 0 | 0 | 0 | 0 | 0 | 0 | 0 | 0 | 0 | 0 | 0 | 0 | 0 | 0 | 0 | 0 | 0 | 0 | 0 | 0 | 0 | 0 | 0 | 0
1990-05-03 | 0 | 0 | 0 | 0 | 0 | 1990-05-03 | 0 | 0 | 0 | 0 | 0 | 0 | 0 | 0 | 0 | 0 | 0 | 0 | 0 | 0 | 0 | 0 | 0 | 0 | 0 | 0 | 0 | 0 | 0 | 0
1990-05-03 01:00 | 0 | 0 | 0 | 0 | 0 | 1990-05-03 01:00 | 0 | 0 | 0 | 0 | 0 | 0 | 0 | 0 | 0 | 0 | 0 | 0 | 0 | 0 | 0 | 0 | 0 | 0 | 0 | 0 | 0 | 0 | 0 | 0
1990-05-03 02:00 | 0 | 0 | 0 | 0 | 0 | 1990-05-03 02:00 | 0 | 0 | 0 | 0 | 0 | 0 | 0 | 0 | 0 | 0 | 0 | 0 | 0 | 0 | 0 | 0 | 0 | 0 | 0 | 0 | 0 | 0 | 0 | 0
1990-05-03 03:00 | 0 | 0 | 0 | 0 | 0 | 1990-05-03 03:00 | 0 | 0 | 0 | 0 | 0 | 0 | 0 | 0 | 0 | 0 | 0 | 0 | 0 | 0 | 0 | 0 | 0 | 0 | 0 | 0 | 0 | 0 | 0 | 0
1990-05-03 04:00 | 0 | 0 | 0 | 0 | 0 | 1990-05-03 04:00 | 0 | 0 | 0 | 0 | 0 | 0 | 0 | 0 | 0 | 0 | 0 | 0 | 0 | 0 | 0 | 0 | 0 | 0 | 0 | 0 | 0 | 0 | 0 | 0
1990-05-03 05:00 | 1.5018 | 3.3677 | 3.0036 | 0 | 0 | 1990-05-03 05:00 | 3.3677 | 3.3677 | 3.3677 | 3.3677 | 3.3677 | 3.3677 | 3.0036 | 3.0036 | 0 | 3.0036 | 3.0036 | 3.0036 | 0 | 0 | 0 | 0 | 0 | 0 | 0 | 0 | 0 | 0 | 0 | 0
1990-05-03 06:00 | 16.3066 | 21.067 | 18.7456 | 13.8675 | 7.5365 | 1990-05-03 06:00 | 21.067 | 21.067 | 21.067 | 21.067 | 21.067 | 21.067 | 18.7456 | 19.5931 | 17.2961 | 18.7456 | 19.5931 | 19.5931 | 13.8675 | 10.1967 | 11.3785 | 13.8675 | 14.1757 | 14.1757 | 7.5365 | 3.7744 | 5.0461 | 7.5365 | 7.5365 | 7.5365
1990-05-03 07:00 | 30.7766 | 39.2641 | 35.0167 | 26.5365 | 16.428 | 1990-05-03 07:00 | 39.2641 | 39.2641 | 39.2641 | 39.2641 | 39.2641 | 39.2641 | 35.0167 | 36.3176 | 34.0954 | 35.0167 | 36.0517 | 36.3176 | 26.5365 | 24.495 | 24.9532 | 26.5365 | 27.5095 | 27.5095 | 16.428 | 14.1815 | 14.6838 | 16.428 | 16.8009 | 16.8009
1990-05-03 08:00 | 47.2177 | 59.1322 | 53.234 | 41.2014 | 26.4223 | 1990-05-03 08:00 | 59.1322 | 59.1322 | 59.1322 | 59.1322 | 59.1322 | 59.1322 | 53.234 | 54.1161 | 52.8611 | 53.234 | 53.7571 | 54.1161 | 41.2014 | 40.5397 | 40.5499 | 41.2014 | 42.0707 | 42.0707 | 26.4223 | 25.6739 | 25.688 | 26.4223 | 26.9156 | 26.9156
1990-05-03 09:00 | 57.4816 | 71.2564 | 64.526 | 50.4372 | 32.9337 | 1990-05-03 09:00 | 71.2564 | 71.2564 | 71.2564 | 71.2564 | 71.2564 | 71.2564 | 64.526 | 64.8831 | 64.4245 | 64.526 | 64.7129 | 64.8831 | 50.4372 | 50.3477 | 50.2635 | 50.4372 | 50.762 | 50.9231 | 32.9337 | 32.8357 | 32.7385 | 32.9337 | 33.2365 | 33.2365
1990-05-03 10:00 | 61.3357 | 75.6644 | 68.7279 | 53.9436 | 35.45 | 1990-05-03 10:00 | 75.6644 | 75.6644 | 75.6644 | 75.6644 | 75.6644 | 75.6644 | 68.7279 | 68.8463 | 68.707 | 68.7279 | 68.7828 | 68.8463 | 53.9436 | 53.9815 | 53.9172 | 53.9436 | 54.0367 | 54.1488 | 35.45 | 35.492 | 35.4242 | 35.45 | 35.5575 | 35.5857
1990-05-03 11:00 | 71.7757 | 87.6609 | 80.1298 | 63.4215 | 42.2185 | 1990-05-03 11:00 | 87.6609 | 87.6609 | 87.6609 | 87.6609 | 87.6609 | 87.6609 | 80.1298 | 79.8198 | 80.0946 | 80.1298 | 80.0091 | 79.8198 | 63.4215 | 63.1055 | 63.3776 | 63.4215 | 63.2259 | 62.8934 | 42.2185 | 41.8559 | 42.1607 | 42.2185 | 41.9961 | 41.7322
1990-05-03 12:00 | 80.3298 | 97.5083 | 89.4642 | 71.1955 | 47.7547 | 1990-05-03 12:00 | 97.5083 | 97.5083 | 97.5083 | 97.5083 | 97.5083 | 97.5083 | 89.4642 | 88.9924 | 89.2407 | 89.4642 | 89.3575 | 88.9924 | 71.1955 | 70.1103 | 70.8186 | 71.1955 | 71.0164 | 70.3878 | 47.7547 | 46.6915 | 47.3299 | 47.7547 | 47.5585 | 46.8465
1990-05-03 13:00 | 80.3491 | 97.6326 | 89.5111 | 71.187 | 47.7124 | 1990-05-03 13:00 | 97.6326 | 97.6326 | 97.6326 | 97.6326 | 97.6326 | 97.6326 | 89.5111 | 89.2891 | 89.1562 | 89.5111 | 89.5739 | 89.2891 | 71.187 | 69.765 | 70.5523 | 71.187 | 71.2844 | 70.8009 | 47.7124 | 46.6856 | 46.9936 | 47.7124 | 47.8264 | 47.2731
1990-05-03 14:00 | 73.6396 | 90.0164 | 82.2285 | 65.0506 | 43.285 | 1990-05-03 14:00 | 90.0164 | 90.0164 | 90.0164 | 90.0164 | 90.0164 | 90.0164 | 82.2285 | 82.2633 | 81.9146 | 82.2285 | 82.3761 | 82.2633 | 65.0506 | 64.182 | 64.5158 | 65.0506 | 65.3066 | 65.1167 | 43.285 | 42.7256 | 42.7256 | 43.285 | 43.5675 | 43.3636
1990-05-03 15:00 | 59.4959 | 73.6093 | 66.7464 | 52.2455 | 34.1761 | 1990-05-03 15:00 | 73.6093 | 73.6093 | 73.6093 | 73.6093 | 73.6093 | 73.6093 | 66.7464 | 66.6987 | 66.8195 | 66.7464 | 66.6953 | 66.6987 | 52.2455 | 52.3882 | 52.3728 | 52.2455 | 52.159 | 52.1647 | 34.1761 | 34.2588 | 34.2588 | 34.1761 | 34.077 | 34.0822
1990-05-03 16:00 | 36.4043 | 46.0979 | 41.2644 | 31.5442 | 19.8154 | 1990-05-03 16:00 | 46.0979 | 46.0979 | 46.0979 | 46.0979 | 46.0979 | 46.0979 | 41.2644 | 40.3647 | 42.1228 | 41.2644 | 40.5377 | 40.3647 | 31.5442 | 32.5029 | 32.5029 | 31.5442 | 30.2898 | 29.9975 | 19.8154 | 20.2412 | 20.2412 | 19.8154 | 18.431 | 18.1084
1990-05-03 17:00 | 19.5815 | 25.2214 | 22.4241 | 16.7389 | 9.6896 | 1990-05-03 17:00 | 25.2214 | 25.2214 | 25.2214 | 25.2214 | 25.2214 | 25.2214 | 22.4241 | 20.5369 | 23.4228 | 22.4241 | 21.1074 | 20.5369 | 16.7389 | 17.2588 | 17.2588 | 16.7389 | 14.4812 | 13.5019 | 9.6896 | 9.6896 | 9.6896 | 9.6896 | 7.2462 | 6.1525
1990-05-03 18:00 | 4.635 | 6.5619 | 5.8873 | 3.3827 | 0 | 1990-05-03 18:00 | 6.5619 | 6.5619 | 6.5619 | 6.5619 | 6.5619 | 6.5619 | 5.8873 | 3.1531 | 6.0372 | 5.8873 | 4.1438 | 3.1531 | 3.3827 | 3.3827 | 3.3827 | 3.3827 | 0 | 0 | 0 | 0 | 0 | 0 | 0 | 0
1990-05-03 19:00 | 0 | 0 | 0 | 0 | 0 | 1990-05-03 19:00 | 0 | 0 | 0 | 0 | 0 | 0 | 0 | 0 | 0 | 0 | 0 | 0 | 0 | 0 | 0 | 0 | 0 | 0 | 0 | 0 | 0 | 0 | 0 | -0.9295
1990-05-03 20:00 | 0 | 0 | 0 | 0 | 0 | 1990-05-03 20:00 | 0 | 0 | 0 | 0 | 0 | 0 | 0 | 0 | 0 | 0 | 0 | 0 | 0 | 0 | 0 | 0 | 0 | 0 | 0 | 0 | 0 | 0 | 0 | 0
1990-05-03 21:00 | 0 | 0 | 0 | 0 | 0 | 1990-05-03 21:00 | 0 | 0 | 0 | 0 | 0 | 0 | 0 | 0 | 0 | 0 | 0 | 0 | 0 | 0 | 0 | 0 | 0 | 0 | 0 | 0 | 0 | 0 | 0 | 0
1990-05-03 22:00 | 0 | 0 | 0 | 0 | 0 | 1990-05-03 22:00 | 0 | 0 | 0 | 0 | 0 | 0 | 0 | 0 | 0 | 0 | 0 | 0 | 0 | 0 | 0 | 0 | 0 | 0 | 0 | 0 | 0 | 0 | 0 | 0
1990-05-03 23:00 | 0 | 0 | 0 | 0 | 0 | 1990-05-03 23:00 | 0 | 0 | 0 | 0 | 0 | 0 | 0 | 0 | 0 | 0 | 0 | 0 | 0 | 0 | 0 | 0 | 0 | 0 | 0 | 0 | 0 | 0 | 0 | 0
1990-05-04 | 0 | 0 | 0 | 0 | 0 | 1990-05-04 | 0 | 0 | 0 | 0 | 0 | 0 | 0 | 0 | 0 | 0 | 0 | 0 | 0 | 0 | 0 | 0 | 0 | 0 | 0 | 0 | 0 | 0 | 0 | 0
1990-05-04 01:00 | 0 | 0 | 0 | 0 | 0 | 1990-05-04 01:00 | 0 | 0 | 0 | 0 | 0 | 0 | 0 | 0 | 0 | 0 | 0 | 0 | 0 | 0 | 0 | 0 | 0 | 0 | 0 | 0 | 0 | 0 | 0 | 0
1990-05-04 02:00 | 0 | 0 | 0 | 0 | 0 | 1990-05-04 02:00 | 0 | 0 | 0 | 0 | 0 | 0 | 0 | 0 | 0 | 0 | 0 | 0 | 0 | 0 | 0 | 0 | 0 | 0 | 0 | 0 | 0 | 0 | 0 | 0
1990-05-04 03:00 | 0 | 0 | 0 | 0 | 0 | 1990-05-04 03:00 | 0 | 0 | 0 | 0 | 0 | 0 | 0 | 0 | 0 | 0 | 0 | 0 | 0 | 0 | 0 | 0 | 0 | 0 | 0 | 0 | 0 | 0 | 0 | 0
1990-05-04 04:00 | 0 | 0 | 0 | 0 | 0 | 1990-05-04 04:00 | 0 | 0 | 0 | 0 | 0 | 0 | 0 | 0 | 0 | 0 | 0 | 0 | 0 | 0 | 0 | 0 | 0 | 0 | 0 | 0 | 0 | 0 | 0 | 0
1990-05-04 05:00 | 3.407 | 5.0769 | 4.5964 | 2.2177 | 0 | 1990-05-04 05:00 | 5.0769 | 5.0769 | 5.0769 | 5.0769 | 5.0769 | 5.0769 | 4.5964 | 4.5964 | 2.843 | 4.5964 | 4.5964 | 4.5964 | 2.2177 | 0 | 0 | 2.2177 | 2.2177 | 2.2177 | 0 | 0 | 0 | 0 | 0 | 0
1990-05-04 06:00 | 17.5055 | 22.5237 | 20.0791 | 14.9319 | 8.2583 | 1990-05-04 06:00 | 22.5237 | 22.5237 | 22.5237 | 22.5237 | 22.5237 | 22.5237 | 20.0791 | 20.9294 | 18.6337 | 20.0791 | 20.9294 | 20.9294 | 14.9319 | 11.2656 | 12.4495 | 14.9319 | 15.2385 | 15.2385 | 8.2583 | 4.4622 | 5.7824 | 8.2583 | 8.2583 | 8.2583
1990-05-04 07:00 | 36.8974 | 46.6281 | 41.7955 | 31.9993 | 20.12 | 1990-05-04 07:00 | 46.6281 | 46.6281 | 46.6281 | 46.6281 | 46.6281 | 46.6281 | 41.7955 | 42.8786 | 41.0355 | 41.7955 | 42.6509 | 42.8786 | 31.9993 | 30.2973 | 30.6823 | 31.9993 | 32.804 | 32.804 | 20.12 | 18.2476 | 18.6691 | 20.12 | 20.4227 | 20.4227
1990-05-04 08:00 | 50.2546 | 62.7513 | 56.5846 | 43.9245 | 28.3192 | 1990-05-04 08:00 | 62.7513 | 62.7513 | 62.7513 | 62.7513 | 62.7513 | 62.7513 | 56.5846 | 57.3405 | 56.2658 | 56.5846 | 57.0299 | 57.3405 | 43.9245 | 43.3542 | 43.3701 | 43.9245 | 44.671 | 44.671 | 28.3192 | 27.6777 | 27.6924 | 28.3192 | 28.7352 | 28.7352
1990-05-04 09:00 | 68.3363 | 83.9582 | 76.4458 | 60.2267 | 39.8363 | 1990-05-04 09:00 | 83.9582 | 83.9582 | 83.9582 | 83.9582 | 83.9582 | 83.9582 | 76.4458 | 76.2181 | 76.5096 | 76.4458 | 76.3219 | 76.2181 | 60.2267 | 60.2884 | 60.3413 | 60.2267 | 60.0196 | 59.9207 | 39.8363 | 39.8974 | 39.962 | 39.8363 | 39.6407 | 39.6407
1990-05-04 10:00 | 80.673 | 98.0978 | 89.8936 | 71.4525 | 47.8663 | 1990-05-04 10:00 | 98.0978 | 98.0978 | 98.0978 | 98.0978 | 98.0978 | 98.0978 | 89.8936 | 89.0678 | 89.9925 | 89.8936 | 89.516 | 89.0678 | 71.4525 | 71.1934 | 71.6246 | 71.4525 | 70.7875 | 70.0144 | 47.8663 | 47.5697 | 48.0554 | 47.8663 | 47.109 | 46.903
1990-05-04 11:00 | 83.4177 | 101.096 | 92.8491 | 73.9862 | 49.7212 | 1990-05-04 11:00 | 101.096 | 101.096 | 101.096 | 101.096 | 101.096 | 101.096 | 92.8491 | 92.0826 | 92.7868 | 92.8491 | 92.5703 | 92.0826 | 73.9862 | 73.1737 | 73.8579 | 73.9862 | 73.4852 | 72.6487 | 49.7212 | 48.8023 | 49.5763 | 49.7212 | 49.1525 | 48.5029
1990-05-04 12:00 | 73.9047 | 90.1429 | 82.4613 | 65.3481 | 43.5825 | 1990-05-04 12:00 | 90.1429 | 90.1429 | 90.1429 | 90.1429 | 90.1429 | 90.1429 | 82.4613 | 82.2083 | 82.3371 | 82.4613 | 82.4018 | 82.2083 | 65.3481 | 64.7598 | 65.1396 | 65.3481 | 65.2498 | 64.9083 | 43.5825 | 42.9962 | 43.348 | 43.5825 | 43.4716 | 43.0839
1990-05-04 13:00 | 76.7919 | 93.5624 | 85.6457 | 67.9381 | 45.387 | 1990-05-04 13:00 | 93.5624 | 93.5624 | 93.5624 | 93.5624 | 93.5624 | 93.5624 | 85.6457 | 85.4888 | 85.3882 | 85.6457 | 85.6836 | 85.4888 | 67.9381 | 66.9379 | 67.497 | 67.9381 | 68.0097 | 67.6745 | 45.387 | 44.6665 | 44.8823 | 45.387 | 45.4664 | 45.0808
1990-05-04 14:00 | 64.0216 | 78.9034 | 71.702 | 56.3411 | 37.1017 | 1990-05-04 14:00 | 78.9034 | 78.9034 | 78.9034 | 78.9034 | 78.9034 | 78.9034 | 71.702 | 71.6994 | 71.7301 | 71.702 | 71.6925 | 71.6994 | 56.3411 | 56.4023 | 56.3746 | 56.3411 | 56.3185 | 56.3302 | 37.1017 | 37.1437 | 37.1437 | 37.1017 | 37.0847 | 37.0971
1990-05-04 15:00 | 56.2268 | 69.8018 | 63.1591 | 49.2946 | 32.0925 | 1990-05-04 15:00 | 69.8018 | 69.8018 | 69.8018 | 69.8018 | 69.8018 | 69.8018 | 63.1591 | 63.0076 | 63.3945 | 63.1591 | 62.9983 | 63.0076 | 49.2946 | 49.737 | 49.7039 | 49.2946 | 49.0155 | 49.0362 | 32.0925 | 32.353 | 32.353 | 32.0925 | 31.7768 | 31.7974
1990-05-04 16:00 | 40.0307 | 50.4453 | 45.2762 | 34.7853 | 22.0071 | 1990-05-04 16:00 | 50.4453 | 50.4453 | 50.4453 | 50.4453 | 50.4453 | 50.4453 | 45.2762 | 44.4809 | 46.032 | 45.2762 | 44.6332 | 44.4809 | 34.7853 | 35.6279 | 35.6279 | 34.7853 | 33.675 | 33.4131 | 22.0071 | 22.3749 | 22.3749 | 22.0071 | 20.7835 | 20.4938
1990-05-04 17:00 | 22.4076 | 28.7199 | 25.5776 | 19.2375 | 11.3992 | 1990-05-04 17:00 | 28.7199 | 28.7199 | 28.7199 | 28.7199 | 28.7199 | 28.7199 | 25.5776 | 23.7244 | 26.5706 | 25.5776 | 24.2824 | 23.7244 | 19.2375 | 19.7385 | 19.7385 | 19.2375 | 17.0609 | 16.1091 | 11.3992 | 11.3992 | 11.3992 | 11.3992 | 9.0496 | 7.9847
1990-05-04 18:00 | 6.2917 | 8.5887 | 7.7555 | 4.8278 | 0 | 1990-05-04 18:00 | 8.5887 | 8.5887 | 8.5887 | 8.5887 | 8.5887 | 8.5887 | 7.7555 | 4.8794 | 7.9192 | 7.7555 | 5.9509 | 4.8794 | 4.8278 | 4.8278 | 4.8278 | 4.8278 | 2.3418 | 0 | 0 | 0 | 0 | 0 | 0 | 0
1990-05-04 19:00 | 0 | 0 | 0 | 0 | 0 | 1990-05-04 19:00 | 0 | 0 | 0 | 0 | 0 | 0 | 0 | 0 | 0 | 0 | 0 | 0 | 0 | 0 | 0 | 0 | 0 | 0 | 0 | 0 | 0 | 0 | 0 | -0.9694
1990-05-04 20:00 | 0 | 0 | 0 | 0 | 0 | 1990-05-04 20:00 | 0 | 0 | 0 | 0 | 0 | 0 | 0 | 0 | 0 | 0 | 0 | 0 | 0 | 0 | 0 | 0 | 0 | 0 | 0 | 0 | 0 | 0 | 0 | 0
1990-05-04 21:00 | 0 | 0 | 0 | 0 | 0 | 1990-05-04 21:00 | 0 | 0 | 0 | 0 | 0 | 0 | 0 | 0 | 0 | 0 | 0 | 0 | 0 | 0 | 0 | 0 | 0 | 0 | 0 | 0 | 0 | 0 | 0 | 0
1990-05-04 22:00 | 0 | 0 | 0 | 0 | 0 | 1990-05-04 22:00 | 0 | 0 | 0 | 0 | 0 | 0 | 0 | 0 | 0 | 0 | 0 | 0 | 0 | 0 | 0 | 0 | 0 | 0 | 0 | 0 | 0 | 0 | 0 | 0
1990-05-04 23:00 | 0 | 0 | 0 | 0 | 0 | 1990-05-04 23:00 | 0 | 0 | 0 | 0 | 0 | 0 | 0 | 0 | 0 | 0 | 0 | 0 | 0 | 0 | 0 | 0 | 0 | 0 | 0 | 0 | 0 | 0 | 0 | 0
1990-05-05 | 0 | 0 | 0 | 0 | 0 | 1990-05-05 | 0 | 0 | 0 | 0 | 0 | 0 | 0 | 0 | 0 | 0 | 0 | 0 | 0 | 0 | 0 | 0 | 0 | 0 | 0 | 0 | 0 | 0 | 0 | 0
1990-05-05 01:00 | 0 | 0 | 0 | 0 | 0 | 1990-05-05 01:00 | 0 | 0 | 0 | 0 | 0 | 0 | 0 | 0 | 0 | 0 | 0 | 0 | 0 | 0 | 0 | 0 | 0 | 0 | 0 | 0 | 0 | 0 | 0 | 0
1990-05-05 02:00 | 0 | 0 | 0 | 0 | 0 | 1990-05-05 02:00 | 0 | 0 | 0 | 0 | 0 | 0 | 0 | 0 | 0 | 0 | 0 | 0 | 0 | 0 | 0 | 0 | 0 | 0 | 0 | 0 | 0 | 0 | 0 | 0
1990-05-05 03:00 | 0 | 0 | 0 | 0 | 0 | 1990-05-05 03:00 | 0 | 0 | 0 | 0 | 0 | 0 | 0 | 0 | 0 | 0 | 0 | 0 | 0 | 0 | 0 | 0 | 0 | 0 | 0 | 0 | 0 | 0 | 0 | 0
1990-05-05 04:00 | 0 | 0 | 0 | 0 | 0 | 1990-05-05 04:00 | 0 | 0 | 0 | 0 | 0 | 0 | 0 | 0 | 0 | 0 | 0 | 0 | 0 | 0 | 0 | 0 | 0 | 0 | 0 | 0 | 0 | 0 | 0 | 0
1990-05-05 05:00 | 19.5411 | 25.761 | 22.5051 | 16.5771 | 9.3051 | 1990-05-05 05:00 | 25.761 | 25.761 | 25.761 | 25.761 | 25.761 | 25.761 | 22.5051 | 22.5051 | 23.3657 | 22.5051 | 22.5051 | 22.5051 | 16.5771 | 18.7063 | 17.7125 | 16.5771 | 16.5771 | 16.5771 | 9.3051 | 11.5052 | 10.3898 | 9.3051 | 9.3051 | 9.3051
1990-05-05 06:00 | 38.1003 | 48.0618 | 43.1813 | 33.0193 | 20.6123 | 1990-05-05 06:00 | 48.0618 | 48.0618 | 48.0618 | 48.0618 | 48.0618 | 48.0618 | 43.1813 | 43.0378 | 43.4198 | 43.1813 | 43.0378 | 43.0378 | 33.0193 | 33.6311 | 33.433 | 33.0193 | 32.9671 | 32.9671 | 20.6123 | 21.2372 | 21.0172 | 20.6123 | 20.6123 | 20.6123
1990-05-05 07:00 | 102.9835 | 124.6891 | 114.8354 | 91.1316 | 60.0934 | 1990-05-05 07:00 | 124.6891 | 124.6891 | 124.6891 | 124.6891 | 124.6891 | 124.6891 | 114.8354 | 105.8851 | 121.0906 | 114.8354 | 107.8309 | 105.8851 | 91.1316 | 105.2545 | 102.0546 | 91.1316 | 84.4503 | 84.4503 | 60.0934 | 76.2169 | 72.5496 | 60.0934 | 57.5552 | 57.5552
1990-05-05 08:00 | 106.038 | 127.1972 | 117.7045 | 94.3714 | 63.5669 | 1990-05-05 08:00 | 127.1972 | 127.1972 | 127.1972 | 127.1972 | 127.1972 | 127.1972 | 117.7045 | 111.6845 | 120.2612 | 117.7045 | 114.1465 | 111.6845 | 94.3714 | 98.9891 | 98.863 | 94.3714 | 88.3619 | 88.3619 | 63.5669 | 68.8018 | 68.6627 | 63.5669 | 60.1987 | 60.1987
1990-05-05 09:00 | 123.4886 | 146.4074 | 136.4748 | 110.5024 | 75.4569 | 1990-05-05 09:00 | 146.4074 | 146.4074 | 146.4074 | 146.4074 | 146.4074 | 146.4074 | 136.4748 | 130.324 | 138.1711 | 136.4748 | 133.2212 | 130.324 | 110.5024 | 112.0307 | 113.4815 | 110.5024 | 104.8375 | 102.1455 | 75.4569 | 77.2072 | 78.8694 | 75.4569 | 70.1959 | 70.1959
1990-05-05 10:00 | 205.2071 | 233.2182 | 223.8674 | 186.5467 | 130.6547 | 1990-05-05 10:00 | 233.2182 | 233.2182 | 233.2182 | 233.2182 | 233.2182 | 233.2182 | 223.8674 | 207.271 | 225.8073 | 223.8674 | 216.1876 | 207.271 | 186.5467 | 181.383 | 190.0114 | 186.5467 | 173.0118 | 157.3506 | 130.6547 | 124.6656 | 134.6412 | 130.6547 | 114.9952 | 110.699
1990-05-05 11:00 | 194.1957 | 221.613 | 212.0332 | 176.3582 | 123.6233 | 1990-05-05 11:00 | 221.613 | 221.613 | 221.613 | 221.613 | 221.613 | 221.613 | 212.0332 | 201.3614 | 211.0325 | 212.0332 | 208.0406 | 201.3614 | 176.3582 | 165.029 | 174.5874 | 176.3582 | 169.3112 | 157.5534 | 123.6233 | 110.5364 | 121.5824 | 123.6233 | 115.4772 | 106.184
1990-05-05 12:00 | 151.9624 | 177.0683 | 166.9574 | 136.9673 | 95.0805 | 1990-05-05 12:00 | 177.0683 | 177.0683 | 177.0683 | 177.0683 | 177.0683 | 177.0683 | 166.9574 | 163.0268 | 165.0997 | 166.9574 | 166.1054 | 163.0268 | 136.9673 | 127.6684 | 133.7366 | 136.9673 | 135.4662 | 130.1183 | 95.0805 | 85.7371 | 91.3321 | 95.0805 | 93.3185 | 87.1479
1990-05-05 13:00 | 163.1917 | 189.3181 | 179.0711 | 147.3124 | 102.3717 | 1990-05-05 13:00 | 189.3181 | 189.3181 | 189.3181 | 189.3181 | 189.3181 | 189.3181 | 179.0711 | 176.7783 | 175.2052 | 179.0711 | 179.737 | 176.7783 | 147.3124 | 132.0646 | 140.518 | 147.3124 | 148.4437 | 143.2758 | 102.3717 | 91.2619 | 94.5422 | 102.3717 | 103.6895 | 97.7377
1990-05-05 14:00 | 117.7128 | 139.8834 | 130.1726 | 105.2531 | 71.8102 | 1990-05-05 14:00 | 139.8834 | 139.8834 | 139.8834 | 139.8834 | 139.8834 | 139.8834 | 130.1726 | 130.5322 | 127.622 | 130.1726 | 131.386 | 130.5322 | 105.2531 | 98.0346 | 100.7978 | 105.2531 | 107.3649 | 105.8858 | 71.8102 | 67.2041 | 67.2041 | 71.8102 | 74.2213 | 72.5191
1990-05-05 15:00 | 109.4235 | 130.8561 | 121.3123 | 97.5347 | 65.9141 | 1990-05-05 15:00 | 130.8561 | 130.8561 | 130.8561 | 130.8561 | 130.8561 | 130.8561 | 121.3123 | 123.5003 | 117.8734 | 121.3123 | 123.6388 | 123.5003 | 97.5347 | 91.0349 | 91.503 | 97.5347 | 101.587 | 101.3443 | 65.9141 | 62.1439 | 62.1439 | 65.9141 | 70.5601 | 70.2795
1990-05-05 16:00 | 122.1311 | 146.1104 | 135.6586 | 108.6036 | 72.1985 | 1990-05-05 16:00 | 146.1104 | 146.1104 | 146.1104 | 146.1104 | 146.1104 | 146.1104 | 135.6586 | 145.8053 | 126.0571 | 135.6586 | 143.8409 | 145.8053 | 108.6036 | 97.8459 | 97.8459 | 108.6036 | 122.8309 | 126.2769 | 72.1985 | 67.3788 | 67.3788 | 72.1985 | 88.5612 | 92.5052
1990-05-05 17:00 | 57.0446 | 71.2763 | 64.3525 | 49.7367 | 31.772 | 1990-05-05 17:00 | 71.2763 | 71.2763 | 71.2763 | 71.2763 | 71.2763 | 71.2763 | 64.3525 | 68.1447 | 62.3322 | 64.3525 | 66.9839 | 68.1447 | 49.7367 | 48.7048 | 48.7048 | 49.7367 | 54.284 | 56.2945 | 31.772 | 31.772 | 31.772 | 31.772 | 36.7058 | 38.9833
1990-05-05 18:00 | 28.0543 | 36.6965 | 32.0886 | 24.02 | 14.5604 | 1990-05-05 18:00 | 36.6965 | 36.6965 | 36.6965 | 36.6965 | 36.6965 | 36.6965 | 32.0886 | 35.506 | 31.8833 | 32.0886 | 34.2234 | 35.506 | 24.02 | 24.02 | 24.02 | 24.02 | 27.032 | 29.2478 | 14.5604 | 14.5604 | 14.5604 | 14.5604 | 17.3204 | 19.7648
1990-05-05 19:00 | 0 | 1.8797 | 0 | 0 | 0 | 1990-05-05 19:00 | 1.8797 | 1.8797 | 1.8797 | 1.8797 | 1.8797 | 1.8797 | 0 | 0 | 0 | 0 | 0 | 0 | 0 | 0 | 0 | 0 | 0 | 0 | 0 | 0 | 0 | 0 | 0 | 0
1990-05-05 20:00 | 0 | 0 | 0 | 0 | 0 | 1990-05-05 20:00 | 0 | 0 | 0 | 0 | 0 | 0 | 0 | 0 | 0 | 0 | 0 | 0 | 0 | 0 | 0 | 0 | 0 | 0 | 0 | 0 | 0 | 0 | 0 | 0
1990-05-05 21:00 | 0 | 0 | 0 | 0 | 0 | 1990-05-05 21:00 | 0 | 0 | 0 | 0 | 0 | 0 | 0 | 0 | 0 | 0 | 0 | 0 | 0 | 0 | 0 | 0 | 0 | 0 | 0 | 0 | 0 | 0 | 0 | 0
1990-05-05 22:00 | 0 | 0 | 0 | 0 | 0 | 1990-05-05 22:00 | 0 | 0 | 0 | 0 | 0 | 0 | 0 | 0 | 0 | 0 | 0 | 0 | 0 | 0 | 0 | 0 | 0 | 0 | 0 | 0 | 0 | 0 | 0 | 0
1990-05-05 23:00 | 0 | 0 | 0 | 0 | 0 | 1990-05-05 23:00 | 0 | 0 | 0 | 0 | 0 | 0 | 0 | 0 | 0 | 0 | 0 | 0 | 0 | 0 | 0 | 0 | 0 | 0 | 0 | 0 | 0 | 0 | 0 | 0
1990-05-06 | 0 | 0 | 0 | 0 | 0 | 1990-05-06 | 0 | 0 | 0 | 0 | 0 | 0 | 0 | 0 | 0 | 0 | 0 | 0 | 0 | 0 | 0 | 0 | 0 | 0 | 0 | 0 | 0 | 0 | 0 | 0
1990-05-06 01:00 | 0 | 0 | 0 | 0 | 0 | 1990-05-06 01:00 | 0 | 0 | 0 | 0 | 0 | 0 | 0 | 0 | 0 | 0 | 0 | 0 | 0 | 0 | 0 | 0 | 0 | 0 | 0 | 0 | 0 | 0 | 0 | 0
1990-05-06 02:00 | 0 | 0 | 0 | 0 | 0 | 1990-05-06 02:00 | 0 | 0 | 0 | 0 | 0 | 0 | 0 | 0 | 0 | 0 | 0 | 0 | 0 | 0 | 0 | 0 | 0 | 0 | 0 | 0 | 0 | 0 | 0 | 0
1990-05-06 03:00 | 0 | 0 | 0 | 0 | 0 | 1990-05-06 03:00 | 0 | 0 | 0 | 0 | 0 | 0 | 0 | 0 | 0 | 0 | 0 | 0 | 0 | 0 | 0 | 0 | 0 | 0 | 0 | 0 | 0 | 0 | 0 | 0
1990-05-06 04:00 | 0 | 0 | 0 | 0 | 0 | 1990-05-06 04:00 | 0 | 0 | 0 | 0 | 0 | 0 | 0 | 0 | 0 | 0 | 0 | 0 | 0 | 0 | 0 | 0 | 0 | 0 | 0 | -0.0477 | 0 | 0 | 0 | 0
1990-05-06 05:00 | 29.96 | 40.6138 | 34.071 | 25.8489 | 15.9061 | 1990-05-06 05:00 | 40.6138 | 40.6138 | 40.6138 | 40.6138 | 40.6138 | 40.6138 | 34.071 | 34.071 | 40.3876 | 34.071 | 34.071 | 34.071 | 25.8489 | 41.4407 | 34.1591 | 25.8489 | 25.8489 | 25.8489 | 15.9061 | 31.8897 | 23.6452 | 15.9061 | 15.9061 | 15.9061
1990-05-06 06:00 | 88.2116 | 117.382 | 102.9454 | 73.4777 | 46.5586 | 1990-05-06 06:00 | 117.382 | 117.382 | 117.382 | 117.382 | 117.382 | 117.382 | 102.9454 | 86.5878 | 140.1393 | 102.9454 | 86.5878 | 86.5878 | 73.4777 | 169.0463 | 138.1435 | 73.4777 | 68.7861 | 68.7861 | 46.5586 | 147.2822 | 111.649 | 46.5586 | 46.5586 | 46.5586
1990-05-06 07:00 | 140.607 | 168.0828 | 156.5534 | 124.6606 | 80.9055 | 1990-05-06 07:00 | 168.0828 | 168.0828 | 168.0828 | 168.0828 | 168.0828 | 168.0828 | 156.5534 | 132.4651 | 173.686 | 156.5534 | 137.3344 | 132.4651 | 124.6606 | 163.3787 | 154.5404 | 124.6606 | 106.7086 | 106.7086 | 80.9055 | 125.6269 | 115.4114 | 80.9055 | 74.1232 | 74.1232
1990-05-06 08:00 | 160.9001 | 188.0337 | 177.2862 | 144.5141 | 98.4048 | 1990-05-06 08:00 | 188.0337 | 188.0337 | 188.0337 | 188.0337 | 188.0337 | 188.0337 | 177.2862 | 158.2115 | 185.4215 | 177.2862 | 166.0178 | 158.2115 | 144.5141 | 159.173 | 158.7113 | 144.5141 | 125.4047 | 125.4047 | 98.4048 | 115.2777 | 114.7625 | 98.4048 | 87.6412 | 87.6412
1990-05-06 09:00 | 182.9672 | 210.7314 | 200.5155 | 165.4189 | 114.5813 | 1990-05-06 09:00 | 210.7314 | 210.7314 | 210.7314 | 210.7314 | 210.7314 | 210.7314 | 200.5155 | 183.2595 | 205.3271 | 200.5155 | 191.3997 | 183.2595 | 165.4189 | 169.8163 | 173.8773 | 165.4189 | 149.3893 | 141.7342 | 114.5813 | 119.6575 | 124.3269 | 114.5813 | 99.6585 | 99.6585
1990-05-06 10:00 | 219.5913 | 247.9214 | 239.1138 | 200.0689 | 140.4234 | 1990-05-06 10:00 | 247.9214 | 247.9214 | 247.9214 | 247.9214 | 247.9214 | 247.9214 | 239.1138 | 219.5939 | 241.4566 | 239.1138 | 230.0766 | 219.5939 | 200.0689 | 194.0915 | 204.1686 | 200.0689 | 184.1522 | 165.7146 | 140.4234 | 133.4395 | 145.1823 | 140.4234 | 121.9128 | 116.8723
1990-05-06 11:00 | 190.3814 | 217.7151 | 208.0068 | 172.7561 | 120.9609 | 1990-05-06 11:00 | 217.7151 | 217.7151 | 217.7151 | 217.7151 | 217.7151 | 217.7151 | 208.0068 | 197.8986 | 207.0566 | 208.0068 | 204.2164 | 197.8986 | 172.7561 | 162.034 | 171.086 | 172.7561 | 166.084 | 154.9253 | 120.9609 | 108.5888 | 119.0389 | 120.9609 | 113.2497 | 104.4633
1990-05-06 12:00 | 247.751 | 275.248 | 268.5112 | 226.9908 | 160.7497 | 1990-05-06 12:00 | 275.248 | 275.248 | 275.248 | 275.248 | 275.248 | 275.248 | 268.5112 | 255.3255 | 262.2908 | 268.5112 | 265.6419 | 255.3255 | 226.9908 | 195.3564 | 216.0233 | 226.9908 | 221.9469 | 203.7717 | 160.7497 | 128.4271 | 147.9107 | 160.7497 | 154.8263 | 133.5525
1990-05-06 13:00 | 261.2454 | 288.7485 | 282.8381 | 239.6527 | 169.5661 | 1990-05-06 13:00 | 288.7485 | 288.7485 | 288.7485 | 288.7485 | 288.7485 | 288.7485 | 282.8381 | 275.5631 | 270.4165 | 282.8381 | 284.946 | 275.5631 | 239.6527 | 190.3794 | 217.798 | 239.6527 | 243.384 | 226.8498 | 169.5661 | 132.9481 | 143.8996 | 169.5661 | 173.9478 | 154.5337
1990-05-06 14:00 | 219.1614 | 247.1261 | 238.7451 | 199.5776 | 139.2153 | 1990-05-06 14:00 | 247.1261 | 247.1261 | 247.1261 | 247.1261 | 247.1261 | 247.1261 | 238.7451 | 240.713 | 225.2699 | 238.7451 | 245.1328 | 240.713 | 199.5776 | 160.9836 | 175.7684 | 199.5776 | 210.7902 | 203.0217 | 139.2153 | 114.2407 | 114.2407 | 139.2153 | 152.2913 | 143.213
1990-05-06 15:00 | 223.5151 | 251.2835 | 243.9279 | 203.1023 | 138.682 | 1990-05-06 15:00 | 251.2835 | 251.2835 | 251.2835 | 251.2835 | 251.2835 | 251.2835 | 243.9279 | 260.6012 | 217.8368 | 243.9279 | 261.5663 | 260.6012 | 203.1023 | 153.8901 | 157.0912 | 203.1023 | 234.0293 | 232.3469 | 138.682 | 109.2556 | 109.2556 | 138.682 | 174.9536 | 172.9625
1990-05-06 16:00 | 148.865 | 176.1286 | 165.0862 | 132.6438 | 87.3955 | 1990-05-06 16:00 | 176.1286 | 176.1286 | 176.1286 | 176.1286 | 176.1286 | 176.1286 | 165.0862 | 184.3545 | 146.9173 | 165.0862 | 180.5773 | 184.3545 | 132.6438 | 112.5408 | 112.5408 | 132.6438 | 159.6597 | 166.2398 | 87.3955 | 78.419 | 78.419 | 87.3955 | 118.5977 | 126.2043
1990-05-06 17:00 | 86.9134 | 108.8443 | 98.2863 | 75.5405 | 48.2058 | 1990-05-06 17:00 | 108.8443 | 108.8443 | 108.8443 | 108.8443 | 108.8443 | 108.8443 | 98.2863 | 114.6855 | 89.568 | 98.2863 | 109.6601 | 114.6855 | 75.5405 | 71.183 | 71.183 | 75.5405 | 95.3723 | 104.1063 | 48.2058 | 48.2058 | 48.2058 | 48.2058 | 69.6261 | 79.6487
1990-05-06 18:00 | 25.6755 | 33.3786 | 29.3928 | 21.9582 | 13.097 | 1990-05-06 18:00 | 33.3786 | 33.3786 | 33.3786 | 33.3786 | 33.3786 | 33.3786 | 29.3928 | 31.1328 | 29.2858 | 29.3928 | 30.4766 | 31.1328 | 21.9582 | 21.9582 | 21.9582 | 21.9582 | 23.4538 | 24.5615 | 13.097 | 13.097 | 13.097 | 13.097 | 14.4864 | 15.7276
1990-05-06 19:00 | 0 | 0 | 0 | 0 | 0 | 1990-05-06 19:00 | 0 | 0 | 0 | 0 | 0 | 0 | 0 | 0 | 0 | 0 | 0 | 0 | 0 | 0 | 0 | 0 | 0 | -0.0684 | 0 | 0 | 0 | 0 | 0 | -0.8026
1990-05-06 20:00 | 0 | 0 | 0 | 0 | 0 | 1990-05-06 20:00 | 0 | 0 | 0 | 0 | 0 | 0 | 0 | 0 | 0 | 0 | 0 | 0 | 0 | 0 | 0 | 0 | 0 | 0 | 0 | 0 | 0 | 0 | 0 | 0
1990-05-06 21:00 | 0 | 0 | 0 | 0 | 0 | 1990-05-06 21:00 | 0 | 0 | 0 | 0 | 0 | 0 | 0 | 0 | 0 | 0 | 0 | 0 | 0 | 0 | 0 | 0 | 0 | 0 | 0 | 0 | 0 | 0 | 0 | 0
1990-05-06 22:00 | 0 | 0 | 0 | 0 | 0 | 1990-05-06 22:00 | 0 | 0 | 0 | 0 | 0 | 0 | 0 | 0 | 0 | 0 | 0 | 0 | 0 | 0 | 0 | 0 | 0 | 0 | 0 | 0 | 0 | 0 | 0 | 0
1990-05-06 23:00 | 0 | 0 | 0 | 0 | 0 | 1990-05-06 23:00 | 0 | 0 | 0 | 0 | 0 | 0 | 0 | 0 | 0 | 0 | 0 | 0 | 0 | 0 | 0 | 0 | 0 | 0 | 0 | 0 | 0 | 0 | 0 | 0
1990-05-07 | 0 | 0 | 0 | 0 | 0 | 1990-05-07 | 0 | 0 | 0 | 0 | 0 | 0 | 0 | 0 | 0 | 0 | 0 | 0 | 0 | 0 | 0 | 0 | 0 | 0 | 0 | 0 | 0 | 0 | 0 | 0
1990-05-07 01:00 | 0 | 0 | 0 | 0 | 0 | 1990-05-07 01:00 | 0 | 0 | 0 | 0 | 0 | 0 | 0 | 0 | 0 | 0 | 0 | 0 | 0 | 0 | 0 | 0 | 0 | 0 | 0 | 0 | 0 | 0 | 0 | 0
1990-05-07 02:00 | 0 | 0 | 0 | 0 | 0 | 1990-05-07 02:00 | 0 | 0 | 0 | 0 | 0 | 0 | 0 | 0 | 0 | 0 | 0 | 0 | 0 | 0 | 0 | 0 | 0 | 0 | 0 | 0 | 0 | 0 | 0 | 0
1990-05-07 03:00 | 0 | 0 | 0 | 0 | 0 | 1990-05-07 03:00 | 0 | 0 | 0 | 0 | 0 | 0 | 0 | 0 | 0 | 0 | 0 | 0 | 0 | 0 | 0 | 0 | 0 | 0 | 0 | 0 | 0 | 0 | 0 | 0
1990-05-07 04:00 | 3.0625 | 5.4407 | 4.1927 | 1.9323 | 0 | 1990-05-07 04:00 | 5.4407 | 5.4407 | 5.4407 | 5.4407 | 5.4407 | 5.4407 | 4.1927 | 4.1927 | 4.461 | 4.1927 | 4.1927 | 4.1927 | 1.9323 | 3.0358 | 2.3334 | 1.9323 | 1.9323 | 1.9323 | 0 | 0 | 0 | 0 | 0 | 0
1990-05-07 05:00 | 33.3827 | 62.9091 | 37.8508 | 28.9147 | 18.0281 | 1990-05-07 05:00 | 62.9091 | 62.9091 | 62.9091 | 62.9091 | 62.9091 | 62.9091 | 37.8508 | 37.8508 | 113.1406 | 37.8508 | 37.8508 | 37.8508 | 28.9147 | 233.298 | 135.8272 | 28.9147 | 28.9147 | 28.9147 | 18.0281 | 237.0363 | 124.8217 | 18.0281 | 18.0281 | 18.0281
1990-05-07 06:00 | 107.3367 | 165.3459 | 135.9906 | 78.6829 | 42.5492 | 1990-05-07 06:00 | 165.3459 | 165.3459 | 165.3459 | 165.3459 | 165.3459 | 165.3459 | 135.9906 | 80.2473 | 262.5195 | 135.9906 | 80.2473 | 80.2473 | 78.6829 | 398.0824 | 298.2233 | 78.6829 | 63.4724 | 63.4724 | 42.5492 | 380.9154 | 264.5724 | 42.5492 | 42.5492 | 42.5492
1990-05-07 07:00 | 308.2051 | 331.8666 | 343.4978 | 272.9124 | 132.1607 | 1990-05-07 07:00 | 331.8666 | 331.8666 | 331.8666 | 331.8666 | 331.8666 | 331.8666 | 343.4978 | 81.2624 | 540.8474 | 343.4978 | 101.7103 | 81.2624 | 272.9124 | 701.4815 | 612.8388 | 272.9124 | 64.1079 | 64.1079 | 132.1607 | 651.3431 | 544.228 | 132.1607 | 42.6999 | 42.6999
1990-05-07 08:00 | 484.9309 | 445.964 | 510.4359 | 459.4259 | 297.8579 | 1990-05-07 08:00 | 445.964 | 445.964 | 445.964 | 445.964 | 445.964 | 445.964 | 510.4359 | 116.6967 | 656.3938 | 510.4359 | 285.6258 | 116.6967 | 459.4259 | 719.101 | 711.0859 | 459.4259 | 89.0454 | 89.0454 | 297.8579 | 622.9737 | 612.9143 | 297.8579 | 60.6814 | 60.6814
1990-05-07 09:00 | 675.3474 | 582.4598 | 693.3227 | 657.372 | 470.2304 | 1990-05-07 09:00 | 582.4598 | 582.4598 | 582.4598 | 582.4598 | 582.4598 | 582.4598 | 693.3227 | 282.3129 | 788.5291 | 693.3227 | 488.3563 | 282.3129 | 657.372 | 747.8325 | 822.1003 | 657.372 | 273.5122 | 100.321 | 470.2304 | 590.6658 | 689.0228 | 470.2304 | 68.87 | 68.87
1990-05-07 10:00 | 690.8417 | 586.383 | 703.6865 | 677.9969 | 505.5707 | 1990-05-07 10:00 | 586.383 | 586.383 | 586.383 | 586.383 | 586.383 | 586.383 | 703.6865 | 407.3882 | 734.8418 | 703.6865 | 574.6879 | 407.3882 | 677.9969 | 594.4856 | 732.7631 | 677.9969 | 439.6685 | 131.9418 | 505.5707 | 395.1144 | 578.4476 | 505.5707 | 194.9655 | 101.067
1990-05-07 11:00 | 749.9042 | 627.5328 | 759.4391 | 740.3692 | 565.9537 | 1990-05-07 11:00 | 627.5328 | 627.5328 | 627.5328 | 627.5328 | 627.5328 | 627.5328 | 759.4391 | 527.2819 | 739.8506 | 759.4391 | 677.9575 | 527.2819 | 740.3692 | 492.9532 | 705.4031 | 740.3692 | 592.2773 | 301.7282 | 565.9537 | 235.682 | 518.4166 | 565.9537 | 366.1981 | 109.1232
1990-05-07 12:00 | 589.237 | 515.8972 | 603.2667 | 575.2074 | 431.3123 | 1990-05-07 12:00 | 515.8972 | 515.8972 | 515.8972 | 515.8972 | 515.8972 | 515.8972 | 603.2667 | 497.4468 | 554.1254 | 603.2667 | 581.1522 | 497.4468 | 575.2074 | 307.9326 | 486.6758 | 575.2074 | 535.3045 | 383.0025 | 431.3123 | 150.1689 | 320.2943 | 431.3123 | 381.1769 | 190.2854
1990-05-07 13:00 | 559.4754 | 495.0616 | 575.0662 | 543.8846 | 402.925 | 1990-05-07 13:00 | 495.0616 | 495.0616 | 495.0616 | 495.0616 | 495.0616 | 495.0616 | 575.0662 | 527.9088 | 492.7572 | 575.0662 | 588.818 | 527.9088 | 543.8846 | 194.6816 | 395.596 | 543.8846 | 568.3311 | 459.4481 | 402.925 | 142.3694 | 217.9623 | 402.925 | 433.4722 | 297.7736
1990-05-07 14:00 | 413.7516 | 395.036 | 433.6424 | 393.8609 | 282.0754 | 1990-05-07 14:00 | 395.036 | 395.036 | 395.036 | 395.036 | 395.036 | 395.036 | 433.6424 | 445.002 | 356.7792 | 433.6424 | 469.1948 | 445.002 | 393.8609 | 191.196 | 256.1636 | 393.8609 | 456.399 | 413.9343 | 282.0754 | 137.5761 | 137.5761 | 282.0754 | 357.578 | 306.3285
1990-05-07 15:00 | 381.8659 | 366.9928 | 403.2542 | 360.4776 | 245.3405 | 1990-05-07 15:00 | 366.9928 | 366.9928 | 366.9928 | 366.9928 | 366.9928 | 366.9928 | 403.2542 | 477.3448 | 283.6145 | 403.2542 | 481.1274 | 477.3448 | 360.4776 | 150.8793 | 145.5823 | 360.4776 | 496.2341 | 489.7797 | 245.3405 | 106.9659 | 106.9659 | 245.3405 | 409.5177 | 401.6858
1990-05-07 16:00 | 208.3454 | 234.1754 | 229.7075 | 186.9834 | 116.1466 | 1990-05-07 16:00 | 234.1754 | 234.1754 | 234.1754 | 234.1754 | 234.1754 | 234.1754 | 229.7075 | 297.6497 | 164.5979 | 229.7075 | 284.3098 | 297.6497 | 186.9834 | 121.7268 | 121.7268 | 186.9834 | 282.3695 | 305.4266 | 116.1466 | 85.3879 | 85.3879 | 116.1466 | 228.2445 | 255.4232
1990-05-07 17:00 | 93.8085 | 118.8086 | 106.7592 | 80.8578 | 50.6256 | 1990-05-07 17:00 | 118.8086 | 118.8086 | 118.8086 | 118.8086 | 118.8086 | 118.8086 | 106.7592 | 132.7177 | 93.5452 | 106.7592 | 124.7292 | 132.7177 | 80.8578 | 74.4777 | 74.4777 | 80.8578 | 112.1631 | 126.0399 | 50.6256 | 50.6256 | 50.6256 | 50.6256 | 84.258 | 100.2863
1990-05-07 18:00 | 33.7845 | 44.4121 | 38.5086 | 29.0605 | 18.0763 | 1990-05-07 18:00 | 44.4121 | 44.4121 | 44.4121 | 44.4121 | 44.4121 | 44.4121 | 38.5086 | 44.9491 | 38.0841 | 38.5086 | 42.5209 | 44.9491 | 29.0605 | 29.0605 | 29.0605 | 29.0605 | 34.7221 | 38.9239 | 18.0763 | 18.0763 | 18.0763 | 18.0763 | 23.2211 | 27.9539
1990-05-07 19:00 | 0 | 0 | 0 | 0 | 0 | 1990-05-07 19:00 | 0 | 0 | 0 | 0 | 0 | 0 | 0 | 0 | 0 | 0 | 0 | 0 | 0 | 0 | 0 | 0 | 0 | 0 | 0 | 0 | 0 | 0 | 0 | 0
1990-05-07 20:00 | 0 | 0 | 0 | 0 | 0 | 1990-05-07 20:00 | 0 | 0 | 0 | 0 | 0 | 0 | 0 | 0 | 0 | 0 | 0 | 0 | 0 | 0 | 0 | 0 | 0 | 0 | 0 | 0 | 0 | 0 | 0 | 0
1990-05-07 21:00 | 0 | 0 | 0 | 0 | 0 | 1990-05-07 21:00 | 0 | 0 | 0 | 0 | 0 | 0 | 0 | 0 | 0 | 0 | 0 | 0 | 0 | 0 | 0 | 0 | 0 | 0 | 0 | 0 | 0 | 0 | 0 | 0
1990-05-07 22:00 | 0 | 0 | 0 | 0 | 0 | 1990-05-07 22:00 | 0 | 0 | 0 | 0 | 0 | 0 | 0 | 0 | 0 | 0 | 0 | 0 | 0 | 0 | 0 | 0 | 0 | 0 | 0 | 0 | 0 | 0 | 0 | 0
1990-05-07 23:00 | 0 | 0 | 0 | 0 | 0 | 1990-05-07 23:00 | 0 | 0 | 0 | 0 | 0 | 0 | 0 | 0 | 0 | 0 | 0 | 0 | 0 | 0 | 0 | 0 | 0 | 0 | 0 | 0 | 0 | 0 | 0 | 0
1990-05-08 | 0 | 0 | 0 | 0 | 0 | 1990-05-08 | 0 | 0 | 0 | 0 | 0 | 0 | 0 | 0 | 0 | 0 | 0 | 0 | 0 | 0 | 0 | 0 | 0 | 0 | 0 | 0 | 0 | 0 | 0 | 0
1990-05-08 01:00 | 0 | 0 | 0 | 0 | 0 | 1990-05-08 01:00 | 0 | 0 | 0 | 0 | 0 | 0 | 0 | 0 | 0 | 0 | 0 | 0 | 0 | 0 | 0 | 0 | 0 | 0 | 0 | 0 | 0 | 0 | 0 | 0
1990-05-08 02:00 | 0 | 0 | 0 | 0 | 0 | 1990-05-08 02:00 | 0 | 0 | 0 | 0 | 0 | 0 | 0 | 0 | 0 | 0 | 0 | 0 | 0 | 0 | 0 | 0 | 0 | 0 | 0 | 0 | 0 | 0 | 0 | 0
1990-05-08 03:00 | 0 | 0 | 0 | 0 | 0 | 1990-05-08 03:00 | 0 | 0 | 0 | 0 | 0 | 0 | 0 | 0 | 0 | 0 | 0 | 0 | 0 | 0 | 0 | 0 | 0 | 0 | 0 | 0 | 0 | 0 | 0 | 0
1990-05-08 04:00 | 1.4196 | 3.7425 | 2.8391 | 0 | 0 | 1990-05-08 04:00 | 3.7425 | 3.7425 | 3.7425 | 3.7425 | 3.7425 | 3.7425 | 2.8391 | 2.8391 | 2.6332 | 2.8391 | 2.8391 | 2.8391 | 0 | 0 | 0 | 0 | 0 | 0 | 0 | 0 | 0 | 0 | 0 | 0
1990-05-08 05:00 | 34.1982 | 59.1232 | 38.7537 | 29.6428 | 18.5317 | 1990-05-08 05:00 | 59.1232 | 59.1232 | 59.1232 | 59.1232 | 59.1232 | 59.1232 | 38.7537 | 38.7537 | 92.6315 | 38.7537 | 38.7537 | 38.7537 | 29.6428 | 175.0414 | 105.2146 | 29.6428 | 29.6428 | 29.6428 | 18.5317 | 173.7271 | 93.2678 | 18.5317 | 18.5317 | 18.5317
1990-05-08 06:00 | 107.3134 | 173.9924 | 140.2357 | 74.3911 | 36.9587 | 1990-05-08 06:00 | 173.9924 | 173.9924 | 173.9924 | 173.9924 | 173.9924 | 173.9924 | 140.2357 | 71.0403 | 297.707 | 140.2357 | 71.0403 | 71.0403 | 74.3911 | 469.527 | 346.9895 | 74.3911 | 55.8548 | 55.8548 | 36.9587 | 455.2069 | 312.6065 | 36.9587 | 36.9587 | 36.9587
1990-05-08 07:00 | 237.8044 | 263.2415 | 264.0907 | 211.5181 | 117.174 | 1990-05-08 07:00 | 263.2415 | 263.2415 | 263.2415 | 263.2415 | 263.2415 | 263.2415 | 264.0907 | 129.1606 | 374.1478 | 264.0907 | 135.5083 | 129.1606 | 211.5181 | 458.1559 | 403.1807 | 211.5181 | 103.88 | 103.88 | 117.174 | 409.3823 | 344.6271 | 117.174 | 71.8913 | 71.8913
1990-05-08 08:00 | 384.6401 | 374.604 | 408.9178 | 360.3624 | 236.7004 | 1990-05-08 08:00 | 374.604 | 374.604 | 374.604 | 374.604 | 374.604 | 374.604 | 408.9178 | 165.771 | 506.0156 | 408.9178 | 267.9258 | 165.771 | 360.3624 | 535.7732 | 529.4432 | 360.3624 | 136.5209 | 136.5209 | 236.7004 | 448.8407 | 441.1756 | 236.7004 | 95.9987 | 95.9987
1990-05-08 09:00 | 399.9533 | 386.7632 | 420.8696 | 379.0371 | 268.431 | 1990-05-08 09:00 | 386.7632 | 386.7632 | 386.7632 | 386.7632 | 386.7632 | 386.7632 | 420.8696 | 268.5947 | 462.0433 | 420.8696 | 341.2556 | 268.5947 | 379.0371 | 418.0402 | 451.3014 | 379.0371 | 236.4553 | 188.869 | 268.431 | 315.4059 | 355.3658 | 268.431 | 135.6612 | 135.6612
1990-05-08 10:00 | 479.7811 | 447.7814 | 499.3689 | 460.1932 | 335.4437 | 1990-05-08 10:00 | 447.7814 | 447.7814 | 447.7814 | 447.7814 | 447.7814 | 447.7814 | 499.3689 | 350.8971 | 516.6588 | 499.3689 | 431.7224 | 350.8971 | 460.1932 | 416.4618 | 490.7002 | 460.1932 | 339.1604 | 194.5794 | 335.4437 | 282.1885 | 372.5943 | 335.4437 | 187.4037 | 153.5033
1990-05-08 11:00 | 492.0912 | 453.153 | 509.995 | 474.1873 | 349.9606 | 1990-05-08 11:00 | 453.153 | 453.153 | 453.153 | 453.153 | 453.153 | 453.153 | 509.995 | 395.7759 | 499.6778 | 509.995 | 467.8887 | 395.7759 | 474.1873 | 353.0497 | 455.9339 | 474.1873 | 399.1568 | 268.279 | 349.9606 | 201.6433 | 327.6643 | 349.9606 | 258.2485 | 157.251
1990-05-08 12:00 | 559.7312 | 492.9907 | 574.2672 | 545.1952 | 407.0347 | 1990-05-08 12:00 | 492.9907 | 492.9907 | 492.9907 | 492.9907 | 492.9907 | 492.9907 | 574.2672 | 475.782 | 528.1497 | 574.2672 | 553.4614 | 475.782 | 545.1952 | 298.4741 | 462.7862 | 545.1952 | 508.1981 | 367.6747 | 407.0347 | 151.7725 | 304.8662 | 407.0347 | 361.1045 | 186.6012
1990-05-08 13:00 | 567.5348 | 504.5293 | 583.9783 | 551.0914 | 407.4153 | 1990-05-08 13:00 | 504.5293 | 504.5293 | 504.5293 | 504.5293 | 504.5293 | 504.5293 | 583.9783 | 537.2696 | 501.4107 | 583.9783 | 597.9055 | 537.2696 | 551.0914 | 201.1049 | 402.2234 | 551.0914 | 576.0925 | 467.377 | 407.4153 | 147.3978 | 221.6535 | 407.4153 | 438.6324 | 303.0457
1990-05-08 14:00 | 326.8134 | 332.0082 | 347.3826 | 306.2441 | 216.5369 | 1990-05-08 14:00 | 332.0082 | 332.0082 | 332.0082 | 332.0082 | 332.0082 | 332.0082 | 347.3826 | 354.6257 | 300.9574 | 347.3826 | 369.3027 | 354.6257 | 306.2441 | 184.491 | 223.3056 | 306.2441 | 344.7868 | 318.9446 | 216.5369 | 132.2729 | 132.2729 | 216.5369 | 262.656 | 231.773
1990-05-08 15:00 | 206.8742 | 235.5582 | 226.4578 | 187.2907 | 127.76 | 1990-05-08 15:00 | 235.5582 | 235.5582 | 235.5582 | 235.5582 | 235.5582 | 235.5582 | 226.4578 | 239.7841 | 206.0159 | 226.4578 | 240.4123 | 239.7841 | 187.2907 | 148.6511 | 151.2569 | 187.2907 | 211.7472 | 210.6603 | 127.76 | 105.1859 | 105.1859 | 127.76 | 156.3037 | 155.0448
1990-05-08 16:00 | 129.4874 | 154.9013 | 143.8404 | 115.1345 | 76.4935 | 1990-05-08 16:00 | 154.9013 | 154.9013 | 154.9013 | 154.9013 | 154.9013 | 154.9013 | 143.8404 | 155.0597 | 133.3846 | 143.8404 | 152.8048 | 155.0597 | 115.1345 | 103.4319 | 103.4319 | 115.1345 | 130.7613 | 134.6928 | 76.4935 | 71.5103 | 71.5103 | 76.4935 | 94.4583 | 99.005
1990-05-08 17:00 | 90.1529 | 113.019 | 101.9859 | 78.3199 | 50.1264 | 1990-05-08 17:00 | 113.019 | 113.019 | 113.019 | 113.019 | 113.019 | 113.019 | 101.9859 | 119.1086 | 92.8321 | 101.9859 | 113.8138 | 119.1086 | 78.3199 | 73.8603 | 73.8603 | 78.3199 | 98.9405 | 108.1284 | 50.1264 | 50.1264 | 50.1264 | 50.1264 | 72.2068 | 82.7628
1990-05-08 18:00 | 26.7231 | 34.6278 | 30.5706 | 22.8756 | 13.7174 | 1990-05-08 18:00 | 34.6278 | 34.6278 | 34.6278 | 34.6278 | 34.6278 | 34.6278 | 30.5706 | 32.0981 | 30.4644 | 30.5706 | 31.5206 | 32.0981 | 22.8756 | 22.8756 | 22.8756 | 22.8756 | 24.1851 | 25.1818 | 13.7174 | 13.7174 | 13.7174 | 13.7174 | 14.9266 | 16.0222
1990-05-08 19:00 | 0 | 0 | 0 | 0 | 0 | 1990-05-08 19:00 | 0 | 0 | 0 | 0 | 0 | 0 | 0 | 0 | 0 | 0 | 0 | 0 | 0 | 0 | 0 | 0 | 0 | 0 | 0 | 0 | 0 | 0 | 0 | -0.9391
1990-05-08 20:00 | 0 | 0 | 0 | 0 | 0 | 1990-05-08 20:00 | 0 | 0 | 0 | 0 | 0 | 0 | 0 | 0 | 0 | 0 | 0 | 0 | 0 | 0 | 0 | 0 | 0 | 0 | 0 | 0 | 0 | 0 | 0 | 0
1990-05-08 21:00 | 0 | 0 | 0 | 0 | 0 | 1990-05-08 21:00 | 0 | 0 | 0 | 0 | 0 | 0 | 0 | 0 | 0 | 0 | 0 | 0 | 0 | 0 | 0 | 0 | 0 | 0 | 0 | 0 | 0 | 0 | 0 | 0
1990-05-08 22:00 | 0 | 0 | 0 | 0 | 0 | 1990-05-08 22:00 | 0 | 0 | 0 | 0 | 0 | 0 | 0 | 0 | 0 | 0 | 0 | 0 | 0 | 0 | 0 | 0 | 0 | 0 | 0 | 0 | 0 | 0 | 0 | 0
1990-05-08 23:00 | 0 | 0 | 0 | 0 | 0 | 1990-05-08 23:00 | 0 | 0 | 0 | 0 | 0 | 0 | 0 | 0 | 0 | 0 | 0 | 0 | 0 | 0 | 0 | 0 | 0 | 0 | 0 | 0 | 0 | 0 | 0 | 0
1990-05-09 | 0 | 0 | 0 | 0 | 0 | 1990-05-09 | 0 | 0 | 0 | 0 | 0 | 0 | 0 | 0 | 0 | 0 | 0 | 0 | 0 | 0 | 0 | 0 | 0 | 0 | 0 | 0 | 0 | 0 | 0 | 0
1990-05-09 01:00 | 0 | 0 | 0 | 0 | 0 | 1990-05-09 01:00 | 0 | 0 | 0 | 0 | 0 | 0 | 0 | 0 | 0 | 0 | 0 | 0 | 0 | 0 | 0 | 0 | 0 | 0 | 0 | 0 | 0 | 0 | 0 | 0
1990-05-09 02:00 | 0 | 0 | 0 | 0 | 0 | 1990-05-09 02:00 | 0 | 0 | 0 | 0 | 0 | 0 | 0 | 0 | 0 | 0 | 0 | 0 | 0 | 0 | 0 | 0 | 0 | 0 | 0 | 0 | 0 | 0 | 0 | 0
1990-05-09 03:00 | 0 | 0 | 0 | 0 | 0 | 1990-05-09 03:00 | 0 | 0 | 0 | 0 | 0 | 0 | 0 | 0 | 0 | 0 | 0 | 0 | 0 | 0 | 0 | 0 | 0 | 0 | 0 | 0 | 0 | 0 | 0 | 0
1990-05-09 04:00 | 5.9736 | 9.482 | 7.4411 | 4.5061 | 0 | 1990-05-09 04:00 | 9.482 | 9.482 | 9.482 | 9.482 | 9.482 | 9.482 | 7.4411 | 7.4411 | 8.771 | 7.4411 | 7.4411 | 7.4411 | 4.5061 | 10.0453 | 6.4645 | 4.5061 | 4.5061 | 4.5061 | 0 | 6.9684 | 2.9803 | 0 | 0 | 0
1990-05-09 05:00 | 33.8807 | 77.6266 | 38.4127 | 29.3488 | 18.2933 | 1990-05-09 05:00 | 77.6266 | 77.6266 | 77.6266 | 77.6266 | 77.6266 | 77.6266 | 38.4127 | 38.4127 | 156.6415 | 38.4127 | 38.4127 | 38.4127 | 29.3488 | 343.0774 | 194.8021 | 29.3488 | 29.3488 | 29.3488 | 18.2933 | 353.1566 | 182.3663 | 18.2933 | 18.2933 | 18.2933
1990-05-09 06:00 | 115.7482 | 191.729 | 152.8936 | 78.6028 | 38.4776 | 1990-05-09 06:00 | 191.729 | 191.729 | 191.729 | 191.729 | 191.729 | 191.729 | 152.8936 | 73.6158 | 327.4372 | 152.8936 | 73.6158 | 73.6158 | 78.6028 | 516.3533 | 381.1022 | 78.6028 | 57.9663 | 57.9663 | 38.4776 | 500.7028 | 343.0527 | 38.4776 | 38.4776 | 38.4776
1990-05-09 07:00 | 289.0312 | 317.6662 | 323.6451 | 254.4174 | 122.9292 | 1990-05-09 07:00 | 317.6662 | 317.6662 | 317.6662 | 317.6662 | 317.6662 | 317.6662 | 323.6451 | 93.7044 | 499.3917 | 323.6451 | 112.0954 | 93.7044 | 254.4174 | 641.9909 | 559.0461 | 254.4174 | 74.3374 | 74.3374 | 122.9292 | 590.074 | 489.7325 | 122.9292 | 50.0905 | 50.0905
1990-05-09 08:00 | 439.9541 | 415.3614 | 465.6536 | 414.2546 | 267.7605 | 1990-05-09 08:00 | 415.3614 | 415.3614 | 415.3614 | 415.3614 | 415.3614 | 415.3614 | 465.6536 | 140.7439 | 591.8126 | 465.6536 | 278.4102 | 140.7439 | 414.2546 | 641.1318 | 632.433 | 414.2546 | 112.2195 | 112.2195 | 267.7605 | 547.2118 | 536.3504 | 267.7605 | 77.7081 | 77.7081
1990-05-09 09:00 | 604.5243 | 524.4495 | 622.5386 | 586.5101 | 414.7021 | 1990-05-09 09:00 | 524.4495 | 524.4495 | 524.4495 | 524.4495 | 524.4495 | 524.4495 | 622.5386 | 267.5758 | 709.311 | 622.5386 | 442.2266 | 267.5758 | 586.5101 | 670.4569 | 737.0885 | 586.5101 | 254.3289 | 112.412 | 414.7021 | 523.4559 | 609.4956 | 414.7021 | 77.7504 | 77.7504
1990-05-09 10:00 | 668.9794 | 571.81 | 683.0318 | 654.9269 | 484.3527 | 1990-05-09 10:00 | 571.81 | 571.81 | 571.81 | 571.81 | 571.81 | 571.81 | 683.0318 | 401.2994 | 713.6688 | 683.0318 | 559.3131 | 401.2994 | 654.9269 | 576.9929 | 708.7002 | 654.9269 | 427.1716 | 135.6875 | 484.3527 | 382.2813 | 555.1589 | 484.3527 | 190.3698 | 105.5349
1990-05-09 11:00 | 731.2925 | 608.9308 | 740.9679 | 721.6172 | 546.7808 | 1990-05-09 11:00 | 608.9308 | 608.9308 | 608.9308 | 608.9308 | 608.9308 | 608.9308 | 740.9679 | 509.437 | 721.4848 | 740.9679 | 659.3074 | 509.437 | 721.6172 | 476.0796 | 687.0068 | 721.6172 | 573.5674 | 286.7028 | 546.7808 | 222.0111 | 500.1512 | 546.7808 | 349.0814 | 96.2694
1990-05-09 12:00 | 746.1276 | 622.6979 | 755.8032 | 736.4519 | 560.2761 | 1990-05-09 12:00 | 622.6979 | 622.6979 | 622.6979 | 622.6979 | 622.6979 | 622.6979 | 755.8032 | 603.3616 | 685.6755 | 755.8032 | 724.6703 | 603.3616 | 736.4519 | 332.222 | 609.3763 | 736.4519 | 680.7928 | 452.6734 | 560.2761 | 100.0135 | 388.818 | 560.2761 | 484.782 | 182.8173
1990-05-09 13:00 | 718.6348 | 603.1294 | 730.1437 | 707.1259 | 529.5688 | 1990-05-09 13:00 | 603.1294 | 603.1294 | 603.1294 | 603.1294 | 603.1294 | 603.1294 | 730.1437 | 661.9729 | 606.848 | 730.1437 | 750.7113 | 661.9729 | 707.1259 | 144.9328 | 479.2109 | 707.1259 | 743.4435 | 583.6953 | 529.5688 | 85.7259 | 227.3824 | 529.5688 | 578.7082 | 364.0503
1990-05-09 14:00 | 632.9868 | 543.6776 | 649.2761 | 616.6975 | 442.7211 | 1990-05-09 14:00 | 543.6776 | 543.6776 | 543.6776 | 543.6776 | 543.6776 | 543.6776 | 649.2761 | 675.1402 | 476.7588 | 649.2761 | 723.8437 | 675.1402 | 616.6975 | 107.2878 | 296.9227 | 616.6975 | 746.2966 | 662.3576 | 442.7211 | 74.0304 | 74.0304 | 442.7211 | 613.2936 | 502.8567
1990-05-09 15:00 | 511.6665 | 463.5996 | 536.0478 | 487.2851 | 320.1799 | 1990-05-09 15:00 | 463.5996 | 463.5996 | 463.5996 | 463.5996 | 463.5996 | 463.5996 | 536.0478 | 664.3677 | 317.0562 | 536.0478 | 669.3601 | 664.3677 | 487.2851 | 79.1825 | 85.1967 | 487.2851 | 717.5869 | 709.4512 | 320.1799 | 53.5622 | 53.5622 | 320.1799 | 613.0721 | 602.7267
1990-05-09 16:00 | 335.8605 | 347.3842 | 368.5336 | 303.1875 | 161.2182 | 1990-05-09 16:00 | 347.3842 | 347.3842 | 347.3842 | 347.3842 | 347.3842 | 347.3842 | 368.5336 | 587.1348 | 142.6033 | 368.5336 | 545.0934 | 587.1348 | 303.1875 | 69.3853 | 69.3853 | 303.1875 | 607.6021 | 675.359 | 161.2182 | 46.5406 | 46.5406 | 161.2182 | 533.1536 | 616.1323
1990-05-09 17:00 | 146.3008 | 216.4692 | 184.7477 | 107.8539 | 34.3801 | 1990-05-09 17:00 | 216.4692 | 216.4692 | 216.4692 | 216.4692 | 216.4692 | 216.4692 | 184.7477 | 450.4568 | 66.7562 | 184.7477 | 371.3867 | 450.4568 | 107.8539 | 52.3285 | 52.3285 | 107.8539 | 431.5348 | 561.9589 | 34.3801 | 34.3801 | 34.3801 | 34.3801 | 387.6782 | 540.9152
1990-05-09 18:00 | 33.1559 | 95.3497 | 36.1917 | 30.12 | 18.8082 | 1990-05-09 18:00 | 95.3497 | 95.3497 | 95.3497 | 95.3497 | 95.3497 | 95.3497 | 36.1917 | 282.9078 | 39.387 | 36.1917 | 191.0785 | 282.9078 | 30.12 | 30.12 | 30.12 | 30.12 | 236.0172 | 389.5809 | 18.8082 | 18.8082 | 18.8082 | 18.8082 | 219.8391 | 397.0437
1990-05-09 19:00 | 9.8582 | 16.1058 | 11.7253 | 7.991 | 3.4706 | 1990-05-09 19:00 | 16.1058 | 16.1058 | 16.1058 | 16.1058 | 16.1058 | 16.1058 | 11.7253 | 84.7021 | 11.7253 | 11.7253 | 38.6517 | 84.7021 | 7.991 | 7.991 | 7.991 | 7.991 | 51.7504 | 131.4155 | 3.4706 | 3.4706 | 3.4706 | 3.4706 | 50.0576 | 141.6427
1990-05-09 20:00 | 0 | 0 | 0 | 0 | 0 | 1990-05-09 20:00 | 0 | 0 | 0 | 0 | 0 | 0 | 0 | 0 | 0 | 0 | 0 | 0 | 0 | 0 | 0 | 0 | 0 | 0 | 0 | 0 | 0 | 0 | 0 | 0
1990-05-09 21:00 | 0 | 0 | 0 | 0 | 0 | 1990-05-09 21:00 | 0 | 0 | 0 | 0 | 0 | 0 | 0 | 0 | 0 | 0 | 0 | 0 | 0 | 0 | 0 | 0 | 0 | 0 | 0 | 0 | 0 | 0 | 0 | 0
1990-05-09 22:00 | 0 | 0 | 0 | 0 | 0 | 1990-05-09 22:00 | 0 | 0 | 0 | 0 | 0 | 0 | 0 | 0 | 0 | 0 | 0 | 0 | 0 | 0 | 0 | 0 | 0 | 0 | 0 | 0 | 0 | 0 | 0 | 0
1990-05-09 23:00 | 0 | 0 | 0 | 0 | 0 | 1990-05-09 23:00 | 0 | 0 | 0 | 0 | 0 | 0 | 0 | 0 | 0 | 0 | 0 | 0 | 0 | 0 | 0 | 0 | 0 | 0 | 0 | 0 | 0 | 0 | 0 | 0
1990-05-10 | 0 | 0 | 0 | 0 | 0 | 1990-05-10 | 0 | 0 | 0 | 0 | 0 | 0 | 0 | 0 | 0 | 0 | 0 | 0 | 0 | 0 | 0 | 0 | 0 | 0 | 0 | 0 | 0 | 0 | 0 | 0
1990-05-10 01:00 | 0 | 0 | 0 | 0 | 0 | 1990-05-10 01:00 | 0 | 0 | 0 | 0 | 0 | 0 | 0 | 0 | 0 | 0 | 0 | 0 | 0 | 0 | 0 | 0 | 0 | 0 | 0 | 0 | 0 | 0 | 0 | 0
1990-05-10 02:00 | 0 | 0 | 0 | 0 | 0 | 1990-05-10 02:00 | 0 | 0 | 0 | 0 | 0 | 0 | 0 | 0 | 0 | 0 | 0 | 0 | 0 | 0 | 0 | 0 | 0 | 0 | 0 | 0 | 0 | 0 | 0 | 0
1990-05-10 03:00 | 0 | 0 | 0 | 0 | 0 | 1990-05-10 03:00 | 0 | 0 | 0 | 0 | 0 | 0 | 0 | 0 | 0 | 0 | 0 | 0 | 0 | 0 | 0 | 0 | 0 | 0 | 0 | 0 | 0 | 0 | 0 | 0
1990-05-10 04:00 | 7.1479 | 11.1414 | 8.7359 | 5.5598 | 1.7232 | 1990-05-10 04:00 | 11.1414 | 11.1414 | 11.1414 | 11.1414 | 11.1414 | 11.1414 | 8.7359 | 8.7359 | 10.5969 | 8.7359 | 8.7359 | 8.7359 | 5.5598 | 13.3566 | 8.2812 | 5.5598 | 5.5598 | 5.5598 | 1.7232 | 10.191 | 4.4651 | 1.7232 | 1.7232 | 1.7232
1990-05-10 05:00 | 33.5514 | 83.3859 | 38.0536 | 29.0493 | 18.08 | 1990-05-10 05:00 | 83.3859 | 83.3859 | 83.3859 | 83.3859 | 83.3859 | 83.3859 | 38.0536 | 38.0536 | 170.5372 | 38.0536 | 38.0536 | 38.0536 | 29.0493 | 376.4382 | 212.5126 | 29.0493 | 29.0493 | 29.0493 | 18.08 | 387.8173 | 199.0139 | 18.08 | 18.08 | 18.08
1990-05-10 06:00 | 112.8998 | 203.2123 | 156.5471 | 69.2524 | 27.5059 | 1990-05-10 06:00 | 203.2123 | 203.2123 | 203.2123 | 203.2123 | 203.2123 | 203.2123 | 156.5471 | 55.1219 | 369.6134 | 156.5471 | 55.1219 | 55.1219 | 69.2524 | 599.1761 | 438.3157 | 69.2524 | 42.7961 | 42.7961 | 27.5059 | 586.6927 | 398.4975 | 27.5059 | 27.5059 | 27.5059
1990-05-10 07:00 | 313.8877 | 346.1062 | 353.6922 | 274.0832 | 120.5088 | 1990-05-10 07:00 | 346.1062 | 346.1062 | 346.1062 | 346.1062 | 346.1062 | 346.1062 | 353.6922 | 63.3353 | 565.1206 | 353.6922 | 94.1285 | 63.3353 | 274.0832 | 734.2534 | 638.2941 | 274.0832 | 49.4496 | 49.4496 | 120.5088 | 681.3839 | 565.0659 | 120.5088 | 32.1654 | 32.1654
1990-05-10 08:00 | 499.7306 | 464.7578 | 528.7565 | 470.7046 | 295.4345 | 1990-05-10 08:00 | 464.7578 | 464.7578 | 464.7578 | 464.7578 | 464.7578 | 464.7578 | 528.7565 | 106.3137 | 684.3537 | 528.7565 | 287.3589 | 106.3137 | 470.7046 | 750.9744 | 739.7085 | 470.7046 | 61.9467 | 61.9467 | 295.4345 | 650.0974 | 635.816 | 295.4345 | 41.1082 | 41.1082
1990-05-10 09:00 | 633.3795 | 549.0986 | 652.4028 | 614.3562 | 431.6167 | 1990-05-10 09:00 | 549.0986 | 549.0986 | 549.0986 | 549.0986 | 549.0986 | 549.0986 | 652.4028 | 265.7666 | 745.1402 | 652.4028 | 457.4941 | 265.7666 | 614.3562 | 705.7916 | 775.1861 | 614.3562 | 251.4278 | 88.7572 | 431.6167 | 551.9965 | 643.0426 | 431.6167 | 60.475 | 60.475
1990-05-10 10:00 | 729.5068 | 613.8517 | 742.4253 | 716.5884 | 531.1004 | 1990-05-10 10:00 | 613.8517 | 613.8517 | 613.8517 | 613.8517 | 613.8517 | 613.8517 | 742.4253 | 412.5691 | 777.1352 | 742.4253 | 599.9519 | 412.5691 | 716.5884 | 628.2731 | 777.5397 | 716.5884 | 450.9798 | 97.1604 | 531.1004 | 411.7279 | 613.8634 | 531.1004 | 177.7672 | 68.3744
1990-05-10 11:00 | 757.6731 | 633.6872 | 767.8709 | 747.4753 | 567.3577 | 1990-05-10 11:00 | 633.6872 | 633.6872 | 633.6872 | 633.6872 | 633.6872 | 633.6872 | 767.8709 | 529.4694 | 748.2237 | 767.8709 | 684.4455 | 529.4694 | 747.4753 | 494.3582 | 712.3186 | 747.4753 | 595.1384 | 294.4994 | 567.3577 | 226.4361 | 519.0695 | 567.3577 | 359.9433 | 90.9445
1990-05-10 12:00 | 733.916 | 617.0241 | 744.4547 | 723.3774 | 548.9552 | 1990-05-10 12:00 | 617.0241 | 617.0241 | 617.0241 | 617.0241 | 617.0241 | 617.0241 | 744.4547 | 597.8048 | 676.7881 | 744.4547 | 714.6111 | 597.8048 | 723.3774 | 332.889 | 600.4442 | 723.3774 | 669.7915 | 449.7245 | 548.9552 | 105.5797 | 382.9594 | 548.9552 | 476.2864 | 184.8315
1990-05-10 13:00 | 671.2855 | 573.8122 | 684.7797 | 657.7912 | 489.0568 | 1990-05-10 13:00 | 573.8122 | 573.8122 | 573.8122 | 573.8122 | 573.8122 | 573.8122 | 684.7797 | 624.3714 | 574.6159 | 684.7797 | 703.6675 | 624.3714 | 657.7912 | 164.014 | 454.4831 | 657.7912 | 691.2722 | 548.1212 | 489.0568 | 106.2288 | 223.6996 | 489.0568 | 533.4672 | 344.7848
1990-05-10 14:00 | 599.4189 | 523.9103 | 617.2121 | 581.6257 | 414.9078 | 1990-05-10 14:00 | 523.9103 | 523.9103 | 523.9103 | 523.9103 | 523.9103 | 523.9103 | 617.2121 | 641.7246 | 460.2996 | 617.2121 | 686.0316 | 641.7246 | 581.6257 | 125.7522 | 291.8327 | 581.6257 | 701.7963 | 625.0229 | 414.9078 | 87.7355 | 87.7355 | 414.9078 | 571.7938 | 471.4925
1990-05-10 15:00 | 493.3573 | 449.9673 | 517.5268 | 469.1879 | 308.2847 | 1990-05-10 15:00 | 449.9673 | 449.9673 | 449.9673 | 449.9673 | 449.9673 | 449.9673 | 517.5268 | 640.2041 | 311.9157 | 517.5268 | 644.3027 | 640.2041 | 469.1879 | 87.9994 | 92.2211 | 469.1879 | 688.478 | 681.6316 | 308.2847 | 59.9872 | 59.9872 | 308.2847 | 585.9445 | 577.2068
1990-05-10 16:00 | 316.2578 | 332.6269 | 348.0627 | 284.4529 | 152.0855 | 1990-05-10 16:00 | 332.6269 | 332.6269 | 332.6269 | 332.6269 | 332.6269 | 332.6269 | 348.0627 | 544.5748 | 148.6759 | 348.0627 | 506.052 | 544.5748 | 284.4529 | 81.0461 | 81.0461 | 284.4529 | 558.2392 | 621.2926 | 152.0855 | 55.0331 | 55.0331 | 152.0855 | 484.7011 | 561.6449
1990-05-10 17:00 | 143.9065 | 208.7805 | 179.598 | 108.215 | 39.0955 | 1990-05-10 17:00 | 208.7805 | 208.7805 | 208.7805 | 208.7805 | 208.7805 | 208.7805 | 179.598 | 419.661 | 74.6299 | 179.598 | 347.7133 | 419.661 | 108.215 | 58.8133 | 58.8133 | 108.215 | 399.9546 | 519.6285 | 39.0955 | 39.0955 | 39.0955 | 39.0955 | 356.8499 | 497.2319
1990-05-10 18:00 | 38.559 | 96.8992 | 42.2932 | 34.8248 | 22.1274 | 1990-05-10 18:00 | 96.8992 | 96.8992 | 96.8992 | 96.8992 | 96.8992 | 96.8992 | 42.2932 | 266.0213 | 45.1277 | 42.2932 | 182.6313 | 266.0213 | 34.8248 | 34.8248 | 34.8248 | 34.8248 | 221.4224 | 361.5106 | 22.1274 | 22.1274 | 22.1274 | 22.1274 | 204.0584 | 365.8037
1990-05-10 19:00 | 8.8641 | 14.8753 | 10.627 | 7.1012 | 2.8381 | 1990-05-10 19:00 | 14.8753 | 14.8753 | 14.8753 | 14.8753 | 14.8753 | 14.8753 | 10.627 | 93.4597 | 10.627 | 10.627 | 40.7912 | 93.4597 | 7.1012 | 7.1012 | 7.1012 | 7.1012 | 56.5151 | 147.4524 | 2.8381 | 2.8381 | 2.8381 | 2.8381 | 55.6122 | 160.0657
1990-05-10 20:00 | 0 | 0 | 0 | 0 | 0 | 1990-05-10 20:00 | 0 | 0 | 0 | 0 | 0 | 0 | 0 | 0 | 0 | 0 | 0 | 0 | 0 | 0 | 0 | 0 | 0 | 0 | 0 | 0 | 0 | 0 | 0 | 0
1990-05-10 21:00 | 0 | 0 | 0 | 0 | 0 | 1990-05-10 21:00 | 0 | 0 | 0 | 0 | 0 | 0 | 0 | 0 | 0 | 0 | 0 | 0 | 0 | 0 | 0 | 0 | 0 | 0 | 0 | 0 | 0 | 0 | 0 | 0
1990-05-10 22:00 | 0 | 0 | 0 | 0 | 0 | 1990-05-10 22:00 | 0 | 0 | 0 | 0 | 0 | 0 | 0 | 0 | 0 | 0 | 0 | 0 | 0 | 0 | 0 | 0 | 0 | 0 | 0 | 0 | 0 | 0 | 0 | 0
1990-05-10 23:00 | 0 | 0 | 0 | 0 | 0 | 1990-05-10 23:00 | 0 | 0 | 0 | 0 | 0 | 0 | 0 | 0 | 0 | 0 | 0 | 0 | 0 | 0 | 0 | 0 | 0 | 0 | 0 | 0 | 0 | 0 | 0 | 0
1990-05-11 | 0 | 0 | 0 | 0 | 0 | 1990-05-11 | 0 | 0 | 0 | 0 | 0 | 0 | 0 | 0 | 0 | 0 | 0 | 0 | 0 | 0 | 0 | 0 | 0 | 0 | 0 | 0 | 0 | 0 | 0 | 0
1990-05-11 01:00 | 0 | 0 | 0 | 0 | 0 | 1990-05-11 01:00 | 0 | 0 | 0 | 0 | 0 | 0 | 0 | 0 | 0 | 0 | 0 | 0 | 0 | 0 | 0 | 0 | 0 | 0 | 0 | 0 | 0 | 0 | 0 | 0
1990-05-11 02:00 | 0 | 0 | 0 | 0 | 0 | 1990-05-11 02:00 | 0 | 0 | 0 | 0 | 0 | 0 | 0 | 0 | 0 | 0 | 0 | 0 | 0 | 0 | 0 | 0 | 0 | 0 | 0 | 0 | 0 | 0 | 0 | 0
1990-05-11 03:00 | 0 | 0 | 0 | 0 | 0 | 1990-05-11 03:00 | 0 | 0 | 0 | 0 | 0 | 0 | 0 | 0 | 0 | 0 | 0 | 0 | 0 | 0 | 0 | 0 | 0 | 0 | 0 | 0 | 0 | 0 | 0 | 0
1990-05-11 04:00 | 9.2306 | 14.2166 | 11.0352 | 7.426 | 3.056 | 1990-05-11 04:00 | 14.2166 | 14.2166 | 14.2166 | 14.2166 | 14.2166 | 14.2166 | 11.0352 | 11.0352 | 14.1259 | 11.0352 | 11.0352 | 11.0352 | 7.426 | 20.4766 | 11.9201 | 7.426 | 7.426 | 7.426 | 3.056 | 17.282 | 7.5941 | 3.056 | 3.056 | 3.056
1990-05-11 05:00 | 27.9958 | 89.931 | 31.9416 | 24.05 | 14.5542 | 1990-05-11 05:00 | 89.931 | 89.931 | 89.931 | 89.931 | 89.931 | 89.931 | 31.9416 | 31.9416 | 199.2229 | 31.9416 | 31.9416 | 31.9416 | 24.05 | 453.7593 | 253.0497 | 24.05 | 24.05 | 24.05 | 14.5542 | 470.2982 | 239.1726 | 14.5542 | 14.5542 | 14.5542
1990-05-11 06:00 | 118.0473 | 224.0433 | 168.5921 | 67.5026 | 24.1617 | 1990-05-11 06:00 | 224.0433 | 224.0433 | 224.0433 | 224.0433 | 224.0433 | 224.0433 | 168.5921 | 49.3921 | 410.9384 | 168.5921 | 49.3921 | 49.3921 | 67.5026 | 665.9122 | 487.626 | 67.5026 | 38.1231 | 38.1231 | 24.1617 | 653.0857 | 443.5911 | 24.1617 | 24.1617 | 24.1617
1990-05-11 07:00 | 329.6043 | 365.8446 | 372.2617 | 286.9469 | 123.4445 | 1990-05-11 07:00 | 365.8446 | 365.8446 | 365.8446 | 365.8446 | 365.8446 | 365.8446 | 372.2617 | 58.2141 | 593.172 | 372.2617 | 99.2758 | 58.2141 | 286.9469 | 767.3039 | 667.4905 | 286.9469 | 45.2831 | 45.2831 | 123.4445 | 712.3498 | 590.8508 | 123.4445 | 29.1942 | 29.1942
1990-05-11 08:00 | 522.2241 | 490.5122 | 554.2733 | 490.1749 | 302.5521 | 1990-05-11 08:00 | 490.5122 | 490.5122 | 490.5122 | 490.5122 | 490.5122 | 490.5122 | 554.2733 | 105.4768 | 717.2155 | 554.2733 | 298.2989 | 105.4768 | 490.1749 | 785.1505 | 772.5022 | 490.1749 | 45.9007 | 45.9007 | 302.5521 | 680.0398 | 663.7626 | 302.5521 | 29.6561 | 29.6561
1990-05-11 09:00 | 670.4345 | 587.6482 | 692.4677 | 648.4013 | 450.2116 | 1990-05-11 09:00 | 587.6482 | 587.6482 | 587.6482 | 587.6482 | 587.6482 | 587.6482 | 692.4677 | 272.1141 | 791.0196 | 692.4677 | 482.2635 | 272.1141 | 648.4013 | 747.8658 | 820.0026 | 648.4013 | 251.6336 | 48.9686 | 450.2116 | 583.7836 | 680.2875 | 450.2116 | 31.8936 | 31.8936
1990-05-11 10:00 | 768.891 | 654.7266 | 784.2653 | 753.5167 | 554.6124 | 1990-05-11 10:00 | 654.7266 | 654.7266 | 654.7266 | 654.7266 | 654.7266 | 654.7266 | 784.2653 | 431.482 | 820.7114 | 784.2653 | 633.3076 | 431.482 | 753.5167 | 660.944 | 818.0323 | 753.5167 | 468.1871 | 79.045 | 554.6124 | 426.4753 | 644.2616 | 554.6124 | 166.7012 | 35.1959
1990-05-11 11:00 | 812.7808 | 685.3509 | 824.8296 | 800.732 | 604.8565 | 1990-05-11 11:00 | 685.3509 | 685.3509 | 685.3509 | 685.3509 | 685.3509 | 685.3509 | 824.8296 | 562.1132 | 803.8733 | 824.8296 | 734.3424 | 562.1132 | 800.732 | 520.0666 | 762.8706 | 800.732 | 632.6887 | 289.3976 | 604.8565 | 214.229 | 550.9975 | 604.8565 | 368.2251 | 38.7516
1990-05-11 12:00 | 813.8865 | 685.9912 | 825.4983 | 802.2747 | 607.8172 | 1990-05-11 12:00 | 685.9912 | 685.9912 | 685.9912 | 685.9912 | 685.9912 | 685.9912 | 825.4983 | 656.8289 | 748.6831 | 825.4983 | 792.0218 | 656.8289 | 802.2747 | 334.9819 | 660.0231 | 802.2747 | 741.4386 | 480.1206 | 607.8172 | 38.679 | 406.2641 | 607.8172 | 521.0669 | 159.6508
1990-05-11 13:00 | 774.0106 | 657.5708 | 788.0578 | 759.9633 | 564.9073 | 1990-05-11 13:00 | 657.5708 | 657.5708 | 657.5708 | 657.5708 | 657.5708 | 657.5708 | 788.0578 | 716.0236 | 653.3797 | 788.0578 | 810.7346 | 716.0236 | 759.9633 | 116.3833 | 505.4362 | 759.9633 | 800.1301 | 626.7251 | 564.9073 | 34.8431 | 213.8768 | 564.9073 | 621.4409 | 378.6572
1990-05-11 14:00 | 682.5955 | 593.4543 | 702.2097 | 662.9812 | 468.9361 | 1990-05-11 14:00 | 593.4543 | 593.4543 | 593.4543 | 593.4543 | 593.4543 | 593.4543 | 702.2097 | 732.3771 | 509.9998 | 702.2097 | 783.5645 | 732.3771 | 662.9812 | 48.6176 | 298.3778 | 662.9812 | 805.0068 | 716.7461 | 468.9361 | 31.6902 | 31.6902 | 468.9361 | 662.7082 | 542.2397
1990-05-11 15:00 | 546.8579 | 503.0643 | 575.5312 | 518.1845 | 332.1534 | 1990-05-11 15:00 | 503.0643 | 503.0643 | 503.0643 | 503.0643 | 503.0643 | 503.0643 | 575.5312 | 714.4124 | 334.8238 | 575.5312 | 718.2779 | 714.4124 | 518.1845 | 46.1076 | 69.8701 | 518.1845 | 765.8529 | 759.4548 | 332.1534 | 29.8597 | 29.8597 | 332.1534 | 655.0657 | 646.64
1990-05-11 16:00 | 366.0992 | 385.0766 | 405.0761 | 327.1223 | 161.5178 | 1990-05-11 16:00 | 385.0766 | 385.0766 | 385.0766 | 385.0766 | 385.0766 | 385.0766 | 405.0761 | 655.1605 | 139.6775 | 405.0761 | 607.5348 | 655.1605 | 327.1223 | 45.4577 | 45.4577 | 327.1223 | 675.8484 | 751.7679 | 161.5178 | 29.3768 | 29.3768 | 161.5178 | 595.4045 | 689.5905
1990-05-11 17:00 | 161.2806 | 250.982 | 209.6469 | 112.9144 | 26.0483 | 1990-05-11 17:00 | 250.982 | 250.982 | 250.982 | 250.982 | 250.982 | 250.982 | 209.6469 | 541.475 | 52.5284 | 209.6469 | 443.8452 | 541.475 | 112.9144 | 40.7067 | 40.7067 | 112.9144 | 518.977 | 674.393 | 26.0483 | 26.0483 | 26.0483 | 26.0483 | 469.0217 | 653.543
1990-05-11 18:00 | 31.772 | 116.5605 | 35.1921 | 28.3518 | 17.5681 | 1990-05-11 18:00 | 116.5605 | 116.5605 | 116.5605 | 116.5605 | 116.5605 | 116.5605 | 35.1921 | 361.6146 | 37.221 | 35.1921 | 242.1177 | 361.6146 | 28.3518 | 28.3518 | 28.3518 | 28.3518 | 301.0066 | 498.0667 | 17.5681 | 17.5681 | 17.5681 | 17.5681 | 281.4339 | 508.9897
1990-05-11 19:00 | 11.7014 | 20.6273 | 13.7542 | 9.6486 | 4.6248 | 1990-05-11 19:00 | 20.6273 | 20.6273 | 20.6273 | 20.6273 | 20.6273 | 20.6273 | 13.7542 | 138.4573 | 13.7542 | 13.7542 | 59.3253 | 138.4573 | 9.6486 | 9.6486 | 9.6486 | 9.6486 | 82.3997 | 217.7919 | 4.6248 | 4.6248 | 4.6248 | 4.6248 | 81.5127 | 236.8909
1990-05-11 20:00 | 0 | 0 | 0 | 0 | 0 | 1990-05-11 20:00 | 0 | 0 | 0 | 0 | 0 | 0 | 0 | 0 | 0 | 0 | 0 | 0 | 0 | 0 | 0 | 0 | 0 | 0 | 0 | 0 | 0 | 0 | 0 | 0
1990-05-11 21:00 | 0 | 0 | 0 | 0 | 0 | 1990-05-11 21:00 | 0 | 0 | 0 | 0 | 0 | 0 | 0 | 0 | 0 | 0 | 0 | 0 | 0 | 0 | 0 | 0 | 0 | 0 | 0 | 0 | 0 | 0 | 0 | 0
1990-05-11 22:00 | 0 | 0 | 0 | 0 | 0 | 1990-05-11 22:00 | 0 | 0 | 0 | 0 | 0 | 0 | 0 | 0 | 0 | 0 | 0 | 0 | 0 | 0 | 0 | 0 | 0 | 0 | 0 | 0 | 0 | 0 | 0 | 0
1990-05-11 23:00 | 0 | 0 | 0 | 0 | 0 | 1990-05-11 23:00 | 0 | 0 | 0 | 0 | 0 | 0 | 0 | 0 | 0 | 0 | 0 | 0 | 0 | 0 | 0 | 0 | 0 | 0 | 0 | 0 | 0 | 0 | 0 | 0
1990-05-12 | 0 | 0 | 0 | 0 | 0 | 1990-05-12 | 0 | 0 | 0 | 0 | 0 | 0 | 0 | 0 | 0 | 0 | 0 | 0 | 0 | 0 | 0 | 0 | 0 | 0 | 0 | 0 | 0 | 0 | 0 | 0
1990-05-12 01:00 | 0 | 0 | 0 | 0 | 0 | 1990-05-12 01:00 | 0 | 0 | 0 | 0 | 0 | 0 | 0 | 0 | 0 | 0 | 0 | 0 | 0 | 0 | 0 | 0 | 0 | 0 | 0 | 0 | 0 | 0 | 0 | 0
1990-05-12 02:00 | 0 | 0 | 0 | 0 | 0 | 1990-05-12 02:00 | 0 | 0 | 0 | 0 | 0 | 0 | 0 | 0 | 0 | 0 | 0 | 0 | 0 | 0 | 0 | 0 | 0 | 0 | 0 | 0 | 0 | 0 | 0 | 0
1990-05-12 03:00 | 0 | 0 | 0 | 0 | 0 | 1990-05-12 03:00 | 0 | 0 | 0 | 0 | 0 | 0 | 0 | 0 | 0 | 0 | 0 | 0 | 0 | 0 | 0 | 0 | 0 | 0 | 0 | 0 | 0 | 0 | 0 | 0
1990-05-12 04:00 | 10.2102 | 15.8251 | 12.1149 | 8.3056 | 3.689 | 1990-05-12 04:00 | 15.8251 | 15.8251 | 15.8251 | 15.8251 | 15.8251 | 15.8251 | 12.1149 | 12.1149 | 24.2743 | 12.1149 | 12.1149 | 12.1149 | 8.3056 | 71.1035 | 28.2195 | 8.3056 | 8.3056 | 8.3056 | 3.689 | 74.0423 | 24.8309 | 3.689 | 3.689 | 3.689
1990-05-12 05:00 | 31.4039 | 86.8681 | 35.6996 | 27.1082 | 16.6891 | 1990-05-12 05:00 | 86.8681 | 86.8681 | 86.8681 | 86.8681 | 86.8681 | 86.8681 | 35.6996 | 35.6996 | 178.8163 | 35.6996 | 35.6996 | 35.6996 | 27.1082 | 397.9896 | 222.546 | 27.1082 | 27.1082 | 27.1082 | 16.6891 | 409.7808 | 207.5963 | 16.6891 | 16.6891 | 16.6891
1990-05-12 06:00 | 114.1989 | 217.1092 | 163.1677 | 65.2302 | 23.7643 | 1990-05-12 06:00 | 217.1092 | 217.1092 | 217.1092 | 217.1092 | 217.1092 | 217.1092 | 163.1677 | 48.7043 | 395.6178 | 163.1677 | 48.7043 | 48.7043 | 65.2302 | 641.9276 | 468.2604 | 65.2302 | 37.5585 | 37.5585 | 23.7643 | 628.386 | 424.4694 | 23.7643 | 23.7643 | 23.7643
1990-05-12 07:00 | 316.1503 | 352.6847 | 357.6964 | 274.6043 | 117.2409 | 1990-05-12 07:00 | 352.6847 | 352.6847 | 352.6847 | 352.6847 | 352.6847 | 352.6847 | 357.6964 | 64.258 | 569.6113 | 357.6964 | 98.7356 | 64.258 | 274.6043 | 738.0367 | 640.1382 | 274.6043 | 50.1987 | 50.1987 | 117.2409 | 682.9766 | 564.0694 | 117.2409 | 32.7018 | 32.7018
1990-05-12 08:00 | 524.9342 | 494.043 | 556.8756 | 492.9928 | 306.8175 | 1990-05-12 08:00 | 494.043 | 494.043 | 494.043 | 494.043 | 494.043 | 494.043 | 556.8756 | 121.6666 | 716.2514 | 556.8756 | 308.0744 | 121.6666 | 492.9928 | 782.8792 | 769.4492 | 492.9928 | 68.4085 | 68.4085 | 306.8175 | 677.1192 | 659.9782 | 306.8175 | 45.7463 | 45.7463
1990-05-12 09:00 | 717.6981 | 634.4672 | 740.8603 | 694.5358 | 488.2765 | 1990-05-12 09:00 | 634.4672 | 634.4672 | 634.4672 | 634.4672 | 634.4672 | 634.4672 | 740.8603 | 314.4086 | 839.1074 | 740.8603 | 529.1353 | 314.4086 | 694.5358 | 795.629 | 866.1393 | 694.5358 | 290.0212 | 90.8729 | 488.2765 | 626.1566 | 722.5642 | 488.2765 | 62.0044 | 62.0044
1990-05-12 10:00 | 814.8823 | 708.2063 | 831.7703 | 797.9942 | 596.961 | 1990-05-12 10:00 | 708.2063 | 708.2063 | 708.2063 | 708.2063 | 708.2063 | 708.2063 | 831.7703 | 497.8626 | 866.2294 | 831.7703 | 689.3431 | 497.8626 | 797.9942 | 711.5299 | 859.3973 | 797.9942 | 526.3095 | 147.0461 | 596.961 | 475.0397 | 683.6853 | 596.961 | 220.5212 | 107.2154
1990-05-12 11:00 | 542.7994 | 482.7869 | 558.72 | 526.8789 | 389.1627 | 1990-05-12 11:00 | 482.7869 | 482.7869 | 482.7869 | 482.7869 | 482.7869 | 482.7869 | 558.72 | 418.1495 | 546.4494 | 558.72 | 507.1914 | 418.1495 | 526.8789 | 378.8535 | 505.1779 | 526.8789 | 434.651 | 271.6088 | 389.1627 | 205.4109 | 362.2224 | 389.1627 | 274.8088 | 147.2852
1990-05-12 12:00 | 460.4172 | 430.4126 | 478.9676 | 441.8668 | 324.0238 | 1990-05-12 12:00 | 430.4126 | 430.4126 | 430.4126 | 430.4126 | 430.4126 | 430.4126 | 478.9676 | 412.1257 | 447.0547 | 478.9676 | 464.8041 | 412.1257 | 441.8668 | 275.31 | 385.0939 | 441.8668 | 416.7498 | 322.263 | 324.0238 | 158.1352 | 254.9029 | 324.0238 | 293.5982 | 178.0678
1990-05-12 13:00 | 403.5154 | 399.3482 | 425.6139 | 381.4169 | 274.4845 | 1990-05-12 13:00 | 399.3482 | 399.3482 | 399.3482 | 399.3482 | 399.3482 | 399.3482 | 425.6139 | 403.2639 | 384.6575 | 425.6139 | 433.1743 | 403.2639 | 381.4169 | 215.0491 | 308.3784 | 381.4169 | 394.7874 | 341.6625 | 274.4845 | 155.9685 | 186.0511 | 274.4845 | 290.7196 | 226.3635
1990-05-12 14:00 | 266.6927 | 295.6545 | 289.4465 | 243.9388 | 170.0128 | 1990-05-12 14:00 | 295.6545 | 295.6545 | 295.6545 | 295.6545 | 295.6545 | 295.6545 | 289.4465 | 293.1889 | 268.559 | 289.4465 | 299.5393 | 293.1889 | 243.9388 | 183.8329 | 207.0112 | 243.9388 | 261.843 | 250.5496 | 170.0128 | 131.7218 | 131.7218 | 170.0128 | 191.109 | 177.8137
1990-05-12 15:00 | 224.4243 | 254.4027 | 245.5656 | 203.283 | 137.8702 | 1990-05-12 15:00 | 254.4027 | 254.4027 | 254.4027 | 254.4027 | 254.4027 | 254.4027 | 245.5656 | 262.2784 | 220.7428 | 245.5656 | 262.6975 | 262.2784 | 203.283 | 156.3331 | 159.4806 | 203.283 | 233.3317 | 232.5848 | 137.8702 | 111.0162 | 111.0162 | 137.8702 | 173.1241 | 172.2494
1990-05-12 16:00 | 160.0145 | 190 | 177.7193 | 142.3096 | 93.1308 | 1990-05-12 16:00 | 190 | 190 | 190 | 190 | 190 | 190 | 177.7193 | 199.2263 | 158.0038 | 177.7193 | 194.7565 | 199.2263 | 142.3096 | 120.5199 | 120.5199 | 142.3096 | 172.09 | 179.9418 | 93.1308 | 84.3397 | 84.3397 | 93.1308 | 127.5793 | 136.6579
1990-05-12 17:00 | 82.1474 | 102.6954 | 92.7005 | 71.5943 | 46.3538 | 1990-05-12 17:00 | 102.6954 | 102.6954 | 102.6954 | 102.6954 | 102.6954 | 102.6954 | 92.7005 | 103.4173 | 86.8117 | 92.7005 | 100.0639 | 103.4173 | 71.5943 | 68.8141 | 68.8141 | 71.5943 | 84.3357 | 90.1585 | 46.3538 | 46.3538 | 46.3538 | 46.3538 | 59.7653 | 66.4192
1990-05-12 18:00 | 29.1644 | 37.6418 | 33.3 | 25.0288 | 15.2126 | 1990-05-12 18:00 | 37.6418 | 37.6418 | 37.6418 | 37.6418 | 37.6418 | 37.6418 | 33.3 | 34.9057 | 33.1712 | 33.3 | 34.2936 | 34.9057 | 25.0288 | 25.0288 | 25.0288 | 25.0288 | 26.4217 | 27.4806 | 15.2126 | 15.2126 | 15.2126 | 15.2126 | 16.4484 | 17.6135
1990-05-12 19:00 | 4.2931 | 6.6397 | 5.5565 | 3.0296 | 0 | 1990-05-12 19:00 | 6.6397 | 6.6397 | 6.6397 | 6.6397 | 6.6397 | 6.6397 | 5.5565 | 4.538 | 5.5565 | 5.5565 | 5.1261 | 4.538 | 3.0296 | 3.0296 | 3.0296 | 3.0296 | 2.4298 | 0 | 0 | 0 | 0 | 0 | 0 | 0
1990-05-12 20:00 | 0 | 0 | 0 | 0 | 0 | 1990-05-12 20:00 | 0 | 0 | 0 | 0 | 0 | 0 | 0 | 0 | 0 | 0 | 0 | 0 | 0 | 0 | 0 | 0 | 0 | 0 | 0 | 0 | 0 | 0 | 0 | 0
1990-05-12 21:00 | 0 | 0 | 0 | 0 | 0 | 1990-05-12 21:00 | 0 | 0 | 0 | 0 | 0 | 0 | 0 | 0 | 0 | 0 | 0 | 0 | 0 | 0 | 0 | 0 | 0 | 0 | 0 | 0 | 0 | 0 | 0 | 0
1990-05-12 22:00 | 0 | 0 | 0 | 0 | 0 | 1990-05-12 22:00 | 0 | 0 | 0 | 0 | 0 | 0 | 0 | 0 | 0 | 0 | 0 | 0 | 0 | 0 | 0 | 0 | 0 | 0 | 0 | 0 | 0 | 0 | 0 | 0
1990-05-12 23:00 | 0 | 0 | 0 | 0 | 0 | 1990-05-12 23:00 | 0 | 0 | 0 | 0 | 0 | 0 | 0 | 0 | 0 | 0 | 0 | 0 | 0 | 0 | 0 | 0 | 0 | 0 | 0 | 0 | 0 | 0 | 0 | 0
1990-05-13 | 0 | 0 | 0 | 0 | 0 | 1990-05-13 | 0 | 0 | 0 | 0 | 0 | 0 | 0 | 0 | 0 | 0 | 0 | 0 | 0 | 0 | 0 | 0 | 0 | 0 | 0 | 0 | 0 | 0 | 0 | 0
1990-05-13 01:00 | 0 | 0 | 0 | 0 | 0 | 1990-05-13 01:00 | 0 | 0 | 0 | 0 | 0 | 0 | 0 | 0 | 0 | 0 | 0 | 0 | 0 | 0 | 0 | 0 | 0 | 0 | 0 | 0 | 0 | 0 | 0 | 0
1990-05-13 02:00 | 0 | 0 | 0 | 0 | 0 | 1990-05-13 02:00 | 0 | 0 | 0 | 0 | 0 | 0 | 0 | 0 | 0 | 0 | 0 | 0 | 0 | 0 | 0 | 0 | 0 | 0 | 0 | 0 | 0 | 0 | 0 | 0
1990-05-13 03:00 | 0 | 0 | 0 | 0 | 0 | 1990-05-13 03:00 | 0 | 0 | 0 | 0 | 0 | 0 | 0 | 0 | 0 | 0 | 0 | 0 | 0 | 0 | 0 | 0 | 0 | 0 | 0 | 0 | 0 | 0 | 0 | 0
1990-05-13 04:00 | 8.8479 | 13.463 | 10.6158 | 7.0799 | 2.8012 | 1990-05-13 04:00 | 13.463 | 13.463 | 13.463 | 13.463 | 13.463 | 13.463 | 10.6158 | 10.6158 | 13.0175 | 10.6158 | 10.6158 | 10.6158 | 7.0799 | 17.2989 | 10.5133 | 7.0799 | 7.0799 | 7.0799 | 2.8012 | 13.8907 | 6.2191 | 2.8012 | 2.8012 | 2.8012
1990-05-13 05:00 | 29.5355 | 82.2008 | 30.8794 | 28.1917 | 17.4471 | 1990-05-13 05:00 | 82.2008 | 82.2008 | 82.2008 | 82.2008 | 82.2008 | 82.2008 | 30.8794 | 37.0307 | 161.955 | 30.8794 | 37.0307 | 37.0307 | 28.1917 | 354.007 | 198.9773 | 28.1917 | 28.1917 | 28.1917 | 17.4471 | 362.6926 | 183.9569 | 17.4471 | 17.4471 | 17.4471
1990-05-13 06:00 | 114.3405 | 202.4755 | 156.46 | 72.2211 | 33.5589 | 1990-05-13 06:00 | 202.4755 | 202.4755 | 202.4755 | 202.4755 | 202.4755 | 202.4755 | 156.46 | 65.4186 | 346.1589 | 156.46 | 65.4186 | 65.4186 | 72.2211 | 549.2955 | 401.5082 | 72.2211 | 51.2157 | 51.2157 | 33.5589 | 531.9268 | 359.0825 | 33.5589 | 33.5589 | 33.5589
1990-05-13 07:00 | 299.8664 | 333.0429 | 337.6211 | 262.1117 | 119.9542 | 1990-05-13 07:00 | 333.0429 | 333.0429 | 333.0429 | 333.0429 | 333.0429 | 333.0429 | 337.6211 | 86.9301 | 523.8414 | 337.6211 | 113.7785 | 86.9301 | 262.1117 | 673.975 | 584.8444 | 262.1117 | 68.7668 | 68.7668 | 119.9542 | 619.4361 | 510.9448 | 119.9542 | 46.0608 | 46.0608
1990-05-13 08:00 | 480.4455 | 453.4302 | 510.0237 | 450.8672 | 281.8418 | 1990-05-13 08:00 | 453.4302 | 453.4302 | 453.4302 | 453.4302 | 453.4302 | 453.4302 | 510.0237 | 126.9262 | 655.3124 | 510.0237 | 289.5605 | 126.9262 | 450.8672 | 716.2356 | 702.9594 | 450.8672 | 85.321 | 85.321 | 281.8418 | 615.6558 | 598.9247 | 281.8418 | 57.9856 | 57.9856
1990-05-13 09:00 | 600.3649 | 528.9755 | 620.824 | 579.9057 | 404.2806 | 1990-05-13 09:00 | 528.9755 | 528.9755 | 528.9755 | 528.9755 | 528.9755 | 528.9755 | 620.824 | 275.3492 | 706.6871 | 620.824 | 444.6498 | 275.3492 | 579.9057 | 667.7769 | 729.6061 | 579.9057 | 253.6875 | 113.0094 | 404.2806 | 518.6572 | 599.1622 | 404.2806 | 78.2266 | 78.2266
1990-05-13 10:00 | 662.402 | 573.8932 | 678.6413 | 646.1626 | 472.8416 | 1990-05-13 10:00 | 573.8932 | 573.8932 | 573.8932 | 573.8932 | 573.8932 | 573.8932 | 678.6413 | 406.1403 | 709.274 | 678.6413 | 558.56 | 406.1403 | 646.1626 | 574.6252 | 700.2643 | 646.1626 | 423.999 | 137.2496 | 472.8416 | 378.8098 | 544.3993 | 472.8416 | 184.8179 | 106.646
1990-05-13 11:00 | 722.4712 | 609.8771 | 734.4283 | 710.5141 | 532.966 | 1990-05-13 11:00 | 609.8771 | 609.8771 | 609.8771 | 609.8771 | 609.8771 | 609.8771 | 734.4283 | 511.8258 | 716.2482 | 734.4283 | 655.7935 | 511.8258 | 710.5141 | 475.3401 | 677.8835 | 710.5141 | 566.9655 | 290.1647 | 532.966 | 220.4423 | 488.9661 | 532.966 | 340.4778 | 97.5612
1990-05-13 12:00 | 709.989 | 605.4086 | 722.9468 | 697.0313 | 522.8487 | 1990-05-13 12:00 | 605.4086 | 605.4086 | 605.4086 | 605.4086 | 605.4086 | 605.4086 | 722.9468 | 585.3776 | 658.7214 | 722.9468 | 694.9615 | 585.3776 | 697.0313 | 330.0739 | 580.2844 | 697.0313 | 646.6765 | 440.4137 | 522.8487 | 110.8617 | 366.427 | 522.8487 | 455.1545 | 183.8121
1990-05-13 13:00 | 702.8578 | 600.4685 | 717.013 | 688.7025 | 510.1125 | 1990-05-13 13:00 | 600.4685 | 600.4685 | 600.4685 | 600.4685 | 600.4685 | 600.4685 | 717.013 | 655.2611 | 600.3465 | 717.013 | 737.5638 | 655.2611 | 688.7025 | 158.1573 | 471.8585 | 688.7025 | 725.1389 | 576.3463 | 510.1125 | 94.7381 | 222.426 | 510.1125 | 559.565 | 359.3278
1990-05-13 14:00 | 638.3952 | 556.6755 | 657.3102 | 619.4801 | 438.7713 | 1990-05-13 14:00 | 556.6755 | 556.6755 | 556.6755 | 556.6755 | 556.6755 | 556.6755 | 657.3102 | 686.4821 | 485.3659 | 657.3102 | 732.5377 | 686.4821 | 619.4801 | 104.1226 | 297.923 | 619.4801 | 750.8002 | 671.2126 | 438.7713 | 71.7432 | 71.7432 | 438.7713 | 613.7297 | 507.5598
1990-05-13 15:00 | 486.6071 | 451.4047 | 512.4387 | 460.7755 | 300.2787 | 1990-05-13 15:00 | 451.4047 | 451.4047 | 451.4047 | 451.4047 | 451.4047 | 451.4047 | 512.4387 | 631.755 | 318.023 | 512.4387 | 634.0822 | 631.755 | 460.7755 | 101.0184 | 103.7381 | 460.7755 | 672.0237 | 668.0381 | 300.2787 | 69.502 | 69.502 | 300.2787 | 567.3616 | 562.3196
1990-05-13 16:00 | 309.7729 | 330.3475 | 342.0799 | 277.466 | 147.3867 | 1990-05-13 16:00 | 330.3475 | 330.3475 | 330.3475 | 330.3475 | 330.3475 | 330.3475 | 342.0799 | 528.7616 | 156.5134 | 342.0799 | 491.0575 | 528.7616 | 277.466 | 89.1644 | 89.1644 | 277.466 | 536.2584 | 598.7705 | 147.3867 | 60.9815 | 60.9815 | 147.3867 | 461.4502 | 537.2497
1990-05-13 17:00 | 148.4347 | 224.5736 | 189.2143 | 107.6552 | 35.5385 | 1990-05-13 17:00 | 224.5736 | 224.5736 | 224.5736 | 224.5736 | 224.5736 | 224.5736 | 189.2143 | 454.4725 | 68.6978 | 189.2143 | 374.4993 | 454.4725 | 107.6552 | 53.9249 | 53.9249 | 107.6552 | 429.7288 | 561.6797 | 35.5385 | 35.5385 | 35.5385 | 35.5385 | 381.9789 | 537.4123
1990-05-13 18:00 | 36.3115 | 104.6179 | 40.2168 | 32.4061 | 20.396 | 1990-05-13 18:00 | 104.6179 | 104.6179 | 104.6179 | 104.6179 | 104.6179 | 104.6179 | 40.2168 | 292.9762 | 42.2 | 40.2168 | 198.8928 | 292.9762 | 32.4061 | 32.4061 | 32.4061 | 32.4061 | 240.8167 | 398.0721 | 20.396 | 20.396 | 20.396 | 20.396 | 220.8806 | 402.6946
1990-05-13 19:00 | 10.2205 | 18.7872 | 12.1326 | 8.3083 | 3.6799 | 1990-05-13 19:00 | 18.7872 | 18.7872 | 18.7872 | 18.7872 | 18.7872 | 18.7872 | 12.1326 | 122.3833 | 12.1326 | 12.1326 | 52.5144 | 122.3833 | 8.3083 | 8.3083 | 8.3083 | 8.3083 | 71.9724 | 191.9774 | 3.6799 | 3.6799 | 3.6799 | 3.6799 | 70.2644 | 208.007
1990-05-13 20:00 | 0 | 0 | 0 | 0 | 0 | 1990-05-13 20:00 | 0 | 0 | 0 | 0 | 0 | 0 | 0 | 0 | 0 | 0 | 0 | 0 | 0 | 0 | 0 | 0 | 0 | 0 | 0 | 0 | 0 | 0 | 0 | 0
1990-05-13 21:00 | 0 | 0 | 0 | 0 | 0 | 1990-05-13 21:00 | 0 | 0 | 0 | 0 | 0 | 0 | 0 | 0 | 0 | 0 | 0 | 0 | 0 | 0 | 0 | 0 | 0 | 0 | 0 | 0 | 0 | 0 | 0 | 0
1990-05-13 22:00 | 0 | 0 | 0 | 0 | 0 | 1990-05-13 22:00 | 0 | 0 | 0 | 0 | 0 | 0 | 0 | 0 | 0 | 0 | 0 | 0 | 0 | 0 | 0 | 0 | 0 | 0 | 0 | 0 | 0 | 0 | 0 | 0
1990-05-13 23:00 | 0 | 0 | 0 | 0 | 0 | 1990-05-13 23:00 | 0 | 0 | 0 | 0 | 0 | 0 | 0 | 0 | 0 | 0 | 0 | 0 | 0 | 0 | 0 | 0 | 0 | 0 | 0 | 0 | 0 | 0 | 0 | 0
1990-05-14 | 0 | 0 | 0 | 0 | 0 | 1990-05-14 | 0 | 0 | 0 | 0 | 0 | 0 | 0 | 0 | 0 | 0 | 0 | 0 | 0 | 0 | 0 | 0 | 0 | 0 | 0 | 0 | 0 | 0 | 0 | 0
1990-05-14 01:00 | 0 | 0 | 0 | 0 | 0 | 1990-05-14 01:00 | 0 | 0 | 0 | 0 | 0 | 0 | 0 | 0 | 0 | 0 | 0 | 0 | 0 | 0 | 0 | 0 | 0 | 0 | 0 | 0 | 0 | 0 | 0 | 0
1990-05-14 02:00 | 0 | 0 | 0 | 0 | 0 | 1990-05-14 02:00 | 0 | 0 | 0 | 0 | 0 | 0 | 0 | 0 | 0 | 0 | 0 | 0 | 0 | 0 | 0 | 0 | 0 | 0 | 0 | 0 | 0 | 0 | 0 | 0
1990-05-14 03:00 | 0 | 0 | 0 | 0 | 0 | 1990-05-14 03:00 | 0 | 0 | 0 | 0 | 0 | 0 | 0 | 0 | 0 | 0 | 0 | 0 | 0 | 0 | 0 | 0 | 0 | 0 | 0 | 0 | 0 | 0 | 0 | 0
1990-05-14 04:00 | 10.4842 | 16.4324 | 12.4143 | 8.554 | 3.8318 | 1990-05-14 04:00 | 16.4324 | 16.4324 | 16.4324 | 16.4324 | 16.4324 | 16.4324 | 12.4143 | 12.4143 | 30.1061 | 12.4143 | 12.4143 | 12.4143 | 8.554 | 102.6135 | 37.5471 | 8.554 | 8.554 | 8.554 | 3.8318 | 109.3623 | 34.6478 | 3.8318 | 3.8318 | 3.8318
1990-05-14 05:00 | 35.3266 | 105.8548 | 37.497 | 33.1562 | 20.9632 | 1990-05-14 05:00 | 105.8548 | 105.8548 | 105.8548 | 105.8548 | 105.8548 | 105.8548 | 37.497 | 43.09 | 207.2133 | 37.497 | 43.09 | 43.09 | 33.1562 | 449.0433 | 253.57 | 33.1562 | 33.1562 | 33.1562 | 20.9632 | 459.9644 | 234.3478 | 20.9632 | 20.9632 | 20.9632
1990-05-14 06:00 | 119.5154 | 202.2372 | 159.4005 | 79.6303 | 40.1166 | 1990-05-14 06:00 | 202.2372 | 202.2372 | 202.2372 | 202.2372 | 202.2372 | 202.2372 | 159.4005 | 76.364 | 333.1506 | 159.4005 | 76.364 | 76.364 | 79.6303 | 518.6384 | 381.4962 | 79.6303 | 60.2244 | 60.2244 | 40.1166 | 499.008 | 338.6612 | 40.1166 | 40.1166 | 40.1166
1990-05-14 07:00 | 345.3472 | 388.0857 | 390.5378 | 300.1566 | 131.0556 | 1990-05-14 07:00 | 388.0857 | 388.0857 | 388.0857 | 388.0857 | 388.0857 | 388.0857 | 390.5378 | 86.3744 | 605.8352 | 390.5378 | 125.1866 | 86.3744 | 300.1566 | 772.2215 | 672.5814 | 300.1566 | 68.3151 | 68.3151 | 131.0556 | 712.9213 | 590.8682 | 131.0556 | 45.7411 | 45.7411
1990-05-14 08:00 | 509.2024 | 483.9949 | 541.1767 | 477.228 | 297.2434 | 1990-05-14 08:00 | 483.9949 | 483.9949 | 483.9949 | 483.9949 | 483.9949 | 483.9949 | 541.1767 | 138.5695 | 691.52 | 541.1767 | 309.9517 | 138.5695 | 477.228 | 753.2848 | 738.7218 | 477.228 | 90.2043 | 90.2043 | 297.2434 | 648.4877 | 630.0138 | 297.2434 | 61.5431 | 61.5431
1990-05-14 09:00 | 714.167 | 642.2851 | 739.1716 | 689.1625 | 485.1556 | 1990-05-14 09:00 | 642.2851 | 642.2851 | 642.2851 | 642.2851 | 642.2851 | 642.2851 | 739.1716 | 344.1053 | 831.7272 | 739.1716 | 542.269 | 344.1053 | 689.1625 | 787.2544 | 851.9728 | 689.1625 | 311.7587 | 136.3396 | 485.1556 | 618.9976 | 707.5655 | 485.1556 | 95.6421 | 95.6421
1990-05-14 10:00 | 642.7162 | 565.4239 | 660.3612 | 625.0712 | 456.8098 | 1990-05-14 10:00 | 565.4239 | 565.4239 | 565.4239 | 565.4239 | 565.4239 | 565.4239 | 660.3612 | 411.3618 | 688.9272 | 660.3612 | 549.8572 | 411.3618 | 625.0712 | 559.9627 | 675.6318 | 625.0712 | 421.0901 | 160.5684 | 456.8098 | 372.1301 | 523.059 | 456.8098 | 194.4366 | 129.2473
1990-05-14 11:00 | 276.9062 | 286.3084 | 295.1111 | 258.7014 | 185.1497 | 1990-05-14 11:00 | 286.3084 | 286.3084 | 286.3084 | 286.3084 | 286.3084 | 286.3084 | 295.1111 | 257.7169 | 291.8114 | 295.1111 | 281.098 | 257.7169 | 258.7014 | 219.7192 | 252.8821 | 258.7014 | 233.9606 | 192.6068 | 185.1497 | 139.2171 | 178.279 | 185.1497 | 155.9724 | 127.746
1990-05-14 12:00 | 243.0726 | 271.9167 | 264.022 | 222.1233 | 156.3397 | 1990-05-14 12:00 | 271.9167 | 271.9167 | 271.9167 | 271.9167 | 271.9167 | 271.9167 | 264.022 | 252.1858 | 258.3162 | 264.022 | 261.4997 | 252.1858 | 222.1233 | 193.2463 | 212.0251 | 222.1233 | 217.6736 | 201.2366 | 156.3397 | 126.9841 | 144.5375 | 156.3397 | 151.1271 | 131.898
1990-05-14 13:00 | 39.3515 | 49.5598 | 44.5024 | 34.2006 | 21.6481 | 1990-05-14 13:00 | 49.5598 | 49.5598 | 49.5598 | 49.5598 | 49.5598 | 49.5598 | 44.5024 | 44.6324 | 44.7477 | 44.5024 | 44.4583 | 44.6324 | 34.2006 | 35.138 | 34.6223 | 34.2006 | 34.1197 | 34.4285 | 21.6481 | 22.2889 | 22.1103 | 21.6481 | 21.5575 | 21.8946
1990-05-14 14:00 | 34.4406 | 43.7875 | 39.1023 | 29.7789 | 18.6057 | 1990-05-14 14:00 | 43.7875 | 43.7875 | 43.7875 | 43.7875 | 43.7875 | 43.7875 | 39.1023 | 39.0137 | 39.5499 | 39.1023 | 38.8795 | 39.0137 | 29.7789 | 31.0445 | 30.5557 | 29.7789 | 29.3993 | 29.634 | 18.6057 | 19.3484 | 19.3484 | 18.6057 | 18.1862 | 18.4431
1990-05-14 15:00 | 27.3967 | 35.3026 | 31.2953 | 23.498 | 14.3279 | 1990-05-14 15:00 | 35.3026 | 35.3026 | 35.3026 | 35.3026 | 35.3026 | 35.3026 | 31.2953 | 30.8072 | 32.0044 | 31.2953 | 30.7972 | 30.8072 | 23.498 | 24.8102 | 24.7076 | 23.498 | 22.6632 | 22.6767 | 14.3279 | 15.0198 | 15.0198 | 14.3279 | 13.3878 | 13.4021
1990-05-14 16:00 | 19.0495 | 24.8752 | 21.9168 | 16.1823 | 9.3048 | 1990-05-14 16:00 | 24.8752 | 24.8752 | 24.8752 | 24.8752 | 24.8752 | 24.8752 | 21.9168 | 20.8755 | 22.8562 | 21.9168 | 21.0969 | 20.8755 | 16.1823 | 17.223 | 17.223 | 16.1823 | 14.7716 | 14.3918 | 9.3048 | 9.6958 | 9.6958 | 9.3048 | 7.7233 | 7.2979
1990-05-14 17:00 | 10.3087 | 13.8366 | 12.1024 | 8.5149 | 3.9312 | 1990-05-14 17:00 | 13.8366 | 13.8366 | 13.8366 | 13.8366 | 13.8366 | 13.8366 | 12.1024 | 10.4367 | 13.0309 | 12.1024 | 10.962 | 10.4367 | 8.5149 | 8.9383 | 8.9383 | 8.5149 | 6.5634 | 5.667 | 3.9312 | 3.9312 | 3.9312 | 3.9312 | 1.9736 | 0
1990-05-14 18:00 | 1.5006 | 3.4746 | 3.0011 | 0 | 0 | 1990-05-14 18:00 | 3.4746 | 3.4746 | 3.4746 | 3.4746 | 3.4746 | 3.4746 | 3.0011 | 0 | 3.188 | 3.0011 | 1.6948 | 0 | 0 | 0 | 0 | 0 | 0 | 0 | 0 | 0 | 0 | 0 | 0 | 0
1990-05-14 19:00 | 0 | 0 | 0 | 0 | 0 | 1990-05-14 19:00 | 0 | 0 | 0 | 0 | 0 | 0 | 0 | 0 | 0 | 0 | 0 | 0 | 0 | 0 | 0 | 0 | 0 | 0 | 0 | 0 | 0 | 0 | 0 | -10.508
1990-05-14 20:00 | 0 | 0 | 0 | 0 | 0 | 1990-05-14 20:00 | 0 | 0 | 0 | 0 | 0 | 0 | 0 | 0 | 0 | 0 | 0 | 0 | 0 | 0 | 0 | 0 | 0 | 0 | 0 | 0 | 0 | 0 | 0 | 0
1990-05-14 21:00 | 0 | 0 | 0 | 0 | 0 | 1990-05-14 21:00 | 0 | 0 | 0 | 0 | 0 | 0 | 0 | 0 | 0 | 0 | 0 | 0 | 0 | 0 | 0 | 0 | 0 | 0 | 0 | 0 | 0 | 0 | 0 | 0
1990-05-14 22:00 | 0 | 0 | 0 | 0 | 0 | 1990-05-14 22:00 | 0 | 0 | 0 | 0 | 0 | 0 | 0 | 0 | 0 | 0 | 0 | 0 | 0 | 0 | 0 | 0 | 0 | 0 | 0 | 0 | 0 | 0 | 0 | 0
1990-05-14 23:00 | 0 | 0 | 0 | 0 | 0 | 1990-05-14 23:00 | 0 | 0 | 0 | 0 | 0 | 0 | 0 | 0 | 0 | 0 | 0 | 0 | 0 | 0 | 0 | 0 | 0 | 0 | 0 | 0 | 0 | 0 | 0 | 0
1990-05-15 | 0 | 0 | 0 | 0 | 0 | 1990-05-15 | 0 | 0 | 0 | 0 | 0 | 0 | 0 | 0 | 0 | 0 | 0 | 0 | 0 | 0 | 0 | 0 | 0 | 0 | 0 | 0 | 0 | 0 | 0 | 0
1990-05-15 01:00 | 0 | 0 | 0 | 0 | 0 | 1990-05-15 01:00 | 0 | 0 | 0 | 0 | 0 | 0 | 0 | 0 | 0 | 0 | 0 | 0 | 0 | 0 | 0 | 0 | 0 | 0 | 0 | 0 | 0 | 0 | 0 | 0
1990-05-15 02:00 | 0 | 0 | 0 | 0 | 0 | 1990-05-15 02:00 | 0 | 0 | 0 | 0 | 0 | 0 | 0 | 0 | 0 | 0 | 0 | 0 | 0 | 0 | 0 | 0 | 0 | 0 | 0 | 0 | 0 | 0 | 0 | 0
1990-05-15 03:00 | 0 | 0 | 0 | 0 | 0 | 1990-05-15 03:00 | 0 | 0 | 0 | 0 | 0 | 0 | 0 | 0 | 0 | 0 | 0 | 0 | 0 | 0 | 0 | 0 | 0 | 0 | 0 | 0 | 0 | 0 | 0 | 0
1990-05-15 04:00 | 10.2157 | 16.0471 | 12.1325 | 8.2989 | 3.6553 | 1990-05-15 04:00 | 16.0471 | 16.0471 | 16.0471 | 16.0471 | 16.0471 | 16.0471 | 12.1325 | 12.1325 | 29.8422 | 12.1325 | 12.1325 | 12.1325 | 8.2989 | 104.0675 | 37.2438 | 8.2989 | 8.2989 | 8.2989 | 3.6553 | 111.0158 | 34.2739 | 3.6553 | 3.6553 | 3.6553
1990-05-15 05:00 | 26.4856 | 95.4945 | 27.8636 | 25.1076 | 15.2608 | 1990-05-15 05:00 | 95.4945 | 95.4945 | 95.4945 | 95.4945 | 95.4945 | 95.4945 | 27.8636 | 33.2715 | 198.9551 | 27.8636 | 33.2715 | 33.2715 | 25.1076 | 445.5399 | 247.5223 | 25.1076 | 25.1076 | 25.1076 | 15.2608 | 458.4412 | 230.0992 | 15.2608 | 15.2608 | 15.2608
1990-05-15 06:00 | 117.8624 | 225.4217 | 168.7462 | 66.9785 | 25.6575 | 1990-05-15 06:00 | 225.4217 | 225.4217 | 225.4217 | 225.4217 | 225.4217 | 225.4217 | 168.7462 | 52.0138 | 399.5954 | 168.7462 | 52.0138 | 52.0138 | 66.9785 | 643.1599 | 467.9932 | 66.9785 | 40.242 | 40.242 | 25.6575 | 626.5324 | 420.4849 | 25.6575 | 25.6575 | 25.6575
1990-05-15 07:00 | 322.4323 | 365.2761 | 366.7074 | 278.1573 | 114.2438 | 1990-05-15 07:00 | 365.2761 | 365.2761 | 365.2761 | 365.2761 | 365.2761 | 365.2761 | 366.7074 | 61.9861 | 580.2773 | 366.7074 | 107.261 | 61.9861 | 278.1573 | 748.2856 | 647.2551 | 278.1573 | 48.3535 | 48.3535 | 114.2438 | 689.9284 | 566.8261 | 114.2438 | 31.3766 | 31.3766
1990-05-15 08:00 | 514.7415 | 489.9443 | 548.8953 | 480.5876 | 290.2855 | 1990-05-15 08:00 | 489.9443 | 489.9443 | 489.9443 | 489.9443 | 489.9443 | 489.9443 | 548.8953 | 113.6657 | 710.7352 | 548.8953 | 298.9437 | 113.6657 | 480.5876 | 778.4521 | 761.9083 | 480.5876 | 53.0195 | 53.0195 | 290.2855 | 670.599 | 649.551 | 290.2855 | 34.7219 | 34.7219
1990-05-15 09:00 | 662.9727 | 586.4798 | 686.8437 | 639.1017 | 438.0056 | 1990-05-15 09:00 | 586.4798 | 586.4798 | 586.4798 | 586.4798 | 586.4798 | 586.4798 | 686.8437 | 279.4833 | 785.2075 | 686.8437 | 481.5235 | 279.4833 | 639.1017 | 743.2907 | 810.8052 | 639.1017 | 251.6785 | 62.5016 | 438.0056 | 577.6012 | 667.5515 | 438.0056 | 41.5599 | 41.5599
1990-05-15 10:00 | 755.6326 | 652.6001 | 773.9104 | 737.3547 | 535.1612 | 1990-05-15 10:00 | 652.6001 | 652.6001 | 652.6001 | 652.6001 | 652.6001 | 652.6001 | 773.9104 | 437.3263 | 810.4749 | 773.9104 | 628.4287 | 437.3263 | 737.3547 | 653.2057 | 802.3762 | 737.3547 | 462.2382 | 88.4245 | 535.1612 | 419.4459 | 625.1481 | 535.1612 | 163.3406 | 44.7559
1990-05-15 11:00 | 804.1592 | 686.7822 | 819.0093 | 789.3091 | 588.582 | 1990-05-15 11:00 | 686.7822 | 686.7822 | 686.7822 | 686.7822 | 686.7822 | 686.7822 | 819.0093 | 565.8403 | 799.2267 | 819.0093 | 731.056 | 565.8403 | 789.3091 | 520.1081 | 753.3938 | 789.3091 | 625.3682 | 296.3151 | 588.582 | 215.3686 | 537.6845 | 588.582 | 358.8082 | 45.8935
1990-05-15 12:00 | 795.6691 | 673.9078 | 808.7463 | 782.5919 | 587.1991 | 1990-05-15 12:00 | 673.9078 | 673.9078 | 673.9078 | 673.9078 | 673.9078 | 673.9078 | 808.7463 | 648.1202 | 734.5039 | 808.7463 | 776.8733 | 648.1202 | 782.5919 | 338.7601 | 645.4012 | 782.5919 | 724.6426 | 477.2187 | 587.1991 | 57.6458 | 394.9888 | 587.1991 | 505.4038 | 166.5916
1990-05-15 13:00 | 747.0331 | 639.0645 | 762.6003 | 731.4658 | 537.7866 | 1990-05-15 13:00 | 639.0645 | 639.0645 | 639.0645 | 639.0645 | 639.0645 | 639.0645 | 762.6003 | 696.8286 | 634.9801 | 762.6003 | 785.3719 | 696.8286 | 731.4658 | 136.2408 | 491.4844 | 731.4658 | 771.9332 | 610.4191 | 537.7866 | 59.059 | 212.1264 | 537.7866 | 594.0642 | 371.4236
1990-05-15 14:00 | 661.8966 | 581.02 | 683.0241 | 640.7691 | 448.5212 | 1990-05-15 14:00 | 581.02 | 581.02 | 581.02 | 581.02 | 581.02 | 581.02 | 683.0241 | 715.2661 | 501.2213 | 683.0241 | 762.3444 | 715.2661 | 640.7691 | 75.8063 | 297.8199 | 640.7691 | 779.8897 | 698.2648 | 448.5212 | 51.1668 | 51.1668 | 448.5212 | 635.9687 | 525.9511
1990-05-15 15:00 | 524.6548 | 488.7198 | 554.2827 | 495.0268 | 313.6527 | 1990-05-15 15:00 | 488.7198 | 488.7198 | 488.7198 | 488.7198 | 488.7198 | 488.7198 | 554.2827 | 689.3794 | 331.0136 | 554.2827 | 690.9582 | 689.3794 | 495.0268 | 66.7186 | 80.4599 | 495.0268 | 732.8473 | 730.3336 | 313.6527 | 44.5911 | 44.5911 | 313.6527 | 620.2686 | 617.0135
1990-05-15 16:00 | 354.0923 | 379.7675 | 394.3227 | 313.8619 | 149.6836 | 1990-05-15 16:00 | 379.7675 | 379.7675 | 379.7675 | 379.7675 | 379.7675 | 379.7675 | 394.3227 | 636.72 | 145.0462 | 394.3227 | 588.6326 | 636.72 | 313.8619 | 49.3717 | 49.3717 | 313.8619 | 649.6917 | 727.4645 | 149.6836 | 32.1584 | 32.1584 | 149.6836 | 566.078 | 662.1945
1990-05-15 17:00 | 157.2143 | 250.5112 | 206.4979 | 107.9308 | 25.813 | 1990-05-15 17:00 | 250.5112 | 250.5112 | 250.5112 | 250.5112 | 250.5112 | 250.5112 | 206.4979 | 528.8004 | 52.1644 | 206.4979 | 432.3123 | 528.8004 | 107.9308 | 40.4028 | 40.4028 | 107.9308 | 500.4073 | 655.5748 | 25.813 | 25.813 | 25.813 | 25.813 | 447.1572 | 631.5694
1990-05-15 18:00 | 32.9367 | 119.7645 | 37.7464 | 28.127 | 17.3791 | 1990-05-15 18:00 | 119.7645 | 119.7645 | 119.7645 | 119.7645 | 119.7645 | 119.7645 | 37.7464 | 355.9338 | 36.9728 | 37.7464 | 238.4124 | 355.9338 | 28.127 | 28.127 | 28.127 | 28.127 | 291.8628 | 486.3204 | 17.3791 | 17.3791 | 17.3791 | 17.3791 | 268.9739 | 493.9822
1990-05-15 19:00 | 14.4895 | 26.679 | 16.8501 | 12.1289 | 6.3409 | 1990-05-15 19:00 | 26.679 | 26.679 | 26.679 | 26.679 | 26.679 | 26.679 | 16.8501 | 143.9995 | 16.8501 | 16.8501 | 64.7012 | 143.9995 | 12.1289 | 12.1289 | 12.1289 | 12.1289 | 85.2153 | 220.9315 | 6.3409 | 6.3409 | 6.3409 | 6.3409 | 81.6041 | 237.3594
1990-05-15 20:00 | 0 | 0 | 0 | 0 | 0 | 1990-05-15 20:00 | 0 | 0 | 0 | 0 | 0 | 0 | 0 | 0 | 0 | 0 | 0 | 0 | 0 | 0 | 0 | 0 | 0 | 0 | 0 | 0 | 0 | 0 | 0 | 0
1990-05-15 21:00 | 0 | 0 | 0 | 0 | 0 | 1990-05-15 21:00 | 0 | 0 | 0 | 0 | 0 | 0 | 0 | 0 | 0 | 0 | 0 | 0 | 0 | 0 | 0 | 0 | 0 | 0 | 0 | 0 | 0 | 0 | 0 | 0
1990-05-15 22:00 | 0 | 0 | 0 | 0 | 0 | 1990-05-15 22:00 | 0 | 0 | 0 | 0 | 0 | 0 | 0 | 0 | 0 | 0 | 0 | 0 | 0 | 0 | 0 | 0 | 0 | 0 | 0 | 0 | 0 | 0 | 0 | 0
1990-05-15 23:00 | 0 | 0 | 0 | 0 | 0 | 1990-05-15 23:00 | 0 | 0 | 0 | 0 | 0 | 0 | 0 | 0 | 0 | 0 | 0 | 0 | 0 | 0 | 0 | 0 | 0 | 0 | 0 | 0 | 0 | 0 | 0 | 0
1990-05-16 | 0 | 0 | 0 | 0 | 0 | 1990-05-16 | 0 | 0 | 0 | 0 | 0 | 0 | 0 | 0 | 0 | 0 | 0 | 0 | 0 | 0 | 0 | 0 | 0 | 0 | 0 | 0 | 0 | 0 | 0 | 0
1990-05-16 01:00 | 0 | 0 | 0 | 0 | 0 | 1990-05-16 01:00 | 0 | 0 | 0 | 0 | 0 | 0 | 0 | 0 | 0 | 0 | 0 | 0 | 0 | 0 | 0 | 0 | 0 | 0 | 0 | 0 | 0 | 0 | 0 | 0
1990-05-16 02:00 | 0 | 0 | 0 | 0 | 0 | 1990-05-16 02:00 | 0 | 0 | 0 | 0 | 0 | 0 | 0 | 0 | 0 | 0 | 0 | 0 | 0 | 0 | 0 | 0 | 0 | 0 | 0 | 0 | 0 | 0 | 0 | 0
1990-05-16 03:00 | 0 | 0 | 0 | 0 | 0 | 1990-05-16 03:00 | 0 | 0 | 0 | 0 | 0 | 0 | 0 | 0 | 0 | 0 | 0 | 0 | 0 | 0 | 0 | 0 | 0 | 0 | 0 | 0 | 0 | 0 | 0 | 0
1990-05-16 04:00 | 11.3977 | 18.5322 | 13.4327 | 9.3626 | 4.3827 | 1990-05-16 04:00 | 18.5322 | 18.5322 | 18.5322 | 18.5322 | 18.5322 | 18.5322 | 13.4327 | 13.4327 | 41.9813 | 13.4327 | 13.4327 | 13.4327 | 9.3626 | 163.7699 | 55.5303 | 9.3626 | 9.3626 | 9.3626 | 4.3827 | 177.4242 | 53.0888 | 4.3827 | 4.3827 | 4.3827
1990-05-16 05:00 | 24.4958 | 102.5397 | 25.5999 | 23.3917 | 14.0574 | 1990-05-16 05:00 | 102.5397 | 102.5397 | 102.5397 | 102.5397 | 102.5397 | 102.5397 | 25.5999 | 31.1398 | 216.1592 | 25.5999 | 31.1398 | 31.1398 | 23.3917 | 487.071 | 269.3137 | 23.3917 | 23.3917 | 23.3917 | 14.0574 | 501.4744 | 250.2557 | 14.0574 | 14.0574 | 14.0574
1990-05-16 06:00 | 134.9282 | 238.8889 | 184.7538 | 85.1026 | 38.1837 | 1990-05-16 06:00 | 238.8889 | 238.8889 | 238.8889 | 238.8889 | 238.8889 | 238.8889 | 184.7538 | 73.2305 | 401.3046 | 184.7538 | 73.2305 | 73.2305 | 85.1026 | 628.3913 | 462.0193 | 85.1026 | 57.6219 | 57.6219 | 38.1837 | 607.8706 | 411.7317 | 38.1837 | 38.1837 | 38.1837
1990-05-16 07:00 | 268.1378 | 306.2405 | 301.1554 | 235.1202 | 122.2844 | 1990-05-16 07:00 | 306.2405 | 306.2405 | 306.2405 | 306.2405 | 306.2405 | 306.2405 | 301.1554 | 143.052 | 424.257 | 301.1554 | 158.7633 | 143.052 | 235.1202 | 515.8155 | 450.4786 | 235.1202 | 115.4791 | 115.4791 | 122.2844 | 457.4503 | 379.786 | 122.2844 | 80.5316 | 80.5316
1990-05-16 08:00 | 210.479 | 232.4298 | 229.4655 | 191.4925 | 127.6952 | 1990-05-16 08:00 | 232.4298 | 232.4298 | 232.4298 | 232.4298 | 232.4298 | 232.4298 | 229.4655 | 170.7519 | 255.2318 | 229.4655 | 194.4859 | 170.7519 | 191.4925 | 239.7011 | 236.5612 | 191.4925 | 139.2416 | 139.2416 | 127.6952 | 184.1531 | 180.4667 | 127.6952 | 97.9504 | 97.9504
1990-05-16 09:00 | 390.9629 | 385.7857 | 413.9347 | 367.9912 | 256.0773 | 1990-05-16 09:00 | 385.7857 | 385.7857 | 385.7857 | 385.7857 | 385.7857 | 385.7857 | 413.9347 | 273.5943 | 453.5784 | 413.9347 | 339.7998 | 273.5943 | 367.9912 | 409.6245 | 437.7282 | 367.9912 | 235.0646 | 191.8077 | 256.0773 | 306.276 | 339.98 | 256.0773 | 137.8187 | 137.8187
1990-05-16 10:00 | 514.1697 | 483.7043 | 536.9974 | 491.342 | 351.9097 | 1990-05-16 10:00 | 483.7043 | 483.7043 | 483.7043 | 483.7043 | 483.7043 | 483.7043 | 536.9974 | 375.6337 | 557.0246 | 536.9974 | 463.1421 | 375.6337 | 491.342 | 448.9476 | 526.8691 | 491.342 | 358.1993 | 197.5312 | 351.9097 | 299.8028 | 395.698 | 351.9097 | 187.5756 | 152.9828
1990-05-16 11:00 | 676.3974 | 585.0736 | 691.7749 | 661.0199 | 489.3875 | 1990-05-16 11:00 | 585.0736 | 585.0736 | 585.0736 | 585.0736 | 585.0736 | 585.0736 | 691.7749 | 497.2928 | 675.9466 | 691.7749 | 622.0165 | 497.2928 | 661.0199 | 456.838 | 632.7323 | 661.0199 | 533.9042 | 298.2823 | 489.3875 | 224.6787 | 452.0855 | 489.3875 | 323.656 | 127.4377
1990-05-16 12:00 | 632.4096 | 562.894 | 650.5102 | 614.3091 | 452.2892 | 1990-05-16 12:00 | 562.894 | 562.894 | 562.894 | 562.894 | 562.894 | 562.894 | 650.5102 | 541.3153 | 598.959 | 650.5102 | 628.1078 | 541.3153 | 614.3091 | 329.1752 | 520.1791 | 614.3091 | 574.0174 | 413.1853 | 452.2892 | 148.3397 | 331.7186 | 452.2892 | 400.1905 | 195.9006
1990-05-16 13:00 | 778.9953 | 670.3727 | 795.4378 | 762.5528 | 563.2457 | 1990-05-16 13:00 | 670.3727 | 670.3727 | 670.3727 | 670.3727 | 670.3727 | 670.3727 | 795.4378 | 729.8425 | 666.6846 | 795.4378 | 818.5628 | 729.8425 | 762.5528 | 157.9428 | 519.7805 | 762.5528 | 803.7268 | 641.3193 | 563.2457 | 81.5309 | 230.7025 | 563.2457 | 620.7032 | 395.1301
1990-05-16 14:00 | 599.5786 | 537.7213 | 621.3788 | 577.7785 | 405.2984 | 1990-05-16 14:00 | 537.7213 | 537.7213 | 537.7213 | 537.7213 | 537.7213 | 537.7213 | 621.3788 | 649.1232 | 472.0416 | 621.3788 | 689.0253 | 649.1232 | 577.7785 | 146.0926 | 301.1526 | 577.7785 | 696.6794 | 627.2156 | 405.2984 | 102.9367 | 102.9367 | 405.2984 | 560.3458 | 469.5643
1990-05-16 15:00 | 334.0371 | 341.8199 | 358.2061 | 309.868 | 205.6425 | 1990-05-16 15:00 | 341.8199 | 341.8199 | 341.8199 | 341.8199 | 341.8199 | 341.8199 | 358.2061 | 415.6796 | 272.933 | 358.2061 | 416.1098 | 415.6796 | 309.868 | 162.7051 | 156.9379 | 309.868 | 411.4493 | 410.6736 | 205.6425 | 115.9168 | 115.9168 | 205.6425 | 327.8133 | 326.8212
1990-05-16 16:00 | 195.2049 | 224.6935 | 216.3622 | 174.0475 | 108.2772 | 1990-05-16 16:00 | 224.6935 | 224.6935 | 224.6935 | 224.6935 | 224.6935 | 224.6935 | 216.3622 | 269.7699 | 167.7415 | 216.3622 | 258.3024 | 269.7699 | 174.0475 | 126.7477 | 126.7477 | 174.0475 | 247.4955 | 267.3774 | 108.2772 | 89.0466 | 89.0466 | 108.2772 | 194.2936 | 217.5242
1990-05-16 17:00 | 91.9219 | 115.4543 | 104.0021 | 79.8418 | 51.6583 | 1990-05-16 17:00 | 115.4543 | 115.4543 | 115.4543 | 115.4543 | 115.4543 | 115.4543 | 104.0021 | 119.2609 | 95.5795 | 104.0021 | 114.402 | 119.2609 | 79.8418 | 76.0648 | 76.0648 | 79.8418 | 98.0041 | 106.4194 | 51.6583 | 51.6583 | 51.6583 | 51.6583 | 70.4665 | 80.1371
1990-05-16 18:00 | 31.5414 | 40.5832 | 35.9442 | 27.1386 | 16.6711 | 1990-05-16 18:00 | 40.5832 | 40.5832 | 40.5832 | 40.5832 | 40.5832 | 40.5832 | 35.9442 | 37.7411 | 35.7728 | 35.9442 | 37.0505 | 37.7411 | 27.1386 | 27.1386 | 27.1386 | 27.1386 | 28.6918 | 29.8836 | 16.6711 | 16.6711 | 16.6711 | 16.6711 | 18.0253 | 19.3368
1990-05-16 19:00 | 0 | 0 | 0 | 0 | 0 | 1990-05-16 19:00 | 0 | 0 | 0 | 0 | 0 | 0 | 0 | 0 | 0 | 0 | 0 | 0 | 0 | 0 | 0 | 0 | 0 | 0 | 0 | 0 | 0 | 0 | 0 | -0.3151
1990-05-16 20:00 | 0 | 0 | 0 | 0 | 0 | 1990-05-16 20:00 | 0 | 0 | 0 | 0 | 0 | 0 | 0 | 0 | 0 | 0 | 0 | 0 | 0 | 0 | 0 | 0 | 0 | 0 | 0 | 0 | 0 | 0 | 0 | 0
1990-05-16 21:00 | 0 | 0 | 0 | 0 | 0 | 1990-05-16 21:00 | 0 | 0 | 0 | 0 | 0 | 0 | 0 | 0 | 0 | 0 | 0 | 0 | 0 | 0 | 0 | 0 | 0 | 0 | 0 | 0 | 0 | 0 | 0 | 0
1990-05-16 22:00 | 0 | 0 | 0 | 0 | 0 | 1990-05-16 22:00 | 0 | 0 | 0 | 0 | 0 | 0 | 0 | 0 | 0 | 0 | 0 | 0 | 0 | 0 | 0 | 0 | 0 | 0 | 0 | 0 | 0 | 0 | 0 | 0
1990-05-16 23:00 | 0 | 0 | 0 | 0 | 0 | 1990-05-16 23:00 | 0 | 0 | 0 | 0 | 0 | 0 | 0 | 0 | 0 | 0 | 0 | 0 | 0 | 0 | 0 | 0 | 0 | 0 | 0 | 0 | 0 | 0 | 0 | 0
1990-05-17 | 0 | 0 | 0 | 0 | 0 | 1990-05-17 | 0 | 0 | 0 | 0 | 0 | 0 | 0 | 0 | 0 | 0 | 0 | 0 | 0 | 0 | 0 | 0 | 0 | 0 | 0 | 0 | 0 | 0 | 0 | 0
1990-05-17 01:00 | 0 | 0 | 0 | 0 | 0 | 1990-05-17 01:00 | 0 | 0 | 0 | 0 | 0 | 0 | 0 | 0 | 0 | 0 | 0 | 0 | 0 | 0 | 0 | 0 | 0 | 0 | 0 | 0 | 0 | 0 | 0 | 0
1990-05-17 02:00 | 0 | 0 | 0 | 0 | 0 | 1990-05-17 02:00 | 0 | 0 | 0 | 0 | 0 | 0 | 0 | 0 | 0 | 0 | 0 | 0 | 0 | 0 | 0 | 0 | 0 | 0 | 0 | 0 | 0 | 0 | 0 | 0
1990-05-17 03:00 | 0 | 0 | 0 | 0 | 0 | 1990-05-17 03:00 | 0 | 0 | 0 | 0 | 0 | 0 | 0 | 0 | 0 | 0 | 0 | 0 | 0 | 0 | 0 | 0 | 0 | 0 | 0 | 0 | 0 | 0 | 0 | 0
1990-05-17 04:00 | 10.862 | 17.8478 | 12.8569 | 8.8671 | 3.9867 | 1990-05-17 04:00 | 17.8478 | 17.8478 | 17.8478 | 17.8478 | 17.8478 | 17.8478 | 12.8569 | 12.8569 | 41.7296 | 12.8569 | 12.8569 | 12.8569 | 8.8671 | 168.0393 | 55.4945 | 8.8671 | 8.8671 | 8.8671 | 3.9867 | 182.3509 | 53.0343 | 3.9867 | 3.9867 | 3.9867
1990-05-17 05:00 | 27.6453 | 104.0888 | 29.1198 | 26.1708 | 15.9663 | 1990-05-17 05:00 | 104.0888 | 104.0888 | 104.0888 | 104.0888 | 104.0888 | 104.0888 | 29.1198 | 34.6106 | 211.9861 | 29.1198 | 34.6106 | 34.6106 | 26.1708 | 471.7144 | 261.5348 | 26.1708 | 26.1708 | 26.1708 | 15.9663 | 484.0609 | 241.4842 | 15.9663 | 15.9663 | 15.9663
1990-05-17 06:00 | 120.2323 | 238.8352 | 175.7599 | 64.7046 | 23.5526 | 1990-05-17 06:00 | 238.8352 | 238.8352 | 238.8352 | 238.8352 | 238.8352 | 238.8352 | 175.7599 | 48.4306 | 421.3614 | 175.7599 | 48.4306 | 48.4306 | 64.7046 | 678.0003 | 491.8538 | 64.7046 | 37.3066 | 37.3066 | 23.5526 | 659.6769 | 440.1869 | 23.5526 | 23.5526 | 23.5526
1990-05-17 07:00 | 329.6077 | 378.5966 | 377.0576 | 282.1578 | 109.5542 | 1990-05-17 07:00 | 378.5966 | 378.5966 | 378.5966 | 378.5966 | 378.5966 | 378.5966 | 377.0576 | 56.9378 | 598.8088 | 377.0576 | 108.2119 | 56.9378 | 282.1578 | 772.6232 | 666.1104 | 282.1578 | 44.2305 | 44.2305 | 109.5542 | 711.2512 | 581.4034 | 109.5542 | 28.4181 | 28.4181
1990-05-17 08:00 | 517.471 | 496.641 | 553.16 | 481.7819 | 288.5626 | 1990-05-17 08:00 | 496.641 | 496.641 | 496.641 | 496.641 | 496.641 | 496.641 | 553.16 | 124.1291 | 715.0969 | 553.16 | 305.7144 | 124.1291 | 481.7819 | 782.5364 | 764.0213 | 481.7819 | 59.1526 | 59.1526 | 288.5626 | 671.4868 | 648.0497 | 288.5626 | 39.0867 | 39.0867
1990-05-17 09:00 | 654.7195 | 584.2095 | 679.8242 | 629.6148 | 429.5051 | 1990-05-17 09:00 | 584.2095 | 584.2095 | 584.2095 | 584.2095 | 584.2095 | 584.2095 | 679.8242 | 291.1566 | 776.4333 | 679.8242 | 482.3348 | 291.1566 | 629.6148 | 734.0905 | 798.635 | 629.6148 | 258.7887 | 81.6096 | 429.5051 | 567.9602 | 653.0513 | 429.5051 | 55.2729 | 55.2729
1990-05-17 10:00 | 747.2455 | 645.5562 | 765.9058 | 728.5853 | 527.1902 | 1990-05-17 10:00 | 645.5562 | 645.5562 | 645.5562 | 645.5562 | 645.5562 | 645.5562 | 765.9058 | 439.522 | 802.6207 | 765.9058 | 623.4333 | 439.522 | 728.5853 | 649.0513 | 793.9086 | 728.5853 | 461.0775 | 102.0807 | 527.1902 | 419.1744 | 616.0735 | 527.1902 | 170.0118 | 64.9013
1990-05-17 11:00 | 793.2474 | 676.935 | 808.4942 | 778.0007 | 577.7934 | 1990-05-17 11:00 | 676.935 | 676.935 | 676.935 | 676.935 | 676.935 | 676.935 | 808.4942 | 562.7346 | 789.3327 | 808.4942 | 722.1109 | 562.7346 | 778.0007 | 518.9458 | 743.3354 | 778.0007 | 618.2195 | 304.7565 | 577.7934 | 224.3475 | 529.6024 | 577.7934 | 357.6528 | 69.8388
1990-05-17 12:00 | 792.1796 | 675.8381 | 807.1068 | 777.2523 | 578.8636 | 1990-05-17 12:00 | 675.8381 | 675.8381 | 675.8381 | 675.8381 | 675.8381 | 675.8381 | 807.1068 | 650.2394 | 733.997 | 807.1068 | 775.8352 | 650.2394 | 777.2523 | 347.1134 | 642.6412 | 777.2523 | 720.5123 | 480.7071 | 578.8636 | 71.9595 | 392.5955 | 578.8636 | 499.802 | 174.8228
1990-05-17 13:00 | 752.6831 | 647.9459 | 769.9551 | 735.411 | 536.9652 | 1990-05-17 13:00 | 647.9459 | 647.9459 | 647.9459 | 647.9459 | 647.9459 | 647.9459 | 769.9551 | 705.303 | 642.2988 | 769.9551 | 793.2456 | 705.303 | 735.411 | 146.216 | 495.9771 | 735.411 | 776.9601 | 616.519 | 536.9652 | 65.6292 | 213.8664 | 536.9652 | 594.3048 | 374.6486
1990-05-17 14:00 | 663.211 | 584.2832 | 685.3789 | 641.0431 | 446.0138 | 1990-05-17 14:00 | 584.2832 | 584.2832 | 584.2832 | 584.2832 | 584.2832 | 584.2832 | 685.3789 | 719.1902 | 504.5487 | 685.3789 | 765.6128 | 719.1902 | 641.0431 | 90.3017 | 300.8938 | 641.0431 | 781.777 | 701.2865 | 446.0138 | 61.625 | 61.625 | 446.0138 | 634.2579 | 526.6414
1990-05-17 15:00 | 533.118 | 500.4624 | 564.667 | 501.5689 | 314.5447 | 1990-05-17 15:00 | 500.4624 | 500.4624 | 500.4624 | 500.4624 | 500.4624 | 500.4624 | 564.667 | 703.0919 | 339.2548 | 564.667 | 703.5885 | 703.0919 | 501.5689 | 68.9501 | 82.7366 | 501.5689 | 744.1594 | 743.3031 | 314.5447 | 46.17 | 46.17 | 314.5447 | 626.8987 | 625.7152
1990-05-17 16:00 | 356.4914 | 386.0681 | 398.3701 | 314.6127 | 146.9342 | 1990-05-17 16:00 | 386.0681 | 386.0681 | 386.0681 | 386.0681 | 386.0681 | 386.0681 | 398.3701 | 643.8207 | 149.2676 | 398.3701 | 594.2146 | 643.8207 | 314.6127 | 55.1323 | 55.1323 | 314.6127 | 653.7018 | 734.275 | 146.9342 | 36.2493 | 36.2493 | 146.9342 | 566.777 | 666.0554
1990-05-17 17:00 | 161.8298 | 256.89 | 211.8518 | 111.8079 | 29.5412 | 1990-05-17 17:00 | 256.89 | 256.89 | 256.89 | 256.89 | 256.89 | 256.89 | 211.8518 | 530.9854 | 58.6442 | 211.8518 | 434.5237 | 530.9854 | 111.8079 | 45.6689 | 45.6689 | 111.8079 | 499.3481 | 655.2653 | 29.5412 | 29.5412 | 29.5412 | 29.5412 | 443.3229 | 628.7
1990-05-17 18:00 | 35.2728 | 128.2369 | 41.2021 | 29.3434 | 18.1905 | 1990-05-17 18:00 | 128.2369 | 128.2369 | 128.2369 | 128.2369 | 128.2369 | 128.2369 | 41.2021 | 372.403 | 38.4955 | 41.2021 | 249.8852 | 372.403 | 29.3434 | 29.3434 | 29.3434 | 29.3434 | 303.3365 | 506.3385 | 18.1905 | 18.1905 | 18.1905 | 18.1905 | 277.7736 | 512.7515
1990-05-17 19:00 | 13.1556 | 28.3484 | 15.3996 | 10.9115 | 5.4212 | 1990-05-17 19:00 | 28.3484 | 28.3484 | 28.3484 | 28.3484 | 28.3484 | 28.3484 | 15.3996 | 175.8879 | 15.3996 | 15.3996 | 76.6902 | 175.8879 | 10.9115 | 10.9115 | 10.9115 | 10.9115 | 102.6699 | 271.388 | 5.4212 | 5.4212 | 5.4212 | 5.4212 | 98.7547 | 292.4195
1990-05-17 20:00 | 0 | 0 | 0 | 0 | 0 | 1990-05-17 20:00 | 0 | 0 | 0 | 0 | 0 | 0 | 0 | 0 | 0 | 0 | 0 | 0 | 0 | 0 | 0 | 0 | 0 | 0 | 0 | 0 | 0 | 0 | 0 | 0
1990-05-17 21:00 | 0 | 0 | 0 | 0 | 0 | 1990-05-17 21:00 | 0 | 0 | 0 | 0 | 0 | 0 | 0 | 0 | 0 | 0 | 0 | 0 | 0 | 0 | 0 | 0 | 0 | 0 | 0 | 0 | 0 | 0 | 0 | 0
1990-05-17 22:00 | 0 | 0 | 0 | 0 | 0 | 1990-05-17 22:00 | 0 | 0 | 0 | 0 | 0 | 0 | 0 | 0 | 0 | 0 | 0 | 0 | 0 | 0 | 0 | 0 | 0 | 0 | 0 | 0 | 0 | 0 | 0 | 0
1990-05-17 23:00 | 0 | 0 | 0 | 0 | 0 | 1990-05-17 23:00 | 0 | 0 | 0 | 0 | 0 | 0 | 0 | 0 | 0 | 0 | 0 | 0 | 0 | 0 | 0 | 0 | 0 | 0 | 0 | 0 | 0 | 0 | 0 | 0
1990-05-18 | 0 | 0 | 0 | 0 | 0 | 1990-05-18 | 0 | 0 | 0 | 0 | 0 | 0 | 0 | 0 | 0 | 0 | 0 | 0 | 0 | 0 | 0 | 0 | 0 | 0 | 0 | 0 | 0 | 0 | 0 | 0
1990-05-18 01:00 | 0 | 0 | 0 | 0 | 0 | 1990-05-18 01:00 | 0 | 0 | 0 | 0 | 0 | 0 | 0 | 0 | 0 | 0 | 0 | 0 | 0 | 0 | 0 | 0 | 0 | 0 | 0 | 0 | 0 | 0 | 0 | 0
1990-05-18 02:00 | 0 | 0 | 0 | 0 | 0 | 1990-05-18 02:00 | 0 | 0 | 0 | 0 | 0 | 0 | 0 | 0 | 0 | 0 | 0 | 0 | 0 | 0 | 0 | 0 | 0 | 0 | 0 | 0 | 0 | 0 | 0 | 0
1990-05-18 03:00 | 0 | 0 | 0 | 0 | 0 | 1990-05-18 03:00 | 0 | 0 | 0 | 0 | 0 | 0 | 0 | 0 | 0 | 0 | 0 | 0 | 0 | 0 | 0 | 0 | 0 | 0 | 0 | 0 | 0 | 0 | 0 | 0
1990-05-18 04:00 | 9.8721 | 15.8472 | 11.7651 | 7.9792 | 3.3952 | 1990-05-18 04:00 | 15.8472 | 15.8472 | 15.8472 | 15.8472 | 15.8472 | 15.8472 | 11.7651 | 11.7651 | 30.8014 | 11.7651 | 11.7651 | 11.7651 | 7.9792 | 115.2906 | 38.565 | 7.9792 | 7.9792 | 7.9792 | 3.3952 | 123.5084 | 35.3011 | 3.3952 | 3.3952 | 3.3952
1990-05-18 05:00 | 44.0423 | 90.8862 | 47.6811 | 40.4035 | 26.0558 | 1990-05-18 05:00 | 90.8862 | 90.8862 | 90.8862 | 90.8862 | 90.8862 | 90.8862 | 47.6811 | 51.9685 | 143.5857 | 47.6811 | 51.9685 | 51.9685 | 40.4035 | 277.0713 | 162.6725 | 40.4035 | 40.4035 | 40.4035 | 26.0558 | 275.0808 | 143.0097 | 26.0558 | 26.0558 | 26.0558
1990-05-18 06:00 | 135.4366 | 243.8374 | 186.6539 | 84.2194 | 40.9522 | 1990-05-18 06:00 | 243.8374 | 243.8374 | 243.8374 | 243.8374 | 243.8374 | 243.8374 | 186.6539 | 77.9817 | 399.308 | 186.6539 | 77.9817 | 77.9817 | 84.2194 | 621.4965 | 454.9519 | 84.2194 | 61.4977 | 61.4977 | 40.9522 | 597.9614 | 401.6967 | 40.9522 | 40.9522 | 40.9522
1990-05-18 07:00 | 276.7721 | 318.4718 | 311.7837 | 241.7606 | 123.1761 | 1990-05-18 07:00 | 318.4718 | 318.4718 | 318.4718 | 318.4718 | 318.4718 | 318.4718 | 311.7837 | 145.6798 | 440.1329 | 311.7837 | 163.9976 | 145.6798 | 241.7606 | 535.4557 | 466.3085 | 241.7606 | 117.6191 | 117.6191 | 123.1761 | 474.2292 | 391.9981 | 123.1761 | 82.0401 | 82.0401
1990-05-18 08:00 | 552.3236 | 536.6411 | 589.8215 | 514.8256 | 316.5942 | 1990-05-18 08:00 | 536.6411 | 536.6411 | 536.6411 | 536.6411 | 536.6411 | 536.6411 | 589.8215 | 175.6577 | 745.4401 | 589.8215 | 350.8748 | 175.6577 | 514.8256 | 806.2547 | 787.5658 | 514.8256 | 111.4638 | 111.4638 | 316.5942 | 690.9812 | 666.9703 | 316.5942 | 77.0937 | 77.0937
1990-05-18 09:00 | 570.6409 | 521.7805 | 595.3381 | 545.9437 | 375.692 | 1990-05-18 09:00 | 521.7805 | 521.7805 | 521.7805 | 521.7805 | 521.7805 | 521.7805 | 595.3381 | 302.0834 | 672.3537 | 595.3381 | 443.2139 | 302.0834 | 545.9437 | 630.0811 | 681.7496 | 545.9437 | 266.6607 | 156.5278 | 375.692 | 482.6964 | 549.0168 | 375.692 | 110.6876 | 110.6876
1990-05-18 10:00 | 600.4634 | 544.4045 | 622.0499 | 578.8768 | 414.6293 | 1990-05-18 10:00 | 544.4045 | 544.4045 | 544.4045 | 544.4045 | 544.4045 | 544.4045 | 622.0499 | 404.6846 | 648.5242 | 622.0499 | 523.8635 | 404.6846 | 578.8768 | 524.2057 | 625.8569 | 578.8768 | 398.9092 | 175.3744 | 414.6293 | 345.744 | 474.8664 | 414.6293 | 187.996 | 137.0392
1990-05-18 11:00 | 651.4027 | 582.1869 | 670.966 | 631.8395 | 462.4615 | 1990-05-18 11:00 | 582.1869 | 582.1869 | 582.1869 | 582.1869 | 582.1869 | 582.1869 | 670.966 | 498.5132 | 657.0612 | 670.966 | 608.5552 | 498.5132 | 631.8395 | 450.8314 | 606.8359 | 631.8395 | 517.669 | 311.011 | 462.4615 | 230.7061 | 429.9833 | 462.4615 | 315.7547 | 147.3805
1990-05-18 12:00 | 146.5528 | 171.6028 | 161.3088 | 131.7967 | 90.9376 | 1990-05-18 12:00 | 171.6028 | 171.6028 | 171.6028 | 171.6028 | 171.6028 | 171.6028 | 161.3088 | 157.9593 | 159.6875 | 161.3088 | 160.5896 | 157.9593 | 131.7967 | 123.7107 | 128.9641 | 131.7967 | 130.5611 | 125.9675 | 90.9376 | 82.8859 | 87.671 | 90.9376 | 89.5044 | 84.2225
1990-05-18 13:00 | 167.7357 | 195.4282 | 184.3301 | 151.1412 | 104.6389 | 1990-05-18 13:00 | 195.4282 | 195.4282 | 195.4282 | 195.4282 | 195.4282 | 195.4282 | 184.3301 | 182.4098 | 180.6487 | 184.3301 | 185.0498 | 182.4098 | 151.1412 | 136.886 | 144.7023 | 151.1412 | 152.424 | 147.8085 | 104.6389 | 94.4988 | 97.2454 | 104.6389 | 106.1198 | 100.8128
1990-05-18 14:00 | 212.1834 | 243.2317 | 232.2423 | 192.1245 | 132.8925 | 1990-05-18 14:00 | 243.2317 | 243.2317 | 243.2317 | 243.2317 | 243.2317 | 243.2317 | 232.2423 | 234.472 | 221.6358 | 232.2423 | 237.5469 | 234.472 | 192.1245 | 161.4499 | 173.4071 | 192.1245 | 201.4278 | 196.0302 | 132.8925 | 114.3594 | 114.3594 | 132.8925 | 143.7345 | 137.4361
1990-05-18 15:00 | 208.6469 | 240.6662 | 229.2342 | 188.0595 | 127.4891 | 1990-05-18 15:00 | 240.6662 | 240.6662 | 240.6662 | 240.6662 | 240.6662 | 240.6662 | 229.2342 | 241.733 | 211.4756 | 229.2342 | 241.7423 | 241.733 | 188.0595 | 154.2484 | 156.73 | 188.0595 | 209.9873 | 209.9687 | 127.4891 | 109.1907 | 109.1907 | 127.4891 | 153.0354 | 153.0263
1990-05-18 16:00 | 182.505 | 211.3655 | 202.3899 | 162.6202 | 102.2769 | 1990-05-18 16:00 | 211.3655 | 211.3655 | 211.3655 | 211.3655 | 211.3655 | 211.3655 | 202.3899 | 246.7448 | 162.514 | 202.3899 | 237.069 | 246.7448 | 162.6202 | 124.4277 | 124.4277 | 162.6202 | 223.3151 | 240.1382 | 102.2769 | 87.0832 | 87.0832 | 102.2769 | 172.9868 | 192.6356
1990-05-18 17:00 | 186.3804 | 284.6797 | 237.8827 | 134.8781 | 49.0225 | 1990-05-18 17:00 | 284.6797 | 284.6797 | 284.6797 | 284.6797 | 284.6797 | 284.6797 | 237.8827 | 544.2328 | 91.47 | 237.8827 | 450.9656 | 544.2328 | 134.8781 | 72.6068 | 72.6068 | 134.8781 | 506.9659 | 659.0838 | 49.0225 | 49.0225 | 49.0225 | 49.0225 | 444.7765 | 625.9688
1990-05-18 18:00 | 38.0577 | 134.8975 | 44.8234 | 31.2921 | 19.5173 | 1990-05-18 18:00 | 134.8975 | 134.8975 | 134.8975 | 134.8975 | 134.8975 | 134.8975 | 44.8234 | 384.5783 | 40.921 | 44.8234 | 258.7351 | 384.5783 | 31.2921 | 31.2921 | 31.2921 | 31.2921 | 312.2911 | 521.0993 | 19.5173 | 19.5173 | 19.5173 | 19.5173 | 284.9428 | 526.7009
1990-05-18 19:00 | 13.1658 | 29.6316 | 15.4241 | 10.9075 | 5.3861 | 1990-05-18 19:00 | 29.6316 | 29.6316 | 29.6316 | 29.6316 | 29.6316 | 29.6316 | 15.4241 | 183.1725 | 15.4241 | 15.4241 | 79.6847 | 183.1725 | 10.9075 | 10.9075 | 10.9075 | 10.9075 | 106.2881 | 282.2361 | 5.3861 | 5.3861 | 5.3861 | 5.3861 | 101.8571 | 303.7314
1990-05-18 20:00 | 0 | 0 | 0 | 0 | 0 | 1990-05-18 20:00 | 0 | 0 | 0 | 0 | 0 | 0 | 0 | 0 | 0 | 0 | 0 | 0 | 0 | 0 | 0 | 0 | 0 | 0 | 0 | 0 | 0 | 0 | 0 | 0
1990-05-18 21:00 | 0 | 0 | 0 | 0 | 0 | 1990-05-18 21:00 | 0 | 0 | 0 | 0 | 0 | 0 | 0 | 0 | 0 | 0 | 0 | 0 | 0 | 0 | 0 | 0 | 0 | 0 | 0 | 0 | 0 | 0 | 0 | 0
1990-05-18 22:00 | 0 | 0 | 0 | 0 | 0 | 1990-05-18 22:00 | 0 | 0 | 0 | 0 | 0 | 0 | 0 | 0 | 0 | 0 | 0 | 0 | 0 | 0 | 0 | 0 | 0 | 0 | 0 | 0 | 0 | 0 | 0 | 0
1990-05-18 23:00 | 0 | 0 | 0 | 0 | 0 | 1990-05-18 23:00 | 0 | 0 | 0 | 0 | 0 | 0 | 0 | 0 | 0 | 0 | 0 | 0 | 0 | 0 | 0 | 0 | 0 | 0 | 0 | 0 | 0 | 0 | 0 | 0
1990-05-19 | 0 | 0 | 0 | 0 | 0 | 1990-05-19 | 0 | 0 | 0 | 0 | 0 | 0 | 0 | 0 | 0 | 0 | 0 | 0 | 0 | 0 | 0 | 0 | 0 | 0 | 0 | 0 | 0 | 0 | 0 | 0
1990-05-19 01:00 | 0 | 0 | 0 | 0 | 0 | 1990-05-19 01:00 | 0 | 0 | 0 | 0 | 0 | 0 | 0 | 0 | 0 | 0 | 0 | 0 | 0 | 0 | 0 | 0 | 0 | 0 | 0 | 0 | 0 | 0 | 0 | 0
1990-05-19 02:00 | 0 | 0 | 0 | 0 | 0 | 1990-05-19 02:00 | 0 | 0 | 0 | 0 | 0 | 0 | 0 | 0 | 0 | 0 | 0 | 0 | 0 | 0 | 0 | 0 | 0 | 0 | 0 | 0 | 0 | 0 | 0 | 0
1990-05-19 03:00 | 0 | 0 | 0 | 0 | 0 | 1990-05-19 03:00 | 0 | 0 | 0 | 0 | 0 | 0 | 0 | 0 | 0 | 0 | 0 | 0 | 0 | 0 | 0 | 0 | 0 | 0 | 0 | 0 | 0 | 0 | 0 | 0
1990-05-19 04:00 | 14.8782 | 24.7882 | 17.2626 | 12.4938 | 6.6404 | 1990-05-19 04:00 | 24.7882 | 24.7882 | 24.7882 | 24.7882 | 24.7882 | 24.7882 | 17.2626 | 17.2626 | 49.749 | 17.2626 | 17.2626 | 17.2626 | 12.4938 | 185.0584 | 62.945 | 12.4938 | 12.4938 | 12.4938 | 6.6404 | 198.9418 | 58.7081 | 6.6404 | 6.6404 | 6.6404
1990-05-19 05:00 | 44.2551 | 74.6572 | 48.6227 | 39.8874 | 25.7014 | 1990-05-19 05:00 | 74.6572 | 74.6572 | 74.6572 | 74.6572 | 74.6572 | 74.6572 | 48.6227 | 51.3296 | 100.4286 | 48.6227 | 51.3296 | 51.3296 | 39.8874 | 167.7693 | 105.4192 | 39.8874 | 39.8874 | 39.8874 | 25.7014 | 159.9444 | 88.0772 | 25.7014 | 25.7014 | 25.7014
1990-05-19 06:00 | 25.2243 | 31.9151 | 28.6553 | 21.7933 | 13.0053 | 1990-05-19 06:00 | 31.9151 | 31.9151 | 31.9151 | 31.9151 | 31.9151 | 31.9151 | 28.6553 | 29.4824 | 27.4214 | 28.6553 | 29.4824 | 29.4824 | 21.7933 | 18.6641 | 19.7195 | 21.7933 | 22.0318 | 22.0318 | 13.0053 | 9.8706 | 11.0544 | 13.0053 | 13.0053 | 13.0053
1990-05-19 07:00 | 304.1033 | 348.3418 | 344.0196 | 264.187 | 123.919 | 1990-05-19 07:00 | 348.3418 | 348.3418 | 348.3418 | 348.3418 | 348.3418 | 348.3418 | 344.0196 | 127.1677 | 507.4724 | 344.0196 | 152.5446 | 127.1677 | 264.187 | 634.1565 | 549.3904 | 264.187 | 102.1252 | 102.1252 | 123.919 | 571.9723 | 468.9115 | 123.919 | 70.4626 | 70.4626
1990-05-19 08:00 | 470.5791 | 462.0385 | 504.1116 | 437.0467 | 268.6766 | 1990-05-19 08:00 | 462.0385 | 462.0385 | 462.0385 | 462.0385 | 462.0385 | 462.0385 | 504.1116 | 169.216 | 636.6655 | 504.1116 | 309.0853 | 169.216 | 437.0467 | 686.092 | 668.869 | 437.0467 | 118.0165 | 118.0165 | 268.6766 | 580.8789 | 559.1786 | 268.6766 | 82.0052 | 82.0052
1990-05-19 09:00 | 334.2886 | 346.7513 | 357.9795 | 310.5977 | 213.8363 | 1990-05-19 09:00 | 346.7513 | 346.7513 | 346.7513 | 346.7513 | 346.7513 | 346.7513 | 357.9795 | 262.0722 | 385.8747 | 357.9795 | 306.9973 | 262.0722 | 310.5977 | 340.8038 | 359.6601 | 310.5977 | 219.246 | 187.6374 | 213.8363 | 250.0704 | 272.6517 | 213.8363 | 134.6021 | 134.6021
1990-05-19 10:00 | 185.4359 | 211.5655 | 202.855 | 168.0168 | 116.0356 | 1990-05-19 10:00 | 211.5655 | 211.5655 | 211.5655 | 211.5655 | 211.5655 | 211.5655 | 202.855 | 186.8848 | 204.9814 | 202.855 | 195.3673 | 186.8848 | 168.0168 | 163.964 | 171.7809 | 168.0168 | 154.8737 | 139.9604 | 116.0356 | 111.3196 | 120.3891 | 116.0356 | 100.7807 | 97.0958
1990-05-19 11:00 | 97.1782 | 116.7018 | 107.8394 | 86.5169 | 58.6207 | 1990-05-19 11:00 | 116.7018 | 116.7018 | 116.7018 | 116.7018 | 116.7018 | 116.7018 | 107.8394 | 106.4216 | 107.7122 | 107.8394 | 107.3075 | 106.4216 | 86.5169 | 85.0703 | 86.3077 | 86.5169 | 85.5757 | 84.0418 | 58.6207 | 56.9665 | 58.3785 | 58.6207 | 57.5474 | 56.3829
1990-05-19 12:00 | 352.3509 | 356.1303 | 373.5854 | 331.1164 | 236.8224 | 1990-05-19 12:00 | 356.1303 | 356.1303 | 356.1303 | 356.1303 | 356.1303 | 356.1303 | 373.5854 | 336.6729 | 355.6831 | 373.5854 | 365.7689 | 336.6729 | 331.1164 | 239.2882 | 299.4094 | 331.1164 | 317.3307 | 265.3817 | 236.8224 | 147.9343 | 198.8478 | 236.8224 | 220.3138 | 158.1961
1990-05-19 13:00 | 547.4977 | 497.6057 | 567.7108 | 527.2846 | 379.1463 | 1990-05-19 13:00 | 497.6057 | 497.6057 | 497.6057 | 497.6057 | 497.6057 | 497.6057 | 567.7108 | 527.9349 | 489.3227 | 567.7108 | 583.017 | 527.9349 | 527.2846 | 199.9189 | 385.7158 | 527.2846 | 554.4333 | 455.9097 | 379.1463 | 140.98 | 202.8475 | 379.1463 | 412.9976 | 290.5106
1990-05-19 14:00 | 322.5748 | 317.901 | 341.6023 | 303.5473 | 210.6216 | 1990-05-19 14:00 | 317.901 | 317.901 | 317.901 | 317.901 | 317.901 | 317.901 | 341.6023 | 353.2805 | 286.1644 | 341.6023 | 368.9658 | 353.2805 | 303.5473 | 159.6932 | 204.5896 | 303.5473 | 351.5497 | 324.0738 | 210.6216 | 113.1418 | 113.1418 | 210.6216 | 268.1442 | 235.2574
1990-05-19 15:00 | 592.3549 | 579.7678 | 629.341 | 555.3688 | 358.4978 | 1990-05-19 15:00 | 579.7678 | 579.7678 | 579.7678 | 579.7678 | 579.7678 | 579.7678 | 629.341 | 755.3804 | 425.8215 | 629.341 | 755.0436 | 755.3804 | 555.3688 | 169.9521 | 170.1375 | 555.3688 | 777.6882 | 778.2338 | 358.4978 | 121.4263 | 121.4263 | 358.4978 | 649.6134 | 650.4038
1990-05-19 16:00 | 338.0336 | 369.7771 | 375.9131 | 300.1542 | 154.979 | 1990-05-19 16:00 | 369.7771 | 369.7771 | 369.7771 | 369.7771 | 369.7771 | 369.7771 | 375.9131 | 572.2273 | 185.1506 | 375.9131 | 530.9019 | 572.2273 | 300.1542 | 105.6511 | 105.6511 | 300.1542 | 570.4809 | 638.53 | 154.979 | 73.076 | 73.076 | 154.979 | 484.8248 | 568.6281
1990-05-19 17:00 | 117.973 | 155.1061 | 137.2719 | 98.6742 | 59.5388 | 1990-05-19 17:00 | 155.1061 | 155.1061 | 155.1061 | 155.1061 | 155.1061 | 155.1061 | 137.2719 | 203.0158 | 108.3537 | 137.2719 | 182.095 | 203.0158 | 98.6742 | 86.71 | 86.71 | 98.6742 | 176.7381 | 212.9524 | 59.5388 | 59.5388 | 59.5388 | 59.5388 | 140.0326 | 182.1183
1990-05-19 18:00 | 15.8785 | 20.2136 | 18.353 | 13.404 | 7.0417 | 1990-05-19 18:00 | 20.2136 | 20.2136 | 20.2136 | 20.2136 | 20.2136 | 20.2136 | 18.353 | 15.9266 | 18.6017 | 18.353 | 16.8607 | 15.9266 | 13.404 | 13.404 | 13.404 | 13.404 | 11.323 | 9.7268 | 7.0417 | 7.0417 | 7.0417 | 7.0417 | 5.2206 | 3.4842
1990-05-19 19:00 | 0.88507 | 2.1527 | 1.7701 | 0 | 0 | 1990-05-19 19:00 | 2.1527 | 2.1527 | 2.1527 | 2.1527 | 2.1527 | 2.1527 | 1.7701 | 0 | 1.7701 | 1.7701 | 0 | 0 | 0 | 0 | 0 | 0 | 0 | 0 | 0 | 0 | 0 | 0 | 0 | 0
1990-05-19 20:00 | 0 | 0 | 0 | 0 | 0 | 1990-05-19 20:00 | 0 | 0 | 0 | 0 | 0 | 0 | 0 | 0 | 0 | 0 | 0 | 0 | 0 | 0 | 0 | 0 | 0 | 0 | 0 | 0 | 0 | 0 | 0 | 0
1990-05-19 21:00 | 0 | 0 | 0 | 0 | 0 | 1990-05-19 21:00 | 0 | 0 | 0 | 0 | 0 | 0 | 0 | 0 | 0 | 0 | 0 | 0 | 0 | 0 | 0 | 0 | 0 | 0 | 0 | 0 | 0 | 0 | 0 | 0
1990-05-19 22:00 | 0 | 0 | 0 | 0 | 0 | 1990-05-19 22:00 | 0 | 0 | 0 | 0 | 0 | 0 | 0 | 0 | 0 | 0 | 0 | 0 | 0 | 0 | 0 | 0 | 0 | 0 | 0 | 0 | 0 | 0 | 0 | 0
1990-05-19 23:00 | 0 | 0 | 0 | 0 | 0 | 1990-05-19 23:00 | 0 | 0 | 0 | 0 | 0 | 0 | 0 | 0 | 0 | 0 | 0 | 0 | 0 | 0 | 0 | 0 | 0 | 0 | 0 | 0 | 0 | 0 | 0 | 0
1990-05-20 | 0 | 0 | 0 | 0 | 0 | 1990-05-20 | 0 | 0 | 0 | 0 | 0 | 0 | 0 | 0 | 0 | 0 | 0 | 0 | 0 | 0 | 0 | 0 | 0 | 0 | 0 | 0 | 0 | 0 | 0 | 0
1990-05-20 01:00 | 0 | 0 | 0 | 0 | 0 | 1990-05-20 01:00 | 0 | 0 | 0 | 0 | 0 | 0 | 0 | 0 | 0 | 0 | 0 | 0 | 0 | 0 | 0 | 0 | 0 | 0 | 0 | 0 | 0 | 0 | 0 | 0
1990-05-20 02:00 | 0 | 0 | 0 | 0 | 0 | 1990-05-20 02:00 | 0 | 0 | 0 | 0 | 0 | 0 | 0 | 0 | 0 | 0 | 0 | 0 | 0 | 0 | 0 | 0 | 0 | 0 | 0 | 0 | 0 | 0 | 0 | 0
1990-05-20 03:00 | 0 | 0 | 0 | 0 | 0 | 1990-05-20 03:00 | 0 | 0 | 0 | 0 | 0 | 0 | 0 | 0 | 0 | 0 | 0 | 0 | 0 | 0 | 0 | 0 | 0 | 0 | 0 | 0 | 0 | 0 | 0 | 0
1990-05-20 04:00 | 13.4968 | 22.0065 | 15.7698 | 11.2237 | 5.6502 | 1990-05-20 04:00 | 22.0065 | 22.0065 | 22.0065 | 22.0065 | 22.0065 | 22.0065 | 15.7698 | 15.7698 | 40.5768 | 15.7698 | 15.7698 | 15.7698 | 11.2237 | 144.6387 | 49.5737 | 11.2237 | 11.2237 | 11.2237 | 5.6502 | 154.2119 | 44.9864 | 5.6502 | 5.6502 | 5.6502
1990-05-20 05:00 | 29.317 | 109.3337 | 30.943 | 27.691 | 17.0058 | 1990-05-20 05:00 | 109.3337 | 109.3337 | 109.3337 | 109.3337 | 109.3337 | 109.3337 | 30.943 | 36.492 | 213.823 | 30.943 | 36.492 | 36.492 | 27.691 | 469.5515 | 260.0119 | 27.691 | 27.691 | 27.691 | 17.0058 | 479.4294 | 237.2975 | 17.0058 | 17.0058 | 17.0058
1990-05-20 06:00 | 123.1577 | 243.54 | 179.3285 | 66.9868 | 26.3987 | 1990-05-20 06:00 | 243.54 | 243.54 | 243.54 | 243.54 | 243.54 | 243.54 | 179.3285 | 53.385 | 418.6203 | 179.3285 | 53.385 | 53.385 | 66.9868 | 668.4881 | 483.6644 | 66.9868 | 41.3408 | 41.3408 | 26.3987 | 647.2722 | 429.2028 | 26.3987 | 26.3987 | 26.3987
1990-05-20 07:00 | 327.8598 | 380.9529 | 376.3136 | 279.4059 | 106.458 | 1990-05-20 07:00 | 380.9529 | 380.9529 | 380.9529 | 380.9529 | 380.9529 | 380.9529 | 376.3136 | 64.1347 | 592.6262 | 376.3136 | 117.0219 | 64.1347 | 279.4059 | 761.6857 | 654.6458 | 279.4059 | 50.087 | 50.087 | 106.458 | 697.9415 | 567.2101 | 106.458 | 32.5872 | 32.5872
1990-05-20 08:00 | 513.8279 | 499.1282 | 551.1775 | 476.4783 | 281.8321 | 1990-05-20 08:00 | 499.1282 | 499.1282 | 499.1282 | 499.1282 | 499.1282 | 499.1282 | 551.1775 | 135.6078 | 710.7459 | 551.1775 | 310.2753 | 135.6078 | 476.4783 | 776.4798 | 755.4029 | 476.4783 | 65.3685 | 65.3685 | 281.8321 | 663.4354 | 636.7322 | 281.8321 | 43.5337 | 43.5337
1990-05-20 09:00 | 660.7581 | 594.9189 | 688.0055 | 633.5107 | 426.9185 | 1990-05-20 09:00 | 594.9189 | 594.9189 | 594.9189 | 594.9189 | 594.9189 | 594.9189 | 688.0055 | 297.4753 | 786.2841 | 688.0055 | 489.0097 | 297.4753 | 633.5107 | 743.5725 | 805.9303 | 633.5107 | 258.428 | 77.8868 | 426.9185 | 573.4807 | 655.8468 | 426.9185 | 52.5945 | 52.5945
1990-05-20 10:00 | 757.398 | 658.9485 | 777.9585 | 736.8376 | 528.2678 | 1990-05-20 10:00 | 658.9485 | 658.9485 | 658.9485 | 658.9485 | 658.9485 | 658.9485 | 777.9585 | 447.7204 | 815.9804 | 777.9585 | 633.483 | 447.7204 | 736.8376 | 660.1972 | 804.6804 | 736.8376 | 464.3727 | 97.374 | 528.2678 | 423.6837 | 621.2345 | 528.2678 | 162.6179 | 58.9133
1990-05-20 11:00 | 794.5117 | 683.3915 | 811.5785 | 777.4448 | 572.8421 | 1990-05-20 11:00 | 683.3915 | 683.3915 | 683.3915 | 683.3915 | 683.3915 | 683.3915 | 811.5785 | 568.7648 | 793.1855 | 811.5785 | 725.8627 | 568.7648 | 777.4448 | 523.121 | 744.1181 | 777.4448 | 618.4628 | 308.8305 | 572.8421 | 225.4313 | 526.3956 | 572.8421 | 353.6162 | 70.7121
1990-05-20 12:00 | 804.585 | 690.5128 | 821.0806 | 788.0894 | 582.6926 | 1990-05-20 12:00 | 690.5128 | 690.5128 | 690.5128 | 690.5128 | 690.5128 | 690.5128 | 821.0806 | 663.3079 | 747.4929 | 821.0806 | 789.8475 | 663.3079 | 788.0894 | 351.5271 | 651.6684 | 788.0894 | 731.0057 | 488.1306 | 582.6926 | 64.236 | 392.6358 | 582.6926 | 502.4847 | 171.2712
1990-05-20 13:00 | 761.7633 | 660.3545 | 780.8315 | 742.6951 | 537.7551 | 1990-05-20 13:00 | 660.3545 | 660.3545 | 660.3545 | 660.3545 | 660.3545 | 660.3545 | 780.8315 | 717.338 | 652.1661 | 780.8315 | 804.8922 | 717.338 | 742.6951 | 146.9236 | 500.3511 | 742.6951 | 785.8161 | 625.5515 | 537.7551 | 60.7411 | 209.0731 | 537.7551 | 597.503 | 376.8849
1990-05-20 14:00 | 686.3733 | 611.2055 | 711.5474 | 661.1992 | 453.4678 | 1990-05-20 14:00 | 611.2055 | 611.2055 | 611.2055 | 611.2055 | 611.2055 | 611.2055 | 711.5474 | 748.6658 | 523.2965 | 711.5474 | 795.1235 | 748.6658 | 661.1992 | 66.5208 | 303.4728 | 661.1992 | 808.5488 | 727.7403 | 453.4678 | 44.4764 | 44.4764 | 453.4678 | 653.2116 | 543.6642
1990-05-20 15:00 | 544.6468 | 516.7232 | 579.0145 | 510.2792 | 313.5586 | 1990-05-20 15:00 | 516.7232 | 516.7232 | 516.7232 | 516.7232 | 516.7232 | 516.7232 | 579.0145 | 723.0032 | 346.8651 | 579.0145 | 722.1715 | 723.0032 | 510.2792 | 60.6912 | 75.8864 | 510.2792 | 761.0261 | 762.3816 | 313.5586 | 40.2419 | 40.2419 | 313.5586 | 638.5239 | 640.3307
1990-05-20 16:00 | 367.1502 | 403.6818 | 412.6382 | 321.6622 | 143.5426 | 1990-05-20 16:00 | 403.6818 | 403.6818 | 403.6818 | 403.6818 | 403.6818 | 403.6818 | 412.6382 | 667.1438 | 155.213 | 412.6382 | 614.9171 | 667.1438 | 321.6622 | 47.0858 | 47.0858 | 321.6622 | 672.9582 | 757.5293 | 143.5426 | 30.5035 | 30.5035 | 143.5426 | 580.9183 | 685.8699
1990-05-20 17:00 | 164.8953 | 273.2376 | 220.7402 | 109.0505 | 24.3141 | 1990-05-20 17:00 | 273.2376 | 273.2376 | 273.2376 | 273.2376 | 273.2376 | 273.2376 | 220.7402 | 564.4426 | 49.6644 | 220.7402 | 460.36 | 564.4426 | 109.0505 | 38.3472 | 38.3472 | 109.0505 | 526.8656 | 693.5795 | 24.3141 | 24.3141 | 24.3141 | 24.3141 | 465.5452 | 664.715
1990-05-20 18:00 | 34.2691 | 139.2682 | 41.573 | 26.9653 | 16.521 | 1990-05-20 18:00 | 139.2682 | 139.2682 | 139.2682 | 139.2682 | 139.2682 | 139.2682 | 41.573 | 401.9561 | 35.5824 | 41.573 | 268.6884 | 401.9561 | 26.9653 | 26.9653 | 26.9653 | 26.9653 | 323.915 | 544.0087 | 16.521 | 16.521 | 16.521 | 16.521 | 294.6373 | 549.5985
1990-05-20 19:00 | 13.9717 | 33.9162 | 16.3121 | 11.6313 | 5.9044 | 1990-05-20 19:00 | 33.9162 | 33.9162 | 33.9162 | 33.9162 | 33.9162 | 33.9162 | 16.3121 | 199.2767 | 16.3121 | 16.3121 | 87.1585 | 199.2767 | 11.6313 | 11.6313 | 11.6313 | 11.6313 | 114.691 | 304.6375 | 5.9044 | 5.9044 | 5.9044 | 5.9044 | 108.8358 | 326.7357
1990-05-20 20:00 | 0 | 0 | 0 | 0 | 0 | 1990-05-20 20:00 | 0 | 0 | 0 | 0 | 0 | 0 | 0 | 0 | 0 | 0 | 0 | 0 | 0 | 0 | 0 | 0 | 0 | 0 | 0 | 0 | 0 | 0 | 0 | 0
1990-05-20 21:00 | 0 | 0 | 0 | 0 | 0 | 1990-05-20 21:00 | 0 | 0 | 0 | 0 | 0 | 0 | 0 | 0 | 0 | 0 | 0 | 0 | 0 | 0 | 0 | 0 | 0 | 0 | 0 | 0 | 0 | 0 | 0 | 0
1990-05-20 22:00 | 0 | 0 | 0 | 0 | 0 | 1990-05-20 22:00 | 0 | 0 | 0 | 0 | 0 | 0 | 0 | 0 | 0 | 0 | 0 | 0 | 0 | 0 | 0 | 0 | 0 | 0 | 0 | 0 | 0 | 0 | 0 | 0
1990-05-20 23:00 | 0 | 0 | 0 | 0 | 0 | 1990-05-20 23:00 | 0 | 0 | 0 | 0 | 0 | 0 | 0 | 0 | 0 | 0 | 0 | 0 | 0 | 0 | 0 | 0 | 0 | 0 | 0 | 0 | 0 | 0 | 0 | 0
1990-05-21 | 0 | 0 | 0 | 0 | 0 | 1990-05-21 | 0 | 0 | 0 | 0 | 0 | 0 | 0 | 0 | 0 | 0 | 0 | 0 | 0 | 0 | 0 | 0 | 0 | 0 | 0 | 0 | 0 | 0 | 0 | 0
1990-05-21 01:00 | 0 | 0 | 0 | 0 | 0 | 1990-05-21 01:00 | 0 | 0 | 0 | 0 | 0 | 0 | 0 | 0 | 0 | 0 | 0 | 0 | 0 | 0 | 0 | 0 | 0 | 0 | 0 | 0 | 0 | 0 | 0 | 0
1990-05-21 02:00 | 0 | 0 | 0 | 0 | 0 | 1990-05-21 02:00 | 0 | 0 | 0 | 0 | 0 | 0 | 0 | 0 | 0 | 0 | 0 | 0 | 0 | 0 | 0 | 0 | 0 | 0 | 0 | 0 | 0 | 0 | 0 | 0
1990-05-21 03:00 | 0 | 0 | 0 | 0 | 0 | 1990-05-21 03:00 | 0 | 0 | 0 | 0 | 0 | 0 | 0 | 0 | 0 | 0 | 0 | 0 | 0 | 0 | 0 | 0 | 0 | 0 | 0 | 0 | 0 | 0 | 0 | 0
1990-05-21 04:00 | 9.7938 | 17.4836 | 11.6875 | 7.9001 | 3.3175 | 1990-05-21 04:00 | 17.4836 | 17.4836 | 17.4836 | 17.4836 | 17.4836 | 17.4836 | 11.6875 | 11.6875 | 41.8095 | 11.6875 | 11.6875 | 11.6875 | 7.9001 | 173.426 | 54.9504 | 7.9001 | 7.9001 | 7.9001 | 3.3175 | 187.7538 | 51.6214 | 3.3175 | 3.3175 | 3.3175
1990-05-21 05:00 | 39.751 | 100.383 | 42.1565 | 37.3454 | 23.8092 | 1990-05-21 05:00 | 100.383 | 100.383 | 100.383 | 100.383 | 100.383 | 100.383 | 42.1565 | 48.2829 | 172.8303 | 42.1565 | 48.2829 | 48.2829 | 37.3454 | 354.707 | 201.8605 | 37.3454 | 37.3454 | 37.3454 | 23.8092 | 356.6737 | 180.0313 | 23.8092 | 23.8092 | 23.8092
1990-05-21 06:00 | 122.9225 | 233.2271 | 174.7328 | 71.1121 | 30.987 | 1990-05-21 06:00 | 233.2271 | 233.2271 | 233.2271 | 233.2271 | 233.2271 | 233.2271 | 174.7328 | 61.1968 | 392.3582 | 174.7328 | 61.1968 | 61.1968 | 71.1121 | 621.7425 | 450.1804 | 71.1121 | 47.7239 | 47.7239 | 30.987 | 599.6471 | 397.523 | 30.987 | 30.987 | 30.987
1990-05-21 07:00 | 305.9197 | 352.1348 | 348.5841 | 263.2553 | 111.6007 | 1990-05-21 07:00 | 352.1348 | 352.1348 | 352.1348 | 352.1348 | 352.1348 | 352.1348 | 348.5841 | 96.2114 | 533.4192 | 348.5841 | 131.1118 | 96.2114 | 263.2553 | 680.0167 | 585.1413 | 263.2553 | 76.3497 | 76.3497 | 111.6007 | 618.3429 | 502.4077 | 111.6007 | 51.5155 | 51.5155
1990-05-21 08:00 | 487.7031 | 475.1374 | 522.8391 | 452.5671 | 271.4472 | 1990-05-21 08:00 | 475.1374 | 475.1374 | 475.1374 | 475.1374 | 475.1374 | 475.1374 | 522.8391 | 148.957 | 669.5472 | 522.8391 | 305.2033 | 148.957 | 452.5671 | 729.2765 | 708.928 | 452.5671 | 91.0199 | 91.0199 | 271.4472 | 620.7629 | 595.1745 | 271.4472 | 62.0999 | 62.0999
1990-05-21 09:00 | 602.088 | 546.6419 | 627.6498 | 576.5262 | 391.9368 | 1990-05-21 09:00 | 546.6419 | 546.6419 | 546.6419 | 546.6419 | 546.6419 | 546.6419 | 627.6498 | 299.9324 | 713.1467 | 627.6498 | 458.4975 | 299.9324 | 576.5262 | 672.8319 | 726.7283 | 576.5262 | 262.0939 | 128.4967 | 391.9368 | 517.2084 | 587.6034 | 391.9368 | 89.6622 | 89.6622
1990-05-21 10:00 | 690.763 | 603.2237 | 710.324 | 671.202 | 481.0746 | 1990-05-21 10:00 | 603.2237 | 603.2237 | 603.2237 | 603.2237 | 603.2237 | 603.2237 | 710.324 | 422.216 | 744.7935 | 710.324 | 582.8538 | 422.216 | 671.202 | 604.9081 | 732.4963 | 671.202 | 433.2008 | 122.7176 | 481.0746 | 392.789 | 563.1701 | 481.0746 | 169.254 | 91.5172
1990-05-21 11:00 | 700.5459 | 611.2381 | 718.1982 | 682.8935 | 500.6254 | 1990-05-21 11:00 | 611.2381 | 611.2381 | 611.2381 | 611.2381 | 611.2381 | 611.2381 | 718.1982 | 518.4297 | 702.7975 | 718.1982 | 646.3114 | 518.4297 | 682.8935 | 475.1821 | 655.1803 | 682.8935 | 551.2396 | 306.3806 | 500.6254 | 227.7643 | 463.7079 | 500.6254 | 326.5206 | 121.0907
1990-05-21 12:00 | 672.4438 | 588.8153 | 689.8518 | 655.0357 | 480.791 | 1990-05-21 12:00 | 588.8153 | 588.8153 | 588.8153 | 588.8153 | 588.8153 | 588.8153 | 689.8518 | 569.0114 | 632.4872 | 689.8518 | 665.1744 | 569.0114 | 655.0357 | 334.3422 | 550.5192 | 655.0357 | 610.7737 | 430.772 | 480.791 | 132.946 | 343.8903 | 480.791 | 422.3492 | 189.7752
1990-05-21 13:00 | 660.7762 | 580.6867 | 679.8045 | 641.7478 | 462.4327 | 1990-05-21 13:00 | 580.6867 | 580.6867 | 580.6867 | 580.6867 | 580.6867 | 580.6867 | 679.8045 | 627.6009 | 574.28 | 679.8045 | 700.252 | 627.6009 | 641.7478 | 175.653 | 445.9757 | 641.7478 | 678.1672 | 546.4687 | 462.4327 | 107.4671 | 207.9309 | 462.4327 | 510.65 | 337.6035
1990-05-21 14:00 | 587.8642 | 533.8359 | 611.7943 | 563.9341 | 389.6072 | 1990-05-21 14:00 | 533.8359 | 533.8359 | 533.8359 | 533.8359 | 533.8359 | 533.8359 | 611.7943 | 641.6134 | 467.1952 | 611.7943 | 678.6799 | 641.6134 | 563.9341 | 146.2687 | 296.2626 | 563.9341 | 682.0582 | 617.2587 | 389.6072 | 103.0608 | 103.0608 | 389.6072 | 542.9741 | 458.5321
1990-05-21 15:00 | 483.4677 | 465.9203 | 514.8366 | 452.0988 | 283.8343 | 1990-05-21 15:00 | 465.9203 | 465.9203 | 465.9203 | 465.9203 | 465.9203 | 465.9203 | 514.8366 | 634.6023 | 330.5594 | 514.8366 | 633.5338 | 634.6023 | 452.0988 | 112.3181 | 111.6576 | 452.0988 | 660.1542 | 661.9351 | 283.8343 | 77.7921 | 77.7921 | 283.8343 | 546.2429 | 548.5746
1990-05-21 16:00 | 326.5001 | 359.1746 | 364.1102 | 288.8901 | 146.1058 | 1990-05-21 16:00 | 359.1746 | 359.1746 | 359.1746 | 359.1746 | 359.1746 | 359.1746 | 364.1102 | 557.1291 | 178.3777 | 364.1102 | 515.9235 | 557.1291 | 288.8901 | 99.9052 | 99.9052 | 288.8901 | 553.7691 | 622.0554 | 146.1058 | 68.7993 | 68.7993 | 146.1058 | 468.9009 | 552.5171
1990-05-21 17:00 | 161.5685 | 247.1643 | 206.2938 | 116.8432 | 44.1924 | 1990-05-21 17:00 | 247.1643 | 247.1643 | 247.1643 | 247.1643 | 247.1643 | 247.1643 | 206.2938 | 468.0793 | 83.3685 | 206.2938 | 387.2311 | 468.0793 | 116.8432 | 65.9428 | 65.9428 | 116.8432 | 432.6442 | 567.0186 | 44.1924 | 44.1924 | 44.1924 | 44.1924 | 376.2263 | 535.0135
1990-05-21 18:00 | 43.8265 | 127.2137 | 51.1882 | 36.4647 | 23.1658 | 1990-05-21 18:00 | 127.2137 | 127.2137 | 127.2137 | 127.2137 | 127.2137 | 127.2137 | 51.1882 | 329.3124 | 47.2295 | 51.1882 | 225.0178 | 329.3124 | 36.4647 | 36.4647 | 36.4647 | 36.4647 | 264.2409 | 438.6342 | 23.1658 | 23.1658 | 23.1658 | 23.1658 | 236.2246 | 438.5065
1990-05-21 19:00 | 15.7878 | 33.2295 | 18.3136 | 13.262 | 7.0713 | 1990-05-21 19:00 | 33.2295 | 33.2295 | 33.2295 | 33.2295 | 33.2295 | 33.2295 | 18.3136 | 163.2714 | 18.3136 | 18.3136 | 74.2423 | 163.2714 | 13.262 | 13.262 | 13.262 | 13.262 | 94.3044 | 246.2935 | 7.0713 | 7.0713 | 7.0713 | 7.0713 | 87.6097 | 262.2301
1990-05-21 20:00 | 0 | 0 | 0 | 0 | 0 | 1990-05-21 20:00 | 0 | 0 | 0 | 0 | 0 | 0 | 0 | 0 | 0 | 0 | 0 | 0 | 0 | 0 | 0 | 0 | 0 | 0 | 0 | 0 | 0 | 0 | 0 | 0
1990-05-21 21:00 | 0 | 0 | 0 | 0 | 0 | 1990-05-21 21:00 | 0 | 0 | 0 | 0 | 0 | 0 | 0 | 0 | 0 | 0 | 0 | 0 | 0 | 0 | 0 | 0 | 0 | 0 | 0 | 0 | 0 | 0 | 0 | 0
1990-05-21 22:00 | 0 | 0 | 0 | 0 | 0 | 1990-05-21 22:00 | 0 | 0 | 0 | 0 | 0 | 0 | 0 | 0 | 0 | 0 | 0 | 0 | 0 | 0 | 0 | 0 | 0 | 0 | 0 | 0 | 0 | 0 | 0 | 0
1990-05-21 23:00 | 0 | 0 | 0 | 0 | 0 | 1990-05-21 23:00 | 0 | 0 | 0 | 0 | 0 | 0 | 0 | 0 | 0 | 0 | 0 | 0 | 0 | 0 | 0 | 0 | 0 | 0 | 0 | 0 | 0 | 0 | 0 | 0
1990-05-22 | 0 | 0 | 0 | 0 | 0 | 1990-05-22 | 0 | 0 | 0 | 0 | 0 | 0 | 0 | 0 | 0 | 0 | 0 | 0 | 0 | 0 | 0 | 0 | 0 | 0 | 0 | 0 | 0 | 0 | 0 | 0
1990-05-22 01:00 | 0 | 0 | 0 | 0 | 0 | 1990-05-22 01:00 | 0 | 0 | 0 | 0 | 0 | 0 | 0 | 0 | 0 | 0 | 0 | 0 | 0 | 0 | 0 | 0 | 0 | 0 | 0 | 0 | 0 | 0 | 0 | 0
1990-05-22 02:00 | 0 | 0 | 0 | 0 | 0 | 1990-05-22 02:00 | 0 | 0 | 0 | 0 | 0 | 0 | 0 | 0 | 0 | 0 | 0 | 0 | 0 | 0 | 0 | 0 | 0 | 0 | 0 | 0 | 0 | 0 | 0 | 0
1990-05-22 03:00 | 0 | 0 | 0 | 0 | 0 | 1990-05-22 03:00 | 0 | 0 | 0 | 0 | 0 | 0 | 0 | 0 | 0 | 0 | 0 | 0 | 0 | 0 | 0 | 0 | 0 | 0 | 0 | 0 | 0 | 0 | 0 | 0
1990-05-22 04:00 | 0 | 2.065 | 0 | 0 | 0 | 1990-05-22 04:00 | 2.065 | 2.065 | 2.065 | 2.065 | 2.065 | 2.065 | 0 | 0 | 0 | 0 | 0 | 0 | 0 | 0 | 0 | 0 | 0 | 0 | 0 | 0 | 0 | 0 | 0 | 0
1990-05-22 05:00 | 38.5351 | 50.6393 | 43.6606 | 33.4096 | 21.0439 | 1990-05-22 05:00 | 50.6393 | 50.6393 | 50.6393 | 50.6393 | 50.6393 | 50.6393 | 43.6606 | 43.4784 | 47.9577 | 43.6606 | 43.4784 | 43.4784 | 33.4096 | 43.7666 | 38.8107 | 33.4096 | 33.4096 | 33.4096 | 21.0439 | 31.366 | 25.7488 | 21.0439 | 21.0439 | 21.0439
1990-05-22 06:00 | 118.9204 | 174.2701 | 145.6996 | 92.1413 | 57.8826 | 1990-05-22 06:00 | 174.2701 | 174.2701 | 174.2701 | 174.2701 | 174.2701 | 174.2701 | 145.6996 | 105.5673 | 227.7072 | 145.6996 | 105.5673 | 105.5673 | 92.1413 | 306.0734 | 235.0929 | 92.1413 | 84.4166 | 84.4166 | 57.8826 | 277.023 | 194.2864 | 57.8826 | 57.8826 | 57.8826
1990-05-22 07:00 | 194.2406 | 230.1864 | 217.4433 | 171.038 | 102.7059 | 1990-05-22 07:00 | 230.1864 | 230.1864 | 230.1864 | 230.1864 | 230.1864 | 230.1864 | 217.4433 | 161.067 | 263.3762 | 217.4433 | 167.1881 | 161.067 | 171.038 | 278.2164 | 251.4529 | 171.038 | 130.6656 | 130.6656 | 102.7059 | 227.9724 | 196.7458 | 102.7059 | 92.0295 | 92.0295
1990-05-22 08:00 | 275.7947 | 301.158 | 300.6964 | 250.8929 | 162.8471 | 1990-05-22 08:00 | 301.158 | 301.158 | 301.158 | 301.158 | 301.158 | 301.158 | 300.6964 | 202.8331 | 343.8519 | 300.6964 | 242.0979 | 202.8331 | 250.8929 | 333.8148 | 326.975 | 250.8929 | 160.4155 | 160.4155 | 162.8471 | 261.3599 | 253.2118 | 162.8471 | 114.0773 | 114.0773
1990-05-22 09:00 | 204.5861 | 235.3485 | 224.298 | 184.8742 | 127.0489 | 1990-05-22 09:00 | 235.3485 | 235.3485 | 235.3485 | 235.3485 | 235.3485 | 235.3485 | 224.298 | 203.2777 | 230.6329 | 224.298 | 212.9714 | 203.2777 | 184.8742 | 191.9674 | 196.0329 | 184.8742 | 164.9013 | 155.0196 | 127.0489 | 135.258 | 139.9979 | 127.0489 | 109.587 | 109.587
1990-05-22 10:00 | 213.5232 | 244.1863 | 233.4336 | 193.6128 | 134.5815 | 1990-05-22 10:00 | 244.1863 | 244.1863 | 244.1863 | 244.1863 | 244.1863 | 244.1863 | 233.4336 | 217.3672 | 235.658 | 233.4336 | 225.868 | 217.3672 | 193.6128 | 189.7137 | 197.5052 | 193.6128 | 180.2521 | 165.2017 | 134.5815 | 130.0563 | 139.1133 | 134.5815 | 119.0878 | 115.7832
1990-05-22 11:00 | 136.4989 | 160.9482 | 150.5403 | 122.4576 | 84.2149 | 1990-05-22 11:00 | 160.9482 | 160.9482 | 160.9482 | 160.9482 | 160.9482 | 160.9482 | 150.5403 | 146.7303 | 150.2343 | 150.5403 | 149.0924 | 146.7303 | 122.4576 | 118.622 | 121.9203 | 122.4576 | 119.939 | 115.8293 | 84.2149 | 79.7956 | 83.583 | 84.2149 | 81.3119 | 78.1906
1990-05-22 12:00 | 93.5419 | 112.548 | 103.8791 | 83.2047 | 56.2671 | 1990-05-22 12:00 | 112.548 | 112.548 | 112.548 | 112.548 | 112.548 | 112.548 | 103.8791 | 103.0588 | 103.4732 | 103.8791 | 103.7085 | 103.0588 | 83.2047 | 81.2263 | 82.5157 | 83.2047 | 82.9051 | 81.7785 | 56.2671 | 54.322 | 55.4743 | 56.2671 | 55.9246 | 54.6444
1990-05-22 13:00 | 364.6153 | 370.4066 | 387.533 | 341.6975 | 241.6814 | 1990-05-22 13:00 | 370.4066 | 370.4066 | 370.4066 | 370.4066 | 370.4066 | 370.4066 | 387.533 | 370.7935 | 354.1093 | 387.533 | 394.3285 | 370.7935 | 341.6975 | 208.2057 | 282.3153 | 341.6975 | 353.7348 | 312.1044 | 241.6814 | 149.38 | 170.3221 | 241.6814 | 256.1687 | 206.0841
1990-05-22 14:00 | 553.185 | 518.5313 | 579.7788 | 526.5912 | 362.7196 | 1990-05-22 14:00 | 518.5313 | 518.5313 | 518.5313 | 518.5313 | 518.5313 | 518.5313 | 579.7788 | 605.9488 | 456.1981 | 579.7788 | 637.9128 | 605.9488 | 526.5912 | 177.0664 | 300.1374 | 526.5912 | 630.3329 | 573.9822 | 362.7196 | 126.3787 | 126.3787 | 362.7196 | 494.312 | 422.3116
1990-05-22 15:00 | 442.169 | 440.1181 | 473.2866 | 411.0514 | 262.0004 | 1990-05-22 15:00 | 440.1181 | 440.1181 | 440.1181 | 440.1181 | 440.1181 | 440.1181 | 473.2866 | 570.8457 | 328.9213 | 473.2866 | 569.6981 | 570.8457 | 411.0514 | 150.2152 | 146.7185 | 411.0514 | 580.4536 | 582.5207 | 262.0004 | 106.2376 | 106.2376 | 262.0004 | 470.8169 | 473.2702
1990-05-22 16:00 | 400.5788 | 442.0892 | 449.2024 | 351.9553 | 163.2919 | 1990-05-22 16:00 | 442.0892 | 442.0892 | 442.0892 | 442.0892 | 442.0892 | 442.0892 | 449.2024 | 704.4321 | 189.1498 | 449.2024 | 651.7281 | 704.4321 | 351.9553 | 77.13 | 77.13 | 351.9553 | 705.535 | 790.5841 | 163.2919 | 52.112 | 52.112 | 163.2919 | 607.6378 | 714.4099
1990-05-22 17:00 | 180.2404 | 281.0061 | 232.8969 | 127.5839 | 41.4783 | 1990-05-22 17:00 | 281.0061 | 281.0061 | 281.0061 | 281.0061 | 281.0061 | 281.0061 | 232.8969 | 543.1987 | 78.85 | 232.8969 | 448.3395 | 543.1987 | 127.5839 | 62.2168 | 62.2168 | 127.5839 | 503.9827 | 657.8512 | 41.4783 | 41.4783 | 41.4783 | 41.4783 | 440.952 | 624.9747
1990-05-22 18:00 | 49.2534 | 130.4142 | 57.378 | 41.1288 | 26.5094 | 1990-05-22 18:00 | 130.4142 | 130.4142 | 130.4142 | 130.4142 | 130.4142 | 130.4142 | 57.378 | 322.8917 | 52.9182 | 57.378 | 223.0925 | 322.8917 | 41.1288 | 41.1288 | 41.1288 | 41.1288 | 258.9606 | 426.1586 | 26.5094 | 26.5094 | 26.5094 | 26.5094 | 229.9847 | 424.0213
1990-05-22 19:00 | 17.0609 | 30.6991 | 19.7191 | 14.4027 | 7.8889 | 1990-05-22 19:00 | 30.6991 | 30.6991 | 30.6991 | 30.6991 | 30.6991 | 30.6991 | 19.7191 | 111.3155 | 19.7191 | 19.7191 | 55.2038 | 111.3155 | 14.4027 | 14.4027 | 14.4027 | 14.4027 | 65.3574 | 162.0722 | 7.8889 | 7.8889 | 7.8889 | 7.8889 | 58.1327 | 169.3257
1990-05-22 20:00 | 0 | 0 | 0 | 0 | 0 | 1990-05-22 20:00 | 0 | 0 | 0 | 0 | 0 | 0 | 0 | 0 | 0 | 0 | 0 | 0 | 0 | 0 | 0 | 0 | 0 | 0 | 0 | 0 | 0 | 0 | 0 | 0
1990-05-22 21:00 | 0 | 0 | 0 | 0 | 0 | 1990-05-22 21:00 | 0 | 0 | 0 | 0 | 0 | 0 | 0 | 0 | 0 | 0 | 0 | 0 | 0 | 0 | 0 | 0 | 0 | 0 | 0 | 0 | 0 | 0 | 0 | 0
1990-05-22 22:00 | 0 | 0 | 0 | 0 | 0 | 1990-05-22 22:00 | 0 | 0 | 0 | 0 | 0 | 0 | 0 | 0 | 0 | 0 | 0 | 0 | 0 | 0 | 0 | 0 | 0 | 0 | 0 | 0 | 0 | 0 | 0 | 0
1990-05-22 23:00 | 0 | 0 | 0 | 0 | 0 | 1990-05-22 23:00 | 0 | 0 | 0 | 0 | 0 | 0 | 0 | 0 | 0 | 0 | 0 | 0 | 0 | 0 | 0 | 0 | 0 | 0 | 0 | 0 | 0 | 0 | 0 | 0
1990-05-23 | 0 | 0 | 0 | 0 | 0 | 1990-05-23 | 0 | 0 | 0 | 0 | 0 | 0 | 0 | 0 | 0 | 0 | 0 | 0 | 0 | 0 | 0 | 0 | 0 | 0 | 0 | 0 | 0 | 0 | 0 | 0
1990-05-23 01:00 | 0 | 0 | 0 | 0 | 0 | 1990-05-23 01:00 | 0 | 0 | 0 | 0 | 0 | 0 | 0 | 0 | 0 | 0 | 0 | 0 | 0 | 0 | 0 | 0 | 0 | 0 | 0 | 0 | 0 | 0 | 0 | 0
1990-05-23 02:00 | 0 | 0 | 0 | 0 | 0 | 1990-05-23 02:00 | 0 | 0 | 0 | 0 | 0 | 0 | 0 | 0 | 0 | 0 | 0 | 0 | 0 | 0 | 0 | 0 | 0 | 0 | 0 | 0 | 0 | 0 | 0 | 0
1990-05-23 03:00 | 0 | 0 | 0 | 0 | 0 | 1990-05-23 03:00 | 0 | 0 | 0 | 0 | 0 | 0 | 0 | 0 | 0 | 0 | 0 | 0 | 0 | 0 | 0 | 0 | 0 | 0 | 0 | 0 | 0 | 0 | 0 | 0
1990-05-23 04:00 | 10.473 | 15.4729 | 12.4295 | 8.5165 | 3.7805 | 1990-05-23 04:00 | 15.4729 | 15.4729 | 15.4729 | 15.4729 | 15.4729 | 15.4729 | 12.4295 | 12.4295 | 17.2438 | 12.4295 | 12.4295 | 12.4295 | 8.5165 | 32.8977 | 15.5809 | 8.5165 | 8.5165 | 8.5165 | 3.7805 | 30.4741 | 10.7694 | 3.7805 | 3.7805 | 3.7805
1990-05-23 05:00 | 48.8481 | 74.3395 | 54.3746 | 43.3216 | 28.1914 | 1990-05-23 05:00 | 74.3395 | 74.3395 | 74.3395 | 74.3395 | 74.3395 | 74.3395 | 54.3746 | 55.5086 | 86.6737 | 54.3746 | 55.5086 | 55.5086 | 43.3216 | 122.3257 | 83.4304 | 43.3216 | 43.3216 | 43.3216 | 28.1914 | 110.1022 | 65.3521 | 28.1914 | 28.1914 | 28.1914
1990-05-23 06:00 | 113.7707 | 157.5471 | 135.0695 | 92.472 | 60.4855 | 1990-05-23 06:00 | 157.5471 | 157.5471 | 157.5471 | 157.5471 | 157.5471 | 157.5471 | 135.0695 | 109.6389 | 185.4171 | 135.0695 | 109.6389 | 109.6389 | 92.472 | 224.6701 | 180.214 | 92.472 | 87.8648 | 87.8648 | 60.4855 | 194.5487 | 142.8707 | 60.4855 | 60.4855 | 60.4855
1990-05-23 07:00 | 184.0211 | 218.7386 | 206.2674 | 161.7747 | 96.646 | 1990-05-23 07:00 | 218.7386 | 218.7386 | 218.7386 | 218.7386 | 218.7386 | 218.7386 | 206.2674 | 152.8165 | 249.6473 | 206.2674 | 158.9007 | 152.8165 | 161.7747 | 263.2408 | 237.7769 | 161.7747 | 123.7028 | 123.7028 | 96.646 | 215.1629 | 185.422 | 96.646 | 86.7227 | 86.7227
1990-05-23 08:00 | 157.251 | 185.9885 | 173.9232 | 140.5788 | 94.8708 | 1990-05-23 08:00 | 185.9885 | 185.9885 | 185.9885 | 185.9885 | 185.9885 | 185.9885 | 173.9232 | 158.8137 | 180.8096 | 173.9232 | 164.7923 | 158.8137 | 140.5788 | 153.7788 | 152.6245 | 140.5788 | 125.0231 | 125.0231 | 94.8708 | 110.0698 | 108.7465 | 94.8708 | 87.2424 | 87.2424
1990-05-23 09:00 | 222.2699 | 254.4217 | 243.3206 | 201.2192 | 138.5174 | 1990-05-23 09:00 | 254.4217 | 254.4217 | 254.4217 | 254.4217 | 254.4217 | 254.4217 | 243.3206 | 218.828 | 250.7559 | 243.3206 | 230.1094 | 218.828 | 201.2192 | 209.5709 | 214.2388 | 201.2192 | 177.8925 | 166.2972 | 138.5174 | 148.261 | 153.7237 | 138.5174 | 118.1815 | 118.1815
1990-05-23 10:00 | 279.6153 | 311.1273 | 303.5517 | 255.6789 | 178.702 | 1990-05-23 10:00 | 311.1273 | 311.1273 | 311.1273 | 311.1273 | 311.1273 | 311.1273 | 303.5517 | 272.628 | 307.8049 | 303.5517 | 289.0567 | 272.628 | 255.6789 | 248.2633 | 263.2475 | 255.6789 | 229.8271 | 200.6628 | 178.702 | 169.9827 | 187.6287 | 178.702 | 148.2678 | 141.6481
1990-05-23 11:00 | 300.1559 | 329.7407 | 324.5619 | 275.7499 | 194.1012 | 1990-05-23 11:00 | 329.7407 | 329.7407 | 329.7407 | 329.7407 | 329.7407 | 329.7407 | 324.5619 | 297.5832 | 322.3939 | 324.5619 | 314.3299 | 297.5832 | 275.7499 | 247.9479 | 271.8433 | 275.7499 | 257.4702 | 227.4644 | 194.1012 | 161.2446 | 189.4712 | 194.1012 | 172.4846 | 148.5252
1990-05-23 12:00 | 277.0883 | 307.8683 | 300.4988 | 253.6777 | 178.4638 | 1990-05-23 12:00 | 307.8683 | 307.8683 | 307.8683 | 307.8683 | 307.8683 | 307.8683 | 300.4988 | 286.173 | 293.5247 | 300.4988 | 297.4861 | 286.173 | 253.6777 | 218.228 | 241.2962 | 253.6777 | 248.3025 | 228.193 | 178.4638 | 142.2644 | 163.8692 | 178.4638 | 172.1243 | 148.4783
1990-05-23 13:00 | 343.4819 | 353.792 | 365.94 | 321.0238 | 227.757 | 1990-05-23 13:00 | 353.792 | 353.792 | 353.792 | 353.792 | 353.792 | 353.792 | 365.94 | 352.0807 | 338.0639 | 365.94 | 371.6877 | 352.0807 | 321.0238 | 209.7835 | 271.3414 | 321.0238 | 331.1776 | 296.4436 | 227.757 | 153.502 | 168.4149 | 227.757 | 239.9161 | 198.3444
1990-05-23 14:00 | 421.042 | 415.1603 | 445.8213 | 396.2627 | 274.4256 | 1990-05-23 14:00 | 415.1603 | 415.1603 | 415.1603 | 415.1603 | 415.1603 | 415.1603 | 445.8213 | 462.4678 | 371.5306 | 445.8213 | 482.5423 | 462.4678 | 396.2627 | 199.1125 | 262.551 | 396.2627 | 461.1195 | 425.7577 | 274.4256 | 143.6018 | 143.6018 | 274.4256 | 353.1655 | 310.2775
1990-05-23 15:00 | 428.6521 | 428.4001 | 459.1184 | 398.1858 | 254.2015 | 1990-05-23 15:00 | 428.4001 | 428.4001 | 428.4001 | 428.4001 | 428.4001 | 428.4001 | 459.1184 | 551.9602 | 322.7933 | 459.1184 | 550.5472 | 551.9602 | 398.1858 | 153.1712 | 148.5728 | 398.1858 | 559.0021 | 561.3774 | 254.2015 | 108.5357 | 108.5357 | 254.2015 | 452.1283 | 455.0652
1990-05-23 16:00 | 332.5536 | 369.0527 | 372.776 | 292.3311 | 140.681 | 1990-05-23 16:00 | 369.0527 | 369.0527 | 369.0527 | 369.0527 | 369.0527 | 369.0527 | 372.776 | 578.723 | 173.9253 | 372.776 | 534.4723 | 578.723 | 292.3311 | 88.0389 | 88.0389 | 292.3311 | 574.7434 | 647.1933 | 140.681 | 60.0963 | 60.0963 | 140.681 | 486.7206 | 576.4401
1990-05-23 17:00 | 168.6136 | 271.9472 | 222.0607 | 115.1666 | 32.6351 | 1990-05-23 17:00 | 271.9472 | 271.9472 | 271.9472 | 271.9472 | 271.9472 | 271.9472 | 222.0607 | 539.0967 | 63.8944 | 222.0607 | 442.186 | 539.0967 | 115.1666 | 49.9647 | 49.9647 | 115.1666 | 499.6466 | 656.3843 | 32.6351 | 32.6351 | 32.6351 | 32.6351 | 437.5605 | 624.9103
1990-05-23 18:00 | 49.8711 | 161.9825 | 61.0219 | 38.7204 | 24.7803 | 1990-05-23 18:00 | 161.9825 | 161.9825 | 161.9825 | 161.9825 | 161.9825 | 161.9825 | 61.0219 | 422.4348 | 49.9759 | 61.0219 | 288.9876 | 422.4348 | 38.7204 | 38.7204 | 38.7204 | 38.7204 | 339.3614 | 559.2772 | 24.7803 | 24.7803 | 24.7803 | 24.7803 | 304.3437 | 560.0253
1990-05-23 19:00 | 18.8207 | 43.1031 | 21.6548 | 15.9866 | 9.031 | 1990-05-23 19:00 | 43.1031 | 43.1031 | 43.1031 | 43.1031 | 43.1031 | 43.1031 | 21.6548 | 203.3528 | 21.6548 | 21.6548 | 93.0922 | 203.3528 | 15.9866 | 15.9866 | 15.9866 | 15.9866 | 116.8194 | 303.6154 | 9.031 | 9.031 | 9.031 | 9.031 | 107.7546 | 322.2646
1990-05-23 20:00 | 0 | 0 | 0 | 0 | 0 | 1990-05-23 20:00 | 0 | 0 | 0 | 0 | 0 | 0 | 0 | 0 | 0 | 0 | 0 | 0 | 0 | 0 | 0 | 0 | 0 | 0 | 0 | 0 | 0 | 0 | 0 | 0
1990-05-23 21:00 | 0 | 0 | 0 | 0 | 0 | 1990-05-23 21:00 | 0 | 0 | 0 | 0 | 0 | 0 | 0 | 0 | 0 | 0 | 0 | 0 | 0 | 0 | 0 | 0 | 0 | 0 | 0 | 0 | 0 | 0 | 0 | 0
1990-05-23 22:00 | 0 | 0 | 0 | 0 | 0 | 1990-05-23 22:00 | 0 | 0 | 0 | 0 | 0 | 0 | 0 | 0 | 0 | 0 | 0 | 0 | 0 | 0 | 0 | 0 | 0 | 0 | 0 | 0 | 0 | 0 | 0 | 0
1990-05-23 23:00 | 0 | 0 | 0 | 0 | 0 | 1990-05-23 23:00 | 0 | 0 | 0 | 0 | 0 | 0 | 0 | 0 | 0 | 0 | 0 | 0 | 0 | 0 | 0 | 0 | 0 | 0 | 0 | 0 | 0 | 0 | 0 | 0
1990-05-24 | 0 | 0 | 0 | 0 | 0 | 1990-05-24 | 0 | 0 | 0 | 0 | 0 | 0 | 0 | 0 | 0 | 0 | 0 | 0 | 0 | 0 | 0 | 0 | 0 | 0 | 0 | 0 | 0 | 0 | 0 | 0
1990-05-24 01:00 | 0 | 0 | 0 | 0 | 0 | 1990-05-24 01:00 | 0 | 0 | 0 | 0 | 0 | 0 | 0 | 0 | 0 | 0 | 0 | 0 | 0 | 0 | 0 | 0 | 0 | 0 | 0 | 0 | 0 | 0 | 0 | 0
1990-05-24 02:00 | 0 | 0 | 0 | 0 | 0 | 1990-05-24 02:00 | 0 | 0 | 0 | 0 | 0 | 0 | 0 | 0 | 0 | 0 | 0 | 0 | 0 | 0 | 0 | 0 | 0 | 0 | 0 | 0 | 0 | 0 | 0 | 0
1990-05-24 03:00 | 0 | 0 | 0 | 0 | 0 | 1990-05-24 03:00 | 0 | 0 | 0 | 0 | 0 | 0 | 0 | 0 | 0 | 0 | 0 | 0 | 0 | 0 | 0 | 0 | 0 | 0 | 0 | 0 | 0 | 0 | 0 | 0
1990-05-24 04:00 | 0 | 0 | 0 | 0 | 0 | 1990-05-24 04:00 | 0 | 0 | 0 | 0 | 0 | 0 | 0 | 0 | 0 | 0 | 0 | 0 | 0 | 0 | 0 | 0 | 0 | 0 | 0 | -0.9526 | 0 | 0 | 0 | 0
1990-05-24 05:00 | 40.344 | 53.1537 | 45.6665 | 35.0215 | 22.2078 | 1990-05-24 05:00 | 53.1537 | 53.1537 | 53.1537 | 53.1537 | 53.1537 | 53.1537 | 45.6665 | 45.4202 | 50.6049 | 45.6665 | 45.4202 | 45.4202 | 35.0215 | 46.9557 | 41.2252 | 35.0215 | 35.0215 | 35.0215 | 22.2078 | 34.1112 | 27.6087 | 22.2078 | 22.2078 | 22.2078
1990-05-24 06:00 | 48.013 | 60.1777 | 54.2085 | 41.8176 | 26.7141 | 1990-05-24 06:00 | 60.1777 | 60.1777 | 60.1777 | 60.1777 | 60.1777 | 60.1777 | 54.2085 | 53.7681 | 54.8546 | 54.2085 | 53.7681 | 53.7681 | 41.8176 | 43.5128 | 42.9303 | 41.8176 | 41.6918 | 41.6918 | 26.7141 | 28.4048 | 27.7495 | 26.7141 | 26.7141 | 26.7141
1990-05-24 07:00 | 126.615 | 153.7148 | 141.321 | 111.9091 | 73.3881 | 1990-05-24 07:00 | 153.7148 | 153.7148 | 153.7148 | 153.7148 | 153.7148 | 153.7148 | 141.321 | 128.4859 | 149.7736 | 141.321 | 132.2539 | 128.4859 | 111.9091 | 131.6782 | 126.6306 | 111.9091 | 103.2702 | 103.2702 | 73.3881 | 96.1496 | 90.3142 | 73.3881 | 71.3491 | 71.3491
1990-05-24 08:00 | 169.3908 | 199.5466 | 187.1679 | 151.6136 | 102.2502 | 1990-05-24 08:00 | 199.5466 | 199.5466 | 199.5466 | 199.5466 | 199.5466 | 199.5466 | 187.1679 | 168.8999 | 195.5357 | 187.1679 | 176.1336 | 168.8999 | 151.6136 | 167.693 | 166.2476 | 151.6136 | 132.7412 | 132.7412 | 102.2502 | 120.828 | 119.1611 | 102.2502 | 93.0704 | 93.0704
1990-05-24 09:00 | 330.2937 | 345.4928 | 354.5392 | 306.0481 | 209.4926 | 1990-05-24 09:00 | 345.4928 | 345.4928 | 345.4928 | 345.4928 | 345.4928 | 345.4928 | 354.5392 | 263.5212 | 381.6168 | 354.5392 | 305.852 | 263.5212 | 306.0481 | 337.017 | 353.7736 | 306.0481 | 218.7307 | 189.3962 | 209.4926 | 246.6547 | 266.7783 | 209.4926 | 136.0787 | 136.0787
1990-05-24 10:00 | 432.5848 | 419.2891 | 455.2119 | 409.9577 | 290.4455 | 1990-05-24 10:00 | 419.2891 | 419.2891 | 419.2891 | 419.2891 | 419.2891 | 419.2891 | 455.2119 | 336.1642 | 471.355 | 455.2119 | 399.8439 | 336.1642 | 409.9577 | 382.4898 | 438.5454 | 409.9577 | 310.7899 | 194.0562 | 290.4455 | 256.8609 | 325.1072 | 290.4455 | 169.1941 | 151.8173
1990-05-24 11:00 | 392.9965 | 393.6362 | 416.046 | 369.947 | 263.4491 | 1990-05-24 11:00 | 393.6362 | 393.6362 | 393.6362 | 393.6362 | 393.6362 | 393.6362 | 416.046 | 349.1398 | 410.7407 | 416.046 | 390.8205 | 349.1398 | 369.947 | 301.7249 | 360.4905 | 369.947 | 325.047 | 249.7381 | 263.4491 | 180.7954 | 252.0429 | 263.4491 | 209.0391 | 154.8876
1990-05-24 12:00 | 122.0347 | 144.6238 | 134.8125 | 109.257 | 74.8128 | 1990-05-24 12:00 | 144.6238 | 144.6238 | 144.6238 | 144.6238 | 144.6238 | 144.6238 | 134.8125 | 132.875 | 133.8653 | 134.8125 | 134.3958 | 132.875 | 109.257 | 104.5785 | 107.6249 | 109.257 | 108.5483 | 105.8976 | 74.8128 | 70.1914 | 72.9305 | 74.8128 | 73.997 | 70.9489
1990-05-24 13:00 | 297.6606 | 327.1692 | 322.1003 | 273.2209 | 191.3171 | 1990-05-24 13:00 | 327.1692 | 327.1692 | 327.1692 | 327.1692 | 327.1692 | 327.1692 | 322.1003 | 314.2962 | 306.3382 | 322.1003 | 325.4089 | 314.2962 | 273.2209 | 210.5359 | 244.9667 | 273.2209 | 279.0573 | 259.2604 | 191.3171 | 145.3628 | 157.8701 | 191.3171 | 198.2405 | 174.7757
1990-05-24 14:00 | 319.734 | 334.4587 | 342.7303 | 296.7377 | 205.4984 | 1990-05-24 14:00 | 334.4587 | 334.4587 | 334.4587 | 334.4587 | 334.4587 | 334.4587 | 342.7303 | 352.0036 | 302.5215 | 342.7303 | 362.9789 | 352.0036 | 296.7377 | 192.1877 | 224.6719 | 296.7377 | 332.4578 | 313.0944 | 205.4984 | 138.282 | 138.282 | 205.4984 | 248.2608 | 225.0544
1990-05-24 15:00 | 290.3659 | 312.9611 | 315.2012 | 265.5306 | 174.4447 | 1990-05-24 15:00 | 312.9611 | 312.9611 | 312.9611 | 312.9611 | 312.9611 | 312.9611 | 315.2012 | 356.0395 | 257.6994 | 315.2012 | 355.3091 | 356.0395 | 265.5306 | 165.5018 | 162.6137 | 265.5306 | 336.3122 | 337.5837 | 174.4447 | 118.1001 | 118.1001 | 174.4447 | 259.0061 | 260.4954
1990-05-24 16:00 | 290.0214 | 325.5222 | 323.465 | 256.5779 | 137.9237 | 1990-05-24 16:00 | 325.5222 | 325.5222 | 325.5222 | 325.5222 | 325.5222 | 325.5222 | 323.465 | 466.6565 | 190.4283 | 323.465 | 435.1005 | 466.6565 | 256.5779 | 122.843 | 122.843 | 256.5779 | 452.3855 | 506.0472 | 137.9237 | 86.0617 | 86.0617 | 137.9237 | 374.2162 | 438.6202
1990-05-24 17:00 | 162.2606 | 240.5824 | 203.4218 | 121.0993 | 52.463 | 1990-05-24 17:00 | 240.5824 | 240.5824 | 240.5824 | 240.5824 | 240.5824 | 240.5824 | 203.4218 | 432.0003 | 96.9177 | 203.4218 | 360.6955 | 432.0003 | 121.0993 | 77.1637 | 77.1637 | 121.0993 | 395.9326 | 515.3046 | 52.463 | 52.463 | 52.463 | 52.463 | 340.261 | 481.2938
1990-05-24 18:00 | 57.8083 | 94.3712 | 65.6125 | 50.0042 | 33.0201 | 1990-05-24 18:00 | 94.3712 | 94.3712 | 94.3712 | 94.3712 | 94.3712 | 94.3712 | 65.6125 | 157.6109 | 63.6639 | 65.6125 | 122.1231 | 157.6109 | 50.0042 | 50.0042 | 50.0042 | 50.0042 | 125.373 | 186.5654 | 33.0201 | 33.0201 | 33.0201 | 33.0201 | 102.9871 | 173.6091
1990-05-24 19:00 | 10.2142 | 13.9179 | 12.1456 | 8.2828 | 3.6141 | 1990-05-24 19:00 | 13.9179 | 13.9179 | 13.9179 | 13.9179 | 13.9179 | 13.9179 | 12.1456 | 11.5869 | 12.1456 | 12.1456 | 11.8975 | 11.5869 | 8.2828 | 8.2828 | 8.2828 | 8.2828 | 7.97 | 7.4382 | 3.6141 | 3.6141 | 3.6141 | 3.6141 | 3.329 | 2.7334
1990-05-24 20:00 | 0 | 0 | 0 | 0 | 0 | 1990-05-24 20:00 | 0 | 0 | 0 | 0 | 0 | 0 | 0 | 0 | 0 | 0 | 0 | 0 | 0 | 0 | 0 | 0 | 0 | 0 | 0 | 0 | 0 | 0 | 0 | 0
1990-05-24 21:00 | 0 | 0 | 0 | 0 | 0 | 1990-05-24 21:00 | 0 | 0 | 0 | 0 | 0 | 0 | 0 | 0 | 0 | 0 | 0 | 0 | 0 | 0 | 0 | 0 | 0 | 0 | 0 | 0 | 0 | 0 | 0 | 0
1990-05-24 22:00 | 0 | 0 | 0 | 0 | 0 | 1990-05-24 22:00 | 0 | 0 | 0 | 0 | 0 | 0 | 0 | 0 | 0 | 0 | 0 | 0 | 0 | 0 | 0 | 0 | 0 | 0 | 0 | 0 | 0 | 0 | 0 | 0
1990-05-24 23:00 | 0 | 0 | 0 | 0 | 0 | 1990-05-24 23:00 | 0 | 0 | 0 | 0 | 0 | 0 | 0 | 0 | 0 | 0 | 0 | 0 | 0 | 0 | 0 | 0 | 0 | 0 | 0 | 0 | 0 | 0 | 0 | 0
1990-05-25 | 0 | 0 | 0 | 0 | 0 | 1990-05-25 | 0 | 0 | 0 | 0 | 0 | 0 | 0 | 0 | 0 | 0 | 0 | 0 | 0 | 0 | 0 | 0 | 0 | 0 | 0 | 0 | 0 | 0 | 0 | 0
1990-05-25 01:00 | 0 | 0 | 0 | 0 | 0 | 1990-05-25 01:00 | 0 | 0 | 0 | 0 | 0 | 0 | 0 | 0 | 0 | 0 | 0 | 0 | 0 | 0 | 0 | 0 | 0 | 0 | 0 | 0 | 0 | 0 | 0 | 0
1990-05-25 02:00 | 0 | 0 | 0 | 0 | 0 | 1990-05-25 02:00 | 0 | 0 | 0 | 0 | 0 | 0 | 0 | 0 | 0 | 0 | 0 | 0 | 0 | 0 | 0 | 0 | 0 | 0 | 0 | 0 | 0 | 0 | 0 | 0
1990-05-25 03:00 | 0 | 0 | 0 | 0 | 0 | 1990-05-25 03:00 | 0 | 0 | 0 | 0 | 0 | 0 | 0 | 0 | 0 | 0 | 0 | 0 | 0 | 0 | 0 | 0 | 0 | 0 | 0 | 0 | 0 | 0 | 0 | 0
1990-05-25 04:00 | 12.9615 | 20.3747 | 15.182 | 10.741 | 5.3081 | 1990-05-25 04:00 | 20.3747 | 20.3747 | 20.3747 | 20.3747 | 20.3747 | 20.3747 | 15.182 | 15.182 | 29.5707 | 15.182 | 15.182 | 15.182 | 10.741 | 85.4053 | 31.8532 | 10.741 | 10.741 | 10.741 | 5.3081 | 87.6538 | 26.1469 | 5.3081 | 5.3081 | 5.3081
1990-05-25 05:00 | 43.5347 | 103.1803 | 47.2353 | 39.834 | 25.6237 | 1990-05-25 05:00 | 103.1803 | 103.1803 | 103.1803 | 103.1803 | 103.1803 | 103.1803 | 47.2353 | 51.2983 | 162.9351 | 47.2353 | 51.2983 | 51.2983 | 39.834 | 319.9485 | 183.3923 | 39.834 | 39.834 | 39.834 | 25.6237 | 317.3326 | 159.2125 | 25.6237 | 25.6237 | 25.6237
1990-05-25 06:00 | 121.0608 | 203.4016 | 159.726 | 82.3957 | 47.2402 | 1990-05-25 06:00 | 203.4016 | 203.4016 | 203.4016 | 203.4016 | 203.4016 | 203.4016 | 159.726 | 88.3151 | 299.0497 | 159.726 | 88.3151 | 88.3151 | 82.3957 | 442.6172 | 325.3482 | 82.3957 | 70.05 | 70.05 | 47.2402 | 414.5529 | 277.1551 | 47.2402 | 47.2402 | 47.2402
1990-05-25 07:00 | 270.9195 | 314.8449 | 307.7204 | 234.1187 | 109.0512 | 1990-05-25 07:00 | 314.8449 | 314.8449 | 314.8449 | 314.8449 | 314.8449 | 314.8449 | 307.7204 | 128.1442 | 446.7622 | 307.7204 | 148.7236 | 128.1442 | 234.1187 | 554.8124 | 477.3425 | 234.1187 | 102.9749 | 102.9749 | 109.0512 | 494.3154 | 401.6308 | 109.0512 | 71.1152 | 71.1152
1990-05-25 08:00 | 407.8859 | 417.407 | 441.0378 | 374.734 | 228.4162 | 1990-05-25 08:00 | 417.407 | 417.407 | 417.407 | 417.407 | 417.407 | 417.407 | 441.0378 | 192.3705 | 545.8924 | 441.0378 | 294.113 | 192.3705 | 374.734 | 576.637 | 558.9652 | 374.734 | 138.4807 | 138.4807 | 228.4162 | 476.3709 | 454.6588 | 228.4162 | 97.4324 | 97.4324
1990-05-25 09:00 | 426.0523 | 424.3461 | 452.804 | 399.3005 | 272.2819 | 1990-05-25 09:00 | 424.3461 | 424.3461 | 424.3461 | 424.3461 | 424.3461 | 424.3461 | 452.804 | 296.3015 | 498.4728 | 452.804 | 369.4867 | 296.3015 | 399.3005 | 452.382 | 480.072 | 399.3005 | 248.6719 | 197.1515 | 272.2819 | 336.9567 | 370.5949 | 272.2819 | 142.1608 | 142.1608
1990-05-25 10:00 | 521.4769 | 485.2429 | 543.9744 | 498.9795 | 353.9638 | 1990-05-25 10:00 | 485.2429 | 485.2429 | 485.2429 | 485.2429 | 485.2429 | 485.2429 | 543.9744 | 373.6361 | 566.7303 | 543.9744 | 465.5196 | 373.6361 | 498.9795 | 460.8579 | 539.3627 | 498.9795 | 356.833 | 185.6195 | 353.9638 | 306.6205 | 404.2253 | 353.9638 | 176.9968 | 148.3937
1990-05-25 11:00 | 575.5886 | 525.5924 | 596.5624 | 554.6148 | 400.6665 | 1990-05-25 11:00 | 525.5924 | 525.5924 | 525.5924 | 525.5924 | 525.5924 | 525.5924 | 596.5624 | 455.3768 | 586 | 596.5624 | 544.4731 | 455.3768 | 554.6148 | 410.1118 | 535.4032 | 554.6148 | 459.9826 | 294.6522 | 400.6665 | 218.4616 | 376.3361 | 400.6665 | 281.409 | 155.978
1990-05-25 12:00 | 505.5512 | 477.8601 | 528.0912 | 483.0111 | 347.124 | 1990-05-25 12:00 | 477.8601 | 477.8601 | 477.8601 | 477.8601 | 477.8601 | 477.8601 | 528.0912 | 456.2242 | 493.4797 | 528.0912 | 513.1476 | 456.2242 | 483.0111 | 299.8221 | 420.7036 | 483.0111 | 456.2077 | 352.8844 | 347.124 | 161.307 | 270.0666 | 347.124 | 313.9884 | 185.8829
1990-05-25 13:00 | 591.5743 | 541.6311 | 614.1914 | 568.9571 | 405.1799 | 1990-05-25 13:00 | 541.6311 | 541.6311 | 541.6311 | 541.6311 | 541.6311 | 541.6311 | 614.1914 | 573.5209 | 529.8307 | 614.1914 | 631.0712 | 573.5209 | 568.9571 | 206.6506 | 413.5401 | 568.9571 | 599.3152 | 494.2793 | 405.1799 | 137.1827 | 207.1683 | 405.1799 | 444.3558 | 310.0291
1990-05-25 14:00 | 492.7413 | 467.9525 | 517.9179 | 467.5648 | 321.8244 | 1990-05-25 14:00 | 467.9525 | 467.9525 | 467.9525 | 467.9525 | 467.9525 | 467.9525 | 517.9179 | 541.2938 | 414.5779 | 517.9179 | 568.1795 | 541.2938 | 467.5648 | 182.8643 | 279.1993 | 467.5648 | 556.537 | 509.2086 | 321.8244 | 131.0583 | 131.0583 | 321.8244 | 432.5776 | 373.6096
1990-05-25 15:00 | 411.86 | 413.706 | 441.7076 | 382.0124 | 243.0508 | 1990-05-25 15:00 | 413.706 | 413.706 | 413.706 | 413.706 | 413.706 | 413.706 | 441.7076 | 530.2534 | 313.1711 | 441.7076 | 528.4823 | 530.2534 | 382.0124 | 151.6089 | 146.6276 | 382.0124 | 534.7338 | 537.7643 | 243.0508 | 107.4361 | 107.4361 | 243.0508 | 430.8066 | 434.5777
1990-05-25 16:00 | 320.8997 | 357.0578 | 359.2877 | 282.5118 | 139.5924 | 1990-05-25 16:00 | 357.0578 | 357.0578 | 357.0578 | 357.0578 | 357.0578 | 357.0578 | 359.2877 | 547.73 | 179.8235 | 359.2877 | 506.7158 | 547.73 | 282.5118 | 99.362 | 99.362 | 282.5118 | 540.352 | 608.595 | 139.5924 | 68.4417 | 68.4417 | 139.5924 | 454.671 | 538.2564
1990-05-25 17:00 | 166.6724 | 253.8098 | 211.9786 | 121.3661 | 48.974 | 1990-05-25 17:00 | 253.8098 | 253.8098 | 253.8098 | 253.8098 | 253.8098 | 253.8098 | 211.9786 | 464.1894 | 91.2171 | 211.9786 | 385.7054 | 464.1894 | 121.3661 | 72.4453 | 72.4453 | 121.3661 | 425.2608 | 555.8175 | 48.974 | 48.974 | 48.974 | 48.974 | 366.1842 | 520.8571
1990-05-25 18:00 | 50.3384 | 164.5854 | 62.3209 | 38.356 | 24.5193 | 1990-05-25 18:00 | 164.5854 | 164.5854 | 164.5854 | 164.5854 | 164.5854 | 164.5854 | 62.3209 | 423.9122 | 49.5345 | 62.3209 | 290.281 | 423.9122 | 38.356 | 38.356 | 38.356 | 38.356 | 339.0229 | 559.141 | 24.5193 | 24.5193 | 24.5193 | 24.5193 | 302.5344 | 558.6444
1990-05-25 19:00 | 17.3314 | 40.0974 | 20.0184 | 14.6443 | 8.0601 | 1990-05-25 19:00 | 40.0974 | 40.0974 | 40.0974 | 40.0974 | 40.0974 | 40.0974 | 20.0184 | 182.8065 | 20.0184 | 20.0184 | 84.1078 | 182.8065 | 14.6443 | 14.6443 | 14.6443 | 14.6443 | 104.3894 | 272.2372 | 8.0601 | 8.0601 | 8.0601 | 8.0601 | 95.214 | 288.1461
1990-05-25 20:00 | 0 | 0 | 0 | 0 | 0 | 1990-05-25 20:00 | 0 | 0 | 0 | 0 | 0 | 0 | 0 | 0 | 0 | 0 | 0 | 0 | 0 | 0 | 0 | 0 | 0 | 0 | 0 | 0 | 0 | 0 | 0 | 0
1990-05-25 21:00 | 0 | 0 | 0 | 0 | 0 | 1990-05-25 21:00 | 0 | 0 | 0 | 0 | 0 | 0 | 0 | 0 | 0 | 0 | 0 | 0 | 0 | 0 | 0 | 0 | 0 | 0 | 0 | 0 | 0 | 0 | 0 | 0
1990-05-25 22:00 | 0 | 0 | 0 | 0 | 0 | 1990-05-25 22:00 | 0 | 0 | 0 | 0 | 0 | 0 | 0 | 0 | 0 | 0 | 0 | 0 | 0 | 0 | 0 | 0 | 0 | 0 | 0 | 0 | 0 | 0 | 0 | 0
1990-05-25 23:00 | 0 | 0 | 0 | 0 | 0 | 1990-05-25 23:00 | 0 | 0 | 0 | 0 | 0 | 0 | 0 | 0 | 0 | 0 | 0 | 0 | 0 | 0 | 0 | 0 | 0 | 0 | 0 | 0 | 0 | 0 | 0 | 0
1990-05-26 | 0 | 0 | 0 | 0 | 0 | 1990-05-26 | 0 | 0 | 0 | 0 | 0 | 0 | 0 | 0 | 0 | 0 | 0 | 0 | 0 | 0 | 0 | 0 | 0 | 0 | 0 | 0 | 0 | 0 | 0 | 0
1990-05-26 01:00 | 0 | 0 | 0 | 0 | 0 | 1990-05-26 01:00 | 0 | 0 | 0 | 0 | 0 | 0 | 0 | 0 | 0 | 0 | 0 | 0 | 0 | 0 | 0 | 0 | 0 | 0 | 0 | 0 | 0 | 0 | 0 | 0
1990-05-26 02:00 | 0 | 0 | 0 | 0 | 0 | 1990-05-26 02:00 | 0 | 0 | 0 | 0 | 0 | 0 | 0 | 0 | 0 | 0 | 0 | 0 | 0 | 0 | 0 | 0 | 0 | 0 | 0 | 0 | 0 | 0 | 0 | 0
1990-05-26 03:00 | 0 | 0 | 0 | 0 | 0 | 1990-05-26 03:00 | 0 | 0 | 0 | 0 | 0 | 0 | 0 | 0 | 0 | 0 | 0 | 0 | 0 | 0 | 0 | 0 | 0 | 0 | 0 | 0 | 0 | 0 | 0 | 0
1990-05-26 04:00 | 12.2926 | 25.6385 | 14.4476 | 10.1377 | 4.8716 | 1990-05-26 04:00 | 25.6385 | 25.6385 | 25.6385 | 25.6385 | 25.6385 | 25.6385 | 14.4476 | 14.4476 | 60.6034 | 14.4476 | 14.4476 | 14.4476 | 10.1377 | 245.6764 | 77.8281 | 10.1377 | 10.1377 | 10.1377 | 4.8716 | 264.7184 | 71.902 | 4.8716 | 4.8716 | 4.8716
1990-05-26 05:00 | 29.6743 | 119.9247 | 31.3227 | 28.026 | 17.2781 | 1990-05-26 05:00 | 119.9247 | 119.9247 | 119.9247 | 119.9247 | 119.9247 | 119.9247 | 31.3227 | 36.8776 | 223.1458 | 31.3227 | 36.8776 | 36.8776 | 28.026 | 482.4471 | 265.6821 | 28.026 | 28.026 | 28.026 | 17.2781 | 489.1483 | 238.1378 | 17.2781 | 17.2781 | 17.2781
1990-05-26 06:00 | 121.5603 | 249.914 | 180.6711 | 62.4495 | 25.5722 | 1990-05-26 06:00 | 249.914 | 249.914 | 249.914 | 249.914 | 249.914 | 249.914 | 180.6711 | 51.8179 | 416.6053 | 180.6711 | 51.8179 | 51.8179 | 62.4495 | 658.6311 | 474.5564 | 62.4495 | 40.099 | 40.099 | 25.5722 | 634.4101 | 415.9632 | 25.5722 | 25.5722 | 25.5722
1990-05-26 07:00 | 318.5844 | 380.2165 | 369.3218 | 267.847 | 92.6741 | 1990-05-26 07:00 | 380.2165 | 380.2165 | 380.2165 | 380.2165 | 380.2165 | 380.2165 | 369.3218 | 62.4815 | 578.2738 | 369.3218 | 120.4506 | 62.4815 | 267.847 | 738.6896 | 631.9577 | 267.847 | 48.7812 | 48.7812 | 92.6741 | 673.8954 | 542.2285 | 92.6741 | 31.721 | 31.721
1990-05-26 08:00 | 495.4181 | 491.5695 | 534.7711 | 456.0651 | 261.5375 | 1990-05-26 08:00 | 491.5695 | 491.5695 | 491.5695 | 491.5695 | 491.5695 | 491.5695 | 534.7711 | 142.9282 | 687.5285 | 534.7711 | 306.3288 | 142.9282 | 456.0651 | 749.0638 | 724.3122 | 456.0651 | 64.422 | 64.422 | 261.5375 | 637.9521 | 606.1528 | 261.5375 | 42.9333 | 42.9333
1990-05-26 09:00 | 629.4098 | 577.4289 | 658.4612 | 600.3584 | 397.7713 | 1990-05-26 09:00 | 577.4289 | 577.4289 | 577.4289 | 577.4289 | 577.4289 | 577.4289 | 658.4612 | 298.3131 | 750.8944 | 658.4612 | 473.8387 | 298.3131 | 600.3584 | 711.0866 | 763.7881 | 600.3584 | 249.7141 | 81.7925 | 397.7713 | 546.3441 | 617.2953 | 397.7713 | 55.5003 | 55.5003
1990-05-26 10:00 | 718.3226 | 636.2857 | 740.7135 | 695.9317 | 492.5572 | 1990-05-26 10:00 | 636.2857 | 636.2857 | 636.2857 | 636.2857 | 636.2857 | 636.2857 | 740.7135 | 438.7634 | 777.2271 | 740.7135 | 608.1679 | 438.7634 | 695.9317 | 632.9775 | 761.4213 | 695.9317 | 443.0374 | 105.9609 | 492.5572 | 405.8675 | 583.8947 | 492.5572 | 150.8199 | 63.0472
1990-05-26 11:00 | 774.4182 | 675.7212 | 793.2609 | 755.5756 | 551.052 | 1990-05-26 11:00 | 675.7212 | 675.7212 | 675.7212 | 675.7212 | 675.7212 | 675.7212 | 793.2609 | 561.5334 | 777.1613 | 793.2609 | 711.7577 | 561.5334 | 755.5756 | 515.8066 | 726.0589 | 755.5756 | 602.0467 | 300.2252 | 551.052 | 216.08 | 508.784 | 551.052 | 334.1601 | 56.6839
1990-05-26 12:00 | 778.0993 | 678.1685 | 796.4073 | 759.7913 | 556.1358 | 1990-05-26 12:00 | 678.1685 | 678.1685 | 678.1685 | 678.1685 | 678.1685 | 678.1685 | 796.4073 | 649.8945 | 728.2705 | 796.4073 | 767.4557 | 649.8945 | 759.7913 | 345.9513 | 631.8566 | 759.7913 | 706.3352 | 476.4193 | 556.1358 | 54.6825 | 373.8234 | 556.1358 | 479.3532 | 159.9624
1990-05-26 13:00 | 738.9583 | 650.7452 | 759.873 | 718.0436 | 513.6693 | 1990-05-26 13:00 | 650.7452 | 650.7452 | 650.7452 | 650.7452 | 650.7452 | 650.7452 | 759.873 | 702.6188 | 638.7052 | 759.873 | 783.2484 | 702.6188 | 718.0436 | 144.3734 | 485.8321 | 718.0436 | 760.24 | 610.9183 | 513.6693 | 50.707 | 192.8526 | 513.6693 | 573.9703 | 363.3198
1990-05-26 14:00 | 658.3066 | 600.7241 | 686.2749 | 630.3382 | 424.2472 | 1990-05-26 14:00 | 600.7241 | 600.7241 | 600.7241 | 600.7241 | 600.7241 | 600.7241 | 686.2749 | 723.3153 | 512.433 | 686.2749 | 763.9086 | 723.3153 | 630.3382 | 59.8254 | 295.7813 | 630.3382 | 768.8484 | 697.6463 | 424.2472 | 39.7506 | 39.7506 | 424.2472 | 615.66 | 516.9066
1990-05-26 15:00 | 536.035 | 521.3099 | 573.8318 | 498.2382 | 296.1873 | 1990-05-26 15:00 | 521.3099 | 521.3099 | 521.3099 | 521.3099 | 521.3099 | 521.3099 | 573.8318 | 714.5395 | 349.1747 | 573.8318 | 711.5956 | 714.5395 | 498.2382 | 45.2776 | 70.5199 | 498.2382 | 741.7791 | 746.7279 | 296.1873 | 29.3146 | 29.3146 | 296.1873 | 618.0279 | 624.6486
1990-05-26 16:00 | 364.4342 | 412.0161 | 413.6 | 315.2684 | 129.6472 | 1990-05-26 16:00 | 412.0161 | 412.0161 | 412.0161 | 412.0161 | 412.0161 | 412.0161 | 413.6 | 663.518 | 160.8884 | 413.6 | 611.2136 | 663.518 | 315.2684 | 35.8538 | 35.8538 | 315.2684 | 660.6002 | 744.8922 | 129.6472 | 22.641 | 22.641 | 129.6472 | 565.1504 | 671.7529
1990-05-26 17:00 | 168.811 | 290.8393 | 230.4773 | 107.1446 | 16.0268 | 1990-05-26 17:00 | 290.8393 | 290.8393 | 290.8393 | 290.8393 | 290.8393 | 290.8393 | 230.4773 | 582.2875 | 34.7008 | 230.4773 | 475.8282 | 582.2875 | 107.1446 | 26.2541 | 26.2541 | 107.1446 | 536.7521 | 705.2595 | 16.0268 | 16.0268 | 16.0268 | 16.0268 | 469.3889 | 673.1827
1990-05-26 18:00 | 36.3942 | 159.6489 | 48.5338 | 24.2547 | 14.6923 | 1990-05-26 18:00 | 159.6489 | 159.6489 | 159.6489 | 159.6489 | 159.6489 | 159.6489 | 48.5338 | 438.5568 | 32.2017 | 48.5338 | 295.0006 | 438.5568 | 24.2547 | 24.2547 | 24.2547 | 24.2547 | 348.8117 | 583.2584 | 14.6923 | 14.6923 | 14.6923 | 14.6923 | 312.4873 | 585.3731
1990-05-26 19:00 | 16.4666 | 47.4012 | 19.0609 | 13.8722 | 7.5184 | 1990-05-26 19:00 | 47.4012 | 47.4012 | 47.4012 | 47.4012 | 47.4012 | 47.4012 | 19.0609 | 238.5119 | 19.0609 | 19.0609 | 107.066 | 238.5119 | 13.8722 | 13.8722 | 13.8722 | 13.8722 | 135.2828 | 356.0238 | 7.5184 | 7.5184 | 7.5184 | 7.5184 | 124.5563 | 378.0899
1990-05-26 20:00 | 0 | 0 | 0 | 0 | 0 | 1990-05-26 20:00 | 0 | 0 | 0 | 0 | 0 | 0 | 0 | 0 | 0 | 0 | 0 | 0 | 0 | 0 | 0 | 0 | 0 | 0 | 0 | 0 | 0 | 0 | 0 | 0
1990-05-26 21:00 | 0 | 0 | 0 | 0 | 0 | 1990-05-26 21:00 | 0 | 0 | 0 | 0 | 0 | 0 | 0 | 0 | 0 | 0 | 0 | 0 | 0 | 0 | 0 | 0 | 0 | 0 | 0 | 0 | 0 | 0 | 0 | 0
1990-05-26 22:00 | 0 | 0 | 0 | 0 | 0 | 1990-05-26 22:00 | 0 | 0 | 0 | 0 | 0 | 0 | 0 | 0 | 0 | 0 | 0 | 0 | 0 | 0 | 0 | 0 | 0 | 0 | 0 | 0 | 0 | 0 | 0 | 0
1990-05-26 23:00 | 0 | 0 | 0 | 0 | 0 | 1990-05-26 23:00 | 0 | 0 | 0 | 0 | 0 | 0 | 0 | 0 | 0 | 0 | 0 | 0 | 0 | 0 | 0 | 0 | 0 | 0 | 0 | 0 | 0 | 0 | 0 | 0
1990-05-27 | 0 | 0 | 0 | 0 | 0 | 1990-05-27 | 0 | 0 | 0 | 0 | 0 | 0 | 0 | 0 | 0 | 0 | 0 | 0 | 0 | 0 | 0 | 0 | 0 | 0 | 0 | 0 | 0 | 0 | 0 | 0
1990-05-27 01:00 | 0 | 0 | 0 | 0 | 0 | 1990-05-27 01:00 | 0 | 0 | 0 | 0 | 0 | 0 | 0 | 0 | 0 | 0 | 0 | 0 | 0 | 0 | 0 | 0 | 0 | 0 | 0 | 0 | 0 | 0 | 0 | 0
1990-05-27 02:00 | 0 | 0 | 0 | 0 | 0 | 1990-05-27 02:00 | 0 | 0 | 0 | 0 | 0 | 0 | 0 | 0 | 0 | 0 | 0 | 0 | 0 | 0 | 0 | 0 | 0 | 0 | 0 | 0 | 0 | 0 | 0 | 0
1990-05-27 03:00 | 0 | 0 | 0 | 0 | 0 | 1990-05-27 03:00 | 0 | 0 | 0 | 0 | 0 | 0 | 0 | 0 | 0 | 0 | 0 | 0 | 0 | 0 | 0 | 0 | 0 | 0 | 0 | 0 | 0 | 0 | 0 | 0
1990-05-27 04:00 | 12.6048 | 26.259 | 14.7996 | 10.4101 | 5.0445 | 1990-05-27 04:00 | 26.259 | 26.259 | 26.259 | 26.259 | 26.259 | 26.259 | 14.7996 | 14.7996 | 59.6922 | 14.7996 | 14.7996 | 14.7996 | 10.4101 | 241.3033 | 75.5559 | 10.4101 | 10.4101 | 10.4101 | 5.0445 | 259.4134 | 69.0201 | 5.0445 | 5.0445 | 5.0445
1990-05-27 05:00 | 31.2097 | 120.3507 | 33.0148 | 29.4046 | 18.2211 | 1990-05-27 05:00 | 120.3507 | 120.3507 | 120.3507 | 120.3507 | 120.3507 | 120.3507 | 33.0148 | 38.5848 | 220.5045 | 33.0148 | 38.5848 | 38.5848 | 29.4046 | 473.9352 | 261.138 | 29.4046 | 29.4046 | 29.4046 | 18.2211 | 479.5618 | 233.1474 | 18.2211 | 18.2211 | 18.2211
1990-05-27 06:00 | 123.5446 | 251.5006 | 182.4842 | 64.6051 | 27.5896 | 1990-05-27 06:00 | 251.5006 | 251.5006 | 251.5006 | 251.5006 | 251.5006 | 251.5006 | 182.4842 | 55.3331 | 415.7137 | 182.4842 | 55.3331 | 55.3331 | 64.6051 | 655.8308 | 472.0563 | 64.6051 | 42.956 | 42.956 | 27.5896 | 630.5776 | 412.5922 | 27.5896 | 27.5896 | 27.5896
1990-05-27 07:00 | 323.3094 | 387.2784 | 375.2806 | 271.3382 | 92.7659 | 1990-05-27 07:00 | 387.2784 | 387.2784 | 387.2784 | 387.2784 | 387.2784 | 387.2784 | 375.2806 | 64.1894 | 586.9526 | 375.2806 | 123.7674 | 64.1894 | 271.3382 | 749.3429 | 640.4065 | 271.3382 | 50.1659 | 50.1659 | 92.7659 | 683.0778 | 548.6291 | 92.7659 | 32.6894 | 32.6894
1990-05-27 08:00 | 494.332 | 491.1794 | 533.7368 | 454.9271 | 261.4839 | 1990-05-27 08:00 | 491.1794 | 491.1794 | 491.1794 | 491.1794 | 491.1794 | 491.1794 | 533.7368 | 148.9068 | 685.4057 | 533.7368 | 308.7452 | 148.9068 | 454.9271 | 746.9149 | 721.3868 | 454.9271 | 77.5896 | 77.5896 | 261.4839 | 634.8498 | 602.3151 | 261.4839 | 52.3948 | 52.3948
1990-05-27 09:00 | 611.4011 | 562.3466 | 639.8384 | 582.9638 | 388.4547 | 1990-05-27 09:00 | 562.3466 | 562.3466 | 562.3466 | 562.3466 | 562.3466 | 562.3466 | 639.8384 | 304.9596 | 728.1534 | 639.8384 | 466.7518 | 304.9596 | 582.9638 | 689.0443 | 738.9224 | 582.9638 | 257.3136 | 116.1292 | 388.4547 | 528.6298 | 594.7589 | 388.4547 | 80.5697 | 80.5697
1990-05-27 10:00 | 680.0873 | 606.6594 | 702.5515 | 657.6231 | 466.2241 | 1990-05-27 10:00 | 606.6594 | 606.6594 | 606.6594 | 606.6594 | 606.6594 | 606.6594 | 702.5515 | 432.93 | 736.5214 | 702.5515 | 582.4929 | 432.93 | 657.6231 | 601.8534 | 718.3867 | 657.6231 | 431.6723 | 140.6343 | 466.2241 | 391.4451 | 548.165 | 466.2241 | 168.582 | 103.9995
1990-05-27 11:00 | 710.3887 | 622.1317 | 729.256 | 691.5213 | 502.2788 | 1990-05-27 11:00 | 622.1317 | 622.1317 | 622.1317 | 622.1317 | 622.1317 | 622.1317 | 729.256 | 525.3503 | 714.7971 | 729.256 | 655.8876 | 525.3503 | 691.5213 | 483.1118 | 665.3641 | 691.5213 | 555.9101 | 302.6405 | 502.2788 | 223.7563 | 466.6917 | 502.2788 | 319.7363 | 106.0195
1990-05-27 12:00 | 699.6757 | 615.3325 | 718.7074 | 680.644 | 494.7336 | 1990-05-27 12:00 | 615.3325 | 615.3325 | 615.3325 | 615.3325 | 615.3325 | 615.3325 | 718.7074 | 592.6476 | 659.2222 | 718.7074 | 693.246 | 592.6476 | 680.644 | 339.534 | 571.1364 | 680.644 | 634.1683 | 443.1661 | 494.7336 | 110.6773 | 347.3717 | 494.7336 | 431.8728 | 179.2352
1990-05-27 13:00 | 672.8464 | 599.7836 | 694.3552 | 651.3375 | 464.9343 | 1990-05-27 13:00 | 599.7836 | 599.7836 | 599.7836 | 599.7836 | 599.7836 | 599.7836 | 694.3552 | 644.7203 | 590.1328 | 694.3552 | 715.0464 | 644.7203 | 651.3375 | 184.0958 | 455.8249 | 651.3375 | 688.6013 | 560.0088 | 464.9343 | 107.0901 | 206.6271 | 464.9343 | 515.2376 | 343.0501
1990-05-27 14:00 | 577.692 | 531.2958 | 603.5189 | 551.8652 | 375.7576 | 1990-05-27 14:00 | 531.2958 | 531.2958 | 531.2958 | 531.2958 | 531.2958 | 531.2958 | 603.5189 | 634.7891 | 463.5603 | 603.5189 | 669.069 | 634.7891 | 551.8652 | 142.7393 | 291.6835 | 551.8652 | 668.3716 | 608.2481 | 375.7576 | 100.4948 | 100.4948 | 375.7576 | 527.5955 | 448.8223
1990-05-27 15:00 | 470.7319 | 461.4274 | 503.5404 | 437.9234 | 270.8222 | 1990-05-27 15:00 | 461.4274 | 461.4274 | 461.4274 | 461.4274 | 461.4274 | 461.4274 | 503.5404 | 618.9614 | 331.2098 | 503.5404 | 616.2844 | 618.9614 | 437.9234 | 119.2233 | 117.9849 | 437.9234 | 636.1118 | 640.7311 | 270.8222 | 82.9804 | 82.9804 | 270.8222 | 521.062 | 526.9975
1990-05-27 16:00 | 321.6708 | 359.9435 | 361.1101 | 282.2314 | 136.4224 | 1990-05-27 16:00 | 359.9435 | 359.9435 | 359.9435 | 359.9435 | 359.9435 | 359.9435 | 361.1101 | 552.7444 | 179.3707 | 361.1101 | 510.6809 | 552.7444 | 282.2314 | 96.0785 | 96.0785 | 282.2314 | 544.0323 | 613.8912 | 136.4224 | 65.9952 | 65.9952 | 136.4224 | 456.6345 | 542.4043
1990-05-27 17:00 | 165.423 | 262.9647 | 215.8906 | 114.9554 | 36.9015 | 1990-05-27 17:00 | 262.9647 | 262.9647 | 262.9647 | 262.9647 | 262.9647 | 262.9647 | 215.8906 | 505.5442 | 71.1192 | 215.8906 | 415.8411 | 505.5442 | 114.9554 | 55.8828 | 55.8828 | 114.9554 | 464.5355 | 611.6822 | 36.9015 | 36.9015 | 36.9015 | 36.9015 | 402.5137 | 578.1
1990-05-27 18:00 | 45.7937 | 143.1711 | 56.399 | 35.1884 | 22.2688 | 1990-05-27 18:00 | 143.1711 | 143.1711 | 143.1711 | 143.1711 | 143.1711 | 143.1711 | 56.399 | 366.993 | 45.6759 | 56.399 | 250.6799 | 366.993 | 35.1884 | 35.1884 | 35.1884 | 35.1884 | 292.0914 | 485.4906 | 22.2688 | 22.2688 | 22.2688 | 22.2688 | 258.7222 | 483.7013
1990-05-27 19:00 | 18.0545 | 46.0871 | 20.8227 | 15.2863 | 8.4947 | 1990-05-27 19:00 | 46.0871 | 46.0871 | 46.0871 | 46.0871 | 46.0871 | 46.0871 | 20.8227 | 210.9788 | 20.8227 | 20.8227 | 97.2963 | 210.9788 | 15.2863 | 15.2863 | 15.2863 | 15.2863 | 120.7031 | 313.1173 | 8.4947 | 8.4947 | 8.4947 | 8.4947 | 109.9426 | 331.0393
1990-05-27 20:00 | 0 | 0 | 0 | 0 | 0 | 1990-05-27 20:00 | 0 | 0 | 0 | 0 | 0 | 0 | 0 | 0 | 0 | 0 | 0 | 0 | 0 | 0 | 0 | 0 | 0 | 0 | 0 | 0 | 0 | 0 | 0 | 0
1990-05-27 21:00 | 0 | 0 | 0 | 0 | 0 | 1990-05-27 21:00 | 0 | 0 | 0 | 0 | 0 | 0 | 0 | 0 | 0 | 0 | 0 | 0 | 0 | 0 | 0 | 0 | 0 | 0 | 0 | 0 | 0 | 0 | 0 | 0
1990-05-27 22:00 | 0 | 0 | 0 | 0 | 0 | 1990-05-27 22:00 | 0 | 0 | 0 | 0 | 0 | 0 | 0 | 0 | 0 | 0 | 0 | 0 | 0 | 0 | 0 | 0 | 0 | 0 | 0 | 0 | 0 | 0 | 0 | 0
1990-05-27 23:00 | 0 | 0 | 0 | 0 | 0 | 1990-05-27 23:00 | 0 | 0 | 0 | 0 | 0 | 0 | 0 | 0 | 0 | 0 | 0 | 0 | 0 | 0 | 0 | 0 | 0 | 0 | 0 | 0 | 0 | 0 | 0 | 0
1990-05-28 | 0 | 0 | 0 | 0 | 0 | 1990-05-28 | 0 | 0 | 0 | 0 | 0 | 0 | 0 | 0 | 0 | 0 | 0 | 0 | 0 | 0 | 0 | 0 | 0 | 0 | 0 | 0 | 0 | 0 | 0 | 0
1990-05-28 01:00 | 0 | 0 | 0 | 0 | 0 | 1990-05-28 01:00 | 0 | 0 | 0 | 0 | 0 | 0 | 0 | 0 | 0 | 0 | 0 | 0 | 0 | 0 | 0 | 0 | 0 | 0 | 0 | 0 | 0 | 0 | 0 | 0
1990-05-28 02:00 | 0 | 0 | 0 | 0 | 0 | 1990-05-28 02:00 | 0 | 0 | 0 | 0 | 0 | 0 | 0 | 0 | 0 | 0 | 0 | 0 | 0 | 0 | 0 | 0 | 0 | 0 | 0 | 0 | 0 | 0 | 0 | 0
1990-05-28 03:00 | 0 | 0 | 0 | 0 | 0 | 1990-05-28 03:00 | 0 | 0 | 0 | 0 | 0 | 0 | 0 | 0 | 0 | 0 | 0 | 0 | 0 | 0 | 0 | 0 | 0 | 0 | 0 | 0 | 0 | 0 | 0 | 0
1990-05-28 04:00 | 17.1795 | 33.8595 | 19.8442 | 14.5148 | 7.9724 | 1990-05-28 04:00 | 33.8595 | 33.8595 | 33.8595 | 33.8595 | 33.8595 | 33.8595 | 19.8442 | 19.8442 | 68.7444 | 19.8442 | 19.8442 | 19.8442 | 14.5148 | 258.9357 | 84.3019 | 14.5148 | 14.5148 | 14.5148 | 7.9724 | 276.5526 | 75.9607 | 7.9724 | 7.9724 | 7.9724
1990-05-28 05:00 | 23.6794 | 136.458 | 25.7592 | 21.5996 | 12.7523 | 1990-05-28 05:00 | 136.458 | 136.458 | 136.458 | 136.458 | 136.458 | 136.458 | 25.7592 | 28.8994 | 260.1473 | 25.7592 | 28.8994 | 28.8994 | 21.5996 | 570.5615 | 310.92 | 21.5996 | 21.5996 | 21.5996 | 12.7523 | 579.6753 | 278.8493 | 12.7523 | 12.7523 | 12.7523
1990-05-28 06:00 | 125.5036 | 275.017 | 193.5899 | 57.4173 | 16.08 | 1990-05-28 06:00 | 275.017 | 275.017 | 275.017 | 275.017 | 275.017 | 275.017 | 193.5899 | 35.007 | 459.416 | 193.5899 | 35.007 | 35.007 | 57.4173 | 726.0364 | 522.6234 | 57.4173 | 26.448 | 26.448 | 16.08 | 700.1437 | 457.327 | 16.08 | 16.08 | 16.08
1990-05-28 07:00 | 337.5467 | 412.3522 | 395.4489 | 279.6445 | 83.4135 | 1990-05-28 07:00 | 412.3522 | 412.3522 | 412.3522 | 412.3522 | 412.3522 | 412.3522 | 395.4489 | 39.3252 | 625.2769 | 395.4489 | 118.72 | 39.3252 | 279.6445 | 798.1518 | 681.5549 | 279.6445 | 29.97 | 29.97 | 83.4135 | 729.2077 | 584.318 | 83.4135 | 18.5192 | 18.5192
1990-05-28 08:00 | 527.547 | 530.6254 | 572.3978 | 482.6962 | 267.0019 | 1990-05-28 08:00 | 530.6254 | 530.6254 | 530.6254 | 530.6254 | 530.6254 | 530.6254 | 572.3978 | 140.5331 | 738.2651 | 572.3978 | 320.8751 | 140.5331 | 482.6962 | 803.5893 | 775.507 | 482.6962 | 38.4649 | 38.4649 | 267.0019 | 684.7008 | 647.9199 | 267.0019 | 24.4171 | 24.4171
1990-05-28 09:00 | 666.4042 | 617.4308 | 699.3664 | 633.442 | 412.4541 | 1990-05-28 09:00 | 617.4308 | 617.4308 | 617.4308 | 617.4308 | 617.4308 | 617.4308 | 699.3664 | 308.3505 | 798.8565 | 699.3664 | 499.8018 | 308.3505 | 633.442 | 755.6146 | 810.2378 | 633.442 | 249.8457 | 50.5141 | 412.4541 | 578.8959 | 653.133 | 412.4541 | 33.03 | 33.03
1990-05-28 10:00 | 748.8722 | 669.7258 | 774.2496 | 723.4949 | 506.4878 | 1990-05-28 10:00 | 669.7258 | 669.7258 | 669.7258 | 669.7258 | 669.7258 | 669.7258 | 774.2496 | 456.4489 | 812.8578 | 774.2496 | 634.7946 | 456.4489 | 723.4949 | 659.7499 | 793.4335 | 723.4949 | 455.5289 | 96.9811 | 506.4878 | 417.7656 | 604.7276 | 506.4878 | 140.9822 | 43.7704
1990-05-28 11:00 | 792.4464 | 699.2903 | 814.077 | 770.8158 | 556.8125 | 1990-05-28 11:00 | 699.2903 | 699.2903 | 699.2903 | 699.2903 | 699.2903 | 699.2903 | 814.077 | 578.8423 | 798.1579 | 814.077 | 731.0321 | 578.8423 | 770.8158 | 528.1002 | 741.5364 | 770.8158 | 613.5376 | 306.3544 | 556.8125 | 216.9996 | 514.7135 | 556.8125 | 334.3094 | 47.6611
1990-05-28 12:00 | 793.8628 | 699.7667 | 814.8844 | 772.8412 | 560.2986 | 1990-05-28 12:00 | 699.7667 | 699.7667 | 699.7667 | 699.7667 | 699.7667 | 699.7667 | 814.8844 | 666.9356 | 746.229 | 814.8844 | 785.6282 | 666.9356 | 772.8412 | 354.5899 | 643.107 | 772.8412 | 718.4225 | 485.7786 | 560.2986 | 47.9532 | 375.6127 | 560.2986 | 482.1592 | 158.8639
1990-05-28 13:00 | 754.162 | 671.6304 | 777.768 | 730.556 | 517.6626 | 1990-05-28 13:00 | 671.6304 | 671.6304 | 671.6304 | 671.6304 | 671.6304 | 671.6304 | 777.768 | 720.3572 | 655.286 | 777.768 | 801.7054 | 720.3572 | 730.556 | 150.8286 | 495.1048 | 730.556 | 773.9049 | 622.7244 | 517.6626 | 44.8288 | 192.2902 | 517.6626 | 579.4947 | 366.3191
1990-05-28 14:00 | 668.0183 | 612.0689 | 697.4898 | 638.5467 | 427.1109 | 1990-05-28 14:00 | 612.0689 | 612.0689 | 612.0689 | 612.0689 | 612.0689 | 612.0689 | 697.4898 | 735.9153 | 521.8282 | 697.4898 | 776.644 | 735.9153 | 638.5467 | 62.0988 | 300.8289 | 638.5467 | 779.9744 | 708.4004 | 427.1109 | 41.3546 | 41.3546 | 427.1109 | 621.6672 | 522.9158
1990-05-28 15:00 | 539.2737 | 527.0809 | 578.1915 | 500.3559 | 296.0892 | 1990-05-28 15:00 | 527.0809 | 527.0809 | 527.0809 | 527.0809 | 527.0809 | 527.0809 | 578.1915 | 719.9664 | 355.2584 | 578.1915 | 716.4169 | 719.9664 | 500.3559 | 51.9589 | 77.2609 | 500.3559 | 744.9724 | 750.946 | 296.0892 | 34.0509 | 34.0509 | 296.0892 | 617.5997 | 625.4689
1990-05-28 16:00 | 368.934 | 418.9691 | 419.2723 | 318.5956 | 130.3293 | 1990-05-28 16:00 | 418.9691 | 418.9691 | 418.9691 | 418.9691 | 418.9691 | 418.9691 | 419.2723 | 670.9741 | 167.6812 | 419.2723 | 617.5926 | 670.9741 | 318.5956 | 39.7516 | 39.7516 | 318.5956 | 665.6063 | 752.0621 | 130.3293 | 25.3417 | 25.3417 | 130.3293 | 566.9949 | 675.878
1990-05-28 17:00 | 170.2635 | 290.1843 | 231.0053 | 109.5216 | 21.6668 | 1990-05-28 17:00 | 290.1843 | 290.1843 | 290.1843 | 290.1843 | 290.1843 | 290.1843 | 231.0053 | 575.9718 | 44.8809 | 231.0053 | 470.6399 | 575.9718 | 109.5216 | 34.4819 | 34.4819 | 109.5216 | 529.101 | 697.5351 | 21.6668 | 21.6668 | 21.6668 | 21.6668 | 460.5179 | 663.485
1990-05-28 18:00 | 40.8572 | 155.6074 | 52.4127 | 29.3017 | 18.1571 | 1990-05-28 18:00 | 155.6074 | 155.6074 | 155.6074 | 155.6074 | 155.6074 | 155.6074 | 52.4127 | 414.0554 | 38.4525 | 52.4127 | 279.7176 | 414.0554 | 29.3017 | 29.3017 | 29.3017 | 29.3017 | 327.768 | 549.3111 | 18.1571 | 18.1571 | 18.1571 | 18.1571 | 291.2652 | 549.044
1990-05-28 19:00 | 17.5642 | 46.6646 | 20.2858 | 14.8426 | 8.1703 | 1990-05-28 19:00 | 46.6646 | 46.6646 | 46.6646 | 46.6646 | 46.6646 | 46.6646 | 20.2858 | 214.5537 | 20.2858 | 20.2858 | 98.6011 | 214.5537 | 14.8426 | 14.8426 | 14.8426 | 14.8426 | 122.1583 | 318.3295 | 8.1703 | 8.1703 | 8.1703 | 8.1703 | 110.9656 | 336.4001
1990-05-28 20:00 | 0 | 0 | 0 | 0 | 0 | 1990-05-28 20:00 | 0 | 0 | 0 | 0 | 0 | 0 | 0 | 0 | 0 | 0 | 0 | 0 | 0 | 0 | 0 | 0 | 0 | 0 | 0 | 0 | 0 | 0 | 0 | 0
1990-05-28 21:00 | 0 | 0 | 0 | 0 | 0 | 1990-05-28 21:00 | 0 | 0 | 0 | 0 | 0 | 0 | 0 | 0 | 0 | 0 | 0 | 0 | 0 | 0 | 0 | 0 | 0 | 0 | 0 | 0 | 0 | 0 | 0 | 0
1990-05-28 22:00 | 0 | 0 | 0 | 0 | 0 | 1990-05-28 22:00 | 0 | 0 | 0 | 0 | 0 | 0 | 0 | 0 | 0 | 0 | 0 | 0 | 0 | 0 | 0 | 0 | 0 | 0 | 0 | 0 | 0 | 0 | 0 | 0
1990-05-28 23:00 | 0 | 0 | 0 | 0 | 0 | 1990-05-28 23:00 | 0 | 0 | 0 | 0 | 0 | 0 | 0 | 0 | 0 | 0 | 0 | 0 | 0 | 0 | 0 | 0 | 0 | 0 | 0 | 0 | 0 | 0 | 0 | 0
1990-05-29 | 0 | 0 | 0 | 0 | 0 | 1990-05-29 | 0 | 0 | 0 | 0 | 0 | 0 | 0 | 0 | 0 | 0 | 0 | 0 | 0 | 0 | 0 | 0 | 0 | 0 | 0 | 0 | 0 | 0 | 0 | 0
1990-05-29 01:00 | 0 | 0 | 0 | 0 | 0 | 1990-05-29 01:00 | 0 | 0 | 0 | 0 | 0 | 0 | 0 | 0 | 0 | 0 | 0 | 0 | 0 | 0 | 0 | 0 | 0 | 0 | 0 | 0 | 0 | 0 | 0 | 0
1990-05-29 02:00 | 0 | 0 | 0 | 0 | 0 | 1990-05-29 02:00 | 0 | 0 | 0 | 0 | 0 | 0 | 0 | 0 | 0 | 0 | 0 | 0 | 0 | 0 | 0 | 0 | 0 | 0 | 0 | 0 | 0 | 0 | 0 | 0
1990-05-29 03:00 | 0 | 0 | 0 | 0 | 0 | 1990-05-29 03:00 | 0 | 0 | 0 | 0 | 0 | 0 | 0 | 0 | 0 | 0 | 0 | 0 | 0 | 0 | 0 | 0 | 0 | 0 | 0 | 0 | 0 | 0 | 0 | 0
1990-05-29 04:00 | 10.1512 | 14.178 | 12.0805 | 8.222 | 3.5564 | 1990-05-29 04:00 | 14.178 | 14.178 | 14.178 | 14.178 | 14.178 | 14.178 | 12.0805 | 12.0805 | 12.5443 | 12.0805 | 12.0805 | 12.0805 | 8.222 | 10.0984 | 8.8015 | 8.222 | 8.222 | 8.222 | 3.5564 | 5.4924 | 4.0403 | 3.5564 | 3.5564 | 3.5564
1990-05-29 05:00 | 34.8454 | 45.1074 | 39.5733 | 30.1174 | 18.7359 | 1990-05-29 05:00 | 45.1074 | 45.1074 | 45.1074 | 45.1074 | 45.1074 | 45.1074 | 39.5733 | 39.4481 | 41.5692 | 39.5733 | 39.4481 | 39.4481 | 30.1174 | 34.934 | 32.6022 | 30.1174 | 30.1174 | 30.1174 | 18.7359 | 23.4034 | 20.8278 | 18.7359 | 18.7359 | 18.7359
1990-05-29 06:00 | 69.7186 | 87.7968 | 78.8389 | 60.5983 | 39.786 | 1990-05-29 06:00 | 87.7968 | 87.7968 | 87.7968 | 87.7968 | 87.7968 | 87.7968 | 78.8389 | 75.9804 | 82.9276 | 78.8389 | 75.9804 | 75.9804 | 60.5983 | 71.4401 | 67.6904 | 60.5983 | 59.8693 | 59.8693 | 39.786 | 50.5431 | 46.2873 | 39.786 | 39.786 | 39.786
1990-05-29 07:00 | 111.8666 | 136.3702 | 124.9654 | 98.7677 | 64.8721 | 1990-05-29 07:00 | 136.3702 | 136.3702 | 136.3702 | 136.3702 | 136.3702 | 136.3702 | 124.9654 | 116.2109 | 130.6939 | 124.9654 | 118.8767 | 116.2109 | 98.7677 | 112.2853 | 108.7531 | 98.7677 | 92.9794 | 92.9794 | 64.8721 | 80.3723 | 76.3134 | 64.8721 | 63.7126 | 63.7126
1990-05-29 08:00 | 169.1092 | 199.7898 | 187.0102 | 151.2083 | 101.9072 | 1990-05-29 08:00 | 199.7898 | 199.7898 | 199.7898 | 199.7898 | 199.7898 | 199.7898 | 187.0102 | 169.9476 | 194.9583 | 187.0102 | 176.6574 | 169.9476 | 151.2083 | 166.7204 | 165.1263 | 151.2083 | 133.528 | 133.528 | 101.9072 | 119.7816 | 117.9488 | 101.9072 | 93.6244 | 93.6244
1990-05-29 09:00 | 207.2682 | 239.2894 | 227.4363 | 187.1 | 128.4139 | 1990-05-29 09:00 | 239.2894 | 239.2894 | 239.2894 | 239.2894 | 239.2894 | 239.2894 | 227.4363 | 207.5751 | 233.6008 | 227.4363 | 216.6498 | 207.5751 | 187.1 | 194.4515 | 197.9567 | 187.1 | 168.0624 | 158.6133 | 128.4139 | 136.9603 | 141.0559 | 128.4139 | 112.3527 | 112.3527
1990-05-29 10:00 | 174.8521 | 203.6638 | 192.1909 | 157.5133 | 108.8223 | 1990-05-29 10:00 | 203.6638 | 203.6638 | 203.6638 | 203.6638 | 203.6638 | 203.6638 | 192.1909 | 182.9253 | 193.5235 | 192.1909 | 187.7862 | 182.9253 | 157.5133 | 155.5656 | 159.8857 | 157.5133 | 149.8182 | 141.2946 | 108.8223 | 106.5706 | 111.5596 | 108.8223 | 99.9506 | 98.353
1990-05-29 11:00 | 297.3922 | 328.2994 | 322.0681 | 272.7163 | 191.3683 | 1990-05-29 11:00 | 328.2994 | 328.2994 | 328.2994 | 328.2994 | 328.2994 | 328.2994 | 322.0681 | 296.529 | 320.1335 | 322.0681 | 312.3107 | 296.529 | 272.7163 | 247.0123 | 269.2952 | 272.7163 | 255.307 | 227.0566 | 191.3683 | 160.9689 | 187.3351 | 191.3683 | 170.7765 | 148.5961
1990-05-29 12:00 | 330.2309 | 360.6928 | 356.5188 | 303.943 | 214.0781 | 1990-05-29 12:00 | 360.6928 | 360.6928 | 360.6928 | 360.6928 | 360.6928 | 360.6928 | 356.5188 | 336.0656 | 346.59 | 356.5188 | 352.1605 | 336.0656 | 303.943 | 253.0458 | 286.2833 | 303.943 | 296.2315 | 267.335 | 214.0781 | 161.3124 | 193.0428 | 214.0781 | 204.8667 | 170.5348
1990-05-29 13:00 | 298.2166 | 330.0891 | 323.2624 | 273.1707 | 191.0037 | 1990-05-29 13:00 | 330.0891 | 330.0891 | 330.0891 | 330.0891 | 330.0891 | 330.0891 | 323.2624 | 316.22 | 308.7247 | 323.2624 | 326.3643 | 316.22 | 273.1707 | 215.6191 | 247.1674 | 273.1707 | 278.6925 | 260.584 | 191.0037 | 149.1153 | 160.2407 | 191.0037 | 197.5106 | 176.1337
1990-05-29 14:00 | 288.9843 | 322.2474 | 314.3463 | 263.6224 | 181.6835 | 1990-05-29 14:00 | 322.2474 | 322.2474 | 322.2474 | 322.2474 | 322.2474 | 322.2474 | 314.3463 | 319.7934 | 292.11 | 314.3463 | 325.7242 | 319.7934 | 263.6224 | 197.5243 | 223.8743 | 263.6224 | 283.9021 | 273.3354 | 181.6835 | 142.3337 | 142.3337 | 181.6835 | 205.6349 | 193.1506
1990-05-29 15:00 | 188.8467 | 220.2968 | 208.172 | 169.5214 | 114.322 | 1990-05-29 15:00 | 220.2968 | 220.2968 | 220.2968 | 220.2968 | 220.2968 | 220.2968 | 208.172 | 218.2285 | 194.5946 | 208.172 | 217.9253 | 218.2285 | 169.5214 | 143.3908 | 145.5888 | 169.5214 | 186.7049 | 187.22 | 114.322 | 101.0842 | 101.0842 | 114.322 | 134.2535 | 134.8518
1990-05-29 16:00 | 109.331 | 132.6994 | 121.906 | 96.7561 | 64.0556 | 1990-05-29 16:00 | 132.6994 | 132.6994 | 132.6994 | 132.6994 | 132.6994 | 132.6994 | 121.906 | 127.5881 | 117.0395 | 121.906 | 126.2698 | 127.5881 | 96.7561 | 91.1923 | 91.1923 | 96.7561 | 104.3636 | 106.6414 | 64.0556 | 62.3836 | 62.3836 | 64.0556 | 72.7671 | 75.3899
1990-05-29 17:00 | 43.3046 | 54.115 | 48.8377 | 37.7715 | 23.9925 | 1990-05-29 17:00 | 54.115 | 54.115 | 54.115 | 54.115 | 54.115 | 54.115 | 48.8377 | 48.4696 | 49.0576 | 48.8377 | 48.5945 | 48.4696 | 37.7715 | 37.8641 | 37.8641 | 37.7715 | 37.3458 | 37.1364 | 23.9925 | 23.9925 | 23.9925 | 23.9925 | 23.5763 | 23.347
1990-05-29 18:00 | 4.8343 | 6.7544 | 6.0364 | 3.6321 | 0 | 1990-05-29 18:00 | 6.7544 | 6.7544 | 6.7544 | 6.7544 | 6.7544 | 6.7544 | 6.0364 | 3.9265 | 6.3167 | 6.0364 | 4.7456 | 3.9265 | 3.6321 | 3.6321 | 3.6321 | 3.6321 | 1.8298 | 0 | 0 | 0 | 0 | 0 | 0 | 0
1990-05-29 19:00 | 0 | 0 | 0 | 0 | 0 | 1990-05-29 19:00 | 0 | 0 | 0 | 0 | 0 | 0 | 0 | 0 | 0 | 0 | 0 | 0 | 0 | 0 | 0 | 0 | 0 | 0 | 0 | 0 | 0 | 0 | 0 | 0
1990-05-29 20:00 | 0 | 0 | 0 | 0 | 0 | 1990-05-29 20:00 | 0 | 0 | 0 | 0 | 0 | 0 | 0 | 0 | 0 | 0 | 0 | 0 | 0 | 0 | 0 | 0 | 0 | 0 | 0 | 0 | 0 | 0 | 0 | 0
1990-05-29 21:00 | 0 | 0 | 0 | 0 | 0 | 1990-05-29 21:00 | 0 | 0 | 0 | 0 | 0 | 0 | 0 | 0 | 0 | 0 | 0 | 0 | 0 | 0 | 0 | 0 | 0 | 0 | 0 | 0 | 0 | 0 | 0 | 0
1990-05-29 22:00 | 0 | 0 | 0 | 0 | 0 | 1990-05-29 22:00 | 0 | 0 | 0 | 0 | 0 | 0 | 0 | 0 | 0 | 0 | 0 | 0 | 0 | 0 | 0 | 0 | 0 | 0 | 0 | 0 | 0 | 0 | 0 | 0
1990-05-29 23:00 | 0 | 0 | 0 | 0 | 0 | 1990-05-29 23:00 | 0 | 0 | 0 | 0 | 0 | 0 | 0 | 0 | 0 | 0 | 0 | 0 | 0 | 0 | 0 | 0 | 0 | 0 | 0 | 0 | 0 | 0 | 0 | 0
1990-05-30 | 0 | 0 | 0 | 0 | 0 | 1990-05-30 | 0 | 0 | 0 | 0 | 0 | 0 | 0 | 0 | 0 | 0 | 0 | 0 | 0 | 0 | 0 | 0 | 0 | 0 | 0 | 0 | 0 | 0 | 0 | 0
1990-05-30 01:00 | 0 | 0 | 0 | 0 | 0 | 1990-05-30 01:00 | 0 | 0 | 0 | 0 | 0 | 0 | 0 | 0 | 0 | 0 | 0 | 0 | 0 | 0 | 0 | 0 | 0 | 0 | 0 | 0 | 0 | 0 | 0 | 0
1990-05-30 02:00 | 0 | 0 | 0 | 0 | 0 | 1990-05-30 02:00 | 0 | 0 | 0 | 0 | 0 | 0 | 0 | 0 | 0 | 0 | 0 | 0 | 0 | 0 | 0 | 0 | 0 | 0 | 0 | 0 | 0 | 0 | 0 | 0
1990-05-30 03:00 | 0 | 0 | 0 | 0 | 0 | 1990-05-30 03:00 | 0 | 0 | 0 | 0 | 0 | 0 | 0 | 0 | 0 | 0 | 0 | 0 | 0 | 0 | 0 | 0 | 0 | 0 | 0 | 0 | 0 | 0 | 0 | 0
1990-05-30 04:00 | 9.5531 | 13.3341 | 11.4075 | 7.6986 | 3.2163 | 1990-05-30 04:00 | 13.3341 | 13.3341 | 13.3341 | 13.3341 | 13.3341 | 13.3341 | 11.4075 | 11.4075 | 11.6521 | 11.4075 | 11.4075 | 11.4075 | 7.6986 | 8.6857 | 8.0025 | 7.6986 | 7.6986 | 7.6986 | 3.2163 | 4.2136 | 3.4918 | 3.2163 | 3.2163 | 3.2163
1990-05-30 05:00 | 50.463 | 84.3982 | 55.4726 | 45.4535 | 29.7585 | 1990-05-30 05:00 | 84.3982 | 84.3982 | 84.3982 | 84.3982 | 84.3982 | 84.3982 | 55.4726 | 58.0808 | 107.1968 | 55.4726 | 58.0808 | 58.0808 | 45.4535 | 170.9396 | 108.5913 | 45.4535 | 45.4535 | 45.4535 | 29.7585 | 159.8642 | 87.9663 | 29.7585 | 29.7585 | 29.7585
1990-05-30 06:00 | 105.3558 | 142.6567 | 123.6238 | 87.0878 | 58.0431 | 1990-05-30 06:00 | 142.6567 | 142.6567 | 142.6567 | 142.6567 | 142.6567 | 142.6567 | 123.6238 | 105.6703 | 159.9645 | 123.6238 | 105.6703 | 105.6703 | 87.0878 | 183.5128 | 150.4103 | 87.0878 | 84.5499 | 84.5499 | 58.0431 | 154.4244 | 116.1394 | 58.0431 | 58.0431 | 58.0431
1990-05-30 07:00 | 140.4774 | 170.8649 | 157.1973 | 123.7575 | 79.5093 | 1990-05-30 07:00 | 170.8649 | 170.8649 | 170.8649 | 170.8649 | 170.8649 | 170.8649 | 157.1973 | 137.1157 | 170.6124 | 157.1973 | 142.9552 | 137.1157 | 123.7575 | 155.5121 | 147.1724 | 123.7575 | 110.5564 | 110.5564 | 79.5093 | 116.1879 | 106.5804 | 79.5093 | 76.8607 | 76.8607
1990-05-30 08:00 | 237.2032 | 264.513 | 259.5588 | 214.8476 | 140.9388 | 1990-05-30 08:00 | 264.513 | 264.513 | 264.513 | 264.513 | 264.513 | 264.513 | 259.5588 | 194.2315 | 289.6676 | 259.5588 | 219.9939 | 194.2315 | 214.8476 | 273.8641 | 267.7226 | 214.8476 | 156.8164 | 156.8164 | 140.9388 | 210.3736 | 203.155 | 140.9388 | 111.5253 | 111.5253
1990-05-30 09:00 | 195.7001 | 226.243 | 214.8774 | 176.5229 | 120.8854 | 1990-05-30 09:00 | 226.243 | 226.243 | 226.243 | 226.243 | 226.243 | 226.243 | 214.8774 | 196.1188 | 220.7313 | 214.8774 | 204.691 | 196.1188 | 176.5229 | 183.5664 | 186.8548 | 176.5229 | 158.5317 | 149.6356 | 120.8854 | 129.0699 | 132.8791 | 120.8854 | 105.7248 | 105.7248
1990-05-30 10:00 | 380.3308 | 387.4157 | 404.9197 | 355.7419 | 248.513 | 1990-05-30 10:00 | 387.4157 | 387.4157 | 387.4157 | 387.4157 | 387.4157 | 387.4157 | 404.9197 | 319.1565 | 417.3012 | 404.9197 | 364.6042 | 319.1565 | 355.7419 | 337.9939 | 377.6828 | 355.7419 | 283.5474 | 200.5899 | 248.513 | 226.9997 | 275.1676 | 248.513 | 160.8995 | 149.818
1990-05-30 11:00 | 289.3747 | 301.5429 | 309.3013 | 269.4481 | 190.3314 | 1990-05-30 11:00 | 301.5429 | 301.5429 | 301.5429 | 301.5429 | 301.5429 | 301.5429 | 309.3013 | 271.2115 | 306.5166 | 309.3013 | 294.8195 | 271.2115 | 269.4481 | 231.516 | 264.4777 | 269.4481 | 243.6396 | 201.6374 | 190.3314 | 145.4248 | 184.4253 | 190.3314 | 159.7893 | 133.0193
1990-05-30 12:00 | 84.6058 | 102.145 | 94.0931 | 75.1185 | 50.5614 | 1990-05-30 12:00 | 102.145 | 102.145 | 102.145 | 102.145 | 102.145 | 102.145 | 94.0931 | 93.462 | 93.7901 | 94.0931 | 93.9529 | 93.462 | 75.1185 | 73.6131 | 74.5902 | 75.1185 | 74.8868 | 74.0347 | 50.5614 | 49.0882 | 49.9609 | 50.5614 | 50.3012 | 49.3316
1990-05-30 13:00 | 264.6626 | 279.505 | 284.0321 | 245.2931 | 172.0721 | 1990-05-30 13:00 | 279.505 | 279.505 | 279.505 | 279.505 | 279.505 | 279.505 | 284.0321 | 275.0576 | 265.4716 | 284.0321 | 287.9694 | 275.0576 | 245.2931 | 172.659 | 212.5584 | 245.2931 | 252.2662 | 229.5421 | 172.0721 | 124.6162 | 133.4746 | 172.0721 | 180.297 | 153.4813
1990-05-30 14:00 | 327.4152 | 342.8766 | 351.35 | 303.4803 | 208.5169 | 1990-05-30 14:00 | 342.8766 | 342.8766 | 342.8766 | 342.8766 | 342.8766 | 342.8766 | 351.35 | 361.6716 | 309.2218 | 351.35 | 372.7791 | 361.6716 | 303.4803 | 192.1848 | 227.8854 | 303.4803 | 341.3646 | 321.7487 | 208.5169 | 138.4075 | 138.4075 | 208.5169 | 254.0387 | 230.4817
1990-05-30 15:00 | 231.5749 | 255.37 | 252.5585 | 210.5914 | 139.2665 | 1990-05-30 15:00 | 255.37 | 255.37 | 255.37 | 255.37 | 255.37 | 255.37 | 252.5585 | 279.3613 | 216.1785 | 252.5585 | 278.526 | 279.3613 | 210.5914 | 149.4227 | 146.0848 | 210.5914 | 256.207 | 257.6361 | 139.2665 | 105.8047 | 105.8047 | 139.2665 | 193.027 | 194.7066
1990-05-30 16:00 | 44.0948 | 55.0684 | 49.6844 | 38.5053 | 24.6925 | 1990-05-30 16:00 | 55.0684 | 55.0684 | 55.0684 | 55.0684 | 55.0684 | 55.0684 | 49.6844 | 49.1299 | 50.1592 | 49.6844 | 49.2567 | 49.1299 | 38.5053 | 39.0461 | 39.0461 | 38.5053 | 37.7654 | 37.5414 | 24.6925 | 24.8535 | 24.8535 | 24.6925 | 23.8675 | 23.6193
1990-05-30 17:00 | 12.4211 | 16.2916 | 14.4034 | 10.4387 | 5.2917 | 1990-05-30 17:00 | 16.2916 | 16.2916 | 16.2916 | 16.2916 | 16.2916 | 16.2916 | 14.4034 | 12.8663 | 15.3277 | 14.4034 | 13.3697 | 12.8663 | 10.4387 | 10.8199 | 10.8199 | 10.4387 | 8.6628 | 7.8019 | 5.2917 | 5.2917 | 5.2917 | 5.2917 | 3.5986 | 2.6384
1990-05-30 18:00 | 20.6774 | 26.134 | 23.6534 | 17.7014 | 10.0761 | 1990-05-30 18:00 | 26.134 | 26.134 | 26.134 | 26.134 | 26.134 | 26.134 | 23.6534 | 21.6973 | 23.9154 | 23.6534 | 22.4588 | 21.6973 | 17.7014 | 17.7014 | 17.7014 | 17.7014 | 16.0281 | 14.7222 | 10.0761 | 10.0761 | 10.0761 | 10.0761 | 8.6635 | 7.2001
1990-05-30 19:00 | 3.2512 | 4.9133 | 4.3899 | 2.1125 | 0 | 1990-05-30 19:00 | 4.9133 | 4.9133 | 4.9133 | 4.9133 | 4.9133 | 4.9133 | 4.3899 | 1.772 | 4.3899 | 4.3899 | 3.2198 | 1.772 | 2.1125 | 2.1125 | 2.1125 | 2.1125 | 0 | 0 | 0 | 0 | 0 | 0 | 0 | 0
1990-05-30 20:00 | 0 | 0 | 0 | 0 | 0 | 1990-05-30 20:00 | 0 | 0 | 0 | 0 | 0 | 0 | 0 | 0 | 0 | 0 | 0 | 0 | 0 | 0 | 0 | 0 | 0 | 0 | 0 | 0 | 0 | 0 | 0 | 0
1990-05-30 21:00 | 0 | 0 | 0 | 0 | 0 | 1990-05-30 21:00 | 0 | 0 | 0 | 0 | 0 | 0 | 0 | 0 | 0 | 0 | 0 | 0 | 0 | 0 | 0 | 0 | 0 | 0 | 0 | 0 | 0 | 0 | 0 | 0
1990-05-30 22:00 | 0 | 0 | 0 | 0 | 0 | 1990-05-30 22:00 | 0 | 0 | 0 | 0 | 0 | 0 | 0 | 0 | 0 | 0 | 0 | 0 | 0 | 0 | 0 | 0 | 0 | 0 | 0 | 0 | 0 | 0 | 0 | 0
1990-05-30 23:00 | 0 | 0 | 0 | 0 | 0 | 1990-05-30 23:00 | 0 | 0 | 0 | 0 | 0 | 0 | 0 | 0 | 0 | 0 | 0 | 0 | 0 | 0 | 0 | 0 | 0 | 0 | 0 | 0 | 0 | 0 | 0 | 0
1990-05-31 | 0 | 0 | 0 | 0 | 0 | 1990-05-31 | 0 | 0 | 0 | 0 | 0 | 0 | 0 | 0 | 0 | 0 | 0 | 0 | 0 | 0 | 0 | 0 | 0 | 0 | 0 | 0 | 0 | 0 | 0 | 0
1990-05-31 01:00 | 0 | 0 | 0 | 0 | 0 | 1990-05-31 01:00 | 0 | 0 | 0 | 0 | 0 | 0 | 0 | 0 | 0 | 0 | 0 | 0 | 0 | 0 | 0 | 0 | 0 | 0 | 0 | 0 | 0 | 0 | 0 | 0
1990-05-31 02:00 | 0 | 0 | 0 | 0 | 0 | 1990-05-31 02:00 | 0 | 0 | 0 | 0 | 0 | 0 | 0 | 0 | 0 | 0 | 0 | 0 | 0 | 0 | 0 | 0 | 0 | 0 | 0 | 0 | 0 | 0 | 0 | 0
1990-05-31 03:00 | 0 | 0 | 0 | 0 | 0 | 1990-05-31 03:00 | 0 | 0 | 0 | 0 | 0 | 0 | 0 | 0 | 0 | 0 | 0 | 0 | 0 | 0 | 0 | 0 | 0 | 0 | 0 | 0 | 0 | 0 | 0 | 0
1990-05-31 04:00 | 22.159 | 42.6371 | 25.2935 | 19.0244 | 11.3344 | 1990-05-31 04:00 | 42.6371 | 42.6371 | 42.6371 | 42.6371 | 42.6371 | 42.6371 | 25.2935 | 25.2935 | 74.8581 | 25.2935 | 25.2935 | 25.2935 | 19.0244 | 256.2406 | 87.4011 | 19.0244 | 19.0244 | 19.0244 | 11.3344 | 270.5922 | 76.572 | 11.3344 | 11.3344 | 11.3344
1990-05-31 05:00 | 44.2109 | 121.2465 | 47.2641 | 41.1577 | 26.6368 | 1990-05-31 05:00 | 121.2465 | 121.2465 | 121.2465 | 121.2465 | 121.2465 | 121.2465 | 47.2641 | 52.8645 | 196.8475 | 47.2641 | 52.8645 | 52.8645 | 41.1577 | 394.886 | 223.1785 | 41.1577 | 41.1577 | 41.1577 | 26.6368 | 393.2271 | 194.1004 | 26.6368 | 26.6368 | 26.6368
1990-05-31 06:00 | 95.0233 | 126.9129 | 110.7776 | 79.2689 | 52.7464 | 1990-05-31 06:00 | 126.9129 | 126.9129 | 126.9129 | 126.9129 | 126.9129 | 126.9129 | 110.7776 | 97.1175 | 139.1711 | 110.7776 | 97.1175 | 97.1175 | 79.2689 | 154.7645 | 128.7449 | 79.2689 | 77.4073 | 77.4073 | 52.7464 | 128.1359 | 98.1175 | 52.7464 | 52.7464 | 52.7464
1990-05-31 07:00 | 135.2932 | 164.4872 | 151.2225 | 119.3638 | 77.4714 | 1990-05-31 07:00 | 164.4872 | 164.4872 | 164.4872 | 164.4872 | 164.4872 | 164.4872 | 151.2225 | 134.6923 | 162.12 | 151.2225 | 139.6687 | 134.6923 | 119.3638 | 145.2014 | 138.4083 | 119.3638 | 108.5544 | 108.5544 | 77.4714 | 107.2809 | 99.4435 | 77.4714 | 75.3982 | 75.3982
1990-05-31 08:00 | 189.801 | 222.2312 | 209.5837 | 170.0183 | 113.6969 | 1990-05-31 08:00 | 222.2312 | 222.2312 | 222.2312 | 222.2312 | 222.2312 | 222.2312 | 209.5837 | 183.7079 | 221.6722 | 209.5837 | 193.8689 | 183.7079 | 170.0183 | 193.8597 | 191.3109 | 170.0183 | 143.1782 | 143.1782 | 113.6969 | 141.3996 | 138.4256 | 113.6969 | 101.1398 | 101.1398
1990-05-31 09:00 | 305.4208 | 323.8571 | 329.0044 | 281.8373 | 191.882 | 1990-05-31 09:00 | 323.8571 | 323.8571 | 323.8571 | 323.8571 | 323.8571 | 323.8571 | 329.0044 | 251.4811 | 352.7772 | 329.0044 | 287.2272 | 251.4811 | 281.8373 | 310.8408 | 323.8712 | 281.8373 | 206.9114 | 183.5015 | 191.882 | 226.53 | 242.1409 | 191.882 | 131.7837 | 131.7837
1990-05-31 10:00 | 204.7792 | 234.6514 | 224.0881 | 185.4703 | 128.4208 | 1990-05-31 10:00 | 234.6514 | 234.6514 | 234.6514 | 234.6514 | 234.6514 | 234.6514 | 224.0881 | 208.8212 | 226.3621 | 224.0881 | 216.8191 | 208.8212 | 185.4703 | 182.3488 | 189.4654 | 185.4703 | 172.6424 | 158.4867 | 128.4208 | 124.7974 | 133.0767 | 128.4208 | 113.5454 | 110.8372
1990-05-31 11:00 | 169.2106 | 196.6942 | 185.8309 | 152.5904 | 105.6804 | 1990-05-31 11:00 | 196.6942 | 196.6942 | 196.6942 | 196.6942 | 196.6942 | 196.6942 | 185.8309 | 179.2296 | 185.3391 | 185.8309 | 183.2896 | 179.2296 | 152.5904 | 146.1174 | 151.7496 | 152.5904 | 148.1568 | 141.0065 | 105.6804 | 98.2099 | 104.7081 | 105.6804 | 100.5618 | 95.2847
1990-05-31 12:00 | 91.0176 | 109.4827 | 101.0734 | 80.9617 | 54.702 | 1990-05-31 12:00 | 109.4827 | 109.4827 | 109.4827 | 109.4827 | 109.4827 | 109.4827 | 101.0734 | 100.2723 | 100.6872 | 101.0734 | 100.9013 | 100.2723 | 80.9617 | 78.9837 | 80.2683 | 80.9617 | 80.6516 | 79.5365 | 54.702 | 52.7688 | 53.9147 | 54.702 | 54.3581 | 53.08
1990-05-31 13:00 | 535.1705 | 500.1512 | 558.4384 | 511.9027 | 363.1591 | 1990-05-31 13:00 | 500.1512 | 500.1512 | 500.1512 | 500.1512 | 500.1512 | 500.1512 | 558.4384 | 525.199 | 488.4674 | 558.4384 | 572.969 | 525.199 | 511.9027 | 217.8423 | 384.2904 | 511.9027 | 537.9027 | 451.7517 | 363.1591 | 153.8009 | 202.2539 | 363.1591 | 395.9968 | 287.4241
1990-05-31 14:00 | 443.3553 | 438.369 | 470.2668 | 416.4437 | 283.9274 | 1990-05-31 14:00 | 438.369 | 438.369 | 438.369 | 438.369 | 438.369 | 438.369 | 470.2668 | 489.8832 | 389.3906 | 470.2668 | 510.5389 | 489.8832 | 416.4437 | 192.5918 | 269.2084 | 416.4437 | 487.9854 | 451.5143 | 283.9274 | 138.8533 | 138.8533 | 283.9274 | 372.2726 | 327.1915
1990-05-31 15:00 | 476.6742 | 471.102 | 511.033 | 442.3153 | 270.0416 | 1990-05-31 15:00 | 471.102 | 471.102 | 471.102 | 471.102 | 471.102 | 471.102 | 511.033 | 627.2046 | 337.5663 | 511.033 | 623.6122 | 627.2046 | 442.3153 | 115.7472 | 117.1951 | 442.3153 | 641.2246 | 647.2274 | 270.0416 | 80.4914 | 80.4914 | 270.0416 | 524.4684 | 532.3383
1990-05-31 16:00 | 318.5492 | 359.8742 | 358.9972 | 278.1012 | 130.1608 | 1990-05-31 16:00 | 359.8742 | 359.8742 | 359.8742 | 359.8742 | 359.8742 | 359.8742 | 358.9972 | 549.1421 | 178.5454 | 358.9972 | 507.0329 | 549.1421 | 278.1012 | 91.3585 | 91.3585 | 278.1012 | 537.8734 | 607.7193 | 130.1608 | 62.5961 | 62.5961 | 130.1608 | 449.9123 | 536.1649
1990-05-31 17:00 | 168.8674 | 262.7308 | 217.0743 | 120.6604 | 47.3167 | 1990-05-31 17:00 | 262.7308 | 262.7308 | 262.7308 | 262.7308 | 262.7308 | 262.7308 | 217.0743 | 473.4873 | 88.3599 | 217.0743 | 393.5166 | 473.4873 | 120.6604 | 70.1326 | 70.1326 | 120.6604 | 430.0607 | 562.718 | 47.3167 | 47.3167 | 47.3167 | 47.3167 | 367.3501 | 525.5061
1990-05-31 18:00 | 70.6929 | 193.244 | 87.2048 | 54.1811 | 36.0868 | 1990-05-31 18:00 | 193.244 | 193.244 | 193.244 | 193.244 | 193.244 | 193.244 | 87.2048 | 439.7686 | 68.6984 | 87.2048 | 309.4692 | 439.7686 | 54.1811 | 54.1811 | 54.1811 | 54.1811 | 348.4592 | 562.7659 | 36.0868 | 36.0868 | 36.0868 | 36.0868 | 303.8017 | 554.7279
1990-05-31 19:00 | 29.086 | 54.3294 | 33.0161 | 25.156 | 15.6487 | 1990-05-31 19:00 | 54.3294 | 54.3294 | 54.3294 | 54.3294 | 54.3294 | 54.3294 | 33.0161 | 156.3572 | 33.0161 | 33.0161 | 83.7768 | 156.3572 | 25.156 | 25.156 | 25.156 | 25.156 | 93.1319 | 217.4192 | 15.6487 | 15.6487 | 15.6487 | 15.6487 | 79.4931 | 222.5964
1990-05-31 20:00 | 0 | 0 | 0 | 0 | 0 | 1990-05-31 20:00 | 0 | 0 | 0 | 0 | 0 | 0 | 0 | 0 | 0 | 0 | 0 | 0 | 0 | 0 | 0 | 0 | 0 | 0 | 0 | 0 | 0 | 0 | 0 | 0
1990-05-31 21:00 | 0 | 0 | 0 | 0 | 0 | 1990-05-31 21:00 | 0 | 0 | 0 | 0 | 0 | 0 | 0 | 0 | 0 | 0 | 0 | 0 | 0 | 0 | 0 | 0 | 0 | 0 | 0 | 0 | 0 | 0 | 0 | 0
1990-05-31 22:00 | 0 | 0 | 0 | 0 | 0 | 1990-05-31 22:00 | 0 | 0 | 0 | 0 | 0 | 0 | 0 | 0 | 0 | 0 | 0 | 0 | 0 | 0 | 0 | 0 | 0 | 0 | 0 | 0 | 0 | 0 | 0 | 0
1990-05-31 23:00 | 0 | 0 | 0 | 0 | 0 | 1990-05-31 23:00 | 0 | 0 | 0 | 0 | 0 | 0 | 0 | 0 | 0 | 0 | 0 | 0 | 0 | 0 | 0 | 0 | 0 | 0 | 0 | 0 | 0 | 0 | 0 | 0
1990-06-01 | 0 | 0 | 0 | 0 | 0 | 1990-06-01 | 0 | 0 | 0 | 0 | 0 | 0 | 0 | 0 | 0 | 0 | 0 | 0 | 0 | 0 | 0 | 0 | 0 | 0 | 0 | 0 | 0 | 0 | 0 | 0
1990-06-01 01:00 | 0 | 0 | 0 | 0 | 0 | 1990-06-01 01:00 | 0 | 0 | 0 | 0 | 0 | 0 | 0 | 0 | 0 | 0 | 0 | 0 | 0 | 0 | 0 | 0 | 0 | 0 | 0 | 0 | 0 | 0 | 0 | 0
1990-06-01 02:00 | 0 | 0 | 0 | 0 | 0 | 1990-06-01 02:00 | 0 | 0 | 0 | 0 | 0 | 0 | 0 | 0 | 0 | 0 | 0 | 0 | 0 | 0 | 0 | 0 | 0 | 0 | 0 | 0 | 0 | 0 | 0 | 0
1990-06-01 03:00 | 0 | 0 | 0 | 0 | 0 | 1990-06-01 03:00 | 0 | 0 | 0 | 0 | 0 | 0 | 0 | 0 | 0 | 0 | 0 | 0 | 0 | 0 | 0 | 0 | 0 | 0 | 0 | 0 | 0 | 0 | 0 | 0
1990-06-01 04:00 | 14.0092 | 22.1628 | 16.3382 | 11.6802 | 5.9804 | 1990-06-01 04:00 | 22.1628 | 22.1628 | 22.1628 | 22.1628 | 22.1628 | 22.1628 | 16.3382 | 16.3382 | 30.1919 | 16.3382 | 16.3382 | 16.3382 | 11.6802 | 81.5651 | 31.0728 | 11.6802 | 11.6802 | 11.6802 | 5.9804 | 82.4101 | 24.4286 | 5.9804 | 5.9804 | 5.9804
1990-06-01 05:00 | 49.1448 | 81.7858 | 54.0446 | 44.2449 | 28.8467 | 1990-06-01 05:00 | 81.7858 | 81.7858 | 81.7858 | 81.7858 | 81.7858 | 81.7858 | 54.0446 | 56.6381 | 102.9926 | 54.0446 | 56.6381 | 56.6381 | 44.2449 | 162.8997 | 103.6823 | 44.2449 | 44.2449 | 44.2449 | 28.8467 | 151.7462 | 83.4615 | 28.8467 | 28.8467 | 28.8467
1990-06-01 06:00 | 89.0973 | 116.7121 | 102.6119 | 75.5828 | 49.817 | 1990-06-01 06:00 | 116.7121 | 116.7121 | 116.7121 | 116.7121 | 116.7121 | 116.7121 | 102.6119 | 92.4737 | 118.3151 | 102.6119 | 92.4737 | 92.4737 | 75.5828 | 117.4011 | 102.9202 | 75.5828 | 73.5217 | 73.5217 | 49.817 | 91.2477 | 74.5422 | 49.817 | 49.817 | 49.817
1990-06-01 07:00 | 173.0823 | 207.3347 | 194.1459 | 152.0187 | 91.8945 | 1990-06-01 07:00 | 207.3347 | 207.3347 | 207.3347 | 207.3347 | 207.3347 | 207.3347 | 194.1459 | 152.2955 | 229.2008 | 194.1459 | 156.6231 | 152.2955 | 152.0187 | 235.2898 | 213.4816 | 152.0187 | 123.3191 | 123.3191 | 91.8945 | 188.9989 | 163.5228 | 91.8945 | 86.4931 | 86.4931
1990-06-01 08:00 | 240.9966 | 268.8946 | 263.9412 | 218.052 | 141.9886 | 1990-06-01 08:00 | 268.8946 | 268.8946 | 268.8946 | 268.8946 | 268.8946 | 268.8946 | 263.9412 | 194.9603 | 295.8746 | 263.9412 | 222.0944 | 194.9603 | 218.052 | 281.0508 | 274.1989 | 218.052 | 156.2293 | 156.2293 | 141.9886 | 216.1852 | 208.1549 | 141.9886 | 111.0207 | 111.0207
1990-06-01 09:00 | 305.2368 | 324.138 | 328.9874 | 281.4863 | 191.2881 | 1990-06-01 09:00 | 324.138 | 324.138 | 324.138 | 324.138 | 324.138 | 324.138 | 328.9874 | 251.8112 | 352.8177 | 328.9874 | 287.3467 | 251.8112 | 281.4863 | 310.7014 | 323.5456 | 281.4863 | 206.806 | 183.4876 | 191.2881 | 226.1893 | 241.518 | 191.2881 | 131.6333 | 131.6333
1990-06-01 10:00 | 358.6507 | 368.3594 | 382.6084 | 334.693 | 233.336 | 1990-06-01 10:00 | 368.3594 | 368.3594 | 368.3594 | 368.3594 | 368.3594 | 368.3594 | 382.6084 | 305.7334 | 393.923 | 382.6084 | 346.334 | 305.7334 | 334.693 | 319.3941 | 354.6908 | 334.693 | 269.7534 | 195.9473 | 233.336 | 214.8936 | 257.5311 | 233.336 | 155.0582 | 146.3505
1990-06-01 11:00 | 376.1229 | 380.622 | 399.4275 | 352.8182 | 248.9982 | 1990-06-01 11:00 | 380.622 | 380.622 | 380.622 | 380.622 | 380.622 | 380.622 | 399.4275 | 337.7315 | 395.0458 | 399.4275 | 375.9709 | 337.7315 | 352.8182 | 291.7678 | 345.0575 | 352.8182 | 310.9663 | 241.8364 | 248.9982 | 175.0157 | 239.5772 | 248.9982 | 198.3282 | 150.2681
1990-06-01 12:00 | 301.7801 | 313.4466 | 322.263 | 281.2973 | 198.784 | 1990-06-01 12:00 | 313.4466 | 313.4466 | 313.4466 | 313.4466 | 313.4466 | 313.4466 | 322.263 | 295.8612 | 309.5394 | 322.263 | 316.6293 | 295.8612 | 281.2973 | 215.8608 | 258.5816 | 281.2973 | 271.2667 | 234.0917 | 198.784 | 137.6456 | 171.8591 | 198.784 | 186.9091 | 142.8281
1990-06-01 13:00 | 421.4449 | 410.3524 | 444.105 | 398.7848 | 281.0448 | 1990-06-01 13:00 | 410.3524 | 410.3524 | 410.3524 | 410.3524 | 410.3524 | 410.3524 | 444.105 | 421.5852 | 396.9588 | 444.105 | 454.1034 | 421.5852 | 398.7848 | 207.5811 | 314.1853 | 398.7848 | 416.4838 | 358.5876 | 281.0448 | 149.0572 | 177.4768 | 281.0448 | 302.6516 | 231.8053
1990-06-01 14:00 | 289.8561 | 308.2254 | 312.0516 | 267.6605 | 184.4109 | 1990-06-01 14:00 | 308.2254 | 308.2254 | 308.2254 | 308.2254 | 308.2254 | 308.2254 | 312.0516 | 320.1829 | 279.5244 | 312.0516 | 328.6922 | 320.1829 | 267.6605 | 184.4068 | 209.5661 | 267.6605 | 297.1642 | 282.0911 | 184.4109 | 132.3412 | 132.3412 | 184.4109 | 219.4199 | 201.5176
1990-06-01 15:00 | 236.9258 | 261.5531 | 258.4326 | 215.419 | 142.5597 | 1990-06-01 15:00 | 261.5531 | 261.5531 | 261.5531 | 261.5531 | 261.5531 | 261.5531 | 258.4326 | 285.5593 | 221.8392 | 258.4326 | 284.6269 | 285.5593 | 215.419 | 154.0538 | 150.504 | 215.419 | 261.4498 | 263.0466 | 142.5597 | 109.3266 | 109.3266 | 142.5597 | 196.8009 | 198.6742
1990-06-01 16:00 | 265.257 | 306.0275 | 297.2455 | 233.2686 | 127.8819 | 1990-06-01 16:00 | 306.0275 | 306.0275 | 306.0275 | 306.0275 | 306.0275 | 306.0275 | 297.2455 | 407.9532 | 197.7515 | 297.2455 | 382.6702 | 407.9532 | 233.2686 | 133.0042 | 133.0042 | 233.2686 | 383.8116 | 427.4048 | 127.8819 | 93.8308 | 93.8308 | 127.8819 | 308.617 | 360.639
1990-06-01 17:00 | 160.664 | 238.4881 | 200.5792 | 120.7487 | 56.9455 | 1990-06-01 17:00 | 238.4881 | 238.4881 | 238.4881 | 238.4881 | 238.4881 | 238.4881 | 200.5792 | 397.232 | 104.2332 | 200.5792 | 334.8433 | 397.232 | 120.7487 | 83.2598 | 83.2598 | 120.7487 | 356.0671 | 461.6701 | 56.9455 | 56.9455 | 56.9455 | 56.9455 | 298.2172 | 422.9924
1990-06-01 18:00 | 56.8262 | 166.2879 | 71.446 | 42.2065 | 27.2867 | 1990-06-01 18:00 | 166.2879 | 166.2879 | 166.2879 | 166.2879 | 166.2879 | 166.2879 | 71.446 | 398.9911 | 54.2325 | 71.446 | 276.7432 | 398.9911 | 42.2065 | 42.2065 | 42.2065 | 42.2065 | 315.8001 | 518.3044 | 27.2867 | 27.2867 | 27.2867 | 27.2867 | 276.2344 | 512.5567
1990-06-01 19:00 | 25.2924 | 63.8457 | 28.8414 | 21.7434 | 13.1333 | 1990-06-01 19:00 | 63.8457 | 63.8457 | 63.8457 | 63.8457 | 63.8457 | 63.8457 | 28.8414 | 245.1417 | 28.8414 | 28.8414 | 118.1235 | 245.1417 | 21.7434 | 21.7434 | 21.7434 | 21.7434 | 140.0438 | 353.8345 | 13.1333 | 13.1333 | 13.1333 | 13.1333 | 123.8341 | 369.8928
1990-06-01 20:00 | 0 | 0 | 0 | 0 | 0 | 1990-06-01 20:00 | 0 | 0 | 0 | 0 | 0 | 0 | 0 | 0 | 0 | 0 | 0 | 0 | 0 | 0 | 0 | 0 | 0 | 0 | 0 | 0 | 0 | 0 | 0 | 0
1990-06-01 21:00 | 0 | 0 | 0 | 0 | 0 | 1990-06-01 21:00 | 0 | 0 | 0 | 0 | 0 | 0 | 0 | 0 | 0 | 0 | 0 | 0 | 0 | 0 | 0 | 0 | 0 | 0 | 0 | 0 | 0 | 0 | 0 | 0
1990-06-01 22:00 | 0 | 0 | 0 | 0 | 0 | 1990-06-01 22:00 | 0 | 0 | 0 | 0 | 0 | 0 | 0 | 0 | 0 | 0 | 0 | 0 | 0 | 0 | 0 | 0 | 0 | 0 | 0 | 0 | 0 | 0 | 0 | 0
1990-06-01 23:00 | 0 | 0 | 0 | 0 | 0 | 1990-06-01 23:00 | 0 | 0 | 0 | 0 | 0 | 0 | 0 | 0 | 0 | 0 | 0 | 0 | 0 | 0 | 0 | 0 | 0 | 0 | 0 | 0 | 0 | 0 | 0 | 0
1990-06-02 | 0 | 0 | 0 | 0 | 0 | 1990-06-02 | 0 | 0 | 0 | 0 | 0 | 0 | 0 | 0 | 0 | 0 | 0 | 0 | 0 | 0 | 0 | 0 | 0 | 0 | 0 | 0 | 0 | 0 | 0 | 0
1990-06-02 01:00 | 0 | 0 | 0 | 0 | 0 | 1990-06-02 01:00 | 0 | 0 | 0 | 0 | 0 | 0 | 0 | 0 | 0 | 0 | 0 | 0 | 0 | 0 | 0 | 0 | 0 | 0 | 0 | 0 | 0 | 0 | 0 | 0
1990-06-02 02:00 | 0 | 0 | 0 | 0 | 0 | 1990-06-02 02:00 | 0 | 0 | 0 | 0 | 0 | 0 | 0 | 0 | 0 | 0 | 0 | 0 | 0 | 0 | 0 | 0 | 0 | 0 | 0 | 0 | 0 | 0 | 0 | 0
1990-06-02 03:00 | 0 | 0 | 0 | 0 | 0 | 1990-06-02 03:00 | 0 | 0 | 0 | 0 | 0 | 0 | 0 | 0 | 0 | 0 | 0 | 0 | 0 | 0 | 0 | 0 | 0 | 0 | 0 | 0 | 0 | 0 | 0 | 0
1990-06-02 04:00 | 13.8703 | 20.2477 | 16.1905 | 11.5501 | 5.8699 | 1990-06-02 04:00 | 20.2477 | 20.2477 | 20.2477 | 20.2477 | 20.2477 | 20.2477 | 16.1905 | 16.1905 | 22.064 | 16.1905 | 16.1905 | 16.1905 | 11.5501 | 40.1435 | 19.5491 | 11.5501 | 11.5501 | 11.5501 | 5.8699 | 36.8311 | 13.4089 | 5.8699 | 5.8699 | 5.8699
1990-06-02 05:00 | 46.0032 | 62.2667 | 51.9811 | 40.0253 | 25.745 | 1990-06-02 05:00 | 62.2667 | 62.2667 | 62.2667 | 62.2667 | 62.2667 | 62.2667 | 51.9811 | 51.5462 | 61.1002 | 51.9811 | 51.5462 | 51.5462 | 40.0253 | 62.2734 | 51.2604 | 40.0253 | 40.0253 | 40.0253 | 25.745 | 48.0374 | 35.451 | 25.745 | 25.745 | 25.745
1990-06-02 06:00 | 87.4265 | 113.3176 | 100.1876 | 74.6653 | 49.3465 | 1990-06-02 06:00 | 113.3176 | 113.3176 | 113.3176 | 113.3176 | 113.3176 | 113.3176 | 100.1876 | 91.7746 | 112.9622 | 100.1876 | 91.7746 | 91.7746 | 74.6653 | 108.7559 | 96.9368 | 74.6653 | 72.9266 | 72.9266 | 49.3465 | 83.0181 | 69.4039 | 49.3465 | 49.3465 | 49.3465
1990-06-02 07:00 | 192.1482 | 232.2344 | 217.1412 | 167.1552 | 94.7914 | 1990-06-02 07:00 | 232.2344 | 232.2344 | 232.2344 | 232.2344 | 232.2344 | 232.2344 | 217.1412 | 152.7112 | 267.9303 | 217.1412 | 162.6177 | 152.7112 | 167.1552 | 287.717 | 256.1716 | 167.1552 | 123.6356 | 123.6356 | 94.7914 | 236.2747 | 199.3106 | 94.7914 | 86.6808 | 86.6808
1990-06-02 08:00 | 245.511 | 273.4938 | 269.1778 | 221.8442 | 142.4752 | 1990-06-02 08:00 | 273.4938 | 273.4938 | 273.4938 | 273.4938 | 273.4938 | 273.4938 | 269.1778 | 192.1673 | 304.7853 | 269.1778 | 222.4024 | 192.1673 | 221.8442 | 292.3674 | 284.595 | 221.8442 | 151.4249 | 151.4249 | 142.4752 | 225.75 | 216.5542 | 142.4752 | 107.2826 | 107.2826
1990-06-02 09:00 | 400.9997 | 404.938 | 427.9582 | 374.0412 | 252.0406 | 1990-06-02 09:00 | 404.938 | 404.938 | 404.938 | 404.938 | 404.938 | 404.938 | 427.9582 | 286.973 | 470.731 | 427.9582 | 352.1586 | 286.973 | 374.0412 | 427.1171 | 449.6639 | 374.0412 | 237.0721 | 192.9242 | 252.0406 | 316.7122 | 344.0249 | 252.0406 | 138.8979 | 138.8979
1990-06-02 10:00 | 494.9755 | 466.3037 | 518.3637 | 471.5872 | 330.4656 | 1990-06-02 10:00 | 466.3037 | 466.3037 | 466.3037 | 466.3037 | 466.3037 | 466.3037 | 518.3637 | 360.8821 | 540.8921 | 518.3637 | 445.0552 | 360.8821 | 471.5872 | 441.4776 | 511.6379 | 471.5872 | 338.8403 | 182.2268 | 330.4656 | 293.1796 | 380.1389 | 330.4656 | 165.4371 | 145.274
1990-06-02 11:00 | 674.3267 | 602.5095 | 695.4635 | 653.19 | 469.4998 | 1990-06-02 11:00 | 602.5095 | 602.5095 | 602.5095 | 602.5095 | 602.5095 | 602.5095 | 695.4635 | 512.0763 | 683.5227 | 695.4635 | 628.7357 | 512.0763 | 653.19 | 469.5136 | 631.433 | 653.19 | 529.195 | 303.9789 | 469.4998 | 225.9612 | 440.1878 | 469.4998 | 304.3279 | 122.0541
1990-06-02 12:00 | 588.0493 | 539.7154 | 610.3882 | 565.7104 | 404.8405 | 1990-06-02 12:00 | 539.7154 | 539.7154 | 539.7154 | 539.7154 | 539.7154 | 539.7154 | 610.3882 | 517.1303 | 566.4886 | 610.3882 | 591.2103 | 517.1303 | 565.7104 | 323.217 | 485.0976 | 565.7104 | 530.4807 | 393.4959 | 404.8405 | 148.2125 | 301.8332 | 404.8405 | 359.7317 | 184.8675
1990-06-02 13:00 | 581.3138 | 538.2732 | 605.6485 | 556.9792 | 391.8682 | 1990-06-02 13:00 | 538.2732 | 538.2732 | 538.2732 | 538.2732 | 538.2732 | 538.2732 | 605.6485 | 567.6339 | 524.6626 | 605.6485 | 622.1599 | 567.6339 | 556.9792 | 208.8799 | 407.3542 | 556.9792 | 587.1517 | 487.0764 | 391.8682 | 134.5891 | 200.1971 | 391.8682 | 430.7196 | 302.3269
1990-06-02 14:00 | 488.7923 | 470.3135 | 515.6241 | 461.9605 | 314.4014 | 1990-06-02 14:00 | 470.3135 | 470.3135 | 470.3135 | 470.3135 | 470.3135 | 470.3135 | 515.6241 | 539.7257 | 416.5407 | 515.6241 | 564.4539 | 539.7257 | 461.9605 | 186.1818 | 280.5539 | 461.9605 | 548.7447 | 505.0916 | 314.4014 | 133.7743 | 133.7743 | 314.4014 | 422.9874 | 368.287
1990-06-02 15:00 | 575.0915 | 566.5592 | 615.5928 | 534.5902 | 321.2247 | 1990-06-02 15:00 | 566.5592 | 566.5592 | 566.5592 | 566.5592 | 566.5592 | 566.5592 | 615.5928 | 754.1956 | 395.9073 | 615.5928 | 749.6971 | 754.1956 | 534.5902 | 97.4194 | 109.7841 | 534.5902 | 773.491 | 781.0445 | 321.2247 | 66.9069 | 66.9069 | 321.2247 | 643.2708 | 653.4596
1990-06-02 16:00 | 395.6955 | 452.2043 | 450.1273 | 341.2637 | 138.1873 | 1990-06-02 16:00 | 452.2043 | 452.2043 | 452.2043 | 452.2043 | 452.2043 | 452.2043 | 450.1273 | 705.9421 | 189.2736 | 450.1273 | 651.736 | 705.9421 | 341.2637 | 52.8403 | 52.8403 | 341.2637 | 696.4196 | 783.3175 | 138.1873 | 34.6866 | 34.6866 | 138.1873 | 593.0859 | 704.894
1990-06-02 17:00 | 187.0325 | 317.2802 | 252.9316 | 121.1334 | 28.9686 | 1990-06-02 17:00 | 317.2802 | 317.2802 | 317.2802 | 317.2802 | 317.2802 | 317.2802 | 252.9316 | 605.0687 | 57.5184 | 252.9316 | 498.2944 | 605.0687 | 121.1334 | 44.796 | 44.796 | 121.1334 | 552.8555 | 721.8006 | 28.9686 | 28.9686 | 28.9686 | 28.9686 | 478.0658 | 684.3081
1990-06-02 18:00 | 48.2312 | 177.5192 | 63.6714 | 32.7909 | 20.6147 | 1990-06-02 18:00 | 177.5192 | 177.5192 | 177.5192 | 177.5192 | 177.5192 | 177.5192 | 63.6714 | 449.0557 | 42.7216 | 63.6714 | 306.749 | 449.0557 | 32.7909 | 32.7909 | 32.7909 | 32.7909 | 353.7156 | 586.24 | 20.6147 | 20.6147 | 20.6147 | 20.6147 | 310.9529 | 582.7736
1990-06-02 19:00 | 20.539 | 59.622 | 23.5615 | 17.5165 | 10.0925 | 1990-06-02 19:00 | 59.622 | 59.622 | 59.622 | 59.622 | 59.622 | 59.622 | 23.5615 | 248.807 | 23.5615 | 23.5615 | 117.0724 | 248.807 | 17.5165 | 17.5165 | 17.5165 | 17.5165 | 141.2228 | 362.4216 | 10.0925 | 10.0925 | 10.0925 | 10.0925 | 125.7383 | 380.2953
1990-06-02 20:00 | 6.1426 | 5.5724 | 5.8798 | 6.4054 | 6.9311 | 1990-06-02 20:00 | 5.5724 | 5.5724 | 5.5724 | 5.5724 | 5.5724 | 5.5724 | 5.8798 | 5.8798 | 5.8798 | 5.8798 | 5.8798 | 5.8798 | 6.4054 | 6.4054 | 6.4054 | 6.4054 | 6.4054 | 6.4054 | 6.9311 | 6.9311 | 6.9311 | 6.9311 | 6.9311 | 6.9311
1990-06-02 21:00 | 0 | 0 | 0 | 0 | 0 | 1990-06-02 21:00 | 0 | 0 | 0 | 0 | 0 | 0 | 0 | 0 | 0 | 0 | 0 | 0 | 0 | 0 | 0 | 0 | 0 | 0 | 0 | 0 | 0 | 0 | 0 | 0
1990-06-02 22:00 | 0 | 0 | 0 | 0 | 0 | 1990-06-02 22:00 | 0 | 0 | 0 | 0 | 0 | 0 | 0 | 0 | 0 | 0 | 0 | 0 | 0 | 0 | 0 | 0 | 0 | 0 | 0 | 0 | 0 | 0 | 0 | 0
1990-06-02 23:00 | 0 | 0 | 0 | 0 | 0 | 1990-06-02 23:00 | 0 | 0 | 0 | 0 | 0 | 0 | 0 | 0 | 0 | 0 | 0 | 0 | 0 | 0 | 0 | 0 | 0 | 0 | 0 | 0 | 0 | 0 | 0 | 0
1990-06-03 | 0 | 0 | 0 | 0 | 0 | 1990-06-03 | 0 | 0 | 0 | 0 | 0 | 0 | 0 | 0 | 0 | 0 | 0 | 0 | 0 | 0 | 0 | 0 | 0 | 0 | 0 | 0 | 0 | 0 | 0 | 0
1990-06-03 01:00 | 0 | 0 | 0 | 0 | 0 | 1990-06-03 01:00 | 0 | 0 | 0 | 0 | 0 | 0 | 0 | 0 | 0 | 0 | 0 | 0 | 0 | 0 | 0 | 0 | 0 | 0 | 0 | 0 | 0 | 0 | 0 | 0
1990-06-03 02:00 | 0 | 0 | 0 | 0 | 0 | 1990-06-03 02:00 | 0 | 0 | 0 | 0 | 0 | 0 | 0 | 0 | 0 | 0 | 0 | 0 | 0 | 0 | 0 | 0 | 0 | 0 | 0 | 0 | 0 | 0 | 0 | 0
1990-06-03 03:00 | 0 | 0 | 0 | 0 | 0 | 1990-06-03 03:00 | 0 | 0 | 0 | 0 | 0 | 0 | 0 | 0 | 0 | 0 | 0 | 0 | 0 | 0 | 0 | 0 | 0 | 0 | 0 | 0 | 0 | 0 | 0 | 0
1990-06-03 04:00 | 13.9568 | 26.1087 | 16.2645 | 11.649 | 6.0016 | 1990-06-03 04:00 | 26.1087 | 26.1087 | 26.1087 | 26.1087 | 26.1087 | 26.1087 | 16.2645 | 16.2645 | 47.5061 | 16.2645 | 16.2645 | 16.2645 | 11.649 | 169.9284 | 55.7329 | 11.649 | 11.649 | 11.649 | 6.0016 | 179.4287 | 48.2446 | 6.0016 | 6.0016 | 6.0016
1990-06-03 05:00 | 41.8626 | 127.0518 | 44.6592 | 39.066 | 25.1431 | 1990-06-03 05:00 | 127.0518 | 127.0518 | 127.0518 | 127.0518 | 127.0518 | 127.0518 | 44.6592 | 50.3048 | 207.7378 | 44.6592 | 50.3048 | 50.3048 | 39.066 | 421.127 | 235.5845 | 39.066 | 39.066 | 39.066 | 25.1431 | 419.809 | 204.3352 | 25.1431 | 25.1431 | 25.1431
1990-06-03 06:00 | 117.7029 | 221.1971 | 165.3529 | 70.053 | 39.026 | 1990-06-03 06:00 | 221.1971 | 221.1971 | 221.1971 | 221.1971 | 221.1971 | 221.1971 | 165.3529 | 74.3953 | 337.7143 | 165.3529 | 74.3953 | 74.3953 | 70.053 | 514.9804 | 371.716 | 70.053 | 58.6513 | 58.6513 | 39.026 | 487.0195 | 317.6745 | 39.026 | 39.026 | 39.026
1990-06-03 07:00 | 251.0238 | 303.6752 | 288.7538 | 213.2938 | 93.1495 | 1990-06-03 07:00 | 303.6752 | 303.6752 | 303.6752 | 303.6752 | 303.6752 | 303.6752 | 288.7538 | 124.7642 | 411.3627 | 288.7538 | 150.4962 | 124.7642 | 213.2938 | 501.1378 | 429.1634 | 213.2938 | 100.3264 | 100.3264 | 93.1495 | 440.873 | 354.1464 | 93.1495 | 69.3575 | 69.3575
1990-06-03 08:00 | 334.0497 | 349.7585 | 362.6044 | 305.4951 | 187.7563 | 1990-06-03 08:00 | 349.7585 | 349.7585 | 349.7585 | 349.7585 | 349.7585 | 349.7585 | 362.6044 | 189.4817 | 439.1436 | 362.6044 | 258.7367 | 189.4817 | 305.4951 | 456.8968 | 440.3221 | 305.4951 | 146.4186 | 146.4186 | 187.7563 | 372.3551 | 352.2219 | 187.7563 | 103.8316 | 103.8316
1990-06-03 09:00 | 523.3321 | 494.2635 | 551.3816 | 495.2826 | 327.0671 | 1990-06-03 09:00 | 494.2635 | 494.2635 | 494.2635 | 494.2635 | 494.2635 | 494.2635 | 551.3816 | 287.475 | 624.3046 | 551.3816 | 413.0608 | 287.475 | 495.2826 | 588.9424 | 625.4503 | 495.2826 | 236.1594 | 133.0061 | 327.0671 | 448.2305 | 496.5962 | 327.0671 | 93.4764 | 93.4764
1990-06-03 10:00 | 595.1681 | 542.8793 | 617.827 | 572.5092 | 401.7377 | 1990-06-03 10:00 | 542.8793 | 542.8793 | 542.8793 | 542.8793 | 542.8793 | 542.8793 | 617.827 | 397.1487 | 647.1569 | 617.827 | 518.073 | 397.1487 | 572.5092 | 532.1194 | 625.6372 | 572.5092 | 384.6415 | 148.2711 | 401.7377 | 348.4624 | 473.2698 | 401.7377 | 154.8705 | 112.7439
1990-06-03 11:00 | 160.2742 | 183.6004 | 175.5886 | 144.9599 | 99.6012 | 1990-06-03 11:00 | 183.6004 | 183.6004 | 183.6004 | 183.6004 | 183.6004 | 183.6004 | 175.5886 | 165.8744 | 174.9165 | 175.5886 | 171.8504 | 165.8744 | 144.9599 | 135.5376 | 143.7786 | 144.9599 | 138.3949 | 127.9319 | 99.6012 | 88.6642 | 98.2214 | 99.6012 | 92.0023 | 83.8016
1990-06-03 12:00 | 296.6991 | 307.7663 | 316.7337 | 276.6645 | 195.4117 | 1990-06-03 12:00 | 307.7663 | 307.7663 | 307.7663 | 307.7663 | 307.7663 | 307.7663 | 316.7337 | 290.5229 | 304.1661 | 316.7337 | 311.1195 | 290.5229 | 276.6645 | 211.688 | 254.1844 | 276.6645 | 266.6645 | 229.6812 | 195.4117 | 134.3874 | 168.6239 | 195.4117 | 183.5021 | 139.473
1990-06-03 13:00 | 350.5478 | 357.6966 | 373.2778 | 327.8179 | 229.0309 | 1990-06-03 13:00 | 357.6966 | 357.6966 | 357.6966 | 357.6966 | 357.6966 | 357.6966 | 373.2778 | 357.9637 | 341.1665 | 373.2778 | 380.0827 | 357.9637 | 327.8179 | 198.5941 | 270.1871 | 327.8179 | 339.9438 | 300.4805 | 229.0309 | 139.3284 | 159.1872 | 229.0309 | 243.806 | 195.8539
1990-06-03 14:00 | 305.9905 | 321.6159 | 328.7677 | 283.2134 | 193.6078 | 1990-06-03 14:00 | 321.6159 | 321.6159 | 321.6159 | 321.6159 | 321.6159 | 321.6159 | 328.7677 | 338.5962 | 289.8439 | 328.7677 | 348.684 | 338.5962 | 283.2134 | 179.2165 | 213.1123 | 283.2134 | 318.5144 | 300.6797 | 193.6078 | 128.725 | 128.725 | 193.6078 | 236.0341 | 214.5359
1990-06-03 15:00 | 306.3785 | 323.2596 | 331.5007 | 281.2564 | 181.687 | 1990-06-03 15:00 | 323.2596 | 323.2596 | 323.2596 | 323.2596 | 323.2596 | 323.2596 | 331.5007 | 382.4087 | 261.4071 | 331.5007 | 380.5748 | 382.4087 | 281.2564 | 160.4894 | 154.5766 | 281.2564 | 367.9174 | 371.111 | 181.687 | 114.6303 | 114.6303 | 181.687 | 286.5682 | 290.4209
1990-06-03 16:00 | 221.5774 | 255.1149 | 247.1322 | 196.0225 | 113.3676 | 1990-06-03 16:00 | 255.1149 | 255.1149 | 255.1149 | 255.1149 | 255.1149 | 255.1149 | 247.1322 | 325.8419 | 177.783 | 247.1322 | 307.7242 | 325.8419 | 196.0225 | 128.5625 | 128.5625 | 196.0225 | 302.541 | 333.9349 | 113.3676 | 90.6772 | 90.6772 | 113.3676 | 239.8527 | 277.2689
1990-06-03 17:00 | 160.8994 | 239.2992 | 201.0677 | 120.7312 | 56.8555 | 1990-06-03 17:00 | 239.2992 | 239.2992 | 239.2992 | 239.2992 | 239.2992 | 239.2992 | 201.0677 | 395.5407 | 103.7785 | 201.0677 | 333.9901 | 395.5407 | 120.7312 | 82.984 | 82.984 | 120.7312 | 354.0749 | 457.9071 | 56.8555 | 56.8555 | 56.8555 | 56.8555 | 296.0932 | 419.3382
1990-06-03 18:00 | 51.4066 | 177.1699 | 67.3761 | 35.4371 | 22.5117 | 1990-06-03 18:00 | 177.1699 | 177.1699 | 177.1699 | 177.1699 | 177.1699 | 177.1699 | 67.3761 | 436.7741 | 45.9151 | 67.3761 | 300.7757 | 436.7741 | 35.4371 | 35.4371 | 35.4371 | 35.4371 | 344.6259 | 566.4838 | 22.5117 | 22.5117 | 22.5117 | 22.5117 | 302.09 | 561.7942
1990-06-03 19:00 | 18.1808 | 54.6403 | 20.9442 | 15.4175 | 8.6427 | 1990-06-03 19:00 | 54.6403 | 54.6403 | 54.6403 | 54.6403 | 54.6403 | 54.6403 | 20.9442 | 231.5623 | 20.9442 | 20.9442 | 108.2719 | 231.5623 | 15.4175 | 15.4175 | 15.4175 | 15.4175 | 130.7702 | 338.0047 | 8.6427 | 8.6427 | 8.6427 | 8.6427 | 116.1836 | 354.6228
1990-06-03 20:00 | 1.9765 | 1.597 | 1.802 | 2.1509 | 2.5014 | 1990-06-03 20:00 | 1.597 | 1.597 | 1.597 | 1.597 | 1.597 | 1.597 | 1.802 | 1.802 | 1.802 | 1.802 | 1.802 | 1.802 | 2.1509 | 2.1509 | 2.1509 | 2.1509 | 2.1509 | 2.1509 | 2.5014 | 2.5014 | 2.5014 | 2.5014 | 2.5014 | 2.5014
1990-06-03 21:00 | 0 | 0 | 0 | 0 | 0 | 1990-06-03 21:00 | 0 | 0 | 0 | 0 | 0 | 0 | 0 | 0 | 0 | 0 | 0 | 0 | 0 | 0 | 0 | 0 | 0 | 0 | 0 | 0 | 0 | 0 | 0 | 0
1990-06-03 22:00 | 0 | 0 | 0 | 0 | 0 | 1990-06-03 22:00 | 0 | 0 | 0 | 0 | 0 | 0 | 0 | 0 | 0 | 0 | 0 | 0 | 0 | 0 | 0 | 0 | 0 | 0 | 0 | 0 | 0 | 0 | 0 | 0
1990-06-03 23:00 | 0 | 0 | 0 | 0 | 0 | 1990-06-03 23:00 | 0 | 0 | 0 | 0 | 0 | 0 | 0 | 0 | 0 | 0 | 0 | 0 | 0 | 0 | 0 | 0 | 0 | 0 | 0 | 0 | 0 | 0 | 0 | 0
1990-06-04 | 0 | 0 | 0 | 0 | 0 | 1990-06-04 | 0 | 0 | 0 | 0 | 0 | 0 | 0 | 0 | 0 | 0 | 0 | 0 | 0 | 0 | 0 | 0 | 0 | 0 | 0 | 0 | 0 | 0 | 0 | 0
1990-06-04 01:00 | 0 | 0 | 0 | 0 | 0 | 1990-06-04 01:00 | 0 | 0 | 0 | 0 | 0 | 0 | 0 | 0 | 0 | 0 | 0 | 0 | 0 | 0 | 0 | 0 | 0 | 0 | 0 | 0 | 0 | 0 | 0 | 0
1990-06-04 02:00 | 0 | 0 | 0 | 0 | 0 | 1990-06-04 02:00 | 0 | 0 | 0 | 0 | 0 | 0 | 0 | 0 | 0 | 0 | 0 | 0 | 0 | 0 | 0 | 0 | 0 | 0 | 0 | 0 | 0 | 0 | 0 | 0
1990-06-04 03:00 | 0 | 0 | 0 | 0 | 0 | 1990-06-04 03:00 | 0 | 0 | 0 | 0 | 0 | 0 | 0 | 0 | 0 | 0 | 0 | 0 | 0 | 0 | 0 | 0 | 0 | 0 | 0 | 0 | 0 | 0 | 0 | 0
1990-06-04 04:00 | 15.2702 | 35.3211 | 17.7399 | 12.8004 | 6.7519 | 1990-06-04 04:00 | 35.3211 | 35.3211 | 35.3211 | 35.3211 | 35.3211 | 35.3211 | 17.7399 | 17.7399 | 71.2131 | 17.7399 | 17.7399 | 17.7399 | 12.8004 | 273.6944 | 86.3192 | 12.8004 | 12.8004 | 12.8004 | 6.7519 | 291.5876 | 76.2172 | 6.7519 | 6.7519 | 6.7519
1990-06-04 05:00 | 34.6709 | 143.0106 | 36.9806 | 32.3613 | 20.3118 | 1990-06-04 05:00 | 143.0106 | 143.0106 | 143.0106 | 143.0106 | 143.0106 | 143.0106 | 36.9806 | 42.1961 | 248.9795 | 36.9806 | 42.1961 | 42.1961 | 32.3613 | 524.7801 | 288.36 | 32.3613 | 32.3613 | 32.3613 | 20.3118 | 527.5578 | 252.8099 | 20.3118 | 20.3118 | 20.3118
1990-06-04 06:00 | 119.3851 | 257.5988 | 182.0136 | 56.7565 | 25.4608 | 1990-06-04 06:00 | 257.5988 | 257.5988 | 257.5988 | 257.5988 | 257.5988 | 257.5988 | 182.0136 | 51.5787 | 415.8012 | 182.0136 | 51.5787 | 51.5787 | 56.7565 | 653.0657 | 466.443 | 56.7565 | 39.9185 | 39.9185 | 25.4608 | 625.3062 | 402.7824 | 25.4608 | 25.4608 | 25.4608
1990-06-04 07:00 | 313.7515 | 387.7877 | 368.82 | 258.683 | 75.7639 | 1990-06-04 07:00 | 387.7877 | 387.7877 | 387.7877 | 387.7877 | 387.7877 | 387.7877 | 368.82 | 58.251 | 577.8913 | 368.82 | 122.6386 | 58.251 | 258.683 | 736.3709 | 624.9362 | 258.683 | 45.3573 | 45.3573 | 75.7639 | 669.0469 | 530.2636 | 75.7639 | 29.3048 | 29.3048
1990-06-04 08:00 | 484.9278 | 492.9578 | 527.2988 | 442.5568 | 245.0341 | 1990-06-04 08:00 | 492.9578 | 492.9578 | 492.9578 | 492.9578 | 492.9578 | 492.9578 | 527.2988 | 156.1641 | 676.3491 | 527.2988 | 308.7446 | 156.1641 | 442.5568 | 735.892 | 705.8161 | 442.5568 | 69.6365 | 69.6365 | 245.0341 | 623.7385 | 584.7987 | 245.0341 | 46.7091 | 46.7091
1990-06-04 09:00 | 583.4372 | 546.1799 | 613.8097 | 553.0647 | 362.4408 | 1990-06-04 09:00 | 546.1799 | 546.1799 | 546.1799 | 546.1799 | 546.1799 | 546.1799 | 613.8097 | 304.0496 | 698.3135 | 613.8097 | 452.0569 | 304.0496 | 553.0647 | 661.9254 | 703.527 | 553.0647 | 248.344 | 120.9591 | 362.4408 | 505.8173 | 561.3404 | 362.4408 | 84.2357 | 84.2357
1990-06-04 10:00 | 658.901 | 594.5801 | 682.9679 | 634.8341 | 443.2812 | 1990-06-04 10:00 | 594.5801 | 594.5801 | 594.5801 | 594.5801 | 594.5801 | 594.5801 | 682.9679 | 424.0133 | 717.5338 | 682.9679 | 566.7127 | 424.0133 | 634.8341 | 589.3021 | 696.9734 | 634.8341 | 414.6597 | 135.1849 | 443.2812 | 381.8942 | 527.7156 | 443.2812 | 151.9237 | 97.9002
1990-06-04 11:00 | 673.5396 | 602.4814 | 694.8765 | 652.2028 | 467.4637 | 1990-06-04 11:00 | 602.4814 | 602.4814 | 602.4814 | 602.4814 | 602.4814 | 602.4814 | 694.8765 | 510.9615 | 683.3344 | 694.8765 | 627.9668 | 510.9615 | 652.2028 | 469.2884 | 631.132 | 652.2028 | 527.3803 | 300.7858 | 467.4637 | 223.9035 | 438.9596 | 467.4637 | 300.5032 | 116.4953
1990-06-04 12:00 | 663.1265 | 590.9469 | 683.6708 | 642.5822 | 461.243 | 1990-06-04 12:00 | 590.9469 | 590.9469 | 590.9469 | 590.9469 | 590.9469 | 590.9469 | 683.6708 | 567.9054 | 629.8213 | 683.6708 | 659.9274 | 567.9054 | 642.5822 | 332.9568 | 542.8023 | 642.5822 | 599.1859 | 424.1955 | 461.243 | 113.8876 | 327.8829 | 461.243 | 402.6925 | 172.0813
1990-06-04 13:00 | 629.0765 | 567.2639 | 651.6481 | 606.505 | 426.7541 | 1990-06-04 13:00 | 567.2639 | 567.2639 | 567.2639 | 567.2639 | 567.2639 | 567.2639 | 651.6481 | 607.299 | 556.5653 | 651.6481 | 670.9556 | 607.299 | 606.505 | 185.342 | 428.4904 | 606.505 | 641.2667 | 524.4002 | 426.7541 | 107.435 | 193.5005 | 426.7541 | 473.3299 | 318.6366
1990-06-04 14:00 | 562.5904 | 524.2227 | 590.0604 | 535.1204 | 359.5157 | 1990-06-04 14:00 | 524.2227 | 524.2227 | 524.2227 | 524.2227 | 524.2227 | 524.2227 | 590.0604 | 621.5179 | 457.266 | 590.0604 | 652.92 | 621.5179 | 535.1204 | 142.3194 | 287.5274 | 535.1204 | 647.6086 | 592.3239 | 359.5157 | 100.2792 | 100.2792 | 359.5157 | 506.3416 | 433.5728
1990-06-04 15:00 | 435.178 | 434.9083 | 467.2252 | 403.1309 | 249.8791 | 1990-06-04 15:00 | 434.9083 | 434.9083 | 434.9083 | 434.9083 | 434.9083 | 434.9083 | 467.2252 | 567.407 | 323.6633 | 467.2252 | 563.8158 | 567.407 | 403.1309 | 141.6462 | 137.6358 | 403.1309 | 573.4954 | 579.7198 | 249.8791 | 99.9323 | 99.9323 | 249.8791 | 462.4929 | 470.2444
1990-06-04 16:00 | 269.0476 | 310.805 | 301.1677 | 236.9276 | 132.0056 | 1990-06-04 16:00 | 310.805 | 310.805 | 310.805 | 310.805 | 310.805 | 310.805 | 301.1677 | 406.9577 | 206.6822 | 301.1677 | 382.5617 | 406.9577 | 236.9276 | 142.4092 | 142.4092 | 236.9276 | 380.6084 | 422.6497 | 132.0056 | 101.064 | 101.064 | 132.0056 | 304.5025 | 354.6847
1990-06-04 17:00 | 154.578 | 229.4084 | 192.9551 | 116.2009 | 55.098 | 1990-06-04 17:00 | 229.4084 | 229.4084 | 229.4084 | 229.4084 | 229.4084 | 229.4084 | 192.9551 | 379.525 | 101.2893 | 192.9551 | 320.0225 | 379.525 | 116.2009 | 80.7893 | 80.7893 | 116.2009 | 338.8857 | 439.7652 | 55.098 | 55.098 | 55.098 | 55.098 | 282.2969 | 401.3935
1990-06-04 18:00 | 70.5084 | 123.8391 | 81.7884 | 59.2284 | 39.734 | 1990-06-04 18:00 | 123.8391 | 123.8391 | 123.8391 | 123.8391 | 123.8391 | 123.8391 | 81.7884 | 212.5748 | 74.8574 | 81.7884 | 162.033 | 212.5748 | 59.2284 | 59.2284 | 59.2284 | 59.2284 | 166.6194 | 253.3627 | 39.734 | 39.734 | 39.734 | 39.734 | 136.1316 | 236.8181
1990-06-04 19:00 | 27.2062 | 46.6631 | 30.9782 | 23.4342 | 14.3256 | 1990-06-04 19:00 | 46.6631 | 46.6631 | 46.6631 | 46.6631 | 46.6631 | 46.6631 | 30.9782 | 109.2884 | 30.9782 | 30.9782 | 63.3933 | 109.2884 | 23.4342 | 23.4342 | 23.4342 | 23.4342 | 65.9528 | 145.1347 | 14.3256 | 14.3256 | 14.3256 | 14.3256 | 53.4771 | 144.598
1990-06-04 20:00 | 1.3145 | 3.6458 | 2.6289 | 0 | 0 | 1990-06-04 20:00 | 3.6458 | 3.6458 | 3.6458 | 3.6458 | 3.6458 | 3.6458 | 2.6289 | 6.6107 | 2.6289 | 2.6289 | 3.1426 | 6.6107 | 0 | 0 | 0 | 0 | 1.6433 | 7.6759 | 0 | 0 | 0 | 0 | 0 | 6.2139
1990-06-04 21:00 | 0 | 0 | 0 | 0 | 0 | 1990-06-04 21:00 | 0 | 0 | 0 | 0 | 0 | 0 | 0 | 0 | 0 | 0 | 0 | 0 | 0 | 0 | 0 | 0 | 0 | 0 | 0 | 0 | 0 | 0 | 0 | 0
1990-06-04 22:00 | 0 | 0 | 0 | 0 | 0 | 1990-06-04 22:00 | 0 | 0 | 0 | 0 | 0 | 0 | 0 | 0 | 0 | 0 | 0 | 0 | 0 | 0 | 0 | 0 | 0 | 0 | 0 | 0 | 0 | 0 | 0 | 0
1990-06-04 23:00 | 0 | 0 | 0 | 0 | 0 | 1990-06-04 23:00 | 0 | 0 | 0 | 0 | 0 | 0 | 0 | 0 | 0 | 0 | 0 | 0 | 0 | 0 | 0 | 0 | 0 | 0 | 0 | 0 | 0 | 0 | 0 | 0
1990-06-05 | 0 | 0 | 0 | 0 | 0 | 1990-06-05 | 0 | 0 | 0 | 0 | 0 | 0 | 0 | 0 | 0 | 0 | 0 | 0 | 0 | 0 | 0 | 0 | 0 | 0 | 0 | 0 | 0 | 0 | 0 | 0
1990-06-05 01:00 | 0 | 0 | 0 | 0 | 0 | 1990-06-05 01:00 | 0 | 0 | 0 | 0 | 0 | 0 | 0 | 0 | 0 | 0 | 0 | 0 | 0 | 0 | 0 | 0 | 0 | 0 | 0 | 0 | 0 | 0 | 0 | 0
1990-06-05 02:00 | 0 | 0 | 0 | 0 | 0 | 1990-06-05 02:00 | 0 | 0 | 0 | 0 | 0 | 0 | 0 | 0 | 0 | 0 | 0 | 0 | 0 | 0 | 0 | 0 | 0 | 0 | 0 | 0 | 0 | 0 | 0 | 0
1990-06-05 03:00 | 0 | 0 | 0 | 0 | 0 | 1990-06-05 03:00 | 0 | 0 | 0 | 0 | 0 | 0 | 0 | 0 | 0 | 0 | 0 | 0 | 0 | 0 | 0 | 0 | 0 | 0 | 0 | 0 | 0 | 0 | 0 | 0
1990-06-05 04:00 | 0 | 0 | 0 | 0 | 0 | 1990-06-05 04:00 | 0 | 0 | 0 | 0 | 0 | 0 | 0 | 0 | 0 | 0 | 0 | 0 | 0 | 0 | 0 | 0 | 0 | 0 | 0 | 0 | 0 | 0 | 0 | 0
1990-06-05 05:00 | 38.4004 | 50.9724 | 43.5201 | 33.2806 | 20.9883 | 1990-06-05 05:00 | 50.9724 | 50.9724 | 50.9724 | 50.9724 | 50.9724 | 50.9724 | 43.5201 | 43.2899 | 48.5129 | 43.5201 | 43.2899 | 43.2899 | 33.2806 | 45.4665 | 39.3817 | 33.2806 | 33.2806 | 33.2806 | 20.9883 | 33.0708 | 26.1415 | 20.9883 | 20.9883 | 20.9883
1990-06-05 06:00 | 87.5196 | 114.4842 | 100.7232 | 74.3159 | 49.111 | 1990-06-05 06:00 | 114.4842 | 114.4842 | 114.4842 | 114.4842 | 114.4842 | 114.4842 | 100.7232 | 91.2464 | 115.2638 | 100.7232 | 91.2464 | 91.2464 | 74.3159 | 113.2537 | 99.6818 | 74.3159 | 72.5333 | 72.5333 | 49.111 | 87.4116 | 71.7663 | 49.111 | 49.111 | 49.111
1990-06-05 07:00 | 86.2084 | 105.9681 | 96.6685 | 75.7482 | 49.0832 | 1990-06-05 07:00 | 105.9681 | 105.9681 | 105.9681 | 105.9681 | 105.9681 | 105.9681 | 96.6685 | 90.7716 | 100.642 | 96.6685 | 92.4938 | 90.7716 | 75.7482 | 85.2168 | 82.6699 | 75.7482 | 71.9905 | 71.9905 | 49.0832 | 59.9236 | 57.0065 | 49.0832 | 48.4578 | 48.4578
1990-06-05 08:00 | 167.4022 | 190.5867 | 184.0857 | 150.7186 | 99.0638 | 1990-06-05 08:00 | 190.5867 | 190.5867 | 190.5867 | 190.5867 | 190.5867 | 190.5867 | 184.0857 | 148.1162 | 201.0846 | 184.0857 | 162.1121 | 148.1162 | 150.7186 | 184.4814 | 180.5288 | 150.7186 | 119.8122 | 119.8122 | 99.0638 | 138.2401 | 133.6437 | 99.0638 | 83.4956 | 83.4956
1990-06-05 09:00 | 457.182 | 448.3209 | 485.138 | 429.226 | 287.0254 | 1990-06-05 09:00 | 448.3209 | 448.3209 | 448.3209 | 448.3209 | 448.3209 | 448.3209 | 485.138 | 296.8384 | 541.2046 | 485.138 | 384.5367 | 296.8384 | 429.226 | 500.8379 | 528.7572 | 429.226 | 245.0261 | 183.775 | 287.0254 | 375.9102 | 410.6107 | 287.0254 | 132.0191 | 132.0191
1990-06-05 10:00 | 181.5592 | 207.6939 | 198.9078 | 164.2107 | 112.5417 | 1990-06-05 10:00 | 207.6939 | 207.6939 | 207.6939 | 207.6939 | 207.6939 | 207.6939 | 198.9078 | 183.1055 | 201.3474 | 198.9078 | 191.3642 | 183.1055 | 164.2107 | 161.325 | 168.5051 | 164.2107 | 150.9443 | 136.4191 | 112.5417 | 109.1753 | 117.5084 | 112.5417 | 97.1179 | 94.2947
1990-06-05 11:00 | 359.8215 | 365.1174 | 382.5679 | 337.0751 | 236.6237 | 1990-06-05 11:00 | 365.1174 | 365.1174 | 365.1174 | 365.1174 | 365.1174 | 365.1174 | 382.5679 | 323.4006 | 378.6254 | 382.5679 | 359.9566 | 323.4006 | 337.0751 | 279.4164 | 330.0709 | 337.0751 | 296.7436 | 230.5995 | 236.6237 | 166.8358 | 228.1636 | 236.6237 | 187.7803 | 142.0021
1990-06-05 12:00 | 601.5639 | 552.9345 | 624.2998 | 578.828 | 413.4692 | 1990-06-05 12:00 | 552.9345 | 552.9345 | 552.9345 | 552.9345 | 552.9345 | 552.9345 | 624.2998 | 528.9743 | 579.9895 | 624.2998 | 604.6024 | 528.9743 | 578.828 | 328.9111 | 496.4713 | 578.828 | 542.3932 | 400.8631 | 413.4692 | 143.3878 | 306.751 | 413.4692 | 366.1828 | 183.1592
1990-06-05 13:00 | 569.9427 | 529.4712 | 594.2898 | 545.5956 | 382.8814 | 1990-06-05 13:00 | 529.4712 | 529.4712 | 529.4712 | 529.4712 | 529.4712 | 529.4712 | 594.2898 | 557.4494 | 515.6538 | 594.2898 | 610.3372 | 557.4494 | 545.5956 | 206.6532 | 400.134 | 545.5956 | 574.985 | 477.8074 | 382.8814 | 131.6129 | 195.6793 | 382.8814 | 420.827 | 295.6739
1990-06-05 14:00 | 432.6212 | 430.4774 | 459.6276 | 405.6147 | 275.3364 | 1990-06-05 14:00 | 430.4774 | 430.4774 | 430.4774 | 430.4774 | 430.4774 | 430.4774 | 459.6276 | 478.7914 | 382.8553 | 459.6276 | 498.076 | 478.7914 | 405.6147 | 192.3988 | 265.5921 | 405.6147 | 474.0633 | 439.8684 | 275.3364 | 138.8495 | 138.8495 | 275.3364 | 359.9908 | 317.7106
1990-06-05 15:00 | 330.3986 | 348.1087 | 357.6638 | 303.1334 | 193.9973 | 1990-06-05 15:00 | 348.1087 | 348.1087 | 348.1087 | 348.1087 | 348.1087 | 348.1087 | 357.6638 | 415.0474 | 278.7976 | 357.6638 | 412.8933 | 415.0474 | 303.1334 | 164.5524 | 159.8959 | 303.1334 | 400.6758 | 404.3992 | 193.9973 | 117.6221 | 117.6221 | 193.9973 | 312.4376 | 317.0059
1990-06-05 16:00 | 279.4127 | 319.9395 | 314.1374 | 244.6881 | 125.0797 | 1990-06-05 16:00 | 319.9395 | 319.9395 | 319.9395 | 319.9395 | 319.9395 | 319.9395 | 314.1374 | 452.2662 | 188.2192 | 314.1374 | 420.741 | 452.2662 | 244.6881 | 116.1094 | 116.1094 | 244.6881 | 432.4796 | 486.2285 | 125.0797 | 81.0805 | 81.0805 | 125.0797 | 352.9208 | 417.7842
1990-06-05 17:00 | 159.7838 | 242.8018 | 202.7298 | 116.8378 | 49.9449 | 1990-06-05 17:00 | 242.8018 | 242.8018 | 242.8018 | 242.8018 | 242.8018 | 242.8018 | 202.7298 | 424.5941 | 92.7063 | 202.7298 | 354.5211 | 424.5941 | 116.8378 | 73.7006 | 73.7006 | 116.8378 | 382.981 | 500.2432 | 49.9449 | 49.9449 | 49.9449 | 49.9449 | 323.6007 | 462.9038
1990-06-05 18:00 | 57.2945 | 131.3094 | 68.5043 | 46.0847 | 30.1298 | 1990-06-05 18:00 | 131.3094 | 131.3094 | 131.3094 | 131.3094 | 131.3094 | 131.3094 | 68.5043 | 285.3557 | 58.9218 | 68.5043 | 202.6128 | 285.3557 | 46.0847 | 46.0847 | 46.0847 | 46.0847 | 224.5422 | 363.9319 | 30.1298 | 30.1298 | 30.1298 | 30.1298 | 192.0014 | 354.1766
1990-06-05 19:00 | 24.494 | 46.6741 | 27.9495 | 21.0384 | 12.6384 | 1990-06-05 19:00 | 46.6741 | 46.6741 | 46.6741 | 46.6741 | 46.6741 | 46.6741 | 27.9495 | 132.4222 | 27.9495 | 27.9495 | 71.0163 | 132.4222 | 21.0384 | 21.0384 | 21.0384 | 21.0384 | 77.9278 | 183.4943 | 12.6384 | 12.6384 | 12.6384 | 12.6384 | 65.3336 | 186.9051
1990-06-05 20:00 | 4.6041 | 7.8594 | 5.8394 | 3.3687 | 0 | 1990-06-05 20:00 | 7.8594 | 7.8594 | 7.8594 | 7.8594 | 7.8594 | 7.8594 | 5.8394 | 15.1873 | 5.8394 | 5.8394 | 7.1843 | 15.1873 | 3.3687 | 3.3687 | 3.3687 | 3.3687 | 5.4722 | 19.3702 | 0 | 0 | 0 | 0 | 2.4605 | 18.2436
1990-06-05 21:00 | 0 | 0 | 0 | 0 | 0 | 1990-06-05 21:00 | 0 | 0 | 0 | 0 | 0 | 0 | 0 | 0 | 0 | 0 | 0 | 0 | 0 | 0 | 0 | 0 | 0 | 0 | 0 | 0 | 0 | 0 | 0 | 0
1990-06-05 22:00 | 0 | 0 | 0 | 0 | 0 | 1990-06-05 22:00 | 0 | 0 | 0 | 0 | 0 | 0 | 0 | 0 | 0 | 0 | 0 | 0 | 0 | 0 | 0 | 0 | 0 | 0 | 0 | 0 | 0 | 0 | 0 | 0
1990-06-05 23:00 | 0 | 0 | 0 | 0 | 0 | 1990-06-05 23:00 | 0 | 0 | 0 | 0 | 0 | 0 | 0 | 0 | 0 | 0 | 0 | 0 | 0 | 0 | 0 | 0 | 0 | 0 | 0 | 0 | 0 | 0 | 0 | 0
1990-06-06 | 0 | 0 | 0 | 0 | 0 | 1990-06-06 | 0 | 0 | 0 | 0 | 0 | 0 | 0 | 0 | 0 | 0 | 0 | 0 | 0 | 0 | 0 | 0 | 0 | 0 | 0 | 0 | 0 | 0 | 0 | 0
1990-06-06 01:00 | 0 | 0 | 0 | 0 | 0 | 1990-06-06 01:00 | 0 | 0 | 0 | 0 | 0 | 0 | 0 | 0 | 0 | 0 | 0 | 0 | 0 | 0 | 0 | 0 | 0 | 0 | 0 | 0 | 0 | 0 | 0 | 0
1990-06-06 02:00 | 0 | 0 | 0 | 0 | 0 | 1990-06-06 02:00 | 0 | 0 | 0 | 0 | 0 | 0 | 0 | 0 | 0 | 0 | 0 | 0 | 0 | 0 | 0 | 0 | 0 | 0 | 0 | 0 | 0 | 0 | 0 | 0
1990-06-06 03:00 | 0 | 0 | 0 | 0 | 0 | 1990-06-06 03:00 | 0 | 0 | 0 | 0 | 0 | 0 | 0 | 0 | 0 | 0 | 0 | 0 | 0 | 0 | 0 | 0 | 0 | 0 | 0 | 0 | 0 | 0 | 0 | 0
1990-06-06 04:00 | 3.9391 | 6.0454 | 5.1697 | 2.7084 | 0 | 1990-06-06 04:00 | 6.0454 | 6.0454 | 6.0454 | 6.0454 | 6.0454 | 6.0454 | 5.1697 | 5.1697 | 4.6291 | 5.1697 | 5.1697 | 5.1697 | 2.7084 | 0 | 2.1019 | 2.7084 | 2.7084 | 2.7084 | 0 | 0 | 0 | 0 | 0 | 0
1990-06-06 05:00 | 20.3903 | 26.4337 | 23.4336 | 17.3469 | 9.7866 | 1990-06-06 05:00 | 26.4337 | 26.4337 | 26.4337 | 26.4337 | 26.4337 | 26.4337 | 23.4336 | 23.5075 | 23.4333 | 23.4336 | 23.5075 | 23.5075 | 17.3469 | 17.3941 | 17.312 | 17.3469 | 17.3469 | 17.3469 | 9.7866 | 9.9035 | 9.7896 | 9.7866 | 9.7866 | 9.7866
1990-06-06 06:00 | 53.2809 | 67.565 | 60.4632 | 46.0985 | 29.6527 | 1990-06-06 06:00 | 67.565 | 67.565 | 67.565 | 67.565 | 67.565 | 67.565 | 60.4632 | 58.8509 | 63.0477 | 60.4632 | 58.8509 | 58.8509 | 46.0985 | 52.9791 | 50.5675 | 46.0985 | 45.8352 | 45.8352 | 29.6527 | 36.3614 | 33.6035 | 29.6527 | 29.6527 | 29.6527
1990-06-06 07:00 | 101.4064 | 124.3162 | 113.6028 | 89.2099 | 57.8774 | 1990-06-06 07:00 | 124.3162 | 124.3162 | 124.3162 | 124.3162 | 124.3162 | 124.3162 | 113.6028 | 105.2427 | 119.2408 | 113.6028 | 107.6863 | 105.2427 | 89.2099 | 102.6984 | 99.071 | 89.2099 | 83.8611 | 83.8611 | 57.8774 | 73.3118 | 69.1409 | 57.8774 | 57.0083 | 57.0083
1990-06-06 08:00 | 127.231 | 152.1991 | 141.2924 | 113.1697 | 75.3662 | 1990-06-06 08:00 | 152.1991 | 152.1991 | 152.1991 | 152.1991 | 152.1991 | 152.1991 | 141.2924 | 130.8629 | 146.2848 | 141.2924 | 134.9068 | 130.8629 | 113.1697 | 123.0529 | 121.8738 | 113.1697 | 102.5037 | 102.5037 | 75.3662 | 86.7783 | 85.4108 | 75.3662 | 70.5315 | 70.5315
1990-06-06 09:00 | 160.7213 | 187.8885 | 177.1855 | 144.257 | 97.8324 | 1990-06-06 09:00 | 187.8885 | 187.8885 | 187.8885 | 187.8885 | 187.8885 | 187.8885 | 177.1855 | 163.2679 | 181.6659 | 177.1855 | 169.5662 | 163.2679 | 144.257 | 149.8743 | 152.0944 | 144.257 | 130.9313 | 124.5298 | 97.8324 | 104.3259 | 106.8775 | 97.8324 | 86.7696 | 86.7696
1990-06-06 10:00 | 159.3502 | 185.6685 | 175.3175 | 143.383 | 98.2781 | 1990-06-06 10:00 | 185.6685 | 185.6685 | 185.6685 | 185.6685 | 185.6685 | 185.6685 | 175.3175 | 165.7967 | 176.8059 | 175.3175 | 170.7711 | 165.7967 | 143.383 | 141.6723 | 145.9711 | 143.383 | 135.4145 | 126.7326 | 98.2781 | 96.3106 | 101.2761 | 98.2781 | 89.0342 | 87.4735
1990-06-06 11:00 | 164.9383 | 191.2525 | 181.1568 | 148.7199 | 102.4533 | 1990-06-06 11:00 | 191.2525 | 191.2525 | 191.2525 | 191.2525 | 191.2525 | 191.2525 | 181.1568 | 173.6407 | 180.6671 | 181.1568 | 178.242 | 173.6407 | 148.7199 | 141.5243 | 147.8464 | 148.7199 | 143.6243 | 135.5404 | 102.4533 | 94.1082 | 101.4355 | 102.4533 | 96.5661 | 90.4601
1990-06-06 12:00 | 160.8957 | 186.7328 | 176.7634 | 145.0279 | 99.8781 | 1990-06-06 12:00 | 186.7328 | 186.7328 | 186.7328 | 186.7328 | 186.7328 | 186.7328 | 176.7634 | 172.0664 | 174.5174 | 176.7634 | 175.7489 | 172.0664 | 145.0279 | 133.7363 | 141.0926 | 145.0279 | 143.2363 | 136.7814 | 99.8781 | 88.3866 | 95.3379 | 99.8781 | 97.8206 | 90.3262
1990-06-06 13:00 | 153.8805 | 179.4729 | 169.3342 | 138.4267 | 94.9625 | 1990-06-06 13:00 | 179.4729 | 179.4729 | 179.4729 | 179.4729 | 179.4729 | 179.4729 | 169.3342 | 167.5659 | 165.6564 | 169.3342 | 170.1099 | 167.5659 | 138.4267 | 124.3274 | 132.0254 | 138.4267 | 139.8037 | 135.3633 | 94.9625 | 84.8389 | 87.5196 | 94.9625 | 96.5507 | 91.3781
1990-06-06 14:00 | 141.6954 | 166.2839 | 156.3486 | 127.0422 | 86.1409 | 1990-06-06 14:00 | 166.2839 | 166.2839 | 166.2839 | 166.2839 | 166.2839 | 166.2839 | 156.3486 | 157.7005 | 151.0582 | 156.3486 | 159.1076 | 157.7005 | 127.0422 | 111.6037 | 117.8024 | 127.0422 | 131.8325 | 129.4231 | 86.1409 | 77.2277 | 77.2277 | 86.1409 | 91.6947 | 88.8968
1990-06-06 15:00 | 123.1201 | 147.0173 | 136.5916 | 109.6487 | 73.4308 | 1990-06-06 15:00 | 147.0173 | 147.0173 | 147.0173 | 147.0173 | 147.0173 | 147.0173 | 136.5916 | 140.4448 | 131.4797 | 136.5916 | 140.2954 | 140.4448 | 109.6487 | 99.8693 | 100.7693 | 109.6487 | 116.1237 | 116.3795 | 73.4308 | 68.6006 | 68.6006 | 73.4308 | 80.8816 | 81.1813
1990-06-06 16:00 | 75.6585 | 92.9182 | 84.7633 | 66.5537 | 43.369 | 1990-06-06 16:00 | 92.9182 | 92.9182 | 92.9182 | 92.9182 | 92.9182 | 92.9182 | 84.7633 | 87.5213 | 82.4338 | 84.7633 | 86.8716 | 87.5213 | 66.5537 | 63.9836 | 63.9836 | 66.5537 | 70.2022 | 71.3309 | 43.369 | 42.6086 | 42.6086 | 43.369 | 47.5472 | 48.8367
1990-06-06 17:00 | 40.5633 | 51.159 | 45.9666 | 35.16 | 22.0292 | 1990-06-06 17:00 | 51.159 | 51.159 | 51.159 | 51.159 | 51.159 | 51.159 | 45.9666 | 46.796 | 45.6096 | 45.9666 | 46.5246 | 46.796 | 35.16 | 35.0445 | 35.0445 | 35.16 | 36.1224 | 36.5931 | 22.0292 | 22.0292 | 22.0292 | 22.0292 | 22.9377 | 23.472
1990-06-06 18:00 | 23.1871 | 29.8733 | 26.5259 | 19.8484 | 11.5369 | 1990-06-06 18:00 | 29.8733 | 29.8733 | 29.8733 | 29.8733 | 29.8733 | 29.8733 | 26.5259 | 26.5518 | 26.6669 | 26.5259 | 26.543 | 26.5518 | 19.8484 | 19.8484 | 19.8484 | 19.8484 | 19.756 | 19.7702 | 11.5369 | 11.5369 | 11.5369 | 11.5369 | 11.4981 | 11.5322
1990-06-06 19:00 | 6.1451 | 8.6863 | 7.646 | 4.6443 | 0 | 1990-06-06 19:00 | 8.6863 | 8.6863 | 8.6863 | 8.6863 | 8.6863 | 8.6863 | 7.646 | 6.3194 | 7.646 | 7.646 | 6.9634 | 6.3194 | 4.6443 | 4.6443 | 4.6443 | 4.6443 | 3.8806 | 2.8181 | 0 | 0 | 0 | 0 | 0 | 0
1990-06-06 20:00 | 0 | 0 | 0 | 0 | 0 | 1990-06-06 20:00 | 0 | 0 | 0 | 0 | 0 | 0 | 0 | 0 | 0 | 0 | 0 | 0 | 0 | 0 | 0 | 0 | 0 | 0 | 0 | 0 | 0 | 0 | 0 | 0
1990-06-06 21:00 | 0 | 0 | 0 | 0 | 0 | 1990-06-06 21:00 | 0 | 0 | 0 | 0 | 0 | 0 | 0 | 0 | 0 | 0 | 0 | 0 | 0 | 0 | 0 | 0 | 0 | 0 | 0 | 0 | 0 | 0 | 0 | 0
1990-06-06 22:00 | 0 | 0 | 0 | 0 | 0 | 1990-06-06 22:00 | 0 | 0 | 0 | 0 | 0 | 0 | 0 | 0 | 0 | 0 | 0 | 0 | 0 | 0 | 0 | 0 | 0 | 0 | 0 | 0 | 0 | 0 | 0 | 0
1990-06-06 23:00 | 0 | 0 | 0 | 0 | 0 | 1990-06-06 23:00 | 0 | 0 | 0 | 0 | 0 | 0 | 0 | 0 | 0 | 0 | 0 | 0 | 0 | 0 | 0 | 0 | 0 | 0 | 0 | 0 | 0 | 0 | 0 | 0
1990-06-07 | 0 | 0 | 0 | 0 | 0 | 1990-06-07 | 0 | 0 | 0 | 0 | 0 | 0 | 0 | 0 | 0 | 0 | 0 | 0 | 0 | 0 | 0 | 0 | 0 | 0 | 0 | 0 | 0 | 0 | 0 | 0
1990-06-07 01:00 | 0 | 0 | 0 | 0 | 0 | 1990-06-07 01:00 | 0 | 0 | 0 | 0 | 0 | 0 | 0 | 0 | 0 | 0 | 0 | 0 | 0 | 0 | 0 | 0 | 0 | 0 | 0 | 0 | 0 | 0 | 0 | 0
1990-06-07 02:00 | 0 | 0 | 0 | 0 | 0 | 1990-06-07 02:00 | 0 | 0 | 0 | 0 | 0 | 0 | 0 | 0 | 0 | 0 | 0 | 0 | 0 | 0 | 0 | 0 | 0 | 0 | 0 | 0 | 0 | 0 | 0 | 0
1990-06-07 03:00 | 0 | 0 | 0 | 0 | 0 | 1990-06-07 03:00 | 0 | 0 | 0 | 0 | 0 | 0 | 0 | 0 | 0 | 0 | 0 | 0 | 0 | 0 | 0 | 0 | 0 | 0 | 0 | 0 | 0 | 0 | 0 | 0
1990-06-07 04:00 | 18.6764 | 29.5681 | 21.5104 | 15.8424 | 8.8865 | 1990-06-07 04:00 | 29.5681 | 29.5681 | 29.5681 | 29.5681 | 29.5681 | 29.5681 | 21.5104 | 21.5104 | 38.4703 | 21.5104 | 21.5104 | 21.5104 | 15.8424 | 98.723 | 38.695 | 15.8424 | 15.8424 | 15.8424 | 8.8865 | 99.0004 | 30.0854 | 8.8865 | 8.8865 | 8.8865
1990-06-07 05:00 | 56.641 | 99.4152 | 62.2246 | 51.0573 | 33.7535 | 1990-06-07 05:00 | 99.4152 | 99.4152 | 99.4152 | 99.4152 | 99.4152 | 99.4152 | 62.2246 | 64.9628 | 126.7162 | 62.2246 | 64.9628 | 64.9628 | 51.0573 | 206.6457 | 128.3248 | 51.0573 | 51.0573 | 51.0573 | 33.7535 | 194.0517 | 103.5734 | 33.7535 | 33.7535 | 33.7535
1990-06-07 06:00 | 124.5439 | 212.4678 | 165.164 | 83.9238 | 52.065 | 1990-06-07 06:00 | 212.4678 | 212.4678 | 212.4678 | 212.4678 | 212.4678 | 212.4678 | 165.164 | 96.4262 | 298.5348 | 165.164 | 96.4262 | 96.4262 | 83.9238 | 434.1673 | 317.0611 | 83.9238 | 76.7126 | 76.7126 | 52.065 | 401.6415 | 264.1301 | 52.065 | 52.065 | 52.065
1990-06-07 07:00 | 245.5939 | 296.1662 | 279.0542 | 212.1337 | 111.616 | 1990-06-07 07:00 | 296.1662 | 296.1662 | 296.1662 | 296.1662 | 296.1662 | 296.1662 | 279.0542 | 151.2345 | 364.4829 | 279.0542 | 186.1461 | 151.2345 | 212.1337 | 415.8883 | 362.618 | 212.1337 | 139.7145 | 139.7145 | 111.616 | 353.2062 | 290.1916 | 111.616 | 98.9153 | 98.9153
1990-06-07 08:00 | 351.2182 | 378.4373 | 383.5999 | 318.8366 | 196.1595 | 1990-06-07 08:00 | 378.4373 | 378.4373 | 378.4373 | 378.4373 | 378.4373 | 378.4373 | 383.5999 | 223.1272 | 456.6092 | 383.5999 | 286.7131 | 223.1272 | 318.8366 | 464.7448 | 447.5612 | 318.8366 | 170.3085 | 170.3085 | 196.1595 | 372.524 | 351.8122 | 196.1595 | 121.6861 | 121.6861
1990-06-07 09:00 | 417.4967 | 423.097 | 446.2956 | 388.6977 | 259.8086 | 1990-06-07 09:00 | 423.097 | 423.097 | 423.097 | 423.097 | 423.097 | 423.097 | 446.2956 | 297.8456 | 492.1009 | 446.2956 | 366.1531 | 297.8456 | 388.6977 | 447.5738 | 469.8172 | 388.6977 | 243.7312 | 197.0568 | 259.8086 | 331.5068 | 358.4928 | 259.8086 | 141.9604 | 141.9604
1990-06-07 10:00 | 416.967 | 411.2067 | 441.2346 | 392.6994 | 273.4934 | 1990-06-07 10:00 | 411.2067 | 411.2067 | 411.2067 | 411.2067 | 411.2067 | 411.2067 | 441.2346 | 331.3101 | 457.9281 | 441.2346 | 389.2607 | 331.3101 | 392.6994 | 373.5436 | 422.2823 | 392.6994 | 299.6878 | 193.6522 | 273.4934 | 250.1792 | 309.4194 | 273.4934 | 160.1016 | 150.6341
1990-06-07 11:00 | 563.2513 | 522.2528 | 586.8925 | 539.61 | 382.7142 | 1990-06-07 11:00 | 522.2528 | 522.2528 | 522.2528 | 522.2528 | 522.2528 | 522.2528 | 586.8925 | 451.7024 | 578.5889 | 586.8925 | 536.0411 | 451.7024 | 539.61 | 408.3071 | 524.4576 | 539.61 | 447.2781 | 291.0842 | 382.7142 | 217.6263 | 363.6256 | 382.7142 | 266.6875 | 154.965
1990-06-07 12:00 | 577.7393 | 534.6533 | 601.2716 | 554.2069 | 394.3797 | 1990-06-07 12:00 | 534.6533 | 534.6533 | 534.6533 | 534.6533 | 534.6533 | 534.6533 | 601.2716 | 512.0352 | 559.6447 | 601.2716 | 582.644 | 512.0352 | 554.2069 | 326.4406 | 478.2039 | 554.2069 | 520.0724 | 390.3302 | 394.3797 | 157.9309 | 298.4551 | 394.3797 | 351.2133 | 187.4854
1990-06-07 13:00 | 585.5733 | 545.6292 | 611.325 | 559.8215 | 391.3968 | 1990-06-07 13:00 | 545.6292 | 545.6292 | 545.6292 | 545.6292 | 545.6292 | 545.6292 | 611.325 | 573.7887 | 531.3345 | 611.325 | 627.7651 | 573.7887 | 559.8215 | 218.2987 | 412.2539 | 559.8215 | 589.659 | 490.7457 | 391.3968 | 141.0596 | 203.6594 | 391.3968 | 429.6587 | 303.55
1990-06-07 14:00 | 566.8559 | 531.9354 | 595.5361 | 538.1756 | 361.1817 | 1990-06-07 14:00 | 531.9354 | 531.9354 | 531.9354 | 531.9354 | 531.9354 | 531.9354 | 595.5361 | 626.6839 | 465.9052 | 595.5361 | 657.4654 | 626.6839 | 538.1756 | 160.2851 | 297.6486 | 538.1756 | 649.0605 | 594.8346 | 361.1817 | 113.7012 | 113.7012 | 361.1817 | 504.698 | 433.8944
1990-06-07 15:00 | 511.6138 | 505.1391 | 549.6641 | 473.5634 | 281.6038 | 1990-06-07 15:00 | 505.1391 | 505.1391 | 505.1391 | 505.1391 | 505.1391 | 505.1391 | 549.6641 | 679.7282 | 355.2943 | 549.6641 | 674.8215 | 679.7282 | 473.5634 | 98.8002 | 108.1822 | 473.5634 | 695.291 | 703.5347 | 281.6038 | 67.8602 | 67.8602 | 281.6038 | 567.9761 | 578.7998
1990-06-07 16:00 | 355.3227 | 405.1648 | 403.478 | 307.1675 | 130.3634 | 1990-06-07 16:00 | 405.1648 | 405.1648 | 405.1648 | 405.1648 | 405.1648 | 405.1648 | 403.478 | 631.2271 | 184.6609 | 403.478 | 581.2322 | 631.2271 | 307.1675 | 72.5019 | 72.5019 | 307.1675 | 618.7784 | 701.3019 | 130.3634 | 48.778 | 48.778 | 130.3634 | 518.4813 | 622.0511
1990-06-07 17:00 | 178.0189 | 305.6573 | 242.3077 | 113.7302 | 22.7635 | 1990-06-07 17:00 | 305.6573 | 305.6573 | 305.6573 | 305.6573 | 305.6573 | 305.6573 | 242.3077 | 585.4472 | 34.6917 | 242.3077 | 479.6866 | 585.4472 | 113.7302 | 36.07 | 36.07 | 113.7302 | 530.9872 | 700.759 | 22.7635 | 22.7635 | 22.7635 | 22.7635 | 455.2263 | 660.9564
1990-06-07 18:00 | 48.3279 | 182.556 | 65.7774 | 30.8783 | 19.2354 | 1990-06-07 18:00 | 182.556 | 182.556 | 182.556 | 182.556 | 182.556 | 182.556 | 65.7774 | 457.0462 | 40.4061 | 65.7774 | 311.9034 | 457.0462 | 30.8783 | 30.8783 | 30.8783 | 30.8783 | 357.3848 | 595.4875 | 19.2354 | 19.2354 | 19.2354 | 19.2354 | 311.5565 | 590.1371
1990-06-07 19:00 | 20.9833 | 65.0571 | 24.0756 | 17.8911 | 10.302 | 1990-06-07 19:00 | 65.0571 | 65.0571 | 65.0571 | 65.0571 | 65.0571 | 65.0571 | 24.0756 | 260.2815 | 24.0756 | 24.0756 | 123.6692 | 260.2815 | 17.8911 | 17.8911 | 17.8911 | 17.8911 | 147.1084 | 376.6143 | 10.302 | 10.302 | 10.302 | 10.302 | 129.1664 | 393.521
1990-06-07 20:00 | 5.0793 | 8.5105 | 6.4132 | 3.7454 | 0 | 1990-06-07 20:00 | 8.5105 | 8.5105 | 8.5105 | 8.5105 | 8.5105 | 8.5105 | 6.4132 | 15.8592 | 6.4132 | 6.4132 | 7.7635 | 15.8592 | 3.7454 | 3.7454 | 3.7454 | 3.7454 | 5.8658 | 19.9155 | 0 | 0 | 0 | 0 | 2.637 | 18.589
1990-06-07 21:00 | 0 | 0 | 0 | 0 | 0 | 1990-06-07 21:00 | 0 | 0 | 0 | 0 | 0 | 0 | 0 | 0 | 0 | 0 | 0 | 0 | 0 | 0 | 0 | 0 | 0 | 0 | 0 | 0 | 0 | 0 | 0 | 0
1990-06-07 22:00 | 0 | 0 | 0 | 0 | 0 | 1990-06-07 22:00 | 0 | 0 | 0 | 0 | 0 | 0 | 0 | 0 | 0 | 0 | 0 | 0 | 0 | 0 | 0 | 0 | 0 | 0 | 0 | 0 | 0 | 0 | 0 | 0
1990-06-07 23:00 | 0 | 0 | 0 | 0 | 0 | 1990-06-07 23:00 | 0 | 0 | 0 | 0 | 0 | 0 | 0 | 0 | 0 | 0 | 0 | 0 | 0 | 0 | 0 | 0 | 0 | 0 | 0 | 0 | 0 | 0 | 0 | 0
1990-06-08 | 0 | 0 | 0 | 0 | 0 | 1990-06-08 | 0 | 0 | 0 | 0 | 0 | 0 | 0 | 0 | 0 | 0 | 0 | 0 | 0 | 0 | 0 | 0 | 0 | 0 | 0 | 0 | 0 | 0 | 0 | 0
1990-06-08 01:00 | 0 | 0 | 0 | 0 | 0 | 1990-06-08 01:00 | 0 | 0 | 0 | 0 | 0 | 0 | 0 | 0 | 0 | 0 | 0 | 0 | 0 | 0 | 0 | 0 | 0 | 0 | 0 | 0 | 0 | 0 | 0 | 0
1990-06-08 02:00 | 0 | 0 | 0 | 0 | 0 | 1990-06-08 02:00 | 0 | 0 | 0 | 0 | 0 | 0 | 0 | 0 | 0 | 0 | 0 | 0 | 0 | 0 | 0 | 0 | 0 | 0 | 0 | 0 | 0 | 0 | 0 | 0
1990-06-08 03:00 | 0 | 0 | 0 | 0 | 0 | 1990-06-08 03:00 | 0 | 0 | 0 | 0 | 0 | 0 | 0 | 0 | 0 | 0 | 0 | 0 | 0 | 0 | 0 | 0 | 0 | 0 | 0 | 0 | 0 | 0 | 0 | 0
1990-06-08 04:00 | 14.4379 | 34.286 | 16.8386 | 12.0372 | 6.1604 | 1990-06-08 04:00 | 34.286 | 34.286 | 34.286 | 34.286 | 34.286 | 34.286 | 16.8386 | 16.8386 | 67.8617 | 16.8386 | 16.8386 | 16.8386 | 12.0372 | 262.8525 | 81.4416 | 12.0372 | 12.0372 | 12.0372 | 6.1604 | 279.5679 | 71.0158 | 6.1604 | 6.1604 | 6.1604
1990-06-08 05:00 | 39.2524 | 121.603 | 41.3935 | 37.1113 | 23.5925 | 1990-06-08 05:00 | 121.603 | 121.603 | 121.603 | 121.603 | 121.603 | 121.603 | 41.3935 | 48.0402 | 197.4642 | 41.3935 | 48.0402 | 48.0402 | 37.1113 | 404.8658 | 222.7963 | 37.1113 | 37.1113 | 37.1113 | 23.5925 | 402.7086 | 191.5546 | 23.5925 | 23.5925 | 23.5925
1990-06-08 06:00 | 125.8548 | 242.6376 | 179.0873 | 72.6224 | 41.804 | 1990-06-08 06:00 | 242.6376 | 242.6376 | 242.6376 | 242.6376 | 242.6376 | 242.6376 | 179.0873 | 79.452 | 367.734 | 179.0873 | 79.452 | 79.452 | 72.6224 | 563.4242 | 403.0883 | 72.6224 | 62.7001 | 62.7001 | 41.804 | 531.6519 | 342.4072 | 41.804 | 41.804 | 41.804
1990-06-08 07:00 | 274.292 | 330.357 | 315.6602 | 232.9238 | 101.1453 | 1990-06-08 07:00 | 330.357 | 330.357 | 330.357 | 330.357 | 330.357 | 330.357 | 315.6602 | 102.0192 | 456.8557 | 315.6602 | 158.1963 | 102.0192 | 232.9238 | 565.6295 | 480.856 | 232.9238 | 107.855 | 107.855 | 101.1453 | 499.8686 | 398.1362 | 101.1453 | 74.6907 | 74.6907
1990-06-08 08:00 | 353.176 | 380.3239 | 386.1608 | 320.1912 | 194.488 | 1990-06-08 08:00 | 380.3239 | 380.3239 | 380.3239 | 380.3239 | 380.3239 | 380.3239 | 386.1608 | 217.2914 | 462.9864 | 386.1608 | 284.1639 | 217.2914 | 320.1912 | 473.9321 | 455.5708 | 320.1912 | 162.1579 | 162.1579 | 194.488 | 380.6311 | 358.5034 | 194.488 | 115.3819 | 115.3819
1990-06-08 09:00 | 434.9385 | 440.9133 | 464.9149 | 404.9621 | 270.5002 | 1990-06-08 09:00 | 440.9133 | 440.9133 | 440.9133 | 440.9133 | 440.9133 | 440.9133 | 464.9149 | 309.5345 | 512.8342 | 464.9149 | 381.0294 | 309.5345 | 404.9621 | 467.0101 | 489.9337 | 404.9621 | 252.941 | 203.9406 | 270.5002 | 346.2775 | 374.2187 | 270.5002 | 147.3659 | 147.3659
1990-06-08 10:00 | 530.9632 | 503.7029 | 557.0647 | 504.8617 | 351.5076 | 1990-06-08 10:00 | 503.7029 | 503.7029 | 503.7029 | 503.7029 | 503.7029 | 503.7029 | 557.0647 | 389.291 | 582.0531 | 557.0647 | 478.6673 | 389.291 | 504.8617 | 476.5309 | 549.3747 | 504.8617 | 362.1651 | 195.2729 | 351.5076 | 316.3227 | 407.0835 | 351.5076 | 173.482 | 155.7019
1990-06-08 11:00 | 571.2052 | 530.4442 | 595.2501 | 547.1603 | 387.9655 | 1990-06-08 11:00 | 530.4442 | 530.4442 | 530.4442 | 530.4442 | 530.4442 | 530.4442 | 595.2501 | 458.8436 | 587.0035 | 595.2501 | 543.9482 | 458.8436 | 547.1603 | 414.989 | 532.1036 | 547.1603 | 453.7501 | 295.754 | 387.9655 | 221.553 | 368.9919 | 387.9655 | 270.3925 | 157.9288
1990-06-08 12:00 | 606.2122 | 559.4286 | 630.3041 | 582.1202 | 413.526 | 1990-06-08 12:00 | 559.4286 | 559.4286 | 559.4286 | 559.4286 | 559.4286 | 559.4286 | 630.3041 | 534.8071 | 586.1512 | 630.3041 | 610.2185 | 534.8071 | 582.1202 | 336.221 | 500.6137 | 582.1202 | 545.3705 | 405.2139 | 413.526 | 152.6682 | 309.5427 | 413.526 | 366.508 | 188.0653
1990-06-08 13:00 | 612.7856 | 560.5583 | 636.9095 | 588.6618 | 413.3161 | 1990-06-08 13:00 | 560.5583 | 560.5583 | 560.5583 | 560.5583 | 560.5583 | 560.5583 | 636.9095 | 596.1216 | 549.8328 | 636.9095 | 654.8018 | 596.1216 | 588.6618 | 211.7136 | 426.9827 | 588.6618 | 620.7337 | 513.1893 | 413.3161 | 137.5956 | 205.8429 | 413.3161 | 455.2874 | 316.3478
1990-06-08 14:00 | 569.7977 | 534.9858 | 598.7226 | 540.8728 | 362.4477 | 1990-06-08 14:00 | 534.9858 | 534.9858 | 534.9858 | 534.9858 | 534.9858 | 534.9858 | 598.7226 | 630.1208 | 468.3882 | 598.7226 | 661.072 | 630.1208 | 540.8728 | 159.5442 | 298.7885 | 540.8728 | 652.375 | 597.8496 | 362.4477 | 113.1182 | 113.1182 | 362.4477 | 506.927 | 435.7151
1990-06-08 15:00 | 530.9119 | 524.9951 | 570.6483 | 491.1755 | 290.4687 | 1990-06-08 15:00 | 524.9951 | 524.9951 | 524.9951 | 524.9951 | 524.9951 | 524.9951 | 570.6483 | 705.1122 | 367.5283 | 570.6483 | 700.0655 | 705.1122 | 491.1755 | 95.2607 | 107.2175 | 491.1755 | 720.9965 | 729.5881 | 290.4687 | 65.2579 | 65.2579 | 290.4687 | 590.0493 | 601.2155
1990-06-08 16:00 | 373.2442 | 427.8065 | 424.9591 | 321.5292 | 131.9088 | 1990-06-08 16:00 | 427.8065 | 427.8065 | 427.8065 | 427.8065 | 427.8065 | 427.8065 | 424.9591 | 666.4093 | 189.5763 | 424.9591 | 613.6187 | 666.4093 | 321.5292 | 66.5424 | 66.5424 | 321.5292 | 653.2246 | 739.5731 | 131.9088 | 44.478 | 44.478 | 131.9088 | 548.6707 | 657.719
1990-06-08 17:00 | 199.1107 | 338.0476 | 269.3157 | 128.9057 | 30.8605 | 1990-06-08 17:00 | 338.0476 | 338.0476 | 338.0476 | 338.0476 | 338.0476 | 338.0476 | 269.3157 | 633.5175 | 42.9179 | 269.3157 | 522.7521 | 633.5175 | 128.9057 | 47.5049 | 47.5049 | 128.9057 | 575.7412 | 752.1351 | 30.8605 | 30.8605 | 30.8605 | 30.8605 | 493.9209 | 709.7812
1990-06-08 18:00 | 54.3398 | 194.4011 | 73.4333 | 35.2462 | 22.2691 | 1990-06-08 18:00 | 194.4011 | 194.4011 | 194.4011 | 194.4011 | 194.4011 | 194.4011 | 73.4333 | 476.2858 | 45.7746 | 73.4333 | 327.1408 | 476.2858 | 35.2462 | 35.2462 | 35.2462 | 35.2462 | 373.0202 | 616.7169 | 22.2691 | 22.2691 | 22.2691 | 22.2691 | 324.5592 | 610.1182
1990-06-08 19:00 | 23.0011 | 70.5688 | 26.3244 | 19.6778 | 11.5679 | 1990-06-08 19:00 | 70.5688 | 70.5688 | 70.5688 | 70.5688 | 70.5688 | 70.5688 | 26.3244 | 273.7385 | 26.3244 | 26.3244 | 131.4433 | 273.7385 | 19.6778 | 19.6778 | 19.6778 | 19.6778 | 155.2845 | 393.9051 | 11.5679 | 11.5679 | 11.5679 | 11.5679 | 135.8776 | 410.8328
1990-06-08 20:00 | 6.0614 | 9.9247 | 7.5006 | 4.6221 | 0 | 1990-06-08 20:00 | 9.9247 | 9.9247 | 9.9247 | 9.9247 | 9.9247 | 9.9247 | 7.5006 | 18.5375 | 7.5006 | 7.5006 | 9.1457 | 18.5375 | 4.6221 | 4.6221 | 4.6221 | 4.6221 | 7.1285 | 23.4353 | 0 | 0 | 0 | 0 | 3.612 | 22.1336
1990-06-08 21:00 | 0 | 0 | 0 | 0 | 0 | 1990-06-08 21:00 | 0 | 0 | 0 | 0 | 0 | 0 | 0 | 0 | 0 | 0 | 0 | 0 | 0 | 0 | 0 | 0 | 0 | 0 | 0 | 0 | 0 | 0 | 0 | 0
1990-06-08 22:00 | 0 | 0 | 0 | 0 | 0 | 1990-06-08 22:00 | 0 | 0 | 0 | 0 | 0 | 0 | 0 | 0 | 0 | 0 | 0 | 0 | 0 | 0 | 0 | 0 | 0 | 0 | 0 | 0 | 0 | 0 | 0 | 0
1990-06-08 23:00 | 0 | 0 | 0 | 0 | 0 | 1990-06-08 23:00 | 0 | 0 | 0 | 0 | 0 | 0 | 0 | 0 | 0 | 0 | 0 | 0 | 0 | 0 | 0 | 0 | 0 | 0 | 0 | 0 | 0 | 0 | 0 | 0
1990-06-09 | 0 | 0 | 0 | 0 | 0 | 1990-06-09 | 0 | 0 | 0 | 0 | 0 | 0 | 0 | 0 | 0 | 0 | 0 | 0 | 0 | 0 | 0 | 0 | 0 | 0 | 0 | 0 | 0 | 0 | 0 | 0
1990-06-09 01:00 | 0 | 0 | 0 | 0 | 0 | 1990-06-09 01:00 | 0 | 0 | 0 | 0 | 0 | 0 | 0 | 0 | 0 | 0 | 0 | 0 | 0 | 0 | 0 | 0 | 0 | 0 | 0 | 0 | 0 | 0 | 0 | 0
1990-06-09 02:00 | 0 | 0 | 0 | 0 | 0 | 1990-06-09 02:00 | 0 | 0 | 0 | 0 | 0 | 0 | 0 | 0 | 0 | 0 | 0 | 0 | 0 | 0 | 0 | 0 | 0 | 0 | 0 | 0 | 0 | 0 | 0 | 0
1990-06-09 03:00 | 0 | 0 | 0 | 0 | 0 | 1990-06-09 03:00 | 0 | 0 | 0 | 0 | 0 | 0 | 0 | 0 | 0 | 0 | 0 | 0 | 0 | 0 | 0 | 0 | 0 | 0 | 0 | 0 | 0 | 0 | 0 | 0
1990-06-09 04:00 | 16.1465 | 29.7269 | 18.7227 | 13.5702 | 7.2575 | 1990-06-09 04:00 | 29.7269 | 29.7269 | 29.7269 | 29.7269 | 29.7269 | 29.7269 | 18.7227 | 18.7227 | 46.6772 | 18.7227 | 18.7227 | 18.7227 | 13.5702 | 153.5316 | 51.3311 | 13.5702 | 13.5702 | 13.5702 | 7.2575 | 159.7939 | 42.2515 | 7.2575 | 7.2575 | 7.2575
1990-06-09 05:00 | 39.4768 | 121.1933 | 41.6323 | 37.3213 | 23.7464 | 1990-06-09 05:00 | 121.1933 | 121.1933 | 121.1933 | 121.1933 | 121.1933 | 121.1933 | 41.6323 | 48.2961 | 195.8765 | 41.6323 | 48.2961 | 48.2961 | 37.3213 | 400.7484 | 220.5073 | 37.3213 | 37.3213 | 37.3213 | 23.7464 | 398.3457 | 189.2494 | 23.7464 | 23.7464 | 23.7464
1990-06-09 06:00 | 124.6877 | 247.92 | 180.5569 | 68.8185 | 39.0033 | 1990-06-09 06:00 | 247.92 | 247.92 | 247.92 | 247.92 | 247.92 | 247.92 | 180.5569 | 74.7307 | 378.4685 | 180.5569 | 74.7307 | 74.7307 | 68.8185 | 582.9653 | 415.7327 | 68.8185 | 58.8201 | 58.8201 | 39.0033 | 551.1763 | 353.4065 | 39.0033 | 39.0033 | 39.0033
1990-06-09 07:00 | 286.8258 | 349.2472 | 332.1871 | 241.4645 | 97.9842 | 1990-06-09 07:00 | 349.2472 | 349.2472 | 349.2472 | 349.2472 | 349.2472 | 349.2472 | 332.1871 | 93.2326 | 489.3969 | 332.1871 | 155.4741 | 93.2326 | 241.4645 | 610.3822 | 517.61 | 241.4645 | 99.6292 | 99.6292 | 97.9842 | 542.73 | 430.0012 | 97.9842 | 68.5889 | 68.5889
1990-06-09 08:00 | 433.8043 | 448.0733 | 472.336 | 395.2725 | 226.959 | 1990-06-09 08:00 | 448.0733 | 448.0733 | 448.0733 | 448.0733 | 448.0733 | 448.0733 | 472.336 | 187.0439 | 595.7795 | 472.336 | 301.7297 | 187.0439 | 395.2725 | 640.8066 | 612.5842 | 395.2725 | 124.5333 | 124.5333 | 226.959 | 533.4492 | 497.7959 | 226.959 | 86.8868 | 86.8868
1990-06-09 09:00 | 538.4701 | 514.7688 | 569.4686 | 507.4717 | 332.734 | 1990-06-09 09:00 | 514.7688 | 514.7688 | 514.7688 | 514.7688 | 514.7688 | 514.7688 | 569.4686 | 309.5068 | 644.7501 | 569.4686 | 431.2734 | 309.5068 | 507.4717 | 607.0243 | 641.6631 | 507.4717 | 251.8201 | 159.3639 | 332.734 | 459.3167 | 504.1236 | 332.734 | 112.9701 | 112.9701
1990-06-09 10:00 | 718.5517 | 649.8676 | 745.392 | 691.7115 | 479.1028 | 1990-06-09 10:00 | 649.8676 | 649.8676 | 649.8676 | 649.8676 | 649.8676 | 649.8676 | 745.392 | 455.3343 | 784.7297 | 745.392 | 615.5715 | 455.3343 | 691.7115 | 646.0802 | 762.8204 | 691.7115 | 442.9685 | 123.5407 | 479.1028 | 416.3043 | 577.8826 | 479.1028 | 143.6739 | 82.7757
1990-06-09 11:00 | 739.6211 | 658.9467 | 762.425 | 716.8172 | 512.033 | 1990-06-09 11:00 | 658.9467 | 658.9467 | 658.9467 | 658.9467 | 658.9467 | 658.9467 | 762.425 | 553.9172 | 750.6626 | 762.425 | 686.7095 | 553.9172 | 716.8172 | 513.1825 | 695.114 | 716.8172 | 574.5722 | 311.6452 | 512.033 | 233.923 | 481.7958 | 512.033 | 316.2843 | 98.7714
1990-06-09 12:00 | 719.8651 | 641.7352 | 742.0615 | 697.6687 | 499.6462 | 1990-06-09 12:00 | 641.7352 | 641.7352 | 641.7352 | 641.7352 | 641.7352 | 641.7352 | 742.0615 | 615.5403 | 684.2917 | 742.0615 | 715.8653 | 615.5403 | 697.6687 | 358.0245 | 590.1476 | 697.6687 | 649.4561 | 456.4671 | 499.6462 | 109.2907 | 352.5295 | 499.6462 | 433.3249 | 174.5176
1990-06-09 13:00 | 571.9254 | 534.4563 | 597.5823 | 546.2685 | 381.7183 | 1990-06-09 13:00 | 534.4563 | 534.4563 | 534.4563 | 534.4563 | 534.4563 | 534.4563 | 597.5823 | 561.1642 | 520.5013 | 597.5823 | 613.3344 | 561.1642 | 546.2685 | 218.5888 | 404.5497 | 546.2685 | 575.0325 | 479.6875 | 381.7183 | 142.5864 | 201.6401 | 381.7183 | 418.3894 | 297.1658
1990-06-09 14:00 | 525.3309 | 505.2475 | 554.9448 | 495.717 | 331.7906 | 1990-06-09 14:00 | 505.2475 | 505.2475 | 505.2475 | 505.2475 | 505.2475 | 505.2475 | 554.9448 | 582.4155 | 443.7353 | 554.9448 | 609.1657 | 582.4155 | 495.717 | 173.6664 | 290.7848 | 495.717 | 592.9434 | 544.9908 | 331.7906 | 123.9432 | 123.9432 | 331.7906 | 454.9973 | 394.0469
1990-06-09 15:00 | 408.2975 | 418.6602 | 440.72 | 375.875 | 233.5686 | 1990-06-09 15:00 | 418.6602 | 418.6602 | 418.6602 | 418.6602 | 418.6602 | 418.6602 | 440.72 | 526.9281 | 320.2914 | 440.72 | 523.5785 | 526.9281 | 375.875 | 157.4399 | 155.007 | 375.875 | 522.2201 | 528.1348 | 233.5686 | 111.8188 | 111.8188 | 233.5686 | 413.7523 | 420.984
1990-06-09 16:00 | 264.2117 | 306.2467 | 296.2272 | 232.1963 | 128.2577 | 1990-06-09 16:00 | 306.2467 | 306.2467 | 306.2467 | 306.2467 | 306.2467 | 306.2467 | 296.2272 | 400.0782 | 204.1637 | 296.2272 | 375.9844 | 400.0782 | 232.1963 | 139.2704 | 139.2704 | 232.1963 | 372.841 | 414.5196 | 128.2577 | 98.4732 | 98.4732 | 128.2577 | 296.7881 | 346.3689
1990-06-09 17:00 | 116.4215 | 150.2985 | 134.0193 | 98.8238 | 62.7189 | 1990-06-09 17:00 | 150.2985 | 150.2985 | 150.2985 | 150.2985 | 150.2985 | 150.2985 | 134.0193 | 178.6208 | 107.7775 | 134.0193 | 163.9501 | 178.6208 | 98.8238 | 91.1874 | 91.1874 | 98.8238 | 150.9928 | 176.4601 | 62.7189 | 62.7189 | 62.7189 | 62.7189 | 114.4722 | 143.9328
1990-06-09 18:00 | 46.6435 | 60.8717 | 52.9717 | 40.3152 | 25.8554 | 1990-06-09 18:00 | 60.8717 | 60.8717 | 60.8717 | 60.8717 | 60.8717 | 60.8717 | 52.9717 | 60.7994 | 51.9835 | 52.9717 | 57.73 | 60.7994 | 40.3152 | 40.3152 | 40.3152 | 40.3152 | 46.9028 | 52.208 | 25.8554 | 25.8554 | 25.8554 | 25.8554 | 31.4086 | 37.463
1990-06-09 19:00 | 0 | 0 | 0 | 0 | 0 | 1990-06-09 19:00 | 0 | 0 | 0 | 0 | 0 | 0 | 0 | 0 | 0 | 0 | 0 | 0 | 0 | 0 | 0 | 0 | 0 | 0 | 0 | 0 | 0 | 0 | 0 | 0
1990-06-09 20:00 | 0 | 0 | 0 | 0 | 0 | 1990-06-09 20:00 | 0 | 0 | 0 | 0 | 0 | 0 | 0 | 0 | 0 | 0 | 0 | 0 | 0 | 0 | 0 | 0 | 0 | 0 | 0 | 0 | 0 | 0 | 0 | 0
1990-06-09 21:00 | 0 | 0 | 0 | 0 | 0 | 1990-06-09 21:00 | 0 | 0 | 0 | 0 | 0 | 0 | 0 | 0 | 0 | 0 | 0 | 0 | 0 | 0 | 0 | 0 | 0 | 0 | 0 | 0 | 0 | 0 | 0 | 0
1990-06-09 22:00 | 0 | 0 | 0 | 0 | 0 | 1990-06-09 22:00 | 0 | 0 | 0 | 0 | 0 | 0 | 0 | 0 | 0 | 0 | 0 | 0 | 0 | 0 | 0 | 0 | 0 | 0 | 0 | 0 | 0 | 0 | 0 | 0
1990-06-09 23:00 | 0 | 0 | 0 | 0 | 0 | 1990-06-09 23:00 | 0 | 0 | 0 | 0 | 0 | 0 | 0 | 0 | 0 | 0 | 0 | 0 | 0 | 0 | 0 | 0 | 0 | 0 | 0 | 0 | 0 | 0 | 0 | 0
1990-06-10 | 0 | 0 | 0 | 0 | 0 | 1990-06-10 | 0 | 0 | 0 | 0 | 0 | 0 | 0 | 0 | 0 | 0 | 0 | 0 | 0 | 0 | 0 | 0 | 0 | 0 | 0 | 0 | 0 | 0 | 0 | 0
1990-06-10 01:00 | 0 | 0 | 0 | 0 | 0 | 1990-06-10 01:00 | 0 | 0 | 0 | 0 | 0 | 0 | 0 | 0 | 0 | 0 | 0 | 0 | 0 | 0 | 0 | 0 | 0 | 0 | 0 | 0 | 0 | 0 | 0 | 0
1990-06-10 02:00 | 0 | 0 | 0 | 0 | 0 | 1990-06-10 02:00 | 0 | 0 | 0 | 0 | 0 | 0 | 0 | 0 | 0 | 0 | 0 | 0 | 0 | 0 | 0 | 0 | 0 | 0 | 0 | 0 | 0 | 0 | 0 | 0
1990-06-10 03:00 | 0 | 0 | 0 | 0 | 0 | 1990-06-10 03:00 | 0 | 0 | 0 | 0 | 0 | 0 | 0 | 0 | 0 | 0 | 0 | 0 | 0 | 0 | 0 | 0 | 0 | 0 | 0 | 0 | 0 | 0 | 0 | 0
1990-06-10 04:00 | 10.0157 | 13.9718 | 11.9377 | 8.0937 | 3.4515 | 1990-06-10 04:00 | 13.9718 | 13.9718 | 13.9718 | 13.9718 | 13.9718 | 13.9718 | 11.9377 | 11.9377 | 12.4282 | 11.9377 | 11.9377 | 11.9377 | 8.0937 | 10.6939 | 8.7307 | 8.0937 | 8.0937 | 8.0937 | 3.4515 | 6.2039 | 3.968 | 3.4515 | 3.4515 | 3.4515
1990-06-10 05:00 | 24.0572 | 31.2524 | 27.538 | 20.5765 | 12.0559 | 1990-06-10 05:00 | 31.2524 | 31.2524 | 31.2524 | 31.2524 | 31.2524 | 31.2524 | 27.538 | 27.5854 | 28.12 | 27.538 | 27.5854 | 27.5854 | 20.5765 | 21.9953 | 21.2257 | 20.5765 | 20.5765 | 20.5765 | 12.0559 | 13.5251 | 12.6354 | 12.0559 | 12.0559 | 12.0559
1990-06-10 06:00 | 62.871 | 79.949 | 71.41 | 54.3319 | 35.4315 | 1990-06-10 06:00 | 79.949 | 79.949 | 79.949 | 79.949 | 79.949 | 79.949 | 71.41 | 68.6797 | 75.631 | 71.41 | 68.6797 | 68.6797 | 54.3319 | 65.6202 | 61.6401 | 54.3319 | 53.8691 | 53.8691 | 35.4315 | 46.4029 | 41.8546 | 35.4315 | 35.4315 | 35.4315
1990-06-10 07:00 | 111.2494 | 136.2863 | 124.622 | 97.8768 | 63.2873 | 1990-06-10 07:00 | 136.2863 | 136.2863 | 136.2863 | 136.2863 | 136.2863 | 136.2863 | 124.622 | 113.965 | 131.8946 | 124.622 | 117.0544 | 113.965 | 97.8768 | 115.2686 | 110.5294 | 97.8768 | 91.0308 | 91.0308 | 63.2873 | 83.2607 | 77.7951 | 63.2873 | 62.2763 | 62.2763
1990-06-10 08:00 | 130.7286 | 156.3745 | 145.1571 | 116.3001 | 77.4941 | 1990-06-10 08:00 | 156.3745 | 156.3745 | 156.3745 | 156.3745 | 156.3745 | 156.3745 | 145.1571 | 134.4264 | 150.3509 | 145.1571 | 138.5751 | 134.4264 | 116.3001 | 126.6452 | 125.3401 | 116.3001 | 105.3313 | 105.3313 | 77.4941 | 89.4253 | 87.9212 | 77.4941 | 72.6225 | 72.6225
1990-06-10 09:00 | 113.2583 | 135.1251 | 125.548 | 100.9685 | 67.975 | 1990-06-10 09:00 | 135.1251 | 135.1251 | 135.1251 | 135.1251 | 135.1251 | 135.1251 | 125.548 | 119.9377 | 127.3909 | 125.548 | 122.467 | 119.9377 | 100.9685 | 103.3082 | 104.1558 | 100.9685 | 95.5954 | 93.0087 | 67.975 | 70.6786 | 71.653 | 67.975 | 63.6196 | 63.6196
1990-06-10 10:00 | 117.358 | 139.0007 | 129.7676 | 104.9485 | 71.1473 | 1990-06-10 10:00 | 139.0007 | 139.0007 | 139.0007 | 139.0007 | 139.0007 | 139.0007 | 129.7676 | 124.8562 | 130.5657 | 129.7676 | 127.4135 | 124.8562 | 104.9485 | 104.1355 | 106.3019 | 104.9485 | 100.8355 | 96.3919 | 71.1473 | 70.2196 | 72.7235 | 71.1473 | 66.411 | 65.6407
1990-06-10 11:00 | 184.6304 | 212.4352 | 202.3647 | 166.896 | 115.2171 | 1990-06-10 11:00 | 212.4352 | 212.4352 | 212.4352 | 212.4352 | 212.4352 | 212.4352 | 202.3647 | 192.7303 | 201.7728 | 202.3647 | 198.6176 | 192.7303 | 166.896 | 157.7837 | 165.8597 | 166.896 | 160.3114 | 149.9315 | 115.2171 | 104.6579 | 114.0095 | 115.2171 | 107.5967 | 99.8627
1990-06-10 12:00 | 201.6661 | 230.6954 | 220.6185 | 182.7137 | 126.5377 | 1990-06-10 12:00 | 230.6954 | 230.6954 | 230.6954 | 230.6954 | 230.6954 | 230.6954 | 220.6185 | 213.1837 | 217.126 | 220.6185 | 218.9817 | 213.1837 | 182.7137 | 164.9645 | 176.5546 | 182.7137 | 179.8486 | 169.6313 | 126.5377 | 108.3895 | 119.393 | 126.5377 | 123.2238 | 111.3805
1990-06-10 13:00 | 219.0968 | 248.6902 | 239.3411 | 198.8525 | 137.1796 | 1990-06-10 13:00 | 248.6902 | 248.6902 | 248.6902 | 248.6902 | 248.6902 | 248.6902 | 239.3411 | 235.3144 | 231.0039 | 239.3411 | 241.1216 | 235.3144 | 198.8525 | 166.3845 | 184.1611 | 198.8525 | 201.9898 | 191.7884 | 137.1796 | 113.6738 | 120.0148 | 137.1796 | 140.8494 | 128.9068
1990-06-10 14:00 | 193.3418 | 222.8888 | 212.2637 | 174.42 | 118.9439 | 1990-06-10 14:00 | 222.8888 | 222.8888 | 222.8888 | 222.8888 | 222.8888 | 222.8888 | 212.2637 | 214.8261 | 202.3695 | 212.2637 | 217.4183 | 214.8261 | 174.42 | 144.9781 | 156.9668 | 174.42 | 183.4887 | 178.9304 | 118.9439 | 102.0844 | 102.0844 | 118.9439 | 129.4711 | 124.1833
1990-06-10 15:00 | 114.2766 | 136.9592 | 126.896 | 101.6571 | 67.9953 | 1990-06-10 15:00 | 136.9592 | 136.9592 | 136.9592 | 136.9592 | 136.9592 | 136.9592 | 126.896 | 130.0012 | 122.8267 | 126.896 | 129.8716 | 130.0012 | 101.6571 | 93.7897 | 94.5479 | 101.6571 | 106.8324 | 107.0489 | 67.9953 | 64.1484 | 64.1484 | 67.9953 | 73.9532 | 74.2054
1990-06-10 16:00 | 85.8283 | 105.0456 | 96.0577 | 75.599 | 49.4093 | 1990-06-10 16:00 | 105.0456 | 105.0456 | 105.0456 | 105.0456 | 105.0456 | 105.0456 | 96.0577 | 99.8786 | 92.7949 | 96.0577 | 98.9758 | 99.8786 | 75.599 | 71.9666 | 71.9666 | 75.599 | 80.6739 | 82.2575 | 49.4093 | 48.3675 | 48.3675 | 49.4093 | 55.2235 | 57.0279
1990-06-10 17:00 | 71.4502 | 89.7076 | 80.7566 | 62.1439 | 40.2892 | 1990-06-10 17:00 | 89.7076 | 89.7076 | 89.7076 | 89.7076 | 89.7076 | 89.7076 | 80.7566 | 87.1445 | 77.0335 | 80.7566 | 85.0301 | 87.1445 | 62.1439 | 60.6463 | 60.6463 | 62.1439 | 69.5588 | 73.2122 | 40.2892 | 40.2892 | 40.2892 | 40.2892 | 47.5707 | 51.751
1990-06-10 18:00 | 47.7465 | 62.3235 | 54.2178 | 41.2751 | 26.5281 | 1990-06-10 18:00 | 62.3235 | 62.3235 | 62.3235 | 62.3235 | 62.3235 | 62.3235 | 54.2178 | 62.3555 | 53.1644 | 54.2178 | 59.1664 | 62.3555 | 41.2751 | 41.2751 | 41.2751 | 41.2751 | 48.139 | 53.6605 | 26.5281 | 26.5281 | 26.5281 | 26.5281 | 32.3078 | 38.6104
1990-06-10 19:00 | 10.339 | 13.989 | 12.3026 | 8.3755 | 3.6293 | 1990-06-10 19:00 | 13.989 | 13.989 | 13.989 | 13.989 | 13.989 | 13.989 | 12.3026 | 11.879 | 12.3026 | 12.3026 | 12.0199 | 11.879 | 8.3755 | 8.3755 | 8.3755 | 8.3755 | 8.0918 | 7.8488 | 3.6293 | 3.6293 | 3.6293 | 3.6293 | 3.4037 | 3.1548
1990-06-10 20:00 | 0 | 0 | 0 | 0 | 0 | 1990-06-10 20:00 | 0 | 0 | 0 | 0 | 0 | 0 | 0 | 0 | 0 | 0 | 0 | 0 | 0 | 0 | 0 | 0 | 0 | 0 | 0 | 0 | 0 | 0 | 0 | 0
1990-06-10 21:00 | 0 | 0 | 0 | 0 | 0 | 1990-06-10 21:00 | 0 | 0 | 0 | 0 | 0 | 0 | 0 | 0 | 0 | 0 | 0 | 0 | 0 | 0 | 0 | 0 | 0 | 0 | 0 | 0 | 0 | 0 | 0 | 0
1990-06-10 22:00 | 0 | 0 | 0 | 0 | 0 | 1990-06-10 22:00 | 0 | 0 | 0 | 0 | 0 | 0 | 0 | 0 | 0 | 0 | 0 | 0 | 0 | 0 | 0 | 0 | 0 | 0 | 0 | 0 | 0 | 0 | 0 | 0
1990-06-10 23:00 | 0 | 0 | 0 | 0 | 0 | 1990-06-10 23:00 | 0 | 0 | 0 | 0 | 0 | 0 | 0 | 0 | 0 | 0 | 0 | 0 | 0 | 0 | 0 | 0 | 0 | 0 | 0 | 0 | 0 | 0 | 0 | 0
1990-06-11 | 0 | 0 | 0 | 0 | 0 | 1990-06-11 | 0 | 0 | 0 | 0 | 0 | 0 | 0 | 0 | 0 | 0 | 0 | 0 | 0 | 0 | 0 | 0 | 0 | 0 | 0 | 0 | 0 | 0 | 0 | 0
1990-06-11 01:00 | 0 | 0 | 0 | 0 | 0 | 1990-06-11 01:00 | 0 | 0 | 0 | 0 | 0 | 0 | 0 | 0 | 0 | 0 | 0 | 0 | 0 | 0 | 0 | 0 | 0 | 0 | 0 | 0 | 0 | 0 | 0 | 0
1990-06-11 02:00 | 0 | 0 | 0 | 0 | 0 | 1990-06-11 02:00 | 0 | 0 | 0 | 0 | 0 | 0 | 0 | 0 | 0 | 0 | 0 | 0 | 0 | 0 | 0 | 0 | 0 | 0 | 0 | 0 | 0 | 0 | 0 | 0
1990-06-11 03:00 | 0 | 0 | 0 | 0 | 0 | 1990-06-11 03:00 | 0 | 0 | 0 | 0 | 0 | 0 | 0 | 0 | 0 | 0 | 0 | 0 | 0 | 0 | 0 | 0 | 0 | 0 | 0 | 0 | 0 | 0 | 0 | 0
1990-06-11 04:00 | 20.6077 | 33.1662 | 23.6289 | 17.5865 | 10.1596 | 1990-06-11 04:00 | 33.1662 | 33.1662 | 33.1662 | 33.1662 | 33.1662 | 33.1662 | 23.6289 | 23.6289 | 42.9038 | 23.6289 | 23.6289 | 23.6289 | 17.5865 | 110.8587 | 43.0347 | 17.5865 | 17.5865 | 17.5865 | 10.1596 | 111.3282 | 33.4298 | 10.1596 | 10.1596 | 10.1596
1990-06-11 05:00 | 29.1779 | 38.0732 | 33.2746 | 25.0812 | 15.218 | 1990-06-11 05:00 | 38.0732 | 38.0732 | 38.0732 | 38.0732 | 38.0732 | 38.0732 | 33.2746 | 33.2559 | 34.8931 | 33.2746 | 33.2559 | 33.2559 | 25.0812 | 29.0459 | 27.0029 | 25.0812 | 25.0812 | 25.0812 | 15.218 | 19.1121 | 16.8318 | 15.218 | 15.218 | 15.218
1990-06-11 06:00 | 76.7483 | 98.151 | 87.3626 | 66.1341 | 43.6935 | 1990-06-11 06:00 | 98.151 | 98.151 | 98.151 | 98.151 | 98.151 | 98.151 | 87.3626 | 82.5463 | 94.6189 | 87.3626 | 82.5463 | 82.5463 | 66.1341 | 85.585 | 78.7207 | 66.1341 | 65.2626 | 65.2626 | 43.6935 | 62.6194 | 54.7646 | 43.6935 | 43.6935 | 43.6935
1990-06-11 07:00 | 103.2588 | 126.6474 | 115.6979 | 90.8197 | 58.8997 | 1990-06-11 07:00 | 126.6474 | 126.6474 | 126.6474 | 126.6474 | 126.6474 | 126.6474 | 115.6979 | 107.1115 | 121.5768 | 115.6979 | 109.5974 | 107.1115 | 90.8197 | 104.9302 | 101.082 | 90.8197 | 85.3401 | 85.3401 | 58.8997 | 75.0075 | 70.5831 | 58.8997 | 58.0934 | 58.0934
1990-06-11 08:00 | 33.0587 | 41.7684 | 37.5147 | 28.6027 | 17.7176 | 1990-06-11 08:00 | 41.7684 | 41.7684 | 41.7684 | 41.7684 | 41.7684 | 41.7684 | 37.5147 | 37.6545 | 37.4474 | 37.5147 | 37.5991 | 37.6545 | 28.6027 | 28.4686 | 28.4847 | 28.6027 | 28.7794 | 28.7794 | 17.7176 | 17.5812 | 17.6004 | 17.7176 | 17.7537 | 17.7537
1990-06-11 09:00 | 40.8594 | 50.9387 | 46.0982 | 35.6206 | 22.5186 | 1990-06-11 09:00 | 50.9387 | 50.9387 | 50.9387 | 50.9387 | 50.9387 | 50.9387 | 46.0982 | 45.8815 | 46.1727 | 46.0982 | 45.9809 | 45.8815 | 35.6206 | 35.7154 | 35.7462 | 35.6206 | 35.4139 | 35.3414 | 22.5186 | 22.6241 | 22.6618 | 22.5186 | 22.3199 | 22.3199
1990-06-11 10:00 | 268.2284 | 284.7825 | 288.7089 | 247.7479 | 171.3042 | 1990-06-11 10:00 | 284.7825 | 284.7825 | 284.7825 | 284.7825 | 284.7825 | 284.7825 | 288.7089 | 242.1146 | 296.0868 | 288.7089 | 266.3931 | 242.1146 | 247.7479 | 240.2516 | 260.8087 | 247.7479 | 208.3994 | 165.2386 | 171.3042 | 162.4584 | 186.7015 | 171.3042 | 124.8998 | 122.2672
1990-06-11 11:00 | 610.3654 | 566.7445 | 635.6061 | 585.1247 | 413.9631 | 1990-06-11 11:00 | 566.7445 | 566.7445 | 566.7445 | 566.7445 | 566.7445 | 566.7445 | 635.6061 | 487.7893 | 627.2011 | 635.6061 | 580.419 | 487.7893 | 585.1247 | 442.6658 | 569.7135 | 585.1247 | 482.9204 | 309.161 | 413.9631 | 232.4276 | 394.1925 | 413.9631 | 283.7715 | 157.7442
1990-06-11 12:00 | 515.7884 | 493.8938 | 541.3281 | 490.2487 | 345.947 | 1990-06-11 12:00 | 493.8938 | 493.8938 | 493.8938 | 493.8938 | 493.8938 | 493.8938 | 541.3281 | 469.279 | 507.8963 | 541.3281 | 525.7951 | 469.279 | 490.2487 | 311.0501 | 429.9303 | 490.2487 | 462.3353 | 359.4853 | 345.947 | 161.172 | 271.1058 | 345.947 | 311.3575 | 183.361
1990-06-11 13:00 | 378.2339 | 387.325 | 403.3891 | 353.0786 | 245.5047 | 1990-06-11 13:00 | 387.325 | 387.325 | 387.325 | 387.325 | 387.325 | 387.325 | 403.3891 | 386.9277 | 369.1745 | 403.3891 | 410.6598 | 386.9277 | 353.0786 | 216.0361 | 292.0349 | 353.0786 | 365.9173 | 323.7462 | 245.5047 | 150.5098 | 171.5554 | 245.5047 | 261.0349 | 210.0015
1990-06-11 14:00 | 344.34 | 361.5637 | 370.192 | 318.4881 | 216.4324 | 1990-06-11 14:00 | 361.5637 | 361.5637 | 361.5637 | 361.5637 | 361.5637 | 361.5637 | 370.192 | 381.7064 | 325.1013 | 370.192 | 393.3149 | 381.7064 | 318.4881 | 196.1321 | 237.5588 | 318.4881 | 359.4243 | 338.9263 | 216.4324 | 141.2439 | 141.2439 | 216.4324 | 265.7181 | 241.0266
1990-06-11 15:00 | 253.5057 | 280.4097 | 276.8302 | 230.1812 | 151.2842 | 1990-06-11 15:00 | 280.4097 | 280.4097 | 280.4097 | 280.4097 | 280.4097 | 280.4097 | 276.8302 | 306.2701 | 237.4235 | 276.8302 | 305.0853 | 306.2701 | 230.1812 | 163.0563 | 160.1982 | 230.1812 | 280.0299 | 282.1339 | 151.2842 | 116.0582 | 116.0582 | 151.2842 | 210.105 | 212.5834
1990-06-11 16:00 | 87.2895 | 106.7697 | 97.6717 | 76.9073 | 50.2744 | 1990-06-11 16:00 | 106.7697 | 106.7697 | 106.7697 | 106.7697 | 106.7697 | 106.7697 | 97.6717 | 101.7028 | 94.283 | 97.6717 | 100.7407 | 101.7028 | 76.9073 | 73.0713 | 73.0713 | 76.9073 | 82.2548 | 83.9118 | 50.2744 | 49.1758 | 49.1758 | 50.2744 | 56.399 | 58.298
1990-06-11 17:00 | 14.0498 | 18.4675 | 16.3028 | 11.7968 | 6.1187 | 1990-06-11 17:00 | 18.4675 | 18.4675 | 18.4675 | 18.4675 | 18.4675 | 18.4675 | 16.3028 | 15.5038 | 16.8553 | 16.3028 | 15.7669 | 15.5038 | 11.7968 | 12.0449 | 12.0449 | 11.7968 | 10.8765 | 10.4232 | 6.1187 | 6.1187 | 6.1187 | 6.1187 | 5.2244 | 4.7245
1990-06-11 18:00 | 23.7976 | 30.6205 | 27.2073 | 20.388 | 11.9267 | 1990-06-11 18:00 | 30.6205 | 30.6205 | 30.6205 | 30.6205 | 30.6205 | 30.6205 | 27.2073 | 27.2585 | 27.3412 | 27.2073 | 27.2399 | 27.2585 | 20.388 | 20.388 | 20.388 | 20.388 | 20.3216 | 20.3553 | 11.9267 | 11.9267 | 11.9267 | 11.9267 | 11.9116 | 11.9658
1990-06-11 19:00 | 2.7309 | 4.4145 | 3.8204 | 1.6413 | 0 | 1990-06-11 19:00 | 4.4145 | 4.4145 | 4.4145 | 4.4145 | 4.4145 | 4.4145 | 3.8204 | 2.228 | 3.8204 | 3.8204 | 3.0486 | 2.228 | 1.6413 | 1.6413 | 1.6413 | 1.6413 | 0 | 0 | 0 | 0 | 0 | 0 | 0 | 0
1990-06-11 20:00 | 0 | 0 | 0 | 0 | 0 | 1990-06-11 20:00 | 0 | 0 | 0 | 0 | 0 | 0 | 0 | 0 | 0 | 0 | 0 | 0 | 0 | 0 | 0 | 0 | 0 | 0 | 0 | 0 | 0 | 0 | 0 | 0
1990-06-11 21:00 | 0 | 0 | 0 | 0 | 0 | 1990-06-11 21:00 | 0 | 0 | 0 | 0 | 0 | 0 | 0 | 0 | 0 | 0 | 0 | 0 | 0 | 0 | 0 | 0 | 0 | 0 | 0 | 0 | 0 | 0 | 0 | 0
1990-06-11 22:00 | 0 | 0 | 0 | 0 | 0 | 1990-06-11 22:00 | 0 | 0 | 0 | 0 | 0 | 0 | 0 | 0 | 0 | 0 | 0 | 0 | 0 | 0 | 0 | 0 | 0 | 0 | 0 | 0 | 0 | 0 | 0 | 0
1990-06-11 23:00 | 0 | 0 | 0 | 0 | 0 | 1990-06-11 23:00 | 0 | 0 | 0 | 0 | 0 | 0 | 0 | 0 | 0 | 0 | 0 | 0 | 0 | 0 | 0 | 0 | 0 | 0 | 0 | 0 | 0 | 0 | 0 | 0
1990-06-12 | 0 | 0 | 0 | 0 | 0 | 1990-06-12 | 0 | 0 | 0 | 0 | 0 | 0 | 0 | 0 | 0 | 0 | 0 | 0 | 0 | 0 | 0 | 0 | 0 | 0 | 0 | 0 | 0 | 0 | 0 | 0
1990-06-12 01:00 | 0 | 0 | 0 | 0 | 0 | 1990-06-12 01:00 | 0 | 0 | 0 | 0 | 0 | 0 | 0 | 0 | 0 | 0 | 0 | 0 | 0 | 0 | 0 | 0 | 0 | 0 | 0 | 0 | 0 | 0 | 0 | 0
1990-06-12 02:00 | 0 | 0 | 0 | 0 | 0 | 1990-06-12 02:00 | 0 | 0 | 0 | 0 | 0 | 0 | 0 | 0 | 0 | 0 | 0 | 0 | 0 | 0 | 0 | 0 | 0 | 0 | 0 | 0 | 0 | 0 | 0 | 0
1990-06-12 03:00 | 0 | 0 | 0 | 0 | 0 | 1990-06-12 03:00 | 0 | 0 | 0 | 0 | 0 | 0 | 0 | 0 | 0 | 0 | 0 | 0 | 0 | 0 | 0 | 0 | 0 | 0 | 0 | 0 | 0 | 0 | 0 | 0
1990-06-12 04:00 | 15.0578 | 20.9125 | 17.5212 | 12.5944 | 6.5654 | 1990-06-12 04:00 | 20.9125 | 20.9125 | 20.9125 | 20.9125 | 20.9125 | 20.9125 | 17.5212 | 17.5212 | 19.594 | 17.5212 | 17.5212 | 17.5212 | 12.5944 | 21.6909 | 15.1049 | 12.5944 | 12.5944 | 12.5944 | 6.5654 | 16.2149 | 8.7408 | 6.5654 | 6.5654 | 6.5654
1990-06-12 05:00 | 53.3549 | 80.2486 | 59.3973 | 47.3125 | 30.9964 | 1990-06-12 05:00 | 80.2486 | 80.2486 | 80.2486 | 80.2486 | 80.2486 | 80.2486 | 59.3973 | 60.4384 | 89.0331 | 59.3973 | 60.4384 | 60.4384 | 47.3125 | 119.0437 | 82.4634 | 47.3125 | 47.3125 | 47.3125 | 30.9964 | 104.2865 | 62.2013 | 30.9964 | 30.9964 | 30.9964
1990-06-12 06:00 | 109.8613 | 152.7224 | 130.4126 | 89.31 | 60.2995 | 1990-06-12 06:00 | 152.7224 | 152.7224 | 152.7224 | 152.7224 | 152.7224 | 152.7224 | 130.4126 | 109.685 | 171.8523 | 130.4126 | 109.685 | 109.685 | 89.31 | 200.4357 | 161.5431 | 89.31 | 87.7945 | 87.7945 | 60.2995 | 169.2264 | 124.1577 | 60.2995 | 60.2995 | 60.2995
1990-06-12 07:00 | 169.8505 | 204.8915 | 190.8348 | 148.8663 | 90.4184 | 1990-06-12 07:00 | 204.8915 | 204.8915 | 204.8915 | 204.8915 | 204.8915 | 204.8915 | 190.8348 | 143.3626 | 222.9756 | 190.8348 | 157.048 | 143.3626 | 148.8663 | 226.2221 | 205.255 | 148.8663 | 124.3216 | 124.3216 | 90.4184 | 180.0355 | 155.5566 | 90.4184 | 87.0971 | 87.0971
1990-06-12 08:00 | 278.4666 | 310.8199 | 306.0197 | 250.9135 | 157.6855 | 1990-06-12 08:00 | 310.8199 | 310.8199 | 310.8199 | 310.8199 | 310.8199 | 310.8199 | 306.0197 | 210.5044 | 350.9305 | 306.0197 | 247.6564 | 210.5044 | 250.9135 | 341.7549 | 330.2143 | 250.9135 | 162.8199 | 162.8199 | 157.6855 | 265.9392 | 252.1771 | 157.6855 | 115.9001 | 115.9001
1990-06-12 09:00 | 295.2835 | 318.087 | 319.3728 | 271.1941 | 183.9669 | 1990-06-12 09:00 | 318.087 | 318.087 | 318.087 | 318.087 | 318.087 | 318.087 | 319.3728 | 252.396 | 340.897 | 319.3728 | 282.828 | 252.396 | 271.1941 | 299.5297 | 309.3002 | 271.1941 | 205.9248 | 188.5894 | 183.9669 | 217.5399 | 229.1825 | 183.9669 | 135.3387 | 135.3387
1990-06-12 10:00 | 372.1746 | 383.5128 | 397.8269 | 346.5224 | 239.2236 | 1990-06-12 10:00 | 383.5128 | 383.5128 | 383.5128 | 383.5128 | 383.5128 | 383.5128 | 397.8269 | 316.0941 | 410.782 | 397.8269 | 358.866 | 316.0941 | 346.5224 | 333.6554 | 369.4655 | 346.5224 | 276.8816 | 199.1202 | 239.2236 | 223.6193 | 266.9193 | 239.2236 | 155.0673 | 148.0428
1990-06-12 11:00 | 350.0359 | 362.0289 | 373.5832 | 326.4886 | 229.8103 | 1990-06-12 11:00 | 362.0289 | 362.0289 | 362.0289 | 362.0289 | 362.0289 | 362.0289 | 373.5832 | 324.0625 | 370.6708 | 373.5832 | 354.446 | 324.0625 | 326.4886 | 279.6862 | 321.2964 | 326.4886 | 292.472 | 237.7474 | 229.8103 | 173.7337 | 223.5983 | 229.8103 | 188.9967 | 155.6889
1990-06-12 12:00 | 389.1753 | 395.4381 | 413.9094 | 364.4412 | 256.0272 | 1990-06-12 12:00 | 395.4381 | 395.4381 | 395.4381 | 395.4381 | 395.4381 | 395.4381 | 413.9094 | 372.616 | 394.6773 | 413.9094 | 404.8848 | 372.616 | 364.4412 | 264.0717 | 330.2086 | 364.4412 | 348.4061 | 290.7132 | 256.0272 | 156.3265 | 214.5803 | 256.0272 | 236.6055 | 166.6391
1990-06-12 13:00 | 432.7128 | 424.6949 | 457.1585 | 408.2672 | 285.615 | 1990-06-12 13:00 | 424.6949 | 424.6949 | 424.6949 | 424.6949 | 424.6949 | 424.6949 | 457.1585 | 434.5941 | 410.3626 | 457.1585 | 466.9734 | 434.5941 | 408.2672 | 218.7668 | 324.3705 | 408.2672 | 425.7457 | 367.9829 | 285.615 | 155.5759 | 182.9754 | 285.615 | 306.8182 | 236.2796
1990-06-12 14:00 | 379.2393 | 384.19 | 404.4971 | 353.9814 | 241.4146 | 1990-06-12 14:00 | 384.19 | 384.19 | 384.19 | 384.19 | 384.19 | 384.19 | 404.4971 | 419.4169 | 345.902 | 404.4971 | 434.3859 | 419.4169 | 353.9814 | 200.3948 | 248.6559 | 353.9814 | 406.8263 | 380.3881 | 241.4146 | 144.5647 | 144.5647 | 241.4146 | 305.3509 | 273.3951
1990-06-12 15:00 | 270.211 | 297.3312 | 295.0528 | 245.3691 | 159.5263 | 1990-06-12 15:00 | 297.3312 | 297.3312 | 297.3312 | 297.3312 | 297.3312 | 297.3312 | 295.0528 | 329.59 | 248.4563 | 295.0528 | 328.1878 | 329.59 | 245.3691 | 164.0988 | 162.4449 | 245.3691 | 304.0894 | 306.528 | 159.5263 | 116.828 | 116.828 | 159.5263 | 229.1668 | 232.0861
1990-06-12 16:00 | 266.7176 | 309.3654 | 299.0434 | 234.3919 | 129.5818 | 1990-06-12 16:00 | 309.3654 | 309.3654 | 309.3654 | 309.3654 | 309.3654 | 309.3654 | 299.0434 | 402.6421 | 207.4153 | 299.0434 | 378.5547 | 402.6421 | 234.3919 | 141.4837 | 141.4837 | 234.3919 | 374.5896 | 416.238 | 129.5818 | 100.0993 | 100.0993 | 129.5818 | 297.5362 | 347.0515
1990-06-12 17:00 | 180.5062 | 274.5461 | 229.0366 | 131.9758 | 56.0295 | 1990-06-12 17:00 | 274.5461 | 274.5461 | 274.5461 | 274.5461 | 274.5461 | 274.5461 | 229.0366 | 472.6816 | 81.8389 | 229.0366 | 395.4965 | 472.6816 | 131.9758 | 82.1987 | 82.1987 | 131.9758 | 424.3363 | 553.7373 | 56.0295 | 56.0295 | 56.0295 | 56.0295 | 356.1908 | 510.1299
1990-06-12 18:00 | 66.924 | 179.6719 | 84.6638 | 49.1842 | 32.2597 | 1990-06-12 18:00 | 179.6719 | 179.6719 | 179.6719 | 179.6719 | 179.6719 | 179.6719 | 84.6638 | 400.0348 | 62.8031 | 84.6638 | 281.6218 | 400.0348 | 49.1842 | 49.1842 | 49.1842 | 49.1842 | 312.9201 | 510.6982 | 32.2597 | 32.2597 | 32.2597 | 32.2597 | 267.548 | 498.8645
1990-06-12 19:00 | 29.5379 | 79.5738 | 33.5822 | 25.4936 | 15.7188 | 1990-06-12 19:00 | 79.5738 | 79.5738 | 79.5738 | 79.5738 | 79.5738 | 79.5738 | 33.5822 | 272.4913 | 33.5822 | 33.5822 | 136.1231 | 272.4913 | 25.4936 | 25.4936 | 25.4936 | 25.4936 | 156.0307 | 385.2453 | 15.7188 | 15.7188 | 15.7188 | 15.7188 | 134.0444 | 398.4304
1990-06-12 20:00 | 4.1944 | 7.0501 | 5.418 | 2.9707 | 0 | 1990-06-12 20:00 | 7.0501 | 7.0501 | 7.0501 | 7.0501 | 7.0501 | 7.0501 | 5.418 | 12.0235 | 5.418 | 5.418 | 6.3186 | 12.0235 | 2.9707 | 2.9707 | 2.9707 | 2.9707 | 4.3549 | 14.234 | 0 | 0 | 0 | 0 | 0 | 12.5242
1990-06-12 21:00 | 0 | 0 | 0 | 0 | 0 | 1990-06-12 21:00 | 0 | 0 | 0 | 0 | 0 | 0 | 0 | 0 | 0 | 0 | 0 | 0 | 0 | 0 | 0 | 0 | 0 | 0 | 0 | 0 | 0 | 0 | 0 | 0
1990-06-12 22:00 | 0 | 0 | 0 | 0 | 0 | 1990-06-12 22:00 | 0 | 0 | 0 | 0 | 0 | 0 | 0 | 0 | 0 | 0 | 0 | 0 | 0 | 0 | 0 | 0 | 0 | 0 | 0 | 0 | 0 | 0 | 0 | 0
1990-06-12 23:00 | 0 | 0 | 0 | 0 | 0 | 1990-06-12 23:00 | 0 | 0 | 0 | 0 | 0 | 0 | 0 | 0 | 0 | 0 | 0 | 0 | 0 | 0 | 0 | 0 | 0 | 0 | 0 | 0 | 0 | 0 | 0 | 0
1990-06-13 | 0 | 0 | 0 | 0 | 0 | 1990-06-13 | 0 | 0 | 0 | 0 | 0 | 0 | 0 | 0 | 0 | 0 | 0 | 0 | 0 | 0 | 0 | 0 | 0 | 0 | 0 | 0 | 0 | 0 | 0 | 0
1990-06-13 01:00 | 0 | 0 | 0 | 0 | 0 | 1990-06-13 01:00 | 0 | 0 | 0 | 0 | 0 | 0 | 0 | 0 | 0 | 0 | 0 | 0 | 0 | 0 | 0 | 0 | 0 | 0 | 0 | 0 | 0 | 0 | 0 | 0
1990-06-13 02:00 | 0 | 0 | 0 | 0 | 0 | 1990-06-13 02:00 | 0 | 0 | 0 | 0 | 0 | 0 | 0 | 0 | 0 | 0 | 0 | 0 | 0 | 0 | 0 | 0 | 0 | 0 | 0 | 0 | 0 | 0 | 0 | 0
1990-06-13 03:00 | 0 | 0 | 0 | 0 | 0 | 1990-06-13 03:00 | 0 | 0 | 0 | 0 | 0 | 0 | 0 | 0 | 0 | 0 | 0 | 0 | 0 | 0 | 0 | 0 | 0 | 0 | 0 | 0 | 0 | 0 | 0 | 0
1990-06-13 04:00 | 15.8697 | 39.5223 | 18.4234 | 13.316 | 7.0578 | 1990-06-13 04:00 | 39.5223 | 39.5223 | 39.5223 | 39.5223 | 39.5223 | 39.5223 | 18.4234 | 18.4234 | 75.6233 | 18.4234 | 18.4234 | 18.4234 | 13.316 | 292.486 | 89.5146 | 13.316 | 13.316 | 13.316 | 7.0578 | 310.3969 | 77.1042 | 7.0578 | 7.0578 | 7.0578
1990-06-13 05:00 | 31.9321 | 136.981 | 33.4994 | 30.3648 | 18.8627 | 1990-06-13 05:00 | 136.981 | 136.981 | 136.981 | 136.981 | 136.981 | 136.981 | 33.4994 | 39.7885 | 234.233 | 33.4994 | 39.7885 | 39.7885 | 30.3648 | 499.1153 | 268.6463 | 30.3648 | 30.3648 | 30.3648 | 18.8627 | 500.283 | 232.5415 | 18.8627 | 18.8627 | 18.8627
1990-06-13 06:00 | 122.5745 | 263.2117 | 185.8149 | 59.3341 | 31.3587 | 1990-06-13 06:00 | 263.2117 | 263.2117 | 263.2117 | 263.2117 | 263.2117 | 263.2117 | 185.8149 | 61.8183 | 413.4739 | 185.8149 | 61.8183 | 61.8183 | 59.3341 | 647.3611 | 458.6996 | 59.3341 | 48.2423 | 48.2423 | 31.3587 | 616.4679 | 391.9509 | 31.3587 | 31.3587 | 31.3587
1990-06-13 07:00 | 310.9478 | 391.1508 | 367.7896 | 254.1059 | 78.531 | 1990-06-13 07:00 | 391.1508 | 391.1508 | 391.1508 | 391.1508 | 391.1508 | 391.1508 | 367.7896 | 47.139 | 575.7468 | 367.7896 | 128.5275 | 47.139 | 254.1059 | 735.9189 | 619.0135 | 254.1059 | 57.325 | 57.325 | 78.531 | 665.2014 | 520.4245 | 78.531 | 37.8121 | 37.8121
1990-06-13 08:00 | 489.0344 | 503.9114 | 534.5681 | 443.5007 | 238.8847 | 1990-06-13 08:00 | 503.9114 | 503.9114 | 503.9114 | 503.9114 | 503.9114 | 503.9114 | 534.5681 | 161.7049 | 689.0565 | 534.5681 | 312.7844 | 161.7049 | 443.5007 | 752.9118 | 716.9836 | 443.5007 | 78.0646 | 78.0646 | 238.8847 | 636.0934 | 589.8523 | 238.8847 | 52.7424 | 52.7424
1990-06-13 09:00 | 641.4885 | 606.5533 | 677.8813 | 605.0957 | 382.1192 | 1990-06-13 09:00 | 606.5533 | 606.5533 | 606.5533 | 606.5533 | 606.5533 | 606.5533 | 677.8813 | 311.8547 | 777.7837 | 677.8813 | 487.2465 | 311.8547 | 605.0957 | 740.986 | 783.5611 | 605.0957 | 238.9824 | 69.8185 | 382.1192 | 566.0214 | 623.8109 | 382.1192 | 46.8642 | 46.8642
1990-06-13 10:00 | 730.4671 | 663.2419 | 759.1172 | 701.8171 | 480.1538 | 1990-06-13 10:00 | 663.2419 | 663.2419 | 663.2419 | 663.2419 | 663.2419 | 663.2419 | 759.1172 | 455.5912 | 800.7723 | 759.1172 | 623.1967 | 455.5912 | 701.8171 | 657.9536 | 777.4537 | 701.8171 | 439.8775 | 103.4583 | 480.1538 | 419.316 | 586.2735 | 480.1538 | 124.7289 | 56.4107
1990-06-13 11:00 | 772.8902 | 690.6751 | 797.4068 | 748.3736 | 530.2261 | 1990-06-13 11:00 | 690.6751 | 690.6751 | 690.6751 | 690.6751 | 690.6751 | 690.6751 | 797.4068 | 573.0373 | 785.755 | 797.4068 | 716.1244 | 573.0373 | 748.3736 | 531.9153 | 726.6871 | 748.3736 | 594.0522 | 305.7333 | 530.2261 | 228.7909 | 499.4765 | 530.2261 | 313.6358 | 63.7244
1990-06-13 12:00 | 772.5251 | 689.4103 | 796.3519 | 748.6984 | 533.2148 | 1990-06-13 12:00 | 689.4103 | 689.4103 | 689.4103 | 689.4103 | 689.4103 | 689.4103 | 796.3519 | 656.2155 | 733.8791 | 796.3519 | 767.3804 | 656.2155 | 748.6984 | 367.6965 | 630.7174 | 748.6984 | 694.6202 | 477.0734 | 533.2148 | 67.5457 | 366.5518 | 533.2148 | 456.2891 | 156.2927
1990-06-13 13:00 | 727.3228 | 657.1384 | 753.5541 | 701.0915 | 488.2949 | 1990-06-13 13:00 | 657.1384 | 657.1384 | 657.1384 | 657.1384 | 657.1384 | 657.1384 | 753.5541 | 700.9409 | 642.0645 | 753.5541 | 775.5021 | 700.9409 | 701.0915 | 181.5242 | 487.2731 | 701.0915 | 741.0868 | 602.2712 | 488.2949 | 70.6739 | 196.1105 | 488.2949 | 544.5001 | 351.401
1990-06-13 14:00 | 646.7461 | 599.4954 | 677.8981 | 615.5941 | 405.5776 | 1990-06-13 14:00 | 599.4954 | 599.4954 | 599.4954 | 599.4954 | 599.4954 | 599.4954 | 677.8981 | 715.6259 | 516.3956 | 677.8981 | 752.4236 | 715.6259 | 615.5941 | 97.7722 | 306.4589 | 615.5941 | 749.3733 | 684.2322 | 405.5776 | 67.1431 | 67.1431 | 405.5776 | 588.1025 | 498.7674
1990-06-13 15:00 | 518.0909 | 513.617 | 557.7029 | 478.479 | 280.0849 | 1990-06-13 15:00 | 513.617 | 513.617 | 513.617 | 513.617 | 513.617 | 513.617 | 557.7029 | 689.8117 | 359.1272 | 557.7029 | 684.728 | 689.8117 | 478.479 | 88.2072 | 103.318 | 478.479 | 704.2143 | 712.7257 | 280.0849 | 60.1592 | 60.1592 | 280.0849 | 573.8044 | 585.0591
1990-06-13 16:00 | 360.4084 | 413.6856 | 410.5194 | 310.2974 | 127.2174 | 1990-06-13 16:00 | 413.6856 | 413.6856 | 413.6856 | 413.6856 | 413.6856 | 413.6856 | 410.5194 | 641.8201 | 187.286 | 410.5194 | 591.0934 | 641.8201 | 310.2974 | 66.6671 | 66.6671 | 310.2974 | 627.5785 | 711.2216 | 127.2174 | 44.5806 | 44.5806 | 127.2174 | 524.1204 | 629.6611
1990-06-13 17:00 | 180.4894 | 295.7152 | 239.2827 | 121.696 | 35.2327 | 1990-06-13 17:00 | 295.7152 | 295.7152 | 295.7152 | 295.7152 | 295.7152 | 295.7152 | 239.2827 | 547.6108 | 49.2087 | 239.2827 | 451.5233 | 547.6108 | 121.696 | 53.5972 | 53.5972 | 121.696 | 494.9021 | 651.5641 | 35.2327 | 35.2327 | 35.2327 | 35.2327 | 420.6552 | 609.7225
1990-06-13 18:00 | 61.565 | 171.7661 | 78.6748 | 44.4552 | 28.8273 | 1990-06-13 18:00 | 171.7661 | 171.7661 | 171.7661 | 171.7661 | 171.7661 | 171.7661 | 78.6748 | 388.7822 | 57.0362 | 78.6748 | 272.1699 | 388.7822 | 44.4552 | 44.4552 | 44.4552 | 44.4552 | 303.5013 | 498.3026 | 28.8273 | 28.8273 | 28.8273 | 28.8273 | 259.4877 | 487.2113
1990-06-13 19:00 | 27.3526 | 66.1435 | 31.1738 | 23.5314 | 14.318 | 1990-06-13 19:00 | 66.1435 | 66.1435 | 66.1435 | 66.1435 | 66.1435 | 66.1435 | 31.1738 | 217.7314 | 31.1738 | 31.1738 | 110.5492 | 217.7314 | 23.5314 | 23.5314 | 23.5314 | 23.5314 | 125.6148 | 307.6681 | 14.318 | 14.318 | 14.318 | 14.318 | 107.2315 | 317.0388
1990-06-13 20:00 | 6.0478 | 9.7639 | 7.4902 | 4.6054 | 0 | 1990-06-13 20:00 | 9.7639 | 9.7639 | 9.7639 | 9.7639 | 9.7639 | 9.7639 | 7.4902 | 17.4209 | 7.4902 | 7.4902 | 8.9434 | 17.4209 | 4.6054 | 4.6054 | 4.6054 | 4.6054 | 6.7717 | 21.4776 | 0 | 0 | 0 | 0 | 3.2076 | 19.8956
1990-06-13 21:00 | 0 | 0 | 0 | 0 | 0 | 1990-06-13 21:00 | 0 | 0 | 0 | 0 | 0 | 0 | 0 | 0 | 0 | 0 | 0 | 0 | 0 | 0 | 0 | 0 | 0 | 0 | 0 | 0 | 0 | 0 | 0 | 0
1990-06-13 22:00 | 0 | 0 | 0 | 0 | 0 | 1990-06-13 22:00 | 0 | 0 | 0 | 0 | 0 | 0 | 0 | 0 | 0 | 0 | 0 | 0 | 0 | 0 | 0 | 0 | 0 | 0 | 0 | 0 | 0 | 0 | 0 | 0
1990-06-13 23:00 | 0 | 0 | 0 | 0 | 0 | 1990-06-13 23:00 | 0 | 0 | 0 | 0 | 0 | 0 | 0 | 0 | 0 | 0 | 0 | 0 | 0 | 0 | 0 | 0 | 0 | 0 | 0 | 0 | 0 | 0 | 0 | 0
1990-06-14 | 0 | 0 | 0 | 0 | 0 | 1990-06-14 | 0 | 0 | 0 | 0 | 0 | 0 | 0 | 0 | 0 | 0 | 0 | 0 | 0 | 0 | 0 | 0 | 0 | 0 | 0 | 0 | 0 | 0 | 0 | 0
1990-06-14 01:00 | 0 | 0 | 0 | 0 | 0 | 1990-06-14 01:00 | 0 | 0 | 0 | 0 | 0 | 0 | 0 | 0 | 0 | 0 | 0 | 0 | 0 | 0 | 0 | 0 | 0 | 0 | 0 | 0 | 0 | 0 | 0 | 0
1990-06-14 02:00 | 0 | 0 | 0 | 0 | 0 | 1990-06-14 02:00 | 0 | 0 | 0 | 0 | 0 | 0 | 0 | 0 | 0 | 0 | 0 | 0 | 0 | 0 | 0 | 0 | 0 | 0 | 0 | 0 | 0 | 0 | 0 | 0
1990-06-14 03:00 | 0 | 0 | 0 | 0 | 0 | 1990-06-14 03:00 | 0 | 0 | 0 | 0 | 0 | 0 | 0 | 0 | 0 | 0 | 0 | 0 | 0 | 0 | 0 | 0 | 0 | 0 | 0 | 0 | 0 | 0 | 0 | 0
1990-06-14 04:00 | 17.9436 | 38.1465 | 20.704 | 15.1833 | 8.4069 | 1990-06-14 04:00 | 38.1465 | 38.1465 | 38.1465 | 38.1465 | 38.1465 | 38.1465 | 20.704 | 20.704 | 66.3407 | 20.704 | 20.704 | 20.704 | 15.1833 | 241.3973 | 76.0213 | 15.1833 | 15.1833 | 15.1833 | 8.4069 | 254.477 | 64.2707 | 8.4069 | 8.4069 | 8.4069
1990-06-14 05:00 | 33.7093 | 133.1291 | 35.5129 | 31.9058 | 19.9539 | 1990-06-14 05:00 | 133.1291 | 133.1291 | 133.1291 | 133.1291 | 133.1291 | 133.1291 | 35.5129 | 41.6698 | 224.8493 | 35.5129 | 41.6698 | 41.6698 | 31.9058 | 475.5219 | 256.8011 | 31.9058 | 31.9058 | 31.9058 | 19.9539 | 475.8347 | 221.8104 | 19.9539 | 19.9539 | 19.9539
1990-06-14 06:00 | 119.5302 | 262.9229 | 183.7673 | 55.2931 | 28.9316 | 1990-06-14 06:00 | 262.9229 | 262.9229 | 262.9229 | 262.9229 | 262.9229 | 262.9229 | 183.7673 | 57.6136 | 414.6009 | 183.7673 | 57.6136 | 57.6136 | 55.2931 | 650.5446 | 460.33 | 55.2931 | 44.8223 | 44.8223 | 28.9316 | 620.1215 | 393.5133 | 28.9316 | 28.9316 | 28.9316
1990-06-14 07:00 | 296.701 | 367.8784 | 347.9813 | 245.4208 | 86.831 | 1990-06-14 07:00 | 367.8784 | 367.8784 | 367.8784 | 367.8784 | 367.8784 | 367.8784 | 347.9813 | 64.1643 | 533.7906 | 347.9813 | 136.7903 | 64.1643 | 245.4208 | 678.8883 | 571.8421 | 245.4208 | 73.6874 | 73.6874 | 86.831 | 610.898 | 478.731 | 86.831 | 49.6261 | 49.6261
1990-06-14 08:00 | 473.2477 | 487.622 | 516.8655 | 429.6299 | 234.3162 | 1990-06-14 08:00 | 487.622 | 487.622 | 487.622 | 487.622 | 487.622 | 487.622 | 516.8655 | 165.8583 | 663.8352 | 516.8655 | 307.6656 | 165.8583 | 429.6299 | 724.3424 | 689.5741 | 429.6299 | 88.0174 | 88.0174 | 234.3162 | 611.0915 | 566.4222 | 234.3162 | 59.9773 | 59.9773
1990-06-14 09:00 | 573.3044 | 543.2901 | 605.7551 | 540.8537 | 349.0851 | 1990-06-14 09:00 | 543.2901 | 543.2901 | 543.2901 | 543.2901 | 543.2901 | 543.2901 | 605.7551 | 306.016 | 691.2602 | 605.7551 | 447.2212 | 306.016 | 540.8537 | 656.8992 | 693.3989 | 540.8537 | 243.5937 | 127.3276 | 349.0851 | 500.4146 | 548.609 | 349.0851 | 88.9088 | 88.9088
1990-06-14 10:00 | 668.0939 | 606.4943 | 694.473 | 641.7147 | 441.4421 | 1990-06-14 10:00 | 606.4943 | 606.4943 | 606.4943 | 606.4943 | 606.4943 | 606.4943 | 694.473 | 427.8645 | 732.3794 | 694.473 | 573.6392 | 427.8645 | 641.7147 | 603.6415 | 710.091 | 641.7147 | 412.4756 | 126.9671 | 441.4421 | 390.1112 | 534.2162 | 441.4421 | 138.292 | 90.9516
1990-06-14 11:00 | 702.7882 | 628.6056 | 725.7685 | 679.808 | 482.5272 | 1990-06-14 11:00 | 628.6056 | 628.6056 | 628.6056 | 628.6056 | 628.6056 | 628.6056 | 725.7685 | 528.6052 | 715.4395 | 725.7685 | 653.285 | 528.6052 | 679.808 | 491.8426 | 660.9632 | 679.808 | 544.2289 | 300.3347 | 482.5272 | 229.5943 | 456.6896 | 482.5272 | 299.1439 | 104.9001
1990-06-14 12:00 | 717.9084 | 643.3327 | 740.8301 | 694.9866 | 496.5593 | 1990-06-14 12:00 | 643.3327 | 643.3327 | 643.3327 | 643.3327 | 643.3327 | 643.3327 | 740.8301 | 615.7539 | 684.8542 | 740.8301 | 714.5419 | 615.7539 | 694.9866 | 362.9345 | 590.6058 | 694.9866 | 646.4514 | 455.8941 | 496.5593 | 112.1618 | 353.1325 | 496.5593 | 429.5457 | 173.1625
1990-06-14 13:00 | 674.2587 | 610.6467 | 699.0353 | 649.4822 | 454.4154 | 1990-06-14 13:00 | 610.6467 | 610.6467 | 610.6467 | 610.6467 | 610.6467 | 610.6467 | 699.0353 | 651.4927 | 599.3011 | 699.0353 | 718.8943 | 651.4927 | 649.4822 | 197.7084 | 460.6012 | 649.4822 | 685.4294 | 561.0365 | 454.4154 | 105.9458 | 202.5754 | 454.4154 | 503.4399 | 335.2834
1990-06-14 14:00 | 626.437 | 582.6592 | 656.6711 | 596.2029 | 395.1468 | 1990-06-14 14:00 | 582.6592 | 582.6592 | 582.6592 | 582.6592 | 582.6592 | 582.6592 | 656.6711 | 692.1384 | 505.2619 | 656.6711 | 726.9927 | 692.1384 | 596.2029 | 118.6275 | 307.6032 | 596.2029 | 722.2734 | 660.5962 | 395.1468 | 82.5236 | 82.5236 | 395.1468 | 565.9089 | 481.9413
1990-06-14 15:00 | 501.4154 | 497.4252 | 539.4134 | 463.4174 | 274.0445 | 1990-06-14 15:00 | 497.4252 | 497.4252 | 497.4252 | 497.4252 | 497.4252 | 497.4252 | 539.4134 | 664.7563 | 352.7433 | 539.4134 | 659.9501 | 664.7563 | 463.4174 | 99.4078 | 111.9138 | 463.4174 | 677.3262 | 685.3214 | 274.0445 | 68.3363 | 68.3363 | 274.0445 | 550.4735 | 561.0907
1990-06-14 16:00 | 349.0986 | 398.9115 | 396.5278 | 301.6694 | 128.1076 | 1990-06-14 16:00 | 398.9115 | 398.9115 | 398.9115 | 398.9115 | 398.9115 | 398.9115 | 396.5278 | 614.8643 | 187.6786 | 396.5278 | 566.5692 | 614.8643 | 301.6694 | 74.4914 | 74.4914 | 301.6694 | 600.4463 | 680.0326 | 128.1076 | 50.2445 | 50.2445 | 128.1076 | 500.2276 | 600.4081
1990-06-14 17:00 | 172.3951 | 268.3292 | 221.6471 | 123.1431 | 47.9682 | 1990-06-14 17:00 | 268.3292 | 268.3292 | 268.3292 | 268.3292 | 268.3292 | 268.3292 | 221.6471 | 471.6472 | 69.5397 | 221.6471 | 392.6742 | 471.6472 | 123.1431 | 71.1614 | 71.1614 | 123.1431 | 423.5595 | 555.4036 | 47.9682 | 47.9682 | 47.9682 | 47.9682 | 356.0652 | 513.2246
1990-06-14 18:00 | 64.2372 | 163.9539 | 80.487 | 47.9875 | 31.4055 | 1990-06-14 18:00 | 163.9539 | 163.9539 | 163.9539 | 163.9539 | 163.9539 | 163.9539 | 80.487 | 360.2724 | 61.3253 | 80.487 | 254.5654 | 360.2724 | 47.9875 | 47.9875 | 47.9875 | 47.9875 | 281.9097 | 459.0351 | 31.4055 | 31.4055 | 31.4055 | 31.4055 | 239.9946 | 446.954
1990-06-14 19:00 | 28.1352 | 63.0836 | 32.0378 | 24.2327 | 14.8345 | 1990-06-14 19:00 | 63.0836 | 63.0836 | 63.0836 | 63.0836 | 63.0836 | 63.0836 | 32.0378 | 197.446 | 32.0378 | 32.0378 | 102.4248 | 197.446 | 24.2327 | 24.2327 | 24.2327 | 24.2327 | 115.1704 | 277.0645 | 14.8345 | 14.8345 | 14.8345 | 14.8345 | 97.8004 | 284.3756
1990-06-14 20:00 | 4.8047 | 7.8618 | 6.0902 | 3.5191 | -1.1102e-16 | 1990-06-14 20:00 | 7.8618 | 7.8618 | 7.8618 | 7.8618 | 7.8618 | 7.8618 | 6.0902 | 13.2692 | 6.0902 | 6.0902 | 7.1204 | 13.2692 | 3.5191 | 3.5191 | 3.5191 | 3.5191 | 5.0575 | 15.7076 | -1.1102e-16 | 0 | 0 | 0 | 1.8619 | 13.9257
1990-06-14 21:00 | 0 | 0 | 0 | 0 | 0 | 1990-06-14 21:00 | 0 | 0 | 0 | 0 | 0 | 0 | 0 | 0 | 0 | 0 | 0 | 0 | 0 | 0 | 0 | 0 | 0 | 0 | 0 | 0 | 0 | 0 | 0 | 0
1990-06-14 22:00 | 0 | 0 | 0 | 0 | 0 | 1990-06-14 22:00 | 0 | 0 | 0 | 0 | 0 | 0 | 0 | 0 | 0 | 0 | 0 | 0 | 0 | 0 | 0 | 0 | 0 | 0 | 0 | 0 | 0 | 0 | 0 | 0
1990-06-14 23:00 | 0 | 0 | 0 | 0 | 0 | 1990-06-14 23:00 | 0 | 0 | 0 | 0 | 0 | 0 | 0 | 0 | 0 | 0 | 0 | 0 | 0 | 0 | 0 | 0 | 0 | 0 | 0 | 0 | 0 | 0 | 0 | 0
1990-06-15 | 0 | 0 | 0 | 0 | 0 | 1990-06-15 | 0 | 0 | 0 | 0 | 0 | 0 | 0 | 0 | 0 | 0 | 0 | 0 | 0 | 0 | 0 | 0 | 0 | 0 | 0 | 0 | 0 | 0 | 0 | 0
1990-06-15 01:00 | 0 | 0 | 0 | 0 | 0 | 1990-06-15 01:00 | 0 | 0 | 0 | 0 | 0 | 0 | 0 | 0 | 0 | 0 | 0 | 0 | 0 | 0 | 0 | 0 | 0 | 0 | 0 | 0 | 0 | 0 | 0 | 0
1990-06-15 02:00 | 0 | 0 | 0 | 0 | 0 | 1990-06-15 02:00 | 0 | 0 | 0 | 0 | 0 | 0 | 0 | 0 | 0 | 0 | 0 | 0 | 0 | 0 | 0 | 0 | 0 | 0 | 0 | 0 | 0 | 0 | 0 | 0
1990-06-15 03:00 | 0 | 0 | 0 | 0 | 0 | 1990-06-15 03:00 | 0 | 0 | 0 | 0 | 0 | 0 | 0 | 0 | 0 | 0 | 0 | 0 | 0 | 0 | 0 | 0 | 0 | 0 | 0 | 0 | 0 | 0 | 0 | 0
1990-06-15 04:00 | 16.0399 | 33.7622 | 18.6054 | 13.4744 | 7.1875 | 1990-06-15 04:00 | 33.7622 | 33.7622 | 33.7622 | 33.7622 | 33.7622 | 33.7622 | 18.6054 | 18.6054 | 59.095 | 18.6054 | 18.6054 | 18.6054 | 13.4744 | 217.182 | 67.7679 | 13.4744 | 13.4744 | 13.4744 | 7.1875 | 228.9414 | 57.1475 | 7.1875 | 7.1875 | 7.1875
1990-06-15 05:00 | 43.8989 | 114.3146 | 46.3724 | 41.4254 | 26.7067 | 1990-06-15 05:00 | 114.3146 | 114.3146 | 114.3146 | 114.3146 | 114.3146 | 114.3146 | 46.3724 | 53.297 | 176.2021 | 46.3724 | 53.297 | 53.297 | 41.4254 | 349.8016 | 194.7692 | 41.4254 | 41.4254 | 41.4254 | 26.7067 | 344.8808 | 165.1219 | 26.7067 | 26.7067 | 26.7067
1990-06-15 06:00 | 121.7138 | 186.6911 | 152.044 | 91.3836 | 61.0575 | 1990-06-15 06:00 | 186.6911 | 186.6911 | 186.6911 | 186.6911 | 186.6911 | 186.6911 | 152.044 | 110.8813 | 235.2539 | 152.044 | 110.8813 | 110.8813 | 91.3836 | 313.359 | 236.7524 | 91.3836 | 88.8084 | 88.8084 | 61.0575 | 280.0101 | 190.4332 | 61.0575 | 61.0575 | 61.0575
1990-06-15 07:00 | 259.0318 | 318.3132 | 299.3122 | 218.7514 | 98.8742 | 1990-06-15 07:00 | 318.3132 | 318.3132 | 318.3132 | 318.3132 | 318.3132 | 318.3132 | 299.3122 | 115.4602 | 423.3471 | 299.3122 | 163.2099 | 115.4602 | 218.7514 | 514.4536 | 437.0719 | 218.7514 | 112.5459 | 112.5459 | 98.8742 | 449.0821 | 356.5477 | 98.8742 | 78.2234 | 78.2234
1990-06-15 08:00 | 366.7891 | 389.0973 | 400.5854 | 332.9928 | 197.7451 | 1990-06-15 08:00 | 389.0973 | 389.0973 | 389.0973 | 389.0973 | 389.0973 | 389.0973 | 400.5854 | 202.6381 | 490.8772 | 400.5854 | 280.7164 | 202.6381 | 332.9928 | 515.2778 | 492.0361 | 332.9928 | 150.9032 | 150.9032 | 197.7451 | 419.5923 | 391.3782 | 197.7451 | 106.8096 | 106.8096
1990-06-15 09:00 | 436.9392 | 444.6029 | 467.7031 | 406.1752 | 269.5389 | 1990-06-15 09:00 | 444.6029 | 444.6029 | 444.6029 | 444.6029 | 444.6029 | 444.6029 | 467.7031 | 310.6307 | 516.9621 | 467.7031 | 382.5638 | 310.6307 | 406.1752 | 472.2414 | 493.6727 | 406.1752 | 251.4696 | 202.9004 | 269.5389 | 350.4346 | 376.6535 | 269.5389 | 146.6222 | 146.6222
1990-06-15 10:00 | 504.6793 | 480.6989 | 530.3414 | 479.0172 | 331.7271 | 1990-06-15 10:00 | 480.6989 | 480.6989 | 480.6989 | 480.6989 | 480.6989 | 480.6989 | 530.3414 | 371.3734 | 555.1168 | 530.3414 | 455.4736 | 371.3734 | 479.0172 | 455.7563 | 523.0725 | 479.0172 | 343.1117 | 186.459 | 331.7271 | 302.9171 | 386.3791 | 331.7271 | 162.6857 | 149.6334
1990-06-15 11:00 | 485.7554 | 469.1132 | 510.9301 | 460.5807 | 324.0013 | 1990-06-15 11:00 | 469.1132 | 469.1132 | 469.1132 | 469.1132 | 469.1132 | 469.1132 | 510.9301 | 409.473 | 505.3973 | 510.9301 | 472.0224 | 409.473 | 460.5807 | 365.4412 | 450.5999 | 460.5807 | 390.4336 | 275.9877 | 324.0013 | 206.4751 | 311.7759 | 324.0013 | 237.389 | 160.3943
1990-06-15 12:00 | 449.4906 | 436.277 | 473.1723 | 425.8088 | 300.9918 | 1990-06-15 12:00 | 436.277 | 436.277 | 436.277 | 436.277 | 436.277 | 436.277 | 473.1723 | 415.038 | 446.515 | 473.1723 | 460.415 | 415.038 | 425.8088 | 284.6503 | 378.1798 | 425.8088 | 403.0198 | 321.3533 | 300.9918 | 160.8525 | 242.5873 | 300.9918 | 273.1027 | 172.866
1990-06-15 13:00 | 522.8847 | 493.0602 | 547.7329 | 498.0365 | 347.9606 | 1990-06-15 13:00 | 493.0602 | 493.0602 | 493.0602 | 493.0602 | 493.0602 | 493.0602 | 547.7329 | 515.3099 | 481.0198 | 547.7329 | 561.4016 | 515.3099 | 498.0365 | 220.0756 | 376.8535 | 498.0365 | 522.4719 | 439.4893 | 347.9606 | 150.876 | 196.4616 | 347.9606 | 378.4561 | 274.8711
1990-06-15 14:00 | 478.5609 | 466.6303 | 506.5788 | 450.5429 | 304.8579 | 1990-06-15 14:00 | 466.6303 | 466.6303 | 466.6303 | 466.6303 | 466.6303 | 466.6303 | 506.5788 | 529.0543 | 415.8543 | 506.5788 | 551.7964 | 529.0543 | 450.5429 | 200.2565 | 285.233 | 450.5429 | 530.8211 | 490.612 | 304.8579 | 144.5331 | 144.5331 | 304.8579 | 404.4003 | 354.4679
1990-06-15 15:00 | 422.3688 | 433.6729 | 456.3492 | 388.3885 | 239.3195 | 1990-06-15 15:00 | 433.6729 | 433.6729 | 433.6729 | 433.6729 | 433.6729 | 433.6729 | 456.3492 | 545.9568 | 330.61 | 456.3492 | 542.4564 | 545.9568 | 388.3885 | 156.3261 | 157.1947 | 388.3885 | 540.7621 | 546.7784 | 239.3195 | 110.9253 | 110.9253 | 239.3195 | 427.6242 | 435.0676
1990-06-15 16:00 | 341.1116 | 390.7888 | 386.3932 | 295.83 | 133.3794 | 1990-06-15 16:00 | 390.7888 | 390.7888 | 390.7888 | 390.7888 | 390.7888 | 390.7888 | 386.3932 | 585.3394 | 200.0301 | 386.3932 | 540.619 | 585.3394 | 295.83 | 96.448 | 96.448 | 295.83 | 567.1628 | 641.2891 | 133.3794 | 66.229 | 66.229 | 133.3794 | 468.125 | 560.5461
1990-06-15 17:00 | 180.1092 | 286.9907 | 235.12 | 125.0985 | 40.6105 | 1990-06-15 17:00 | 286.9907 | 286.9907 | 286.9907 | 286.9907 | 286.9907 | 286.9907 | 235.12 | 522.4764 | 57.8336 | 235.12 | 432.4986 | 522.4764 | 125.0985 | 61.0545 | 61.0545 | 125.0985 | 471.8511 | 620.0168 | 40.6105 | 40.6105 | 40.6105 | 40.6105 | 399.7501 | 577.8591
1990-06-15 18:00 | 55.7621 | 178.4128 | 74.7496 | 36.7746 | 23.3357 | 1990-06-15 18:00 | 178.4128 | 178.4128 | 178.4128 | 178.4128 | 178.4128 | 178.4128 | 74.7496 | 424.1101 | 47.6558 | 74.7496 | 293.6913 | 424.1101 | 36.7746 | 36.7746 | 36.7746 | 36.7746 | 331.7075 | 547.898 | 23.3357 | 23.3357 | 23.3357 | 23.3357 | 285.9308 | 538.7056
1990-06-15 19:00 | 30.0904 | 81.1392 | 34.1942 | 25.9866 | 16.0596 | 1990-06-15 19:00 | 81.1392 | 81.1392 | 81.1392 | 81.1392 | 81.1392 | 81.1392 | 34.1942 | 272.2657 | 34.1942 | 34.1942 | 137.2079 | 272.2657 | 25.9866 | 25.9866 | 25.9866 | 25.9866 | 156.4778 | 383.5577 | 16.0596 | 16.0596 | 16.0596 | 16.0596 | 133.892 | 395.9012
1990-06-15 20:00 | 8.2653 | 13.2196 | 9.929 | 6.6015 | 2.5725 | 1990-06-15 20:00 | 13.2196 | 13.2196 | 13.2196 | 13.2196 | 13.2196 | 13.2196 | 9.929 | 35.2139 | 9.929 | 9.929 | 13.2588 | 35.2139 | 6.6015 | 6.6015 | 6.6015 | 6.6015 | 11.7804 | 50.135 | 2.5725 | 2.5725 | 2.5725 | 2.5725 | 7.5561 | 51.3755
1990-06-15 21:00 | 0 | 0 | 0 | 0 | 0 | 1990-06-15 21:00 | 0 | 0 | 0 | 0 | 0 | 0 | 0 | 0 | 0 | 0 | 0 | 0 | 0 | 0 | 0 | 0 | 0 | 0 | 0 | 0 | 0 | 0 | 0 | 0
1990-06-15 22:00 | 0 | 0 | 0 | 0 | 0 | 1990-06-15 22:00 | 0 | 0 | 0 | 0 | 0 | 0 | 0 | 0 | 0 | 0 | 0 | 0 | 0 | 0 | 0 | 0 | 0 | 0 | 0 | 0 | 0 | 0 | 0 | 0
1990-06-15 23:00 | 0 | 0 | 0 | 0 | 0 | 1990-06-15 23:00 | 0 | 0 | 0 | 0 | 0 | 0 | 0 | 0 | 0 | 0 | 0 | 0 | 0 | 0 | 0 | 0 | 0 | 0 | 0 | 0 | 0 | 0 | 0 | 0
1990-06-16 | 0 | 0 | 0 | 0 | 0 | 1990-06-16 | 0 | 0 | 0 | 0 | 0 | 0 | 0 | 0 | 0 | 0 | 0 | 0 | 0 | 0 | 0 | 0 | 0 | 0 | 0 | 0 | 0 | 0 | 0 | 0
1990-06-16 01:00 | 0 | 0 | 0 | 0 | 0 | 1990-06-16 01:00 | 0 | 0 | 0 | 0 | 0 | 0 | 0 | 0 | 0 | 0 | 0 | 0 | 0 | 0 | 0 | 0 | 0 | 0 | 0 | 0 | 0 | 0 | 0 | 0
1990-06-16 02:00 | 0 | 0 | 0 | 0 | 0 | 1990-06-16 02:00 | 0 | 0 | 0 | 0 | 0 | 0 | 0 | 0 | 0 | 0 | 0 | 0 | 0 | 0 | 0 | 0 | 0 | 0 | 0 | 0 | 0 | 0 | 0 | 0
1990-06-16 03:00 | 0 | 0 | 0 | 0 | 0 | 1990-06-16 03:00 | 0 | 0 | 0 | 0 | 0 | 0 | 0 | 0 | 0 | 0 | 0 | 0 | 0 | 0 | 0 | 0 | 0 | 0 | 0 | 0 | 0 | 0 | 0 | 0
1990-06-16 04:00 | 16.9325 | 25.0756 | 19.5886 | 14.2764 | 7.7641 | 1990-06-16 04:00 | 25.0756 | 25.0756 | 25.0756 | 25.0756 | 25.0756 | 25.0756 | 19.5886 | 19.5886 | 27.3582 | 19.5886 | 19.5886 | 19.5886 | 14.2764 | 51.9867 | 24.2294 | 14.2764 | 14.2764 | 14.2764 | 7.7641 | 48.3562 | 16.7355 | 7.7641 | 7.7641 | 7.7641
1990-06-16 05:00 | 50.477 | 71.7344 | 56.2231 | 44.7308 | 29.1094 | 1990-06-16 05:00 | 71.7344 | 71.7344 | 71.7344 | 71.7344 | 71.7344 | 71.7344 | 56.2231 | 57.304 | 75.9988 | 56.2231 | 57.304 | 57.304 | 44.7308 | 92.45 | 68.0287 | 44.7308 | 44.7308 | 44.7308 | 29.1094 | 77.9032 | 49.9411 | 29.1094 | 29.1094 | 29.1094
1990-06-16 06:00 | 57.5392 | 73.0667 | 65.3192 | 49.7592 | 32.2569 | 1990-06-16 06:00 | 73.0667 | 73.0667 | 73.0667 | 73.0667 | 73.0667 | 73.0667 | 65.3192 | 63.3296 | 68.4864 | 65.3192 | 63.3296 | 63.3296 | 49.7592 | 58.2581 | 55.2407 | 49.7592 | 49.4806 | 49.4806 | 32.2569 | 40.4639 | 37.0114 | 32.2569 | 32.2569 | 32.2569
1990-06-16 07:00 | 36.0307 | 45.4238 | 40.8361 | 31.2254 | 19.4652 | 1990-06-16 07:00 | 45.4238 | 45.4238 | 45.4238 | 45.4238 | 45.4238 | 45.4238 | 40.8361 | 40.9631 | 40.8233 | 40.8361 | 40.851 | 40.9631 | 31.2254 | 31.1951 | 31.2031 | 31.2254 | 31.2994 | 31.2994 | 19.4652 | 19.4209 | 19.4233 | 19.4652 | 19.4347 | 19.4347
1990-06-16 08:00 | 97.7358 | 118.3138 | 108.916 | 86.5555 | 57.3978 | 1990-06-16 08:00 | 118.3138 | 118.3138 | 118.3138 | 118.3138 | 118.3138 | 118.3138 | 108.916 | 103.8464 | 111.4017 | 108.916 | 105.7954 | 103.8464 | 86.5555 | 91.5459 | 90.8747 | 86.5555 | 81.4299 | 81.4299 | 57.3978 | 63.1191 | 62.3528 | 57.3978 | 55.1599 | 55.1599
1990-06-16 09:00 | 65.3491 | 79.8528 | 73.071 | 57.6273 | 37.8203 | 1990-06-16 09:00 | 79.8528 | 79.8528 | 79.8528 | 79.8528 | 79.8528 | 79.8528 | 73.071 | 71.7061 | 73.5241 | 73.071 | 72.3179 | 71.7061 | 57.6273 | 58.2179 | 58.4125 | 57.6273 | 56.3231 | 55.7392 | 37.8203 | 38.4997 | 38.7223 | 37.8203 | 36.7491 | 36.7491
1990-06-16 10:00 | 242.6101 | 260.1103 | 261.7392 | 223.4811 | 154.2678 | 1990-06-16 10:00 | 260.1103 | 260.1103 | 260.1103 | 260.1103 | 260.1103 | 260.1103 | 261.7392 | 222.7476 | 268.1269 | 261.7392 | 242.97 | 222.7476 | 223.4811 | 217.7967 | 234.7024 | 223.4811 | 190.4537 | 154.5405 | 154.2678 | 147.603 | 167.4593 | 154.2678 | 115.5351 | 114.1402
1990-06-16 11:00 | 688.3072 | 623.7973 | 713.0115 | 663.6029 | 470.5095 | 1990-06-16 11:00 | 623.7973 | 623.7973 | 623.7973 | 623.7973 | 623.7973 | 623.7973 | 713.0115 | 529.6 | 703.5993 | 713.0115 | 644.7043 | 529.6 | 663.6029 | 490.4599 | 646.516 | 663.6029 | 536.8949 | 314.9055 | 470.5095 | 242.2282 | 447.6183 | 470.5095 | 302.7814 | 135.4833
1990-06-16 12:00 | 730.6302 | 658.1151 | 754.9126 | 706.3478 | 503.7584 | 1990-06-16 12:00 | 658.1151 | 658.1151 | 658.1151 | 658.1151 | 658.1151 | 658.1151 | 754.9126 | 628.8861 | 698.8925 | 754.9126 | 728.1524 | 628.8861 | 706.3478 | 375.227 | 601.9433 | 706.3478 | 656.8673 | 466.0358 | 503.7584 | 120.6605 | 361.2187 | 503.7584 | 436.0091 | 180.3833
1990-06-16 13:00 | 638.3327 | 583.4921 | 663.5601 | 613.1053 | 428.075 | 1990-06-16 13:00 | 583.4921 | 583.4921 | 583.4921 | 583.4921 | 583.4921 | 583.4921 | 663.5601 | 619.4137 | 572.361 | 663.5601 | 681.7337 | 619.4137 | 613.1053 | 211.4973 | 442.4994 | 613.1053 | 645.779 | 531.5101 | 428.075 | 126.6211 | 206.2943 | 428.075 | 471.5021 | 321.4855
1990-06-16 14:00 | 692.2592 | 644.8484 | 725.1676 | 659.3508 | 436.9174 | 1990-06-16 14:00 | 644.8484 | 644.8484 | 644.8484 | 644.8484 | 644.8484 | 644.8484 | 725.1676 | 763.4159 | 558.0608 | 725.1676 | 801.2971 | 763.4159 | 659.3508 | 107.2518 | 334.0682 | 659.3508 | 796.6695 | 729.4324 | 436.9174 | 74.086 | 74.086 | 436.9174 | 628.1722 | 534.3571
1990-06-16 15:00 | 609.2344 | 610.6976 | 654.0263 | 564.4425 | 337.9825 | 1990-06-16 15:00 | 610.6976 | 610.6976 | 610.6976 | 610.6976 | 610.6976 | 610.6976 | 654.0263 | 789.8811 | 440.994 | 654.0263 | 784.9948 | 789.8811 | 564.4425 | 127.608 | 148.7918 | 564.4425 | 799.8072 | 808.2024 | 337.9825 | 89.2323 | 89.2323 | 337.9825 | 657.862 | 669.2675
1990-06-16 16:00 | 314.3234 | 362.0585 | 354.305 | 274.3418 | 136.6282 | 1990-06-16 16:00 | 362.0585 | 362.0585 | 362.0585 | 362.0585 | 362.0585 | 362.0585 | 354.305 | 509.7376 | 212.4869 | 354.305 | 474.2767 | 509.7376 | 274.3418 | 124.4267 | 124.4267 | 274.3418 | 485.7542 | 546.1707 | 136.6282 | 87.1424 | 87.1424 | 136.6282 | 394.4338 | 467.8542
1990-06-16 17:00 | 168.4856 | 250.9329 | 210.7649 | 126.2062 | 58.2591 | 1990-06-16 17:00 | 250.9329 | 250.9329 | 250.9329 | 250.9329 | 250.9329 | 250.9329 | 210.7649 | 409.2723 | 91.2362 | 210.7649 | 345.9157 | 409.2723 | 126.2062 | 85.169 | 85.169 | 126.2062 | 363.5653 | 470.9517 | 58.2591 | 58.2591 | 58.2591 | 58.2591 | 300.5202 | 427.6731
1990-06-16 18:00 | 70.6883 | 139.224 | 84.4152 | 56.9614 | 37.9616 | 1990-06-16 18:00 | 139.224 | 139.224 | 139.224 | 139.224 | 139.224 | 139.224 | 84.4152 | 263.6332 | 72.2062 | 84.4152 | 194.7982 | 263.6332 | 56.9614 | 56.9614 | 56.9614 | 56.9614 | 206.3932 | 323.6584 | 37.9616 | 37.9616 | 37.9616 | 37.9616 | 171.0701 | 307.6401
1990-06-16 19:00 | 17.8872 | 23.9372 | 20.6576 | 15.1167 | 8.3275 | 1990-06-16 19:00 | 23.9372 | 23.9372 | 23.9372 | 23.9372 | 23.9372 | 23.9372 | 20.6576 | 23.4454 | 20.6576 | 20.6576 | 21.8674 | 23.4454 | 15.1167 | 15.1167 | 15.1167 | 15.1167 | 16.572 | 19.287 | 8.3275 | 8.3275 | 8.3275 | 8.3275 | 9.5783 | 12.6681
1990-06-16 20:00 | 4.765 | 7.8078 | 6.0448 | 3.4852 | -1.1102e-16 | 1990-06-16 20:00 | 7.8078 | 7.8078 | 7.8078 | 7.8078 | 7.8078 | 7.8078 | 6.0448 | 13.1479 | 6.0448 | 6.0448 | 7.044 | 13.1479 | 3.4852 | 3.4852 | 3.4852 | 3.4852 | 4.9705 | 15.5446 | -1.1102e-16 | 0 | 0 | 0 | 1.7859 | 13.7625
1990-06-16 21:00 | 0 | 0 | 0 | 0 | 0 | 1990-06-16 21:00 | 0 | 0 | 0 | 0 | 0 | 0 | 0 | 0 | 0 | 0 | 0 | 0 | 0 | 0 | 0 | 0 | 0 | 0 | 0 | 0 | 0 | 0 | 0 | 0
1990-06-16 22:00 | 0 | 0 | 0 | 0 | 0 | 1990-06-16 22:00 | 0 | 0 | 0 | 0 | 0 | 0 | 0 | 0 | 0 | 0 | 0 | 0 | 0 | 0 | 0 | 0 | 0 | 0 | 0 | 0 | 0 | 0 | 0 | 0
1990-06-16 23:00 | 0 | 0 | 0 | 0 | 0 | 1990-06-16 23:00 | 0 | 0 | 0 | 0 | 0 | 0 | 0 | 0 | 0 | 0 | 0 | 0 | 0 | 0 | 0 | 0 | 0 | 0 | 0 | 0 | 0 | 0 | 0 | 0
1990-06-17 | 0 | 0 | 0 | 0 | 0 | 1990-06-17 | 0 | 0 | 0 | 0 | 0 | 0 | 0 | 0 | 0 | 0 | 0 | 0 | 0 | 0 | 0 | 0 | 0 | 0 | 0 | 0 | 0 | 0 | 0 | 0
1990-06-17 01:00 | 0 | 0 | 0 | 0 | 0 | 1990-06-17 01:00 | 0 | 0 | 0 | 0 | 0 | 0 | 0 | 0 | 0 | 0 | 0 | 0 | 0 | 0 | 0 | 0 | 0 | 0 | 0 | 0 | 0 | 0 | 0 | 0
1990-06-17 02:00 | 0 | 0 | 0 | 0 | 0 | 1990-06-17 02:00 | 0 | 0 | 0 | 0 | 0 | 0 | 0 | 0 | 0 | 0 | 0 | 0 | 0 | 0 | 0 | 0 | 0 | 0 | 0 | 0 | 0 | 0 | 0 | 0
1990-06-17 03:00 | 0 | 0 | 0 | 0 | 0 | 1990-06-17 03:00 | 0 | 0 | 0 | 0 | 0 | 0 | 0 | 0 | 0 | 0 | 0 | 0 | 0 | 0 | 0 | 0 | 0 | 0 | 0 | 0 | 0 | 0 | 0 | 0
1990-06-17 04:00 | 14.9346 | 42.6249 | 17.4014 | 12.4677 | 6.4289 | 1990-06-17 04:00 | 42.6249 | 42.6249 | 42.6249 | 42.6249 | 42.6249 | 42.6249 | 17.4014 | 17.4014 | 84.4327 | 17.4014 | 17.4014 | 17.4014 | 12.4677 | 340.7929 | 100.6941 | 12.4677 | 12.4677 | 12.4677 | 6.4289 | 362.7021 | 86.6656 | 6.4289 | 6.4289 | 6.4289
1990-06-17 05:00 | 23.8249 | 153.0166 | 25.6698 | 21.9799 | 12.9909 | 1990-06-17 05:00 | 153.0166 | 153.0166 | 153.0166 | 153.0166 | 153.0166 | 153.0166 | 25.6698 | 29.41 | 270.0277 | 25.6698 | 29.41 | 29.41 | 21.9799 | 589.572 | 312.1227 | 21.9799 | 21.9799 | 21.9799 | 12.9909 | 593.5074 | 271.0261 | 12.9909 | 12.9909 | 12.9909
1990-06-17 06:00 | 121.1078 | 293.6204 | 196.8555 | 45.3601 | 15.9634 | 1990-06-17 06:00 | 293.6204 | 293.6204 | 293.6204 | 293.6204 | 293.6204 | 293.6204 | 196.8555 | 34.8501 | 469.4612 | 196.8555 | 34.8501 | 34.8501 | 45.3601 | 742.1935 | 523.0548 | 45.3601 | 26.3097 | 26.3097 | 15.9634 | 710.2928 | 447.6439 | 15.9634 | 15.9634 | 15.9634
1990-06-17 07:00 | 332.5945 | 429.6318 | 398.3655 | 266.8235 | 71.3055 | 1990-06-17 07:00 | 429.6318 | 429.6318 | 429.6318 | 429.6318 | 429.6318 | 429.6318 | 398.3655 | 35.8121 | 633.1586 | 398.3655 | 124.9168 | 35.8121 | 266.8235 | 811.1464 | 680.2627 | 266.8235 | 31.4545 | 31.4545 | 71.3055 | 735.5075 | 572.7467 | 71.3055 | 19.5172 | 19.5172
1990-06-17 08:00 | 525.0722 | 549.1395 | 577.5918 | 472.5525 | 242.3488 | 1990-06-17 08:00 | 549.1395 | 549.1395 | 549.1395 | 549.1395 | 549.1395 | 549.1395 | 577.5918 | 156.1978 | 749.5566 | 577.5918 | 327.0439 | 156.1978 | 472.5525 | 820.0047 | 778.823 | 472.5525 | 40.7621 | 40.7621 | 242.3488 | 693.7445 | 640.0497 | 242.3488 | 26.0219 | 26.0219
1990-06-17 09:00 | 670.0634 | 639.345 | 710.1651 | 629.9618 | 392.5181 | 1990-06-17 09:00 | 639.345 | 639.345 | 639.345 | 639.345 | 639.345 | 639.345 | 710.1651 | 323.7625 | 816.43 | 710.1651 | 508.7001 | 323.7625 | 629.9618 | 777.0867 | 820.3939 | 629.9618 | 241.5751 | 52.8793 | 392.5181 | 592.0518 | 650.6432 | 392.5181 | 34.6945 | 34.6945
1990-06-17 10:00 | 765.7729 | 701.1507 | 797.8211 | 733.7247 | 496.7273 | 1990-06-17 10:00 | 701.1507 | 701.1507 | 701.1507 | 701.1507 | 701.1507 | 701.1507 | 797.8211 | 476.3787 | 842.7583 | 797.8211 | 653.4569 | 476.3787 | 733.7247 | 690.6158 | 815.7157 | 733.7247 | 454.5837 | 97.5183 | 496.7273 | 436.7245 | 611.6696 | 496.7273 | 116.9328 | 41.7142
1990-06-17 11:00 | 812.851 | 732.1049 | 840.6052 | 785.0967 | 551.0815 | 1990-06-17 11:00 | 732.1049 | 732.1049 | 732.1049 | 732.1049 | 732.1049 | 732.1049 | 840.6052 | 601.8487 | 829.0426 | 840.6052 | 753.7717 | 601.8487 | 785.0967 | 558.141 | 763.6742 | 785.0967 | 619.3583 | 312.0975 | 551.0815 | 233.6822 | 520.52 | 551.0815 | 317.931 | 47.1576
1990-06-17 12:00 | 814.751 | 732.5047 | 841.7185 | 787.7836 | 555.8723 | 1990-06-17 12:00 | 732.5047 | 732.5047 | 732.5047 | 732.5047 | 732.5047 | 732.5047 | 841.7185 | 691.6635 | 776.0384 | 841.7185 | 810.2793 | 691.6635 | 787.7836 | 383.2805 | 663.0367 | 787.7836 | 728.7327 | 495.7495 | 555.8723 | 50.0643 | 379.2224 | 555.8723 | 471.6682 | 149.4338
1990-06-17 13:00 | 777.4219 | 706.4048 | 807.0507 | 747.793 | 515.5971 | 1990-06-17 13:00 | 706.4048 | 706.4048 | 706.4048 | 706.4048 | 706.4048 | 706.4048 | 807.0507 | 749.0924 | 686.4253 | 807.0507 | 830.249 | 749.0924 | 747.793 | 179.7365 | 515.551 | 747.793 | 790.3358 | 638.1598 | 515.5971 | 47.2567 | 195.4113 | 515.5971 | 575.9278 | 362.5054
1990-06-17 14:00 | 701.7987 | 657.0317 | 737.8741 | 665.7233 | 431.5354 | 1990-06-17 14:00 | 657.0317 | 657.0317 | 657.0317 | 657.0317 | 657.0317 | 657.0317 | 737.8741 | 778.5231 | 560.4192 | 737.8741 | 819.1922 | 778.5231 | 665.7233 | 57.0622 | 321.6937 | 665.7233 | 812.3884 | 740.221 | 431.5354 | 37.7298 | 37.7298 | 431.5354 | 633.8105 | 533.9931
1990-06-17 15:00 | 569.7878 | 570.8735 | 615.6804 | 523.8953 | 297.1232 | 1990-06-17 15:00 | 570.8735 | 570.8735 | 570.8735 | 570.8735 | 570.8735 | 570.8735 | 615.6804 | 763.1773 | 389.5402 | 615.6804 | 757.8907 | 763.1773 | 523.8953 | 49.9632 | 91.8898 | 523.8953 | 777.4774 | 786.5216 | 297.1232 | 32.5977 | 32.5977 | 297.1232 | 632.1166 | 643.977
1990-06-17 16:00 | 395.134 | 459.8764 | 453.1306 | 337.1374 | 127.6158 | 1990-06-17 16:00 | 459.8764 | 459.8764 | 459.8764 | 459.8764 | 459.8764 | 459.8764 | 453.1306 | 712.9129 | 197.6396 | 453.1306 | 656.3144 | 712.9129 | 337.1374 | 40.1171 | 40.1171 | 337.1374 | 695.8702 | 788.4537 | 127.6158 | 25.5617 | 25.5617 | 127.6158 | 581.2741 | 698.6054
1990-06-17 17:00 | 191.3771 | 327.9459 | 260.3874 | 122.3668 | 22.2558 | 1990-06-17 17:00 | 327.9459 | 327.9459 | 327.9459 | 327.9459 | 327.9459 | 327.9459 | 260.3874 | 618.8848 | 34.3065 | 260.3874 | 508.6294 | 618.8848 | 122.3668 | 35.4003 | 35.4003 | 122.3668 | 559.5325 | 737.3316 | 22.2558 | 22.2558 | 22.2558 | 22.2558 | 476.0797 | 692.1326
1990-06-17 18:00 | 51.2325 | 192.5328 | 72.5402 | 29.9248 | 18.5179 | 1990-06-17 18:00 | 192.5328 | 192.5328 | 192.5328 | 192.5328 | 192.5328 | 192.5328 | 72.5402 | 472.4013 | 39.2783 | 72.5402 | 323.7469 | 472.4013 | 29.9248 | 29.9248 | 29.9248 | 29.9248 | 368.0064 | 612.6892 | 18.5179 | 18.5179 | 18.5179 | 18.5179 | 317.7729 | 604.3902
1990-06-17 19:00 | 22.1532 | 73.292 | 25.4058 | 18.9005 | 10.9426 | 1990-06-17 19:00 | 73.292 | 73.292 | 73.292 | 73.292 | 73.292 | 73.292 | 25.4058 | 276.4976 | 25.4058 | 25.4058 | 134.1965 | 276.4976 | 18.9005 | 18.9005 | 18.9005 | 18.9005 | 157.0749 | 396.2487 | 10.9426 | 10.9426 | 10.9426 | 10.9426 | 135.9172 | 411.6732
1990-06-17 20:00 | 7.4369 | 11.775 | 9.0417 | 5.8321 | 1.9537 | 1990-06-17 20:00 | 11.775 | 11.775 | 11.775 | 11.775 | 11.775 | 11.775 | 9.0417 | 21.1682 | 9.0417 | 9.0417 | 10.8692 | 21.1682 | 5.8321 | 5.8321 | 5.8321 | 5.8321 | 8.4689 | 26.3855 | 1.9537 | 1.9537 | 1.9537 | 1.9537 | 4.4034 | 24.7567
1990-06-17 21:00 | 0 | 0 | 0 | 0 | 0 | 1990-06-17 21:00 | 0 | 0 | 0 | 0 | 0 | 0 | 0 | 0 | 0 | 0 | 0 | 0 | 0 | 0 | 0 | 0 | 0 | 0 | 0 | 0 | 0 | 0 | 0 | 0
1990-06-17 22:00 | 0 | 0 | 0 | 0 | 0 | 1990-06-17 22:00 | 0 | 0 | 0 | 0 | 0 | 0 | 0 | 0 | 0 | 0 | 0 | 0 | 0 | 0 | 0 | 0 | 0 | 0 | 0 | 0 | 0 | 0 | 0 | 0
1990-06-17 23:00 | 0 | 0 | 0 | 0 | 0 | 1990-06-17 23:00 | 0 | 0 | 0 | 0 | 0 | 0 | 0 | 0 | 0 | 0 | 0 | 0 | 0 | 0 | 0 | 0 | 0 | 0 | 0 | 0 | 0 | 0 | 0 | 0
1990-06-18 | 0 | 0 | 0 | 0 | 0 | 1990-06-18 | 0 | 0 | 0 | 0 | 0 | 0 | 0 | 0 | 0 | 0 | 0 | 0 | 0 | 0 | 0 | 0 | 0 | 0 | 0 | 0 | 0 | 0 | 0 | 0
1990-06-18 01:00 | 0 | 0 | 0 | 0 | 0 | 1990-06-18 01:00 | 0 | 0 | 0 | 0 | 0 | 0 | 0 | 0 | 0 | 0 | 0 | 0 | 0 | 0 | 0 | 0 | 0 | 0 | 0 | 0 | 0 | 0 | 0 | 0
1990-06-18 02:00 | 0 | 0 | 0 | 0 | 0 | 1990-06-18 02:00 | 0 | 0 | 0 | 0 | 0 | 0 | 0 | 0 | 0 | 0 | 0 | 0 | 0 | 0 | 0 | 0 | 0 | 0 | 0 | 0 | 0 | 0 | 0 | 0
1990-06-18 03:00 | 0 | 0 | 0 | 0 | 0 | 1990-06-18 03:00 | 0 | 0 | 0 | 0 | 0 | 0 | 0 | 0 | 0 | 0 | 0 | 0 | 0 | 0 | 0 | 0 | 0 | 0 | 0 | 0 | 0 | 0 | 0 | 0
1990-06-18 04:00 | 15.8919 | 39.7284 | 18.4461 | 13.3378 | 7.0795 | 1990-06-18 04:00 | 39.7284 | 39.7284 | 39.7284 | 39.7284 | 39.7284 | 39.7284 | 18.4461 | 18.4461 | 75.0127 | 18.4461 | 18.4461 | 18.4461 | 13.3378 | 292.484 | 88.2327 | 13.3378 | 13.3378 | 13.3378 | 7.0795 | 310.2743 | 75.5007 | 7.0795 | 7.0795 | 7.0795
1990-06-18 05:00 | 33.1278 | 133.3338 | 34.7643 | 31.4913 | 19.6539 | 1990-06-18 05:00 | 133.3338 | 133.3338 | 133.3338 | 133.3338 | 133.3338 | 133.3338 | 34.7643 | 41.1656 | 225.053 | 34.7643 | 41.1656 | 41.1656 | 31.4913 | 478.7188 | 256.8398 | 31.4913 | 31.4913 | 31.4913 | 19.6539 | 479.1888 | 221.4668 | 19.6539 | 19.6539 | 19.6539
1990-06-18 06:00 | 120.2701 | 260.6048 | 182.5565 | 57.9836 | 31.4292 | 1990-06-18 06:00 | 260.6048 | 260.6048 | 260.6048 | 260.6048 | 260.6048 | 260.6048 | 182.5565 | 61.9177 | 407.9936 | 182.5565 | 61.9177 | 61.9177 | 57.9836 | 640.2187 | 451.8702 | 57.9836 | 48.3287 | 48.3287 | 31.4292 | 609.5667 | 385.4459 | 31.4292 | 31.4292 | 31.4292
1990-06-18 07:00 | 314.6372 | 396.9212 | 372.1829 | 257.0916 | 83.5082 | 1990-06-18 07:00 | 396.9212 | 396.9212 | 396.9212 | 396.9212 | 396.9212 | 396.9212 | 372.1829 | 54.4273 | 579.4759 | 372.1829 | 134.3472 | 54.4273 | 257.0916 | 738.8161 | 621.0962 | 257.0916 | 64.3921 | 64.3921 | 83.5082 | 667.865 | 521.8713 | 83.5082 | 42.8967 | 42.8967
1990-06-18 08:00 | 452.9464 | 468.1601 | 494.3916 | 411.5011 | 228.9944 | 1990-06-18 08:00 | 468.1601 | 468.1601 | 468.1601 | 468.1601 | 468.1601 | 468.1601 | 494.3916 | 177.0992 | 631.2337 | 494.3916 | 304.1216 | 177.0992 | 411.5011 | 686.9815 | 652.9414 | 411.5011 | 107.5588 | 107.5588 | 228.9944 | 576.9607 | 533.4562 | 228.9944 | 74.2763 | 74.2763
1990-06-18 09:00 | 532.2198 | 511.9318 | 564.1002 | 500.3394 | 325.1712 | 1990-06-18 09:00 | 511.9318 | 511.9318 | 511.9318 | 511.9318 | 511.9318 | 511.9318 | 564.1002 | 306.7139 | 640.5082 | 564.1002 | 426.3615 | 306.7139 | 500.3394 | 605.2762 | 636.6914 | 500.3394 | 245.5791 | 158.0403 | 325.1712 | 458.3685 | 498.8739 | 325.1712 | 111.9675 | 111.9675
1990-06-18 10:00 | 629.0366 | 578.7692 | 655.9057 | 602.1676 | 413.8332 | 1990-06-18 10:00 | 578.7692 | 578.7692 | 578.7692 | 578.7692 | 578.7692 | 578.7692 | 655.9057 | 418.5054 | 691.2018 | 655.9057 | 546.646 | 418.5054 | 602.1676 | 570.1843 | 665.5347 | 602.1676 | 397.4211 | 150.2836 | 413.8332 | 371.8586 | 497.764 | 413.8332 | 148.6854 | 115.5197
1990-06-18 11:00 | 619.2257 | 574.3312 | 644.8349 | 593.6166 | 418.1391 | 1990-06-18 11:00 | 574.3312 | 574.3312 | 574.3312 | 574.3312 | 574.3312 | 574.3312 | 644.8349 | 490.5523 | 637.1568 | 644.8349 | 587.0033 | 490.5523 | 593.6166 | 448.9298 | 579.653 | 593.6166 | 486.0171 | 303.802 | 418.1391 | 232.0029 | 399.89 | 418.1391 | 279.6813 | 146.7029
1990-06-18 12:00 | 623.4477 | 576.7118 | 648.5944 | 598.3011 | 423.1542 | 1990-06-18 12:00 | 576.7118 | 576.7118 | 576.7118 | 576.7118 | 576.7118 | 576.7118 | 648.5944 | 548.9952 | 604.3436 | 648.5944 | 626.9574 | 548.9952 | 598.3011 | 346.4523 | 516.3159 | 598.3011 | 558.6413 | 412.2081 | 423.1542 | 148.0813 | 317.2358 | 423.1542 | 371.6086 | 183.4573
1990-06-18 13:00 | 638.5639 | 582.9139 | 663.6299 | 613.4979 | 427.9352 | 1990-06-18 13:00 | 582.9139 | 582.9139 | 582.9139 | 582.9139 | 582.9139 | 582.9139 | 663.6299 | 618.783 | 572.022 | 663.6299 | 681.6154 | 618.783 | 613.4979 | 208.2089 | 441.8295 | 613.4979 | 645.9172 | 530.4958 | 427.9352 | 121.3908 | 204.1678 | 427.9352 | 471.1943 | 319.2157
1990-06-18 14:00 | 591.5515 | 555.4138 | 621.8501 | 561.253 | 372.0462 | 1990-06-18 14:00 | 555.4138 | 555.4138 | 555.4138 | 555.4138 | 555.4138 | 555.4138 | 621.8501 | 653.8155 | 484.5288 | 621.8501 | 686.657 | 653.8155 | 561.253 | 140.7484 | 303.4493 | 561.253 | 677.4258 | 619.289 | 372.0462 | 99.0079 | 99.0079 | 372.0462 | 525.0026 | 448.1128
1990-06-18 15:00 | 469.4001 | 470.7899 | 505.6001 | 433.2 | 260.8074 | 1990-06-18 15:00 | 470.7899 | 470.7899 | 470.7899 | 470.7899 | 470.7899 | 470.7899 | 505.6001 | 616.2077 | 345.0236 | 505.6001 | 612.1985 | 616.2077 | 433.2 | 128.1268 | 134.4826 | 433.2 | 621.9552 | 628.7975 | 260.8074 | 89.6044 | 89.6044 | 260.8074 | 499.3271 | 508.0718
1990-06-18 16:00 | 354.4499 | 404.6195 | 402.4142 | 306.4856 | 130.8902 | 1990-06-18 16:00 | 404.6195 | 404.6195 | 404.6195 | 404.6195 | 404.6195 | 404.6195 | 402.4142 | 621.6275 | 192.7142 | 402.4142 | 573.353 | 621.6275 | 306.4856 | 76.3202 | 76.3202 | 306.4856 | 606.7064 | 686.5288 | 130.8902 | 51.5484 | 51.5484 | 130.8902 | 504.6229 | 604.9872
1990-06-18 17:00 | 184.1341 | 304.125 | 245.3788 | 122.8895 | 32.183 | 1990-06-18 17:00 | 304.125 | 304.125 | 304.125 | 304.125 | 304.125 | 304.125 | 245.3788 | 563.7758 | 44.791 | 245.3788 | 465.083 | 563.7758 | 122.8895 | 49.3498 | 49.3498 | 122.8895 | 509.4342 | 669.6447 | 32.183 | 32.183 | 32.183 | 32.183 | 432.6299 | 626.5205
1990-06-18 18:00 | 51.3895 | 189.5699 | 72.6094 | 30.1697 | 18.7353 | 1990-06-18 18:00 | 189.5699 | 189.5699 | 189.5699 | 189.5699 | 189.5699 | 189.5699 | 72.6094 | 461.6371 | 39.5401 | 72.6094 | 317.4537 | 461.6371 | 30.1697 | 30.1697 | 30.1697 | 30.1697 | 360.3326 | 597.043 | 18.7353 | 18.7353 | 18.7353 | 18.7353 | 311.1156 | 588.6436
1990-06-18 19:00 | 22.8372 | 79.3894 | 26.1514 | 19.523 | 11.4371 | 1990-06-18 19:00 | 79.3894 | 79.3894 | 79.3894 | 79.3894 | 79.3894 | 79.3894 | 26.1514 | 298.1914 | 26.1514 | 26.1514 | 145.1268 | 298.1914 | 19.523 | 19.523 | 19.523 | 19.523 | 169.7427 | 425.4949 | 11.4371 | 11.4371 | 11.4371 | 11.4371 | 146.9008 | 441.9259
1990-06-18 20:00 | 8.6242 | 13.6472 | 10.33 | 6.9184 | 2.7893 | 1990-06-18 20:00 | 13.6472 | 13.6472 | 13.6472 | 13.6472 | 13.6472 | 13.6472 | 10.33 | 38.2917 | 10.33 | 10.33 | 14.0722 | 38.2917 | 6.9184 | 6.9184 | 6.9184 | 6.9184 | 12.6351 | 54.8998 | 2.7893 | 2.7893 | 2.7893 | 2.7893 | 8.2109 | 56.5398
1990-06-18 21:00 | 0 | 0 | 0 | 0 | 0 | 1990-06-18 21:00 | 0 | 0 | 0 | 0 | 0 | 0 | 0 | 0 | 0 | 0 | 0 | 0 | 0 | 0 | 0 | 0 | 0 | 0 | 0 | 0 | 0 | 0 | 0 | 0
1990-06-18 22:00 | 0 | 0 | 0 | 0 | 0 | 1990-06-18 22:00 | 0 | 0 | 0 | 0 | 0 | 0 | 0 | 0 | 0 | 0 | 0 | 0 | 0 | 0 | 0 | 0 | 0 | 0 | 0 | 0 | 0 | 0 | 0 | 0
1990-06-18 23:00 | 0 | 0 | 0 | 0 | 0 | 1990-06-18 23:00 | 0 | 0 | 0 | 0 | 0 | 0 | 0 | 0 | 0 | 0 | 0 | 0 | 0 | 0 | 0 | 0 | 0 | 0 | 0 | 0 | 0 | 0 | 0 | 0
1990-06-19 | 0 | 0 | 0 | 0 | 0 | 1990-06-19 | 0 | 0 | 0 | 0 | 0 | 0 | 0 | 0 | 0 | 0 | 0 | 0 | 0 | 0 | 0 | 0 | 0 | 0 | 0 | 0 | 0 | 0 | 0 | 0
1990-06-19 01:00 | 0 | 0 | 0 | 0 | 0 | 1990-06-19 01:00 | 0 | 0 | 0 | 0 | 0 | 0 | 0 | 0 | 0 | 0 | 0 | 0 | 0 | 0 | 0 | 0 | 0 | 0 | 0 | 0 | 0 | 0 | 0 | 0
1990-06-19 02:00 | 0 | 0 | 0 | 0 | 0 | 1990-06-19 02:00 | 0 | 0 | 0 | 0 | 0 | 0 | 0 | 0 | 0 | 0 | 0 | 0 | 0 | 0 | 0 | 0 | 0 | 0 | 0 | 0 | 0 | 0 | 0 | 0
1990-06-19 03:00 | 0 | 0 | 0 | 0 | 0 | 1990-06-19 03:00 | 0 | 0 | 0 | 0 | 0 | 0 | 0 | 0 | 0 | 0 | 0 | 0 | 0 | 0 | 0 | 0 | 0 | 0 | 0 | 0 | 0 | 0 | 0 | 0
1990-06-19 04:00 | 0 | 0 | 0 | 0 | 0 | 1990-06-19 04:00 | 0 | 0 | 0 | 0 | 0 | 0 | 0 | 0 | 0 | 0 | 0 | 0 | 0 | 0 | 0 | 0 | 0 | 0 | 0 | 0 | 0 | 0 | 0 | 0
1990-06-19 05:00 | 16.1113 | 20.9003 | 18.6844 | 13.5383 | 7.1313 | 1990-06-19 05:00 | 20.9003 | 20.9003 | 20.9003 | 20.9003 | 20.9003 | 20.9003 | 18.6844 | 18.7706 | 18.168 | 18.6844 | 18.7706 | 18.7706 | 13.5383 | 12.3578 | 12.8972 | 13.5383 | 13.5383 | 13.5383 | 7.1313 | 6.0415 | 6.628 | 7.1313 | 7.1313 | 7.1313
1990-06-19 06:00 | 57.9354 | 73.6254 | 65.7854 | 50.0855 | 32.5059 | 1990-06-19 06:00 | 73.6254 | 73.6254 | 73.6254 | 73.6254 | 73.6254 | 73.6254 | 65.7854 | 63.7015 | 69.1219 | 65.7854 | 63.7015 | 63.7015 | 50.0855 | 59.0243 | 55.8352 | 50.0855 | 49.7958 | 49.7958 | 32.5059 | 41.1249 | 37.4848 | 32.5059 | 32.5059 | 32.5059
1990-06-19 07:00 | 126.4367 | 155.2055 | 141.9522 | 110.9211 | 70.7048 | 1990-06-19 07:00 | 155.2055 | 155.2055 | 155.2055 | 155.2055 | 155.2055 | 155.2055 | 141.9522 | 125.4027 | 153.5036 | 141.9522 | 130.0335 | 125.4027 | 110.9211 | 138.7594 | 131.0478 | 110.9211 | 100.5472 | 100.5472 | 70.7048 | 102.632 | 93.6964 | 70.7048 | 69.287 | 69.287
1990-06-19 08:00 | 78.6641 | 95.9871 | 87.8916 | 69.4367 | 45.7093 | 1990-06-19 08:00 | 95.9871 | 95.9871 | 95.9871 | 95.9871 | 95.9871 | 95.9871 | 87.8916 | 84.9294 | 89.3457 | 87.8916 | 86.0577 | 84.9294 | 69.4367 | 72.3645 | 71.9615 | 69.4367 | 66.4831 | 66.4831 | 45.7093 | 49.0671 | 48.6067 | 45.7093 | 44.4081 | 44.4081
1990-06-19 09:00 | 112.3339 | 134.1395 | 124.5541 | 100.1137 | 67.3351 | 1990-06-19 09:00 | 134.1395 | 134.1395 | 134.1395 | 134.1395 | 134.1395 | 134.1395 | 124.5541 | 119.0484 | 126.4005 | 124.5541 | 121.5125 | 119.0484 | 100.1137 | 102.5449 | 103.3083 | 100.1137 | 94.8184 | 92.3344 | 67.3351 | 70.1392 | 71.022 | 67.3351 | 63.1391 | 63.1391
1990-06-19 10:00 | 207.2543 | 236.7531 | 226.8648 | 187.6438 | 128.8095 | 1990-06-19 10:00 | 236.7531 | 236.7531 | 236.7531 | 236.7531 | 236.7531 | 236.7531 | 226.8648 | 208.6844 | 229.9019 | 226.8648 | 218.1069 | 208.6844 | 187.6438 | 185.0989 | 192.9654 | 187.6438 | 172.1472 | 155.5285 | 128.8095 | 125.8508 | 135.0319 | 128.8095 | 110.7842 | 108.2654
1990-06-19 11:00 | 201.703 | 230.987 | 220.741 | 182.6651 | 126.3463 | 1990-06-19 11:00 | 230.987 | 230.987 | 230.987 | 230.987 | 230.987 | 230.987 | 220.741 | 209.3861 | 220.1401 | 220.741 | 216.276 | 209.3861 | 182.6651 | 172.2955 | 181.6363 | 182.6651 | 174.8144 | 162.6306 | 126.3463 | 114.3016 | 125.1371 | 126.3463 | 117.2329 | 108.4415
1990-06-19 12:00 | 250.8641 | 281.0358 | 273.0103 | 228.7179 | 158.8144 | 1990-06-19 12:00 | 281.0358 | 281.0358 | 281.0358 | 281.0358 | 281.0358 | 281.0358 | 273.0103 | 260.1585 | 267.1623 | 273.0103 | 270.123 | 260.1585 | 228.7179 | 198.6748 | 218.448 | 228.7179 | 223.6056 | 206.0301 | 158.8144 | 127.152 | 146.7062 | 158.8144 | 152.8125 | 132.1401
1990-06-19 13:00 | 287.2552 | 303.8812 | 308.4961 | 266.0143 | 185.6143 | 1990-06-19 13:00 | 303.8812 | 303.8812 | 303.8812 | 303.8812 | 303.8812 | 303.8812 | 308.4961 | 298.6754 | 288.9347 | 308.4961 | 312.5129 | 298.6754 | 266.0143 | 188.3728 | 231.13 | 266.0143 | 273.141 | 248.5355 | 185.6143 | 134.8678 | 144.3716 | 185.6143 | 194.0443 | 164.9268
1990-06-19 14:00 | 337.07 | 355.1554 | 362.6256 | 311.5145 | 211.7294 | 1990-06-19 14:00 | 355.1554 | 355.1554 | 355.1554 | 355.1554 | 355.1554 | 355.1554 | 362.6256 | 373.0765 | 320.199 | 362.6256 | 384.2538 | 373.0765 | 311.5145 | 195.7951 | 235.3459 | 311.5145 | 349.7579 | 330.0844 | 211.7294 | 140.9869 | 140.9869 | 211.7294 | 257.7441 | 234.0702
1990-06-19 15:00 | 275.7122 | 303.1822 | 300.9548 | 250.4696 | 162.9292 | 1990-06-19 15:00 | 303.1822 | 303.1822 | 303.1822 | 303.1822 | 303.1822 | 303.1822 | 300.9548 | 335.5915 | 253.9638 | 300.9548 | 334.3226 | 335.5915 | 250.4696 | 167.6141 | 166.6432 | 250.4696 | 309.5302 | 311.7395 | 162.9292 | 119.5582 | 119.5582 | 162.9292 | 233.1187 | 235.7606
1990-06-19 16:00 | 241.9508 | 284.4195 | 270.9099 | 212.9918 | 124.1247 | 1990-06-19 16:00 | 284.4195 | 284.4195 | 284.4195 | 284.4195 | 284.4195 | 284.4195 | 270.9099 | 343.6642 | 207.2772 | 270.9099 | 326.7602 | 343.6642 | 212.9918 | 147.0972 | 147.0972 | 212.9918 | 311.6018 | 340.9824 | 124.1247 | 104.4328 | 104.4328 | 124.1247 | 241.1265 | 276.133
1990-06-19 17:00 | 154.5198 | 207.2149 | 182.2332 | 126.8063 | 74.8712 | 1990-06-19 17:00 | 207.2149 | 207.2149 | 207.2149 | 207.2149 | 207.2149 | 207.2149 | 182.2332 | 284.6062 | 120.5175 | 182.2332 | 251.3276 | 284.6062 | 126.8063 | 107.3832 | 107.3832 | 126.8063 | 247.859 | 305.2277 | 74.8712 | 74.8712 | 74.8712 | 74.8712 | 197.1101 | 264.2792
1990-06-19 18:00 | 75.6482 | 117.6022 | 87.5285 | 63.7678 | 42.9755 | 1990-06-19 18:00 | 117.6022 | 117.6022 | 117.6022 | 117.6022 | 117.6022 | 117.6022 | 87.5285 | 168.5537 | 80.4231 | 87.5285 | 137.0295 | 168.5537 | 63.7678 | 63.7678 | 63.7678 | 63.7678 | 131.4229 | 185.9368 | 42.9755 | 42.9755 | 42.9755 | 42.9755 | 102.0394 | 165.0742
1990-06-19 19:00 | 29.9599 | 54.4608 | 34.0521 | 25.8677 | 15.9753 | 1990-06-19 19:00 | 54.4608 | 54.4608 | 54.4608 | 54.4608 | 54.4608 | 54.4608 | 34.0521 | 133.8658 | 34.0521 | 34.0521 | 76.7875 | 133.8658 | 25.8677 | 25.8677 | 25.8677 | 25.8677 | 81.2271 | 179.5199 | 15.9753 | 15.9753 | 15.9753 | 15.9753 | 66.3524 | 179.5539
1990-06-19 20:00 | 1.3484 | 3.5928 | 2.6967 | 0 | 0 | 1990-06-19 20:00 | 3.5928 | 3.5928 | 3.5928 | 3.5928 | 3.5928 | 3.5928 | 2.6967 | 5.4431 | 2.6967 | 2.6967 | 3.008 | 5.4431 | 0 | 0 | 0 | 0 | 0 | 5.5672 | 0 | 0 | 0 | 0 | 0 | 3.7949
1990-06-19 21:00 | 0 | 0 | 0 | 0 | 0 | 1990-06-19 21:00 | 0 | 0 | 0 | 0 | 0 | 0 | 0 | 0 | 0 | 0 | 0 | 0 | 0 | 0 | 0 | 0 | 0 | 0 | 0 | 0 | 0 | 0 | 0 | 0
1990-06-19 22:00 | 0 | 0 | 0 | 0 | 0 | 1990-06-19 22:00 | 0 | 0 | 0 | 0 | 0 | 0 | 0 | 0 | 0 | 0 | 0 | 0 | 0 | 0 | 0 | 0 | 0 | 0 | 0 | 0 | 0 | 0 | 0 | 0
1990-06-19 23:00 | 0 | 0 | 0 | 0 | 0 | 1990-06-19 23:00 | 0 | 0 | 0 | 0 | 0 | 0 | 0 | 0 | 0 | 0 | 0 | 0 | 0 | 0 | 0 | 0 | 0 | 0 | 0 | 0 | 0 | 0 | 0 | 0
1990-06-20 | 0 | 0 | 0 | 0 | 0 | 1990-06-20 | 0 | 0 | 0 | 0 | 0 | 0 | 0 | 0 | 0 | 0 | 0 | 0 | 0 | 0 | 0 | 0 | 0 | 0 | 0 | 0 | 0 | 0 | 0 | 0
1990-06-20 01:00 | 0 | 0 | 0 | 0 | 0 | 1990-06-20 01:00 | 0 | 0 | 0 | 0 | 0 | 0 | 0 | 0 | 0 | 0 | 0 | 0 | 0 | 0 | 0 | 0 | 0 | 0 | 0 | 0 | 0 | 0 | 0 | 0
1990-06-20 02:00 | 0 | 0 | 0 | 0 | 0 | 1990-06-20 02:00 | 0 | 0 | 0 | 0 | 0 | 0 | 0 | 0 | 0 | 0 | 0 | 0 | 0 | 0 | 0 | 0 | 0 | 0 | 0 | 0 | 0 | 0 | 0 | 0
1990-06-20 03:00 | 0 | 0 | 0 | 0 | 0 | 1990-06-20 03:00 | 0 | 0 | 0 | 0 | 0 | 0 | 0 | 0 | 0 | 0 | 0 | 0 | 0 | 0 | 0 | 0 | 0 | 0 | 0 | 0 | 0 | 0 | 0 | 0
1990-06-20 04:00 | 3.6588 | 5.6893 | 4.8713 | 2.4462 | 0 | 1990-06-20 04:00 | 5.6893 | 5.6893 | 5.6893 | 5.6893 | 5.6893 | 5.6893 | 4.8713 | 4.8713 | 4.2803 | 4.8713 | 4.8713 | 4.8713 | 2.4462 | 0 | 1.7948 | 2.4462 | 2.4462 | 2.4462 | 0 | 0 | 0 | 0 | 0 | 0
1990-06-20 05:00 | 26.0968 | 33.9122 | 29.8415 | 22.3521 | 13.2703 | 1990-06-20 05:00 | 33.9122 | 33.9122 | 33.9122 | 33.9122 | 33.9122 | 33.9122 | 29.8415 | 29.8679 | 30.6657 | 29.8415 | 29.8679 | 29.8679 | 22.3521 | 24.3866 | 23.2906 | 22.3521 | 22.3521 | 22.3521 | 13.2703 | 15.3391 | 14.0874 | 13.2703 | 13.2703 | 13.2703
1990-06-20 06:00 | 33.9566 | 43.1226 | 38.6131 | 29.3 | 18.0645 | 1990-06-20 06:00 | 43.1226 | 43.1226 | 43.1226 | 43.1226 | 43.1226 | 43.1226 | 38.6131 | 38.6105 | 38.8196 | 38.6131 | 38.6105 | 38.6105 | 29.3 | 29.8266 | 29.6309 | 29.3 | 29.357 | 29.357 | 18.0645 | 18.564 | 18.3379 | 18.0645 | 18.0645 | 18.0645
1990-06-20 07:00 | 63.9938 | 79.3113 | 71.9426 | 56.0449 | 36.1418 | 1990-06-20 07:00 | 79.3113 | 79.3113 | 79.3113 | 79.3113 | 79.3113 | 79.3113 | 71.9426 | 69.8498 | 73.4733 | 71.9426 | 70.3689 | 69.8498 | 56.0449 | 59.7185 | 58.6912 | 56.0449 | 54.7369 | 54.7369 | 36.1418 | 40.2771 | 39.1043 | 36.1418 | 35.9237 | 35.9237
1990-06-20 08:00 | 94.7486 | 114.904 | 105.6509 | 83.8463 | 55.5422 | 1990-06-20 08:00 | 114.904 | 114.904 | 114.904 | 114.904 | 114.904 | 114.904 | 105.6509 | 101.0667 | 107.907 | 105.6509 | 102.8113 | 101.0667 | 83.8463 | 88.4061 | 87.7849 | 83.8463 | 79.2381 | 79.2381 | 55.5422 | 60.7701 | 60.0492 | 55.5422 | 53.5373 | 53.5373
1990-06-20 09:00 | 116.4105 | 138.9072 | 129.0522 | 103.7687 | 69.8495 | 1990-06-20 09:00 | 138.9072 | 138.9072 | 138.9072 | 138.9072 | 138.9072 | 138.9072 | 129.0522 | 123.2205 | 130.9955 | 129.0522 | 125.8211 | 123.2205 | 103.7687 | 106.3512 | 107.1659 | 103.7687 | 98.1615 | 95.5627 | 69.8495 | 72.8283 | 73.7606 | 69.8495 | 65.4091 | 65.4091
1990-06-20 10:00 | 163.9485 | 191.2102 | 180.4387 | 147.4583 | 100.9771 | 1990-06-20 10:00 | 191.2102 | 191.2102 | 191.2102 | 191.2102 | 191.2102 | 191.2102 | 180.4387 | 170.6526 | 182.0817 | 180.4387 | 175.704 | 170.6526 | 147.4583 | 146.1259 | 150.3239 | 147.4583 | 139.1931 | 130.3607 | 100.9771 | 99.4459 | 104.287 | 100.9771 | 91.4046 | 90.1224
1990-06-20 11:00 | 162.8739 | 189.4131 | 179.0574 | 146.6903 | 100.8567 | 1990-06-20 11:00 | 189.4131 | 189.4131 | 189.4131 | 189.4131 | 189.4131 | 189.4131 | 179.0574 | 171.9141 | 178.6871 | 179.0574 | 176.2535 | 171.9141 | 146.6903 | 140.2343 | 146.0467 | 146.6903 | 141.7833 | 134.1977 | 100.8567 | 93.3846 | 100.1234 | 100.8567 | 95.1669 | 89.7058
1990-06-20 12:00 | 174.6505 | 202.0133 | 191.7225 | 157.5785 | 108.6036 | 1990-06-20 12:00 | 202.0133 | 202.0133 | 202.0133 | 202.0133 | 202.0133 | 202.0133 | 191.7225 | 186.1927 | 189.23 | 191.7225 | 190.4655 | 186.1927 | 157.5785 | 144.8128 | 153.2074 | 157.5785 | 155.3947 | 147.921 | 108.6036 | 95.3922 | 103.546 | 108.6036 | 106.0662 | 97.4358
1990-06-20 13:00 | 185.5006 | 214.4789 | 203.5995 | 167.4017 | 115.2669 | 1990-06-20 13:00 | 214.4789 | 214.4789 | 214.4789 | 214.4789 | 214.4789 | 214.4789 | 203.5995 | 201.0668 | 198.5706 | 203.5995 | 204.6244 | 201.0668 | 167.4017 | 147.8574 | 158.5726 | 167.4017 | 169.206 | 162.9203 | 115.2669 | 101.1848 | 105.0447 | 115.2669 | 117.3538 | 110.0908
1990-06-20 14:00 | 171.574 | 199.6466 | 188.8827 | 154.2653 | 104.9744 | 1990-06-20 14:00 | 199.6466 | 199.6466 | 199.6466 | 199.6466 | 199.6466 | 199.6466 | 188.8827 | 190.712 | 181.449 | 188.8827 | 192.7026 | 190.712 | 154.2653 | 132.0286 | 141.2764 | 154.2653 | 160.9852 | 157.4921 | 104.9744 | 92.2787 | 92.2787 | 104.9744 | 112.7246 | 108.6985
1990-06-20 15:00 | 123.4249 | 147.5958 | 136.9687 | 109.8812 | 73.6109 | 1990-06-20 15:00 | 147.5958 | 147.5958 | 147.5958 | 147.5958 | 147.5958 | 147.5958 | 136.9687 | 140.483 | 132.2769 | 136.9687 | 140.3584 | 140.483 | 109.8812 | 100.7084 | 101.7293 | 109.8812 | 115.7824 | 116.0063 | 73.6109 | 69.1495 | 69.1495 | 73.6109 | 80.4203 | 80.6664
1990-06-20 16:00 | 73.2159 | 90.0205 | 82.0555 | 64.3763 | 41.9281 | 1990-06-20 16:00 | 90.0205 | 90.0205 | 90.0205 | 90.0205 | 90.0205 | 90.0205 | 82.0555 | 84.3145 | 80.1405 | 82.0555 | 83.7792 | 84.3145 | 64.3763 | 62.2053 | 62.2053 | 64.3763 | 67.3696 | 68.2967 | 41.9281 | 41.2893 | 41.2893 | 41.9281 | 45.3594 | 46.4144
1990-06-20 17:00 | 54.6246 | 68.5282 | 61.7185 | 47.5306 | 30.411 | 1990-06-20 17:00 | 68.5282 | 68.5282 | 68.5282 | 68.5282 | 68.5282 | 68.5282 | 61.7185 | 64.192 | 60.3167 | 61.7185 | 63.3797 | 64.192 | 47.5306 | 46.973 | 46.973 | 47.5306 | 50.3982 | 51.8024 | 30.411 | 30.411 | 30.411 | 30.411 | 33.2231 | 34.8389
1990-06-20 18:00 | 26.3916 | 33.8973 | 30.1397 | 22.6435 | 13.4585 | 1990-06-20 18:00 | 33.8973 | 33.8973 | 33.8973 | 33.8973 | 33.8973 | 33.8973 | 30.1397 | 30.3968 | 30.2419 | 30.1397 | 30.2961 | 30.3968 | 22.6435 | 22.6435 | 22.6435 | 22.6435 | 22.7509 | 22.92 | 13.4585 | 13.4585 | 13.4585 | 13.4585 | 13.5903 | 13.7987
1990-06-20 19:00 | 11.9516 | 15.9966 | 14.1091 | 9.7942 | 4.5286 | 1990-06-20 19:00 | 15.9966 | 15.9966 | 15.9966 | 15.9966 | 15.9966 | 15.9966 | 14.1091 | 13.7648 | 14.1091 | 14.1091 | 13.8595 | 13.7648 | 9.7942 | 9.7942 | 9.7942 | 9.7942 | 9.5525 | 9.3871 | 4.5286 | 4.5286 | 4.5286 | 4.5286 | 4.3407 | 4.18
1990-06-20 20:00 | 0 | 0 | 0 | 0 | 0 | 1990-06-20 20:00 | 0 | 0 | 0 | 0 | 0 | 0 | 0 | 0 | 0 | 0 | 0 | 0 | 0 | 0 | 0 | 0 | 0 | 0 | 0 | 0 | 0 | 0 | 0 | 0
1990-06-20 21:00 | 0 | 0 | 0 | 0 | 0 | 1990-06-20 21:00 | 0 | 0 | 0 | 0 | 0 | 0 | 0 | 0 | 0 | 0 | 0 | 0 | 0 | 0 | 0 | 0 | 0 | 0 | 0 | 0 | 0 | 0 | 0 | 0
1990-06-20 22:00 | 0 | 0 | 0 | 0 | 0 | 1990-06-20 22:00 | 0 | 0 | 0 | 0 | 0 | 0 | 0 | 0 | 0 | 0 | 0 | 0 | 0 | 0 | 0 | 0 | 0 | 0 | 0 | 0 | 0 | 0 | 0 | 0
1990-06-20 23:00 | 0 | 0 | 0 | 0 | 0 | 1990-06-20 23:00 | 0 | 0 | 0 | 0 | 0 | 0 | 0 | 0 | 0 | 0 | 0 | 0 | 0 | 0 | 0 | 0 | 0 | 0 | 0 | 0 | 0 | 0 | 0 | 0
1990-06-21 | 0 | 0 | 0 | 0 | 0 | 1990-06-21 | 0 | 0 | 0 | 0 | 0 | 0 | 0 | 0 | 0 | 0 | 0 | 0 | 0 | 0 | 0 | 0 | 0 | 0 | 0 | 0 | 0 | 0 | 0 | 0
1990-06-21 01:00 | 0 | 0 | 0 | 0 | 0 | 1990-06-21 01:00 | 0 | 0 | 0 | 0 | 0 | 0 | 0 | 0 | 0 | 0 | 0 | 0 | 0 | 0 | 0 | 0 | 0 | 0 | 0 | 0 | 0 | 0 | 0 | 0
1990-06-21 02:00 | 0 | 0 | 0 | 0 | 0 | 1990-06-21 02:00 | 0 | 0 | 0 | 0 | 0 | 0 | 0 | 0 | 0 | 0 | 0 | 0 | 0 | 0 | 0 | 0 | 0 | 0 | 0 | 0 | 0 | 0 | 0 | 0
1990-06-21 03:00 | 0 | 0 | 0 | 0 | 0 | 1990-06-21 03:00 | 0 | 0 | 0 | 0 | 0 | 0 | 0 | 0 | 0 | 0 | 0 | 0 | 0 | 0 | 0 | 0 | 0 | 0 | 0 | 0 | 0 | 0 | 0 | 0
1990-06-21 04:00 | 15.6184 | 38.1985 | 18.1529 | 13.0839 | 6.8766 | 1990-06-21 04:00 | 38.1985 | 38.1985 | 38.1985 | 38.1985 | 38.1985 | 38.1985 | 18.1529 | 18.1529 | 72.0764 | 18.1529 | 18.1529 | 18.1529 | 13.0839 | 283.3 | 84.7436 | 13.0839 | 13.0839 | 13.0839 | 6.8766 | 300.714 | 72.4581 | 6.8766 | 6.8766 | 6.8766
1990-06-21 05:00 | 33.8401 | 135.3889 | 35.4896 | 32.1906 | 20.1174 | 1990-06-21 05:00 | 135.3889 | 135.3889 | 135.3889 | 135.3889 | 135.3889 | 135.3889 | 35.4896 | 42.0469 | 228.3726 | 35.4896 | 42.0469 | 42.0469 | 32.1906 | 487.4453 | 260.5657 | 32.1906 | 32.1906 | 32.1906 | 20.1174 | 488.0827 | 224.6608 | 20.1174 | 20.1174 | 20.1174
1990-06-21 06:00 | 121.6251 | 261.8328 | 183.325 | 59.9253 | 32.8933 | 1990-06-21 06:00 | 261.8328 | 261.8328 | 261.8328 | 261.8328 | 261.8328 | 261.8328 | 183.325 | 64.4841 | 409.2654 | 183.325 | 64.4841 | 64.4841 | 59.9253 | 643.54 | 453.064 | 59.9253 | 50.4024 | 50.4024 | 32.8933 | 612.4876 | 386.2705 | 32.8933 | 32.8933 | 32.8933
1990-06-21 07:00 | 308.4089 | 389.9933 | 365.2194 | 251.5984 | 82.5629 | 1990-06-21 07:00 | 389.9933 | 389.9933 | 389.9933 | 389.9933 | 389.9933 | 389.9933 | 365.2194 | 54.1355 | 571.2301 | 365.2194 | 131.1362 | 54.1355 | 251.5984 | 731.9544 | 613.0484 | 251.5984 | 64.5236 | 64.5236 | 82.5629 | 660.9499 | 514.1759 | 82.5629 | 42.964 | 42.964
1990-06-21 08:00 | 490.5805 | 508.6336 | 537.5631 | 443.5978 | 235.9749 | 1990-06-21 08:00 | 508.6336 | 508.6336 | 508.6336 | 508.6336 | 508.6336 | 508.6336 | 537.5631 | 161.2682 | 695.7437 | 537.5631 | 312.5803 | 161.2682 | 443.5978 | 763.2834 | 723.8748 | 443.5978 | 78.7193 | 78.7193 | 235.9749 | 645.1659 | 594.7444 | 235.9749 | 53.1878 | 53.1878
1990-06-21 09:00 | 615.2992 | 582.975 | 650.4269 | 580.1715 | 368.9329 | 1990-06-21 09:00 | 582.975 | 582.975 | 582.975 | 582.975 | 582.975 | 582.975 | 650.4269 | 312.1576 | 747.0158 | 650.4269 | 471.9082 | 312.1576 | 580.1715 | 713.6947 | 751.8194 | 580.1715 | 241.9063 | 107.7266 | 368.9329 | 545.8971 | 596.6444 | 368.9329 | 74.3417 | 74.3417
1990-06-21 10:00 | 700.8153 | 637.4713 | 728.9767 | 672.654 | 461.3186 | 1990-06-21 10:00 | 637.4713 | 637.4713 | 637.4713 | 637.4713 | 637.4713 | 637.4713 | 728.9767 | 446.5943 | 770.2606 | 728.9767 | 600.5213 | 446.5943 | 672.654 | 637.01 | 747.185 | 672.654 | 428.4934 | 125.7865 | 461.3186 | 413.1229 | 562.8624 | 461.3186 | 138.2044 | 91.1849
1990-06-21 11:00 | 740.1514 | 662.6075 | 764.58 | 715.7228 | 507.161 | 1990-06-21 11:00 | 662.6075 | 662.6075 | 662.6075 | 662.6075 | 662.6075 | 662.6075 | 764.58 | 554.5511 | 754.9099 | 764.58 | 686.8245 | 554.5511 | 715.7228 | 520.9341 | 698.0722 | 715.7228 | 570.1702 | 309.7207 | 507.161 | 243.4732 | 482.9145 | 507.161 | 309.0288 | 104.3184
1990-06-21 12:00 | 745.7919 | 665.9592 | 769.5027 | 722.0811 | 514.3636 | 1990-06-21 12:00 | 665.9592 | 665.9592 | 665.9592 | 665.9592 | 665.9592 | 665.9592 | 769.5027 | 635.2874 | 711.2888 | 769.5027 | 740.5259 | 635.2874 | 722.0811 | 374.4026 | 613.6752 | 722.0811 | 668.585 | 465.8112 | 514.3636 | 105.1778 | 365.5161 | 514.3636 | 440.6119 | 167.7365
1990-06-21 13:00 | 711.7577 | 642.4576 | 737.6269 | 685.8884 | 478.8031 | 1990-06-21 13:00 | 642.4576 | 642.4576 | 642.4576 | 642.4576 | 642.4576 | 642.4576 | 737.6269 | 684.8912 | 631.5187 | 737.6269 | 757.831 | 684.8912 | 685.8884 | 201.0992 | 484.8712 | 685.8884 | 722.4607 | 587.8623 | 478.8031 | 98.2234 | 208.9973 | 478.8031 | 529.0812 | 345.6135
1990-06-21 14:00 | 629.5677 | 586.0804 | 660.3591 | 598.7762 | 396.6951 | 1990-06-21 14:00 | 586.0804 | 586.0804 | 586.0804 | 586.0804 | 586.0804 | 586.0804 | 660.3591 | 694.3037 | 510.5365 | 660.3591 | 730.3152 | 694.3037 | 598.7762 | 127.916 | 315.0354 | 598.7762 | 723.7754 | 660.1852 | 396.6951 | 89.3455 | 89.3455 | 396.6951 | 563.8896 | 478.5815
1990-06-21 15:00 | 505.2565 | 501.6869 | 543.3463 | 467.1668 | 279.1258 | 1990-06-21 15:00 | 501.6869 | 501.6869 | 501.6869 | 501.6869 | 501.6869 | 501.6869 | 543.3463 | 665.1199 | 362.1514 | 543.3463 | 661.1221 | 665.1199 | 467.1668 | 113.852 | 128.1382 | 467.1668 | 676.0929 | 682.8569 | 279.1258 | 78.9254 | 78.9254 | 279.1258 | 546.7349 | 555.551
1990-06-21 16:00 | 353.8823 | 405.109 | 401.008 | 306.7567 | 137.0655 | 1990-06-21 16:00 | 405.109 | 405.109 | 405.109 | 405.109 | 405.109 | 405.109 | 401.008 | 606.9825 | 206.0951 | 401.008 | 561.4208 | 606.9825 | 306.7567 | 94.2842 | 94.2842 | 306.7567 | 589.001 | 664.7968 | 137.0655 | 64.5918 | 64.5918 | 137.0655 | 486.1009 | 581.119
1990-06-21 17:00 | 191.1097 | 300.7953 | 248.0246 | 134.1947 | 43.2454 | 1990-06-21 17:00 | 300.7953 | 300.7953 | 300.7953 | 300.7953 | 300.7953 | 300.7953 | 248.0246 | 542.5203 | 62.3874 | 248.0246 | 450.6026 | 542.5203 | 134.1947 | 64.74 | 64.74 | 134.1947 | 490.434 | 641.3204 | 43.2454 | 43.2454 | 43.2454 | 43.2454 | 414.9207 | 596.7743
1990-06-21 18:00 | 65.0932 | 180.5953 | 84.6853 | 45.5011 | 29.55 | 1990-06-21 18:00 | 180.5953 | 180.5953 | 180.5953 | 180.5953 | 180.5953 | 180.5953 | 84.6853 | 404.8456 | 58.3465 | 84.6853 | 284.9199 | 404.8456 | 45.5011 | 45.5011 | 45.5011 | 45.5011 | 316.8526 | 517.3157 | 29.55 | 29.55 | 29.55 | 29.55 | 270.3472 | 504.7589
1990-06-21 19:00 | 29.1126 | 71.823 | 33.1341 | 25.0911 | 15.3863 | 1990-06-21 19:00 | 71.823 | 71.823 | 71.823 | 71.823 | 71.823 | 71.823 | 33.1341 | 230.2168 | 33.1341 | 33.1341 | 118.675 | 230.2168 | 25.0911 | 25.0911 | 25.0911 | 25.0911 | 134.2118 | 323.364 | 15.3863 | 15.3863 | 15.3863 | 15.3863 | 114.17 | 332.317
1990-06-21 20:00 | 7.455 | 11.8214 | 9.0508 | 5.8593 | 2.0007 | 1990-06-21 20:00 | 11.8214 | 11.8214 | 11.8214 | 11.8214 | 11.8214 | 11.8214 | 9.0508 | 21.4732 | 9.0508 | 9.0508 | 10.9163 | 21.4732 | 5.8593 | 5.8593 | 5.8593 | 5.8593 | 8.5349 | 26.9175 | 2.0007 | 2.0007 | 2.0007 | 2.0007 | 4.4805 | 25.363
1990-06-21 21:00 | 0 | 0 | 0 | 0 | 0 | 1990-06-21 21:00 | 0 | 0 | 0 | 0 | 0 | 0 | 0 | 0 | 0 | 0 | 0 | 0 | 0 | 0 | 0 | 0 | 0 | 0 | 0 | 0 | 0 | 0 | 0 | 0
1990-06-21 22:00 | 0 | 0 | 0 | 0 | 0 | 1990-06-21 22:00 | 0 | 0 | 0 | 0 | 0 | 0 | 0 | 0 | 0 | 0 | 0 | 0 | 0 | 0 | 0 | 0 | 0 | 0 | 0 | 0 | 0 | 0 | 0 | 0
1990-06-21 23:00 | 0 | 0 | 0 | 0 | 0 | 1990-06-21 23:00 | 0 | 0 | 0 | 0 | 0 | 0 | 0 | 0 | 0 | 0 | 0 | 0 | 0 | 0 | 0 | 0 | 0 | 0 | 0 | 0 | 0 | 0 | 0 | 0
1990-06-22 | 0 | 0 | 0 | 0 | 0 | 1990-06-22 | 0 | 0 | 0 | 0 | 0 | 0 | 0 | 0 | 0 | 0 | 0 | 0 | 0 | 0 | 0 | 0 | 0 | 0 | 0 | 0 | 0 | 0 | 0 | 0
1990-06-22 01:00 | 0 | 0 | 0 | 0 | 0 | 1990-06-22 01:00 | 0 | 0 | 0 | 0 | 0 | 0 | 0 | 0 | 0 | 0 | 0 | 0 | 0 | 0 | 0 | 0 | 0 | 0 | 0 | 0 | 0 | 0 | 0 | 0
1990-06-22 02:00 | 0 | 0 | 0 | 0 | 0 | 1990-06-22 02:00 | 0 | 0 | 0 | 0 | 0 | 0 | 0 | 0 | 0 | 0 | 0 | 0 | 0 | 0 | 0 | 0 | 0 | 0 | 0 | 0 | 0 | 0 | 0 | 0
1990-06-22 03:00 | 0 | 0 | 0 | 0 | 0 | 1990-06-22 03:00 | 0 | 0 | 0 | 0 | 0 | 0 | 0 | 0 | 0 | 0 | 0 | 0 | 0 | 0 | 0 | 0 | 0 | 0 | 0 | 0 | 0 | 0 | 0 | 0
1990-06-22 04:00 | 16.1432 | 37.4187 | 18.722 | 13.5644 | 7.2414 | 1990-06-22 04:00 | 37.4187 | 37.4187 | 37.4187 | 37.4187 | 37.4187 | 37.4187 | 18.722 | 18.722 | 67.8548 | 18.722 | 18.722 | 18.722 | 13.5644 | 263.7894 | 78.6194 | 13.5644 | 13.5644 | 13.5644 | 7.2414 | 279.4976 | 66.5172 | 7.2414 | 7.2414 | 7.2414
1990-06-22 05:00 | 42.5402 | 126.9138 | 44.8094 | 40.2711 | 25.8606 | 1990-06-22 05:00 | 126.9138 | 126.9138 | 126.9138 | 126.9138 | 126.9138 | 126.9138 | 44.8094 | 51.9008 | 200.5811 | 44.8094 | 51.9008 | 51.9008 | 40.2711 | 410.1984 | 223.568 | 40.2711 | 40.2711 | 40.2711 | 25.8606 | 406.9604 | 190.4038 | 25.8606 | 25.8606 | 25.8606
1990-06-22 06:00 | 121.1376 | 269.254 | 185.8504 | 56.4248 | 30.134 | 1990-06-22 06:00 | 269.254 | 269.254 | 269.254 | 269.254 | 269.254 | 269.254 | 185.8504 | 59.7117 | 423.3116 | 185.8504 | 59.7117 | 59.7117 | 56.4248 | 666.3474 | 469.4478 | 56.4248 | 46.5241 | 46.5241 | 30.134 | 635.6651 | 401.0015 | 30.134 | 30.134 | 30.134
1990-06-22 07:00 | 310.8697 | 397.4171 | 370.3531 | 251.3864 | 76.0307 | 1990-06-22 07:00 | 397.4171 | 397.4171 | 397.4171 | 397.4171 | 397.4171 | 397.4171 | 370.3531 | 43.7531 | 585.6521 | 370.3531 | 123.106 | 43.7531 | 251.3864 | 751.778 | 629.5063 | 251.3864 | 48.2918 | 48.2918 | 76.0307 | 681.2954 | 529.5358 | 76.0307 | 31.3603 | 31.3603
1990-06-22 08:00 | 481.7858 | 499.5162 | 527.7635 | 435.8082 | 232.2396 | 1990-06-22 08:00 | 499.5162 | 499.5162 | 499.5162 | 499.5162 | 499.5162 | 499.5162 | 527.7635 | 159.2466 | 682.6976 | 527.7635 | 307.502 | 159.2466 | 435.8082 | 748.7416 | 710.1073 | 435.8082 | 79.0361 | 79.0361 | 232.2396 | 633.4664 | 583.9192 | 232.2396 | 53.4547 | 53.4547
1990-06-22 09:00 | 597.8632 | 567.6984 | 632.0338 | 563.6926 | 360.7439 | 1990-06-22 09:00 | 567.6984 | 567.6984 | 567.6984 | 567.6984 | 567.6984 | 567.6984 | 632.0338 | 311.0473 | 724.0913 | 632.0338 | 462.3529 | 311.0473 | 563.6926 | 691.4532 | 727.6172 | 563.6926 | 242.8903 | 119.043 | 360.7439 | 529.3127 | 577.5209 | 360.7439 | 82.7281 | 82.7281
1990-06-22 10:00 | 646.0028 | 593.6473 | 673.4322 | 618.5735 | 424.4845 | 1990-06-22 10:00 | 593.6473 | 593.6473 | 593.6473 | 593.6473 | 593.6473 | 593.6473 | 673.4322 | 425.0136 | 710.6139 | 673.4322 | 559.3685 | 425.0136 | 618.5735 | 587.3948 | 685.458 | 618.5735 | 403.7257 | 143.3005 | 424.4845 | 383.1306 | 513.7597 | 424.4845 | 145.3799 | 109.372
1990-06-22 11:00 | 705.6448 | 632.0295 | 729.2496 | 682.04 | 482.8931 | 1990-06-22 11:00 | 632.0295 | 632.0295 | 632.0295 | 632.0295 | 632.0295 | 632.0295 | 729.2496 | 529.6568 | 720.1857 | 729.2496 | 655.1054 | 529.6568 | 682.04 | 497.8935 | 665.5665 | 682.04 | 543.563 | 298.7277 | 482.8931 | 235.9221 | 460.4209 | 482.8931 | 296.4075 | 107.1127
1990-06-22 12:00 | 693.3477 | 624.4169 | 716.8344 | 669.8609 | 476.6228 | 1990-06-22 12:00 | 624.4169 | 624.4169 | 624.4169 | 624.4169 | 624.4169 | 624.4169 | 716.8344 | 595.8324 | 664.3832 | 716.8344 | 690.466 | 595.8324 | 669.8609 | 361.1953 | 572.6538 | 669.8609 | 621.3973 | 440.5113 | 476.6228 | 122.0809 | 345.6803 | 476.6228 | 410.9912 | 171.8555
1990-06-22 13:00 | 597.454 | 558.6422 | 624.2114 | 570.6966 | 396.9285 | 1990-06-22 13:00 | 558.6422 | 558.6422 | 558.6422 | 558.6422 | 558.6422 | 558.6422 | 624.2114 | 584.3262 | 544.8064 | 624.2114 | 639.4765 | 584.3262 | 570.6966 | 226.2386 | 423.1916 | 570.6966 | 598.3581 | 496.6708 | 396.9285 | 139.3507 | 208.0409 | 396.9285 | 432.8723 | 302.116
1990-06-22 14:00 | 463.1811 | 462.4446 | 492.8973 | 433.4649 | 292.1813 | 1990-06-22 14:00 | 462.4446 | 462.4446 | 462.4446 | 462.4446 | 462.4446 | 462.4446 | 492.8973 | 512.0323 | 411.9458 | 492.8973 | 533.0455 | 512.0323 | 433.4649 | 203.0529 | 286.2274 | 433.4649 | 504.9972 | 467.7451 | 292.1813 | 146.7464 | 146.7464 | 292.1813 | 380.3848 | 334.368
1990-06-22 15:00 | 420.4654 | 431.1585 | 454.1289 | 386.802 | 238.6139 | 1990-06-22 15:00 | 431.1585 | 431.1585 | 431.1585 | 431.1585 | 431.1585 | 431.1585 | 454.1289 | 541.6766 | 329.9769 | 454.1289 | 538.8094 | 541.6766 | 386.802 | 155.3816 | 158.7008 | 386.802 | 536.6467 | 541.4967 | 238.6139 | 110.1888 | 110.1888 | 238.6139 | 423.6428 | 429.698
1990-06-22 16:00 | 304.4541 | 349.6558 | 342.9097 | 265.9985 | 133.3727 | 1990-06-22 16:00 | 349.6558 | 349.6558 | 349.6558 | 349.6558 | 349.6558 | 349.6558 | 342.9097 | 491.9884 | 206.8222 | 342.9097 | 458.1786 | 491.9884 | 265.9985 | 120.9571 | 120.9571 | 265.9985 | 468.9872 | 526.7081 | 133.3727 | 84.4702 | 84.4702 | 133.3727 | 379.8445 | 449.6596
1990-06-22 17:00 | 180.126 | 271.7501 | 227.8977 | 132.3542 | 54.1917 | 1990-06-22 17:00 | 271.7501 | 271.7501 | 271.7501 | 271.7501 | 271.7501 | 271.7501 | 227.8977 | 466.7322 | 79.3355 | 227.8977 | 391.3603 | 466.7322 | 132.3542 | 79.717 | 79.717 | 132.3542 | 419.4427 | 545.8608 | 54.1917 | 54.1917 | 54.1917 | 54.1917 | 351.2072 | 501.6213
1990-06-22 18:00 | 66.9251 | 156.0101 | 83.1308 | 50.7194 | 33.3533 | 1990-06-22 18:00 | 156.0101 | 156.0101 | 156.0101 | 156.0101 | 156.0101 | 156.0101 | 83.1308 | 331.596 | 64.6853 | 83.1308 | 237.4074 | 331.596 | 50.7194 | 50.7194 | 50.7194 | 50.7194 | 260.8135 | 419.5401 | 33.3533 | 33.3533 | 33.3533 | 33.3533 | 220.8647 | 406.0641
1990-06-22 19:00 | 30.7604 | 63.3084 | 34.9383 | 26.5825 | 16.4542 | 1990-06-22 19:00 | 63.3084 | 63.3084 | 63.3084 | 63.3084 | 63.3084 | 63.3084 | 34.9383 | 171.7928 | 34.9383 | 34.9383 | 94.3004 | 171.7928 | 26.5825 | 26.5825 | 26.5825 | 26.5825 | 102.1628 | 234.9336 | 16.4542 | 16.4542 | 16.4542 | 16.4542 | 84.629 | 237.7683
1990-06-22 20:00 | 4.5956 | 7.5353 | 5.8668 | 3.3244 | 0 | 1990-06-22 20:00 | 7.5353 | 7.5353 | 7.5353 | 7.5353 | 7.5353 | 7.5353 | 5.8668 | 12.4136 | 5.8668 | 5.8668 | 6.7893 | 12.4136 | 3.3244 | 3.3244 | 3.3244 | 3.3244 | 4.7028 | 14.4403 | 0 | 0 | 0 | 0 | 0 | 12.5705
1990-06-22 21:00 | 0 | 0 | 0 | 0 | 0 | 1990-06-22 21:00 | 0 | 0 | 0 | 0 | 0 | 0 | 0 | 0 | 0 | 0 | 0 | 0 | 0 | 0 | 0 | 0 | 0 | 0 | 0 | 0 | 0 | 0 | 0 | 0
1990-06-22 22:00 | 0 | 0 | 0 | 0 | 0 | 1990-06-22 22:00 | 0 | 0 | 0 | 0 | 0 | 0 | 0 | 0 | 0 | 0 | 0 | 0 | 0 | 0 | 0 | 0 | 0 | 0 | 0 | 0 | 0 | 0 | 0 | 0
1990-06-22 23:00 | 0 | 0 | 0 | 0 | 0 | 1990-06-22 23:00 | 0 | 0 | 0 | 0 | 0 | 0 | 0 | 0 | 0 | 0 | 0 | 0 | 0 | 0 | 0 | 0 | 0 | 0 | 0 | 0 | 0 | 0 | 0 | 0
1990-06-23 | 0 | 0 | 0 | 0 | 0 | 1990-06-23 | 0 | 0 | 0 | 0 | 0 | 0 | 0 | 0 | 0 | 0 | 0 | 0 | 0 | 0 | 0 | 0 | 0 | 0 | 0 | 0 | 0 | 0 | 0 | 0
1990-06-23 01:00 | 0 | 0 | 0 | 0 | 0 | 1990-06-23 01:00 | 0 | 0 | 0 | 0 | 0 | 0 | 0 | 0 | 0 | 0 | 0 | 0 | 0 | 0 | 0 | 0 | 0 | 0 | 0 | 0 | 0 | 0 | 0 | 0
1990-06-23 02:00 | 0 | 0 | 0 | 0 | 0 | 1990-06-23 02:00 | 0 | 0 | 0 | 0 | 0 | 0 | 0 | 0 | 0 | 0 | 0 | 0 | 0 | 0 | 0 | 0 | 0 | 0 | 0 | 0 | 0 | 0 | 0 | 0
1990-06-23 03:00 | 0 | 0 | 0 | 0 | 0 | 1990-06-23 03:00 | 0 | 0 | 0 | 0 | 0 | 0 | 0 | 0 | 0 | 0 | 0 | 0 | 0 | 0 | 0 | 0 | 0 | 0 | 0 | 0 | 0 | 0 | 0 | 0
1990-06-23 04:00 | 24.2732 | 50.2229 | 27.6895 | 20.8568 | 12.5324 | 1990-06-23 04:00 | 50.2229 | 50.2229 | 50.2229 | 50.2229 | 50.2229 | 50.2229 | 27.6895 | 27.6895 | 81.7176 | 27.6895 | 27.6895 | 27.6895 | 20.8568 | 286.3333 | 91.4793 | 20.8568 | 20.8568 | 20.8568 | 12.5324 | 300.6847 | 76.6026 | 12.5324 | 12.5324 | 12.5324
1990-06-23 05:00 | 47.7008 | 128.8928 | 50.606 | 44.7957 | 29.1743 | 1990-06-23 05:00 | 128.8928 | 128.8928 | 128.8928 | 128.8928 | 128.8928 | 128.8928 | 50.606 | 57.3723 | 198.4607 | 50.606 | 57.3723 | 57.3723 | 44.7957 | 396.7423 | 219.1734 | 44.7957 | 44.7957 | 44.7957 | 29.1743 | 392.0943 | 185.9688 | 29.1743 | 29.1743 | 29.1743
1990-06-23 06:00 | 134.256 | 294.3151 | 204.1968 | 64.3153 | 34.672 | 1990-06-23 06:00 | 294.3151 | 294.3151 | 294.3151 | 294.3151 | 294.3151 | 294.3151 | 204.1968 | 67.3799 | 457.2996 | 204.1968 | 67.3799 | 67.3799 | 64.3153 | 710.0645 | 505.223 | 64.3153 | 52.8057 | 52.8057 | 34.672 | 677.8075 | 432.0122 | 34.672 | 34.672 | 34.672
1990-06-23 07:00 | 361.6424 | 459.5058 | 428.6081 | 294.6766 | 94.8345 | 1990-06-23 07:00 | 459.5058 | 459.5058 | 459.5058 | 459.5058 | 459.5058 | 459.5058 | 428.6081 | 62.1019 | 661.2757 | 428.6081 | 152.6439 | 62.1019 | 294.6766 | 833.0111 | 706.3368 | 294.6766 | 70.611 | 70.611 | 94.8345 | 759.0507 | 598.4589 | 94.8345 | 47.4093 | 47.4093
1990-06-23 08:00 | 561.1396 | 585.5337 | 614.7279 | 507.5513 | 265.8448 | 1990-06-23 08:00 | 585.5337 | 585.5337 | 585.5337 | 585.5337 | 585.5337 | 585.5337 | 614.7279 | 174.3392 | 787.6533 | 614.7279 | 354.6138 | 174.3392 | 507.5513 | 858.3288 | 817.0432 | 507.5513 | 63.7785 | 63.7785 | 265.8448 | 736.1603 | 680.2595 | 265.8448 | 42.4829 | 42.4829
1990-06-23 09:00 | 708.4402 | 680.0046 | 749.1543 | 667.7262 | 422.0662 | 1990-06-23 09:00 | 680.0046 | 680.0046 | 680.0046 | 680.0046 | 680.0046 | 680.0046 | 749.1543 | 352.2617 | 853.2079 | 749.1543 | 545.2589 | 352.2617 | 667.7262 | 816.8598 | 856.5668 | 667.7262 | 262.236 | 67.5222 | 422.0662 | 633.3022 | 690.0928 | 422.0662 | 45.2331 | 45.2331
1990-06-23 10:00 | 797.0464 | 738.4161 | 827.5778 | 766.5149 | 536.9946 | 1990-06-23 10:00 | 738.4161 | 738.4161 | 738.4161 | 738.4161 | 738.4161 | 738.4161 | 827.5778 | 530.1602 | 868.4004 | 827.5778 | 695.5374 | 530.1602 | 766.5149 | 730.7473 | 842.3156 | 766.5149 | 504.3298 | 157.8531 | 536.9946 | 484.8424 | 648.1125 | 536.9946 | 167.9826 | 113.1772
1990-06-23 11:00 | 321.0203 | 332.2765 | 343.0267 | 299.0139 | 208.8311 | 1990-06-23 11:00 | 332.2765 | 332.2765 | 332.2765 | 332.2765 | 332.2765 | 332.2765 | 343.0267 | 295.6899 | 340.7237 | 343.0267 | 324.4905 | 295.6899 | 299.0139 | 256.0101 | 294.9994 | 299.0139 | 265.9798 | 214.1528 | 208.8311 | 157.5647 | 204.0076 | 208.8311 | 169.4217 | 137.5821
1990-06-23 12:00 | 253.1735 | 283.2286 | 275.4265 | 230.9204 | 160.404 | 1990-06-23 12:00 | 283.2286 | 283.2286 | 283.2286 | 283.2286 | 283.2286 | 283.2286 | 275.4265 | 262.1274 | 269.4896 | 275.4265 | 272.3571 | 262.1274 | 230.9204 | 200.2458 | 220.4761 | 230.9204 | 225.5506 | 207.4808 | 160.404 | 127.8842 | 148.111 | 160.404 | 154.0868 | 132.812
1990-06-23 13:00 | 185.6382 | 213.9302 | 203.5963 | 167.6801 | 115.4504 | 1990-06-23 13:00 | 213.9302 | 213.9302 | 213.9302 | 213.9302 | 213.9302 | 213.9302 | 203.5963 | 200.8144 | 198.2457 | 203.5963 | 204.6616 | 200.8144 | 167.6801 | 146.8069 | 158.2764 | 167.6801 | 169.5484 | 162.8282 | 115.4504 | 100.3086 | 104.5589 | 115.4504 | 117.6349 | 109.8151
1990-06-23 14:00 | 161.0346 | 187.7499 | 177.3597 | 144.7094 | 98.377 | 1990-06-23 14:00 | 187.7499 | 187.7499 | 187.7499 | 187.7499 | 187.7499 | 187.7499 | 177.3597 | 178.9899 | 170.6635 | 177.3597 | 180.8189 | 178.9899 | 144.7094 | 124.5477 | 132.968 | 144.7094 | 150.716 | 147.5401 | 98.377 | 86.8476 | 86.8476 | 98.377 | 105.345 | 101.6527
1990-06-23 15:00 | 113.3089 | 135.8473 | 125.8411 | 100.7767 | 67.4033 | 1990-06-23 15:00 | 135.8473 | 135.8473 | 135.8473 | 135.8473 | 135.8473 | 135.8473 | 125.8411 | 128.7519 | 121.9293 | 125.8411 | 128.6637 | 128.7519 | 100.7767 | 93.0584 | 93.9816 | 100.7767 | 105.7011 | 105.8613 | 67.4033 | 63.6577 | 63.6577 | 67.4033 | 73.0664 | 73.254
1990-06-23 16:00 | 128.0801 | 155.0891 | 142.9752 | 113.185 | 73.7366 | 1990-06-23 16:00 | 155.0891 | 155.0891 | 155.0891 | 155.0891 | 155.0891 | 155.0891 | 142.9752 | 153.7548 | 133.7858 | 142.9752 | 151.2457 | 153.7548 | 113.185 | 102.4507 | 102.4507 | 113.185 | 127.6061 | 131.9865 | 73.7366 | 70.6022 | 70.6022 | 73.7366 | 90.3777 | 95.4677
1990-06-23 17:00 | 119.5338 | 153.2339 | 137.1791 | 101.8884 | 64.6304 | 1990-06-23 17:00 | 153.2339 | 153.2339 | 153.2339 | 153.2339 | 153.2339 | 153.2339 | 137.1791 | 179.6952 | 111.5212 | 137.1791 | 165.7888 | 179.6952 | 101.8884 | 93.8738 | 93.8738 | 101.8884 | 151.7296 | 175.8818 | 64.6304 | 64.6304 | 64.6304 | 64.6304 | 114.4325 | 142.3734
1990-06-23 18:00 | 50.7695 | 66.1677 | 57.6637 | 43.8753 | 28.3736 | 1990-06-23 18:00 | 66.1677 | 66.1677 | 66.1677 | 66.1677 | 66.1677 | 66.1677 | 57.6637 | 66.2455 | 56.3591 | 57.6637 | 62.8904 | 66.2455 | 43.8753 | 43.8753 | 43.8753 | 43.8753 | 51.2831 | 57.0853 | 28.3736 | 28.3736 | 28.3736 | 28.3736 | 34.5668 | 41.1963
1990-06-23 19:00 | 29.4837 | 43.3624 | 33.5419 | 25.4256 | 15.6242 | 1990-06-23 19:00 | 43.3624 | 43.3624 | 43.3624 | 43.3624 | 43.3624 | 43.3624 | 33.5419 | 64.7653 | 33.5419 | 33.5419 | 47.2823 | 64.7653 | 25.4256 | 25.4256 | 25.4256 | 25.4256 | 42.722 | 73.0208 | 15.6242 | 15.6242 | 15.6242 | 15.6242 | 30.9198 | 65.6518
1990-06-23 20:00 | 1.2435 | 3.3174 | 2.4869 | 0 | 0 | 1990-06-23 20:00 | 3.3174 | 3.3174 | 3.3174 | 3.3174 | 3.3174 | 3.3174 | 2.4869 | 4.8591 | 2.4869 | 2.4869 | 2.7542 | 4.8591 | 0 | 0 | 0 | 0 | 0 | 4.7459 | 0 | 0 | 0 | 0 | 0 | 2.9734
1990-06-23 21:00 | 0 | 0 | 0 | 0 | 0 | 1990-06-23 21:00 | 0 | 0 | 0 | 0 | 0 | 0 | 0 | 0 | 0 | 0 | 0 | 0 | 0 | 0 | 0 | 0 | 0 | 0 | 0 | 0 | 0 | 0 | 0 | 0
1990-06-23 22:00 | 0 | 0 | 0 | 0 | 0 | 1990-06-23 22:00 | 0 | 0 | 0 | 0 | 0 | 0 | 0 | 0 | 0 | 0 | 0 | 0 | 0 | 0 | 0 | 0 | 0 | 0 | 0 | 0 | 0 | 0 | 0 | 0
1990-06-23 23:00 | 0 | 0 | 0 | 0 | 0 | 1990-06-23 23:00 | 0 | 0 | 0 | 0 | 0 | 0 | 0 | 0 | 0 | 0 | 0 | 0 | 0 | 0 | 0 | 0 | 0 | 0 | 0 | 0 | 0 | 0 | 0 | 0
1990-06-24 | 0 | 0 | 0 | 0 | 0 | 1990-06-24 | 0 | 0 | 0 | 0 | 0 | 0 | 0 | 0 | 0 | 0 | 0 | 0 | 0 | 0 | 0 | 0 | 0 | 0 | 0 | 0 | 0 | 0 | 0 | 0
1990-06-24 01:00 | 0 | 0 | 0 | 0 | 0 | 1990-06-24 01:00 | 0 | 0 | 0 | 0 | 0 | 0 | 0 | 0 | 0 | 0 | 0 | 0 | 0 | 0 | 0 | 0 | 0 | 0 | 0 | 0 | 0 | 0 | 0 | 0
1990-06-24 02:00 | 0 | 0 | 0 | 0 | 0 | 1990-06-24 02:00 | 0 | 0 | 0 | 0 | 0 | 0 | 0 | 0 | 0 | 0 | 0 | 0 | 0 | 0 | 0 | 0 | 0 | 0 | 0 | 0 | 0 | 0 | 0 | 0
1990-06-24 03:00 | 0 | 0 | 0 | 0 | 0 | 1990-06-24 03:00 | 0 | 0 | 0 | 0 | 0 | 0 | 0 | 0 | 0 | 0 | 0 | 0 | 0 | 0 | 0 | 0 | 0 | 0 | 0 | 0 | 0 | 0 | 0 | 0
1990-06-24 04:00 | 17.5725 | 32.0815 | 20.2898 | 14.8551 | 8.1888 | 1990-06-24 04:00 | 32.0815 | 32.0815 | 32.0815 | 32.0815 | 32.0815 | 32.0815 | 20.2898 | 20.2898 | 48.4088 | 20.2898 | 20.2898 | 20.2898 | 14.8551 | 159.8098 | 52.1927 | 14.8551 | 14.8551 | 14.8551 | 8.1888 | 166.0139 | 42.248 | 8.1888 | 8.1888 | 8.1888
1990-06-24 05:00 | 43.084 | 112.2452 | 45.3233 | 40.8448 | 26.3013 | 1990-06-24 05:00 | 112.2452 | 112.2452 | 112.2452 | 112.2452 | 112.2452 | 112.2452 | 45.3233 | 52.5673 | 172.7591 | 45.3233 | 52.5673 | 52.5673 | 40.8448 | 346.0679 | 190.7795 | 40.8448 | 40.8448 | 40.8448 | 26.3013 | 341.5772 | 161.5625 | 26.3013 | 26.3013 | 26.3013
1990-06-24 06:00 | 126.9801 | 197.6631 | 159.2312 | 94.729 | 63.8386 | 1990-06-24 06:00 | 197.6631 | 197.6631 | 197.6631 | 197.6631 | 197.6631 | 197.6631 | 159.2312 | 115.1734 | 250.2348 | 159.2312 | 115.1734 | 115.1734 | 94.729 | 336.6459 | 252.5599 | 94.729 | 92.4471 | 92.4471 | 63.8386 | 302.2053 | 203.6389 | 63.8386 | 63.8386 | 63.8386
1990-06-24 07:00 | 207.2202 | 254.6819 | 235.7706 | 178.6698 | 99.7946 | 1990-06-24 07:00 | 254.6819 | 254.6819 | 254.6819 | 254.6819 | 254.6819 | 254.6819 | 235.7706 | 151.9976 | 294.4085 | 235.7706 | 174.1567 | 151.9976 | 178.6698 | 320.2967 | 281.6972 | 178.6698 | 132.6463 | 132.6463 | 99.7946 | 264.4017 | 218.7596 | 99.7946 | 93.5064 | 93.5064
1990-06-24 08:00 | 328.6222 | 357.8579 | 360.2209 | 297.0234 | 180.1678 | 1990-06-24 08:00 | 357.8579 | 357.8579 | 357.8579 | 357.8579 | 357.8579 | 357.8579 | 360.2209 | 211.3871 | 430.147 | 360.2209 | 269.3229 | 211.3871 | 297.0234 | 439.6528 | 420.2499 | 297.0234 | 162.1604 | 162.1604 | 180.1678 | 352.2484 | 328.9515 | 180.1678 | 115.4748 | 115.4748
1990-06-24 09:00 | 425.536 | 434.4431 | 455.8684 | 395.2035 | 262.015 | 1990-06-24 09:00 | 434.4431 | 434.4431 | 434.4431 | 434.4431 | 434.4431 | 434.4431 | 455.8684 | 304.2611 | 504.3008 | 455.8684 | 373.3079 | 304.2611 | 395.2035 | 461.7558 | 481.1156 | 395.2035 | 245.2848 | 201.7217 | 262.015 | 343.3519 | 367.0079 | 262.015 | 145.7548 | 145.7548
1990-06-24 10:00 | 494.6118 | 484.5039 | 522.9282 | 466.2953 | 321.1913 | 1990-06-24 10:00 | 484.5039 | 484.5039 | 484.5039 | 484.5039 | 484.5039 | 484.5039 | 522.9282 | 378.6089 | 546.3189 | 522.9282 | 454.4396 | 378.6089 | 466.2953 | 448.0401 | 508.079 | 466.2953 | 341.8271 | 200.5979 | 321.1913 | 298.5973 | 372.9474 | 321.1913 | 167.3071 | 155.6717
1990-06-24 11:00 | 548.3284 | 512.426 | 572.5688 | 524.088 | 369.9854 | 1990-06-24 11:00 | 512.426 | 512.426 | 512.426 | 512.426 | 512.426 | 512.426 | 572.5688 | 442.0492 | 566.5807 | 572.5688 | 522.4301 | 442.0492 | 524.088 | 405.6427 | 513.394 | 524.088 | 433.1727 | 284.0888 | 369.9854 | 221.1553 | 356.4917 | 369.9854 | 255.7451 | 157.2178
1990-06-24 12:00 | 606.85 | 561.8184 | 631.4925 | 582.2074 | 411.7598 | 1990-06-24 12:00 | 561.8184 | 561.8184 | 561.8184 | 561.8184 | 561.8184 | 561.8184 | 631.4925 | 533.9957 | 589.486 | 631.4925 | 609.907 | 533.9957 | 582.2074 | 341.6871 | 504.2583 | 582.2074 | 542.3678 | 400.6745 | 411.7598 | 149.1942 | 311.7926 | 411.7598 | 360.5622 | 179.149
1990-06-24 13:00 | 609.6193 | 559.2392 | 634.1218 | 585.1167 | 409.1957 | 1990-06-24 13:00 | 559.2392 | 559.2392 | 559.2392 | 559.2392 | 559.2392 | 559.2392 | 634.1218 | 591.2892 | 549.95 | 634.1218 | 650.0658 | 591.2892 | 585.1167 | 216.603 | 428.4557 | 585.1167 | 613.7863 | 505.6369 | 409.1957 | 134.5125 | 207.2859 | 409.1957 | 446.861 | 306.655
1990-06-24 14:00 | 610.8023 | 570.2493 | 640.6589 | 580.9458 | 386.7646 | 1990-06-24 14:00 | 570.2493 | 570.2493 | 570.2493 | 570.2493 | 570.2493 | 570.2493 | 640.6589 | 671.9077 | 499.1751 | 640.6589 | 706.2534 | 671.9077 | 580.9458 | 137.1147 | 313.2093 | 580.9458 | 698.4883 | 637.4882 | 386.7646 | 96.322 | 96.322 | 386.7646 | 543.9017 | 462.1279
1990-06-24 15:00 | 542.6422 | 538.3806 | 583.3443 | 501.9402 | 296.6577 | 1990-06-24 15:00 | 538.3806 | 538.3806 | 538.3806 | 538.3806 | 538.3806 | 538.3806 | 583.3443 | 712.5474 | 383.0383 | 583.3443 | 708.8438 | 712.5474 | 501.9402 | 97.6014 | 120.4917 | 501.9402 | 725.9878 | 732.4154 | 296.6577 | 67.0109 | 67.0109 | 296.6577 | 592.1429 | 600.5778
1990-06-24 16:00 | 429.9385 | 490.7284 | 487.1303 | 372.7467 | 160.146 | 1990-06-24 16:00 | 490.7284 | 490.7284 | 490.7284 | 490.7284 | 490.7284 | 490.7284 | 487.1303 | 731.5351 | 237.5791 | 487.1303 | 679.7492 | 731.5351 | 372.7467 | 86.9397 | 86.9397 | 372.7467 | 714.9355 | 798.9233 | 160.146 | 59.302 | 59.302 | 160.146 | 601.3179 | 710.3323
1990-06-24 17:00 | 207.2269 | 341.2846 | 276.1713 | 138.2825 | 29.4134 | 1990-06-24 17:00 | 341.2846 | 341.2846 | 341.2846 | 341.2846 | 341.2846 | 341.2846 | 276.1713 | 624.5435 | 46.4348 | 276.1713 | 519.1833 | 624.5435 | 138.2825 | 45.4537 | 45.4537 | 138.2825 | 567.5489 | 735.5774 | 29.4134 | 29.4134 | 29.4134 | 29.4134 | 483.7761 | 690.4645
1990-06-24 18:00 | 56.1762 | 221.0685 | 84.3559 | 27.9965 | 17.2486 | 1990-06-24 18:00 | 221.0685 | 221.0685 | 221.0685 | 221.0685 | 221.0685 | 221.0685 | 84.3559 | 532.9638 | 36.8453 | 84.3559 | 369.7801 | 532.9638 | 27.9965 | 27.9965 | 27.9965 | 27.9965 | 419.4314 | 680.9779 | 17.2486 | 17.2486 | 17.2486 | 17.2486 | 363.2571 | 672.0725
1990-06-24 19:00 | 17.9279 | 86.3409 | 20.7021 | 15.1536 | 8.3541 | 1990-06-24 19:00 | 86.3409 | 86.3409 | 86.3409 | 86.3409 | 86.3409 | 86.3409 | 20.7021 | 342.2277 | 20.7021 | 20.7021 | 164.8096 | 342.2277 | 15.1536 | 15.1536 | 15.1536 | 15.1536 | 195.0621 | 488.8393 | 8.3541 | 8.3541 | 8.3541 | 8.3541 | 169.809 | 508.7028
1990-06-24 20:00 | 9.1549 | 14.5148 | 10.9052 | 7.4045 | 3.1628 | 1990-06-24 20:00 | 14.5148 | 14.5148 | 14.5148 | 14.5148 | 14.5148 | 14.5148 | 10.9052 | 47.6871 | 10.9052 | 10.9052 | 15.6865 | 47.6871 | 7.4045 | 7.4045 | 7.4045 | 7.4045 | 14.573 | 70.3484 | 3.1628 | 3.1628 | 3.1628 | 3.1628 | 9.8261 | 73.7098
1990-06-24 21:00 | 0 | 0 | 0 | 0 | 0 | 1990-06-24 21:00 | 0 | 0 | 0 | 0 | 0 | 0 | 0 | 0 | 0 | 0 | 0 | 0 | 0 | 0 | 0 | 0 | 0 | 0 | 0 | 0 | 0 | 0 | 0 | 0
1990-06-24 22:00 | 0 | 0 | 0 | 0 | 0 | 1990-06-24 22:00 | 0 | 0 | 0 | 0 | 0 | 0 | 0 | 0 | 0 | 0 | 0 | 0 | 0 | 0 | 0 | 0 | 0 | 0 | 0 | 0 | 0 | 0 | 0 | 0
1990-06-24 23:00 | 0 | 0 | 0 | 0 | 0 | 1990-06-24 23:00 | 0 | 0 | 0 | 0 | 0 | 0 | 0 | 0 | 0 | 0 | 0 | 0 | 0 | 0 | 0 | 0 | 0 | 0 | 0 | 0 | 0 | 0 | 0 | 0
1990-06-25 | 0 | 0 | 0 | 0 | 0 | 1990-06-25 | 0 | 0 | 0 | 0 | 0 | 0 | 0 | 0 | 0 | 0 | 0 | 0 | 0 | 0 | 0 | 0 | 0 | 0 | 0 | 0 | 0 | 0 | 0 | 0
1990-06-25 01:00 | 0 | 0 | 0 | 0 | 0 | 1990-06-25 01:00 | 0 | 0 | 0 | 0 | 0 | 0 | 0 | 0 | 0 | 0 | 0 | 0 | 0 | 0 | 0 | 0 | 0 | 0 | 0 | 0 | 0 | 0 | 0 | 0
1990-06-25 02:00 | 0 | 0 | 0 | 0 | 0 | 1990-06-25 02:00 | 0 | 0 | 0 | 0 | 0 | 0 | 0 | 0 | 0 | 0 | 0 | 0 | 0 | 0 | 0 | 0 | 0 | 0 | 0 | 0 | 0 | 0 | 0 | 0
1990-06-25 03:00 | 0 | 0 | 0 | 0 | 0 | 1990-06-25 03:00 | 0 | 0 | 0 | 0 | 0 | 0 | 0 | 0 | 0 | 0 | 0 | 0 | 0 | 0 | 0 | 0 | 0 | 0 | 0 | 0 | 0 | 0 | 0 | 0
1990-06-25 04:00 | 9.9214 | 13.8636 | 11.8328 | 8.0101 | 3.3924 | 1990-06-25 04:00 | 13.8636 | 13.8636 | 13.8636 | 13.8636 | 13.8636 | 13.8636 | 11.8328 | 11.8328 | 12.3143 | 11.8328 | 11.8328 | 11.8328 | 8.0101 | 10.6669 | 8.6268 | 8.0101 | 8.0101 | 8.0101 | 3.3924 | 6.2046 | 3.8829 | 3.3924 | 3.3924 | 3.3924
1990-06-25 05:00 | 30.5019 | 39.9262 | 34.7439 | 26.2599 | 16.0432 | 1990-06-25 05:00 | 39.9262 | 39.9262 | 39.9262 | 39.9262 | 39.9262 | 39.9262 | 34.7439 | 34.7113 | 36.7981 | 34.7439 | 34.7113 | 34.7113 | 26.2599 | 31.333 | 28.6884 | 26.2599 | 26.2599 | 26.2599 | 16.0432 | 21.0066 | 18.0617 | 16.0432 | 16.0432 | 16.0432
1990-06-25 06:00 | 54.27 | 68.9402 | 61.6131 | 46.9269 | 30.2955 | 1990-06-25 06:00 | 68.9402 | 68.9402 | 68.9402 | 68.9402 | 68.9402 | 68.9402 | 61.6131 | 59.9361 | 64.4062 | 61.6131 | 59.9361 | 59.9361 | 46.9269 | 54.3942 | 51.7162 | 46.9269 | 46.7202 | 46.7202 | 30.2955 | 37.49 | 34.4243 | 30.2955 | 30.2955 | 30.2955
1990-06-25 07:00 | 102.7527 | 126.2407 | 115.2042 | 90.3012 | 58.5127 | 1990-06-25 07:00 | 126.2407 | 126.2407 | 126.2407 | 126.2407 | 126.2407 | 126.2407 | 115.2042 | 106.6323 | 121.1799 | 115.2042 | 109.0621 | 106.6323 | 90.3012 | 104.7681 | 100.7322 | 90.3012 | 85.0127 | 85.0127 | 58.5127 | 74.9581 | 70.3277 | 58.5127 | 57.8636 | 57.8636
1990-06-25 08:00 | 151.1271 | 179.834 | 167.6982 | 134.5561 | 89.2315 | 1990-06-25 08:00 | 179.834 | 179.834 | 179.834 | 179.834 | 179.834 | 179.834 | 167.6982 | 151.4638 | 175.7095 | 167.6982 | 157.6369 | 151.4638 | 134.5561 | 150.8467 | 148.548 | 134.5561 | 118.223 | 118.223 | 89.2315 | 108.0898 | 105.4418 | 89.2315 | 82.1776 | 82.1776
1990-06-25 09:00 | 212.5026 | 244.5471 | 233.3409 | 191.6642 | 129.8631 | 1990-06-25 09:00 | 244.5471 | 244.5471 | 244.5471 | 244.5471 | 244.5471 | 244.5471 | 233.3409 | 208.0742 | 241.8122 | 233.3409 | 219.3845 | 208.0742 | 191.6642 | 203.1679 | 206.5521 | 191.6642 | 166.9889 | 155.8766 | 129.8631 | 143.2866 | 147.2523 | 129.8631 | 110.3177 | 110.3177
1990-06-25 10:00 | 268.7301 | 286.9307 | 289.5037 | 247.9566 | 171.8338 | 1990-06-25 10:00 | 286.9307 | 286.9307 | 286.9307 | 286.9307 | 286.9307 | 286.9307 | 289.5037 | 245.237 | 296.9199 | 289.5037 | 268.1021 | 245.237 | 247.9566 | 242.3847 | 261.1346 | 247.9566 | 210.2146 | 169.5304 | 171.8338 | 165.2462 | 187.3799 | 171.8338 | 127.4728 | 127.0769
1990-06-25 11:00 | 299.5671 | 314.6297 | 320.961 | 278.1732 | 195.2125 | 1990-06-25 11:00 | 314.6297 | 314.6297 | 314.6297 | 314.6297 | 314.6297 | 314.6297 | 320.961 | 282.4841 | 319.158 | 320.961 | 305.8613 | 282.4841 | 278.1732 | 243.5202 | 275.0004 | 278.1732 | 251.2681 | 209.5459 | 195.2125 | 154.2463 | 191.4837 | 195.2125 | 163.413 | 140.1316
1990-06-25 12:00 | 255.3944 | 285.7145 | 277.8293 | 232.9594 | 161.824 | 1990-06-25 12:00 | 285.7145 | 285.7145 | 285.7145 | 285.7145 | 285.7145 | 285.7145 | 277.8293 | 264.3942 | 271.896 | 277.8293 | 274.7267 | 264.3942 | 232.9594 | 202.0861 | 222.4843 | 232.9594 | 227.4871 | 209.214 | 161.824 | 129.0182 | 149.4956 | 161.824 | 155.3906 | 133.886
1990-06-25 13:00 | 310.8064 | 326.1818 | 333.1287 | 288.4841 | 201.2323 | 1990-06-25 13:00 | 326.1818 | 326.1818 | 326.1818 | 326.1818 | 326.1818 | 326.1818 | 333.1287 | 321.4209 | 310.7296 | 333.1287 | 337.5156 | 321.4209 | 288.4841 | 198.9294 | 248.4822 | 288.4841 | 296.2366 | 267.5768 | 201.2323 | 141.5395 | 153.7634 | 201.2323 | 210.4831 | 176.4568
1990-06-25 14:00 | 118.1925 | 140.1668 | 130.8086 | 105.5765 | 71.2375 | 1990-06-25 14:00 | 140.1668 | 140.1668 | 140.1668 | 140.1668 | 140.1668 | 140.1668 | 130.8086 | 131.5883 | 127.4871 | 130.8086 | 132.4985 | 131.5883 | 105.5765 | 95.6585 | 99.8235 | 105.5765 | 108.5416 | 106.9532 | 71.2375 | 65.5707 | 65.5707 | 71.2375 | 74.6445 | 72.823
1990-06-25 15:00 | 168.7269 | 198.1005 | 186.496 | 150.9579 | 100.9038 | 1990-06-25 15:00 | 198.1005 | 198.1005 | 198.1005 | 198.1005 | 198.1005 | 198.1005 | 186.496 | 194.9587 | 175.0639 | 186.496 | 194.7034 | 194.9587 | 150.9579 | 128.2939 | 130.9511 | 150.9579 | 165.3731 | 165.8221 | 100.9038 | 89.6738 | 89.6738 | 100.9038 | 117.596 | 118.1112
1990-06-25 16:00 | 81.647 | 100.0407 | 91.3864 | 71.9076 | 46.9825 | 1990-06-25 16:00 | 100.0407 | 100.0407 | 100.0407 | 100.0407 | 100.0407 | 100.0407 | 91.3864 | 94.6254 | 88.6571 | 91.3864 | 93.8816 | 94.6254 | 71.9076 | 68.7468 | 68.7468 | 71.9076 | 76.168 | 77.4579 | 46.9825 | 46.0489 | 46.0489 | 46.9825 | 51.862 | 53.3405
1990-06-25 17:00 | 60.4178 | 75.7409 | 68.2425 | 52.5931 | 33.8365 | 1990-06-25 17:00 | 75.7409 | 75.7409 | 75.7409 | 75.7409 | 75.7409 | 75.7409 | 68.2425 | 71.8852 | 66.1055 | 68.2425 | 70.6873 | 71.8852 | 52.5931 | 51.6891 | 51.6891 | 52.5931 | 56.8299 | 58.899 | 33.8365 | 33.8365 | 33.8365 | 33.8365 | 38.031 | 40.3985
1990-06-25 18:00 | 10.0611 | 13.3785 | 11.8615 | 8.2607 | 3.5277 | 1990-06-25 18:00 | 13.3785 | 13.3785 | 13.3785 | 13.3785 | 13.3785 | 13.3785 | 11.8615 | 10.5896 | 12.1703 | 11.8615 | 11.0858 | 10.5896 | 8.2607 | 8.2607 | 8.2607 | 8.2607 | 7.0823 | 6.2354 | 3.5277 | 3.5277 | 3.5277 | 3.5277 | 2.5894 | 1.6535
1990-06-25 19:00 | 4.3141 | 6.338 | 5.5838 | 3.0444 | 0 | 1990-06-25 19:00 | 6.338 | 6.338 | 6.338 | 6.338 | 6.338 | 6.338 | 5.5838 | 3.9919 | 5.5838 | 5.5838 | 4.7659 | 3.9919 | 3.0444 | 3.0444 | 3.0444 | 3.0444 | 2.1327 | 0 | 0 | 0 | 0 | 0 | 0 | 0
1990-06-25 20:00 | 0 | 0 | 0 | 0 | 0 | 1990-06-25 20:00 | 0 | 0 | 0 | 0 | 0 | 0 | 0 | 0 | 0 | 0 | 0 | 0 | 0 | 0 | 0 | 0 | 0 | 0 | 0 | 0 | 0 | 0 | 0 | 0
1990-06-25 21:00 | 0 | 0 | 0 | 0 | 0 | 1990-06-25 21:00 | 0 | 0 | 0 | 0 | 0 | 0 | 0 | 0 | 0 | 0 | 0 | 0 | 0 | 0 | 0 | 0 | 0 | 0 | 0 | 0 | 0 | 0 | 0 | 0
1990-06-25 22:00 | 0 | 0 | 0 | 0 | 0 | 1990-06-25 22:00 | 0 | 0 | 0 | 0 | 0 | 0 | 0 | 0 | 0 | 0 | 0 | 0 | 0 | 0 | 0 | 0 | 0 | 0 | 0 | 0 | 0 | 0 | 0 | 0
1990-06-25 23:00 | 0 | 0 | 0 | 0 | 0 | 1990-06-25 23:00 | 0 | 0 | 0 | 0 | 0 | 0 | 0 | 0 | 0 | 0 | 0 | 0 | 0 | 0 | 0 | 0 | 0 | 0 | 0 | 0 | 0 | 0 | 0 | 0
1990-06-26 | 0 | 0 | 0 | 0 | 0 | 1990-06-26 | 0 | 0 | 0 | 0 | 0 | 0 | 0 | 0 | 0 | 0 | 0 | 0 | 0 | 0 | 0 | 0 | 0 | 0 | 0 | 0 | 0 | 0 | 0 | 0
1990-06-26 01:00 | 0 | 0 | 0 | 0 | 0 | 1990-06-26 01:00 | 0 | 0 | 0 | 0 | 0 | 0 | 0 | 0 | 0 | 0 | 0 | 0 | 0 | 0 | 0 | 0 | 0 | 0 | 0 | 0 | 0 | 0 | 0 | 0
1990-06-26 02:00 | 0 | 0 | 0 | 0 | 0 | 1990-06-26 02:00 | 0 | 0 | 0 | 0 | 0 | 0 | 0 | 0 | 0 | 0 | 0 | 0 | 0 | 0 | 0 | 0 | 0 | 0 | 0 | 0 | 0 | 0 | 0 | 0
1990-06-26 03:00 | 0 | 0 | 0 | 0 | 0 | 1990-06-26 03:00 | 0 | 0 | 0 | 0 | 0 | 0 | 0 | 0 | 0 | 0 | 0 | 0 | 0 | 0 | 0 | 0 | 0 | 0 | 0 | 0 | 0 | 0 | 0 | 0
1990-06-26 04:00 | 0 | 0 | 0 | 0 | 0 | 1990-06-26 04:00 | 0 | 0 | 0 | 0 | 0 | 0 | 0 | 0 | 0 | 0 | 0 | 0 | 0 | 0 | 0 | 0 | 0 | 0 | 0 | 0 | 0 | 0 | 0 | 0
1990-06-26 05:00 | 12.7524 | 16.6732 | 14.9669 | 10.5379 | 5.0326 | 1990-06-26 05:00 | 16.6732 | 16.6732 | 16.6732 | 16.6732 | 16.6732 | 16.6732 | 14.9669 | 15.0407 | 14.1769 | 14.9669 | 15.0407 | 15.0407 | 10.5379 | 8.735 | 9.5986 | 10.5379 | 10.5379 | 10.5379 | 5.0326 | 3.3736 | 4.279 | 5.0326 | 5.0326 | 5.0326
1990-06-26 06:00 | 35.52 | 45.0997 | 40.3747 | 30.6653 | 19.0122 | 1990-06-26 06:00 | 45.0997 | 45.0997 | 45.0997 | 45.0997 | 45.0997 | 45.0997 | 40.3747 | 40.2442 | 40.79 | 40.3747 | 40.2442 | 40.2442 | 30.6653 | 31.7407 | 31.3464 | 30.6653 | 30.692 | 30.692 | 19.0122 | 20.0346 | 19.586 | 19.0122 | 19.0122 | 19.0122
1990-06-26 07:00 | 54.4579 | 67.7559 | 61.3255 | 47.5903 | 30.4672 | 1990-06-26 07:00 | 67.7559 | 67.7559 | 67.7559 | 67.7559 | 67.7559 | 67.7559 | 61.3255 | 60.1071 | 62.2509 | 61.3255 | 60.3795 | 60.1071 | 47.5903 | 49.8016 | 49.1856 | 47.5903 | 46.8445 | 46.8445 | 30.4672 | 32.9404 | 32.2309 | 30.4672 | 30.3193 | 30.3193
1990-06-26 08:00 | 73.0064 | 89.3309 | 81.6624 | 64.3503 | 42.2167 | 1990-06-26 08:00 | 89.3309 | 89.3309 | 89.3309 | 89.3309 | 89.3309 | 89.3309 | 81.6624 | 79.2994 | 82.8329 | 81.6624 | 80.1961 | 79.2994 | 64.3503 | 66.713 | 66.3773 | 64.3503 | 62.0322 | 62.0322 | 42.2167 | 44.9296 | 44.5445 | 42.2167 | 41.1919 | 41.1919
1990-06-26 09:00 | 87.3237 | 105.4769 | 97.227 | 77.4204 | 51.5919 | 1990-06-26 09:00 | 105.4769 | 105.4769 | 105.4769 | 105.4769 | 105.4769 | 105.4769 | 97.227 | 94.2244 | 98.2299 | 97.227 | 95.5871 | 94.2244 | 77.4204 | 78.7673 | 79.1655 | 77.4204 | 74.5629 | 73.3039 | 51.5919 | 53.136 | 53.5916 | 51.5919 | 49.3427 | 49.3427
1990-06-26 10:00 | 82.2308 | 99.15 | 91.4902 | 72.9713 | 48.7003 | 1990-06-26 10:00 | 99.15 | 99.15 | 99.15 | 99.15 | 99.15 | 99.15 | 91.4902 | 89.3766 | 91.8481 | 91.4902 | 90.4624 | 89.3766 | 72.9713 | 72.7122 | 73.5981 | 72.9713 | 71.1974 | 69.3133 | 48.7003 | 48.4062 | 49.4194 | 48.7003 | 46.6836 | 46.38
1990-06-26 11:00 | 89.6462 | 107.3363 | 99.5153 | 79.777 | 53.6 | 1990-06-26 11:00 | 107.3363 | 107.3363 | 107.3363 | 107.3363 | 107.3363 | 107.3363 | 99.5153 | 97.5106 | 99.4249 | 99.5153 | 98.7199 | 97.5106 | 79.777 | 77.996 | 79.6124 | 79.777 | 78.3893 | 76.2614 | 53.6 | 51.5662 | 53.4182 | 53.6 | 52.013 | 50.4802
1990-06-26 12:00 | 100.7671 | 119.9515 | 111.6215 | 89.9127 | 60.7686 | 1990-06-26 12:00 | 119.9515 | 119.9515 | 119.9515 | 119.9515 | 119.9515 | 119.9515 | 111.6215 | 109.8799 | 110.8511 | 111.6215 | 111.2166 | 109.8799 | 89.9127 | 85.9981 | 88.5891 | 89.9127 | 89.2104 | 86.8975 | 60.7686 | 56.6963 | 59.2449 | 60.7686 | 59.968 | 57.3087
1990-06-26 13:00 | 96.2933 | 115.0907 | 106.8207 | 85.7659 | 57.7559 | 1990-06-26 13:00 | 115.0907 | 115.0907 | 115.0907 | 115.0907 | 115.0907 | 115.0907 | 106.8207 | 106.1623 | 105.5697 | 106.8207 | 107.057 | 106.1623 | 85.7659 | 80.9785 | 83.6098 | 85.7659 | 86.1887 | 84.6289 | 57.7559 | 54.2619 | 55.2788 | 57.7559 | 58.243 | 56.4532
1990-06-26 14:00 | 84.1442 | 101.5877 | 93.6582 | 74.6303 | 49.7647 | 1990-06-26 14:00 | 101.5877 | 101.5877 | 101.5877 | 101.5877 | 101.5877 | 101.5877 | 93.6582 | 93.963 | 92.3521 | 93.6582 | 94.3313 | 93.963 | 74.6303 | 70.72 | 72.3577 | 74.6303 | 75.8004 | 75.167 | 49.7647 | 47.5135 | 47.5135 | 49.7647 | 51.0978 | 50.3748
1990-06-26 15:00 | 67.2013 | 82.2633 | 75.1845 | 59.2181 | 38.8106 | 1990-06-26 15:00 | 82.2633 | 82.2633 | 82.2633 | 82.2633 | 82.2633 | 82.2633 | 75.1845 | 75.9136 | 74.1993 | 75.1845 | 75.8965 | 75.9136 | 59.2181 | 57.3185 | 57.5129 | 59.2181 | 60.4457 | 60.4812 | 38.8106 | 37.8424 | 37.8424 | 38.8106 | 40.2222 | 40.2679
1990-06-26 16:00 | 47.3661 | 59.0164 | 53.384 | 41.3482 | 26.2925 | 1990-06-26 16:00 | 59.0164 | 59.0164 | 59.0164 | 59.0164 | 59.0164 | 59.0164 | 53.384 | 53.8292 | 52.9989 | 53.384 | 53.7253 | 53.8292 | 41.3482 | 40.9502 | 40.9502 | 41.3482 | 41.942 | 42.1201 | 26.2925 | 26.1515 | 26.1515 | 26.2925 | 26.9823 | 27.194
1990-06-26 17:00 | 30.7745 | 39.079 | 35.0113 | 26.5377 | 16.2469 | 1990-06-26 17:00 | 39.079 | 39.079 | 39.079 | 39.079 | 39.079 | 39.079 | 35.0113 | 34.8223 | 35.2024 | 35.0113 | 34.8836 | 34.8223 | 26.5377 | 26.6649 | 26.6649 | 26.5377 | 26.3194 | 26.211 | 16.2469 | 16.2469 | 16.2469 | 16.2469 | 16.0329 | 15.9217
1990-06-26 18:00 | 14.7352 | 19.1277 | 17.0643 | 12.4061 | 6.3298 | 1990-06-26 18:00 | 19.1277 | 19.1277 | 19.1277 | 19.1277 | 19.1277 | 19.1277 | 17.0643 | 15.9309 | 17.3658 | 17.0643 | 16.3713 | 15.9309 | 12.4061 | 12.4061 | 12.4061 | 12.4061 | 11.3316 | 10.5739 | 6.3298 | 6.3298 | 6.3298 | 6.3298 | 5.4808 | 4.6472
1990-06-26 19:00 | 2.9963 | 4.7312 | 4.126 | 1.8667 | 0 | 1990-06-26 19:00 | 4.7312 | 4.7312 | 4.7312 | 4.7312 | 4.7312 | 4.7312 | 4.126 | 2.4971 | 4.126 | 4.126 | 3.3176 | 2.4971 | 1.8667 | 1.8667 | 1.8667 | 1.8667 | 0 | 0 | 0 | 0 | 0 | 0 | 0 | 0
1990-06-26 20:00 | 0 | 0 | 0 | 0 | 0 | 1990-06-26 20:00 | 0 | 0 | 0 | 0 | 0 | 0 | 0 | 0 | 0 | 0 | 0 | 0 | 0 | 0 | 0 | 0 | 0 | 0 | 0 | 0 | 0 | 0 | 0 | 0
1990-06-26 21:00 | 0 | 0 | 0 | 0 | 0 | 1990-06-26 21:00 | 0 | 0 | 0 | 0 | 0 | 0 | 0 | 0 | 0 | 0 | 0 | 0 | 0 | 0 | 0 | 0 | 0 | 0 | 0 | 0 | 0 | 0 | 0 | 0
1990-06-26 22:00 | 0 | 0 | 0 | 0 | 0 | 1990-06-26 22:00 | 0 | 0 | 0 | 0 | 0 | 0 | 0 | 0 | 0 | 0 | 0 | 0 | 0 | 0 | 0 | 0 | 0 | 0 | 0 | 0 | 0 | 0 | 0 | 0
1990-06-26 23:00 | 0 | 0 | 0 | 0 | 0 | 1990-06-26 23:00 | 0 | 0 | 0 | 0 | 0 | 0 | 0 | 0 | 0 | 0 | 0 | 0 | 0 | 0 | 0 | 0 | 0 | 0 | 0 | 0 | 0 | 0 | 0 | 0
1990-06-27 | 0 | 0 | 0 | 0 | 0 | 1990-06-27 | 0 | 0 | 0 | 0 | 0 | 0 | 0 | 0 | 0 | 0 | 0 | 0 | 0 | 0 | 0 | 0 | 0 | 0 | 0 | 0 | 0 | 0 | 0 | 0
1990-06-27 01:00 | 0 | 0 | 0 | 0 | 0 | 1990-06-27 01:00 | 0 | 0 | 0 | 0 | 0 | 0 | 0 | 0 | 0 | 0 | 0 | 0 | 0 | 0 | 0 | 0 | 0 | 0 | 0 | 0 | 0 | 0 | 0 | 0
1990-06-27 02:00 | 0 | 0 | 0 | 0 | 0 | 1990-06-27 02:00 | 0 | 0 | 0 | 0 | 0 | 0 | 0 | 0 | 0 | 0 | 0 | 0 | 0 | 0 | 0 | 0 | 0 | 0 | 0 | 0 | 0 | 0 | 0 | 0
1990-06-27 03:00 | 0 | 0 | 0 | 0 | 0 | 1990-06-27 03:00 | 0 | 0 | 0 | 0 | 0 | 0 | 0 | 0 | 0 | 0 | 0 | 0 | 0 | 0 | 0 | 0 | 0 | 0 | 0 | 0 | 0 | 0 | 0 | 0
1990-06-27 04:00 | 9.7143 | 13.6106 | 11.5949 | 7.8338 | 3.293 | 1990-06-27 04:00 | 13.6106 | 13.6106 | 13.6106 | 13.6106 | 13.6106 | 13.6106 | 11.5949 | 11.5949 | 12.1058 | 11.5949 | 11.5949 | 11.5949 | 7.8338 | 10.6291 | 8.486 | 7.8338 | 7.8338 | 7.8338 | 3.293 | 6.2521 | 3.8147 | 3.293 | 3.293 | 3.293
1990-06-27 05:00 | 27.817 | 36.3497 | 31.7562 | 23.8778 | 14.4134 | 1990-06-27 05:00 | 36.3497 | 36.3497 | 36.3497 | 36.3497 | 36.3497 | 36.3497 | 31.7562 | 31.7442 | 33.2599 | 31.7562 | 31.7442 | 31.7442 | 23.8778 | 27.6322 | 25.6491 | 23.8778 | 23.8778 | 23.8778 | 14.4134 | 18.1104 | 15.8995 | 14.4134 | 14.4134 | 14.4134
1990-06-27 06:00 | 28.0185 | 35.7285 | 31.9419 | 24.0951 | 14.5555 | 1990-06-27 06:00 | 35.7285 | 35.7285 | 35.7285 | 35.7285 | 35.7285 | 35.7285 | 31.9419 | 32.1312 | 31.8328 | 31.9419 | 32.1312 | 32.1312 | 24.0951 | 23.785 | 23.8861 | 24.0951 | 24.1617 | 24.1617 | 14.5555 | 14.2784 | 14.3805 | 14.5555 | 14.5555 | 14.5555
1990-06-27 07:00 | 20.1257 | 26.0038 | 23.084 | 17.1674 | 9.9393 | 1990-06-27 07:00 | 26.0038 | 26.0038 | 26.0038 | 26.0038 | 26.0038 | 26.0038 | 23.084 | 23.6874 | 22.7205 | 23.084 | 23.4607 | 23.6874 | 17.1674 | 16.2941 | 16.5374 | 17.1674 | 17.5321 | 17.5321 | 9.9393 | 8.942 | 9.2123 | 9.9393 | 9.9408 | 9.9408
1990-06-27 08:00 | 34.8986 | 43.9611 | 39.5454 | 30.2517 | 18.8448 | 1990-06-27 08:00 | 43.9611 | 43.9611 | 43.9611 | 43.9611 | 43.9611 | 43.9611 | 39.5454 | 39.6003 | 39.5175 | 39.5454 | 39.5802 | 39.6003 | 30.2517 | 30.1918 | 30.2026 | 30.2517 | 30.3423 | 30.3423 | 18.8448 | 18.797 | 18.8024 | 18.8448 | 18.846 | 18.846
1990-06-27 09:00 | 235.9156 | 257.4612 | 256.2031 | 215.6281 | 145.2473 | 1990-06-27 09:00 | 257.4612 | 257.4612 | 257.4612 | 257.4612 | 257.4612 | 257.4612 | 256.2031 | 205.9332 | 272.9997 | 256.2031 | 228.4572 | 205.9332 | 215.6281 | 238.4875 | 245.0832 | 215.6281 | 166.5767 | 154.7787 | 145.2473 | 172.1254 | 179.9304 | 145.2473 | 109.5405 | 109.5405
1990-06-27 10:00 | 325.3186 | 341.6078 | 348.9073 | 301.7299 | 209.3444 | 1990-06-27 10:00 | 341.6078 | 341.6078 | 341.6078 | 341.6078 | 341.6078 | 341.6078 | 348.9073 | 287.8738 | 359.2325 | 348.9073 | 319.5008 | 287.8738 | 301.7299 | 294.2605 | 319.9893 | 301.7299 | 249.1243 | 192.0343 | 209.3444 | 200.4113 | 231.2179 | 209.3444 | 146.8552 | 145.7561
1990-06-27 11:00 | 382.769 | 389.8324 | 407.4354 | 358.1027 | 250.7258 | 1990-06-27 11:00 | 389.8324 | 389.8324 | 389.8324 | 389.8324 | 389.8324 | 389.8324 | 407.4354 | 344.1662 | 404.6152 | 407.4354 | 382.6428 | 344.1662 | 358.1027 | 301.5785 | 353.1104 | 358.1027 | 313.909 | 244.2674 | 250.7258 | 182.1264 | 244.6516 | 250.7258 | 197.1191 | 153.1131
1990-06-27 12:00 | 440.4634 | 428.0068 | 463.6888 | 417.238 | 295.2059 | 1990-06-27 12:00 | 428.0068 | 428.0068 | 428.0068 | 428.0068 | 428.0068 | 428.0068 | 463.6888 | 406.0585 | 438.7095 | 463.6888 | 450.4719 | 406.0585 | 417.238 | 282.4 | 372.4695 | 417.238 | 393.5723 | 313.5584 | 295.2059 | 159.4846 | 240.2776 | 295.2059 | 266.1731 | 167.9228
1990-06-27 13:00 | 398.7915 | 393.4325 | 421.6803 | 375.9027 | 263.3801 | 1990-06-27 13:00 | 393.4325 | 393.4325 | 393.4325 | 393.4325 | 393.4325 | 393.4325 | 421.6803 | 400.3503 | 381.3614 | 421.6803 | 429.4255 | 400.3503 | 375.9027 | 211.6717 | 303.7062 | 375.9027 | 389.6084 | 337.7975 | 263.3801 | 150.7243 | 175.4204 | 263.3801 | 280.047 | 216.9471
1990-06-27 14:00 | 356.9691 | 373.5331 | 383.3737 | 330.5645 | 224.9252 | 1990-06-27 14:00 | 373.5331 | 373.5331 | 373.5331 | 373.5331 | 373.5331 | 373.5331 | 383.3737 | 394.023 | 336.8544 | 383.3737 | 406.676 | 394.023 | 330.5645 | 200.9303 | 246.9109 | 330.5645 | 371.934 | 349.5433 | 224.9252 | 145.2368 | 145.2368 | 224.9252 | 274.983 | 247.8743
1990-06-27 15:00 | 294.4908 | 321.6721 | 320.9457 | 268.0358 | 174.0108 | 1990-06-27 15:00 | 321.6721 | 321.6721 | 321.6721 | 321.6721 | 321.6721 | 321.6721 | 320.9457 | 358.9983 | 268.3029 | 320.9457 | 357.9743 | 358.9983 | 268.0358 | 172.7382 | 173.503 | 268.0358 | 333.587 | 335.3357 | 174.0108 | 123.6857 | 123.6857 | 174.0108 | 252.4988 | 254.6044
1990-06-27 16:00 | 212.9881 | 249.901 | 237.9416 | 188.0347 | 112.1455 | 1990-06-27 16:00 | 249.901 | 249.901 | 249.901 | 249.901 | 249.901 | 249.901 | 237.9416 | 295.3801 | 187.7304 | 237.9416 | 282.2171 | 295.3801 | 188.0347 | 135.7042 | 135.7042 | 188.0347 | 265.8047 | 288.7885 | 112.1455 | 95.7942 | 95.7942 | 112.1455 | 203.8424 | 230.8612
1990-06-27 17:00 | 174.1292 | 247.2502 | 212.6133 | 135.6451 | 66.9433 | 1990-06-27 17:00 | 247.2502 | 247.2502 | 247.2502 | 247.2502 | 247.2502 | 247.2502 | 212.6133 | 386.3261 | 104.5956 | 212.6133 | 331.2124 | 386.3261 | 135.6451 | 96.8221 | 96.8221 | 135.6451 | 343.9184 | 437.785 | 66.9433 | 66.9433 | 66.9433 | 66.9433 | 282.721 | 393.7742
1990-06-27 18:00 | 56.3957 | 74.133 | 64.128 | 48.6633 | 31.9047 | 1990-06-27 18:00 | 74.133 | 74.133 | 74.133 | 74.133 | 74.133 | 74.133 | 64.128 | 76.316 | 62.1449 | 64.128 | 71.5711 | 76.316 | 48.6633 | 48.6633 | 48.6633 | 48.6633 | 59.3391 | 67.5677 | 31.9047 | 31.9047 | 31.9047 | 31.9047 | 40.8203 | 50.2168
1990-06-27 19:00 | 29.7114 | 48.0662 | 33.7705 | 25.6523 | 15.8413 | 1990-06-27 19:00 | 48.0662 | 48.0662 | 48.0662 | 48.0662 | 48.0662 | 48.0662 | 33.7705 | 94.3097 | 33.7705 | 33.7705 | 60.1601 | 94.3097 | 25.6523 | 25.6523 | 25.6523 | 25.6523 | 59.6816 | 118.6929 | 15.8413 | 15.8413 | 15.8413 | 15.8413 | 46.6518 | 114.4942
1990-06-27 20:00 | 2.8501 | 5.0621 | 3.9212 | 1.779 | 0 | 1990-06-27 20:00 | 5.0621 | 5.0621 | 5.0621 | 5.0621 | 5.0621 | 5.0621 | 3.9212 | 7.7596 | 3.9212 | 3.9212 | 4.4426 | 7.7596 | 1.779 | 1.779 | 1.779 | 1.779 | 2.6537 | 8.342 | 0 | 0 | 0 | 0 | 0 | 6.4587
1990-06-27 21:00 | 0 | 0 | 0 | 0 | 0 | 1990-06-27 21:00 | 0 | 0 | 0 | 0 | 0 | 0 | 0 | 0 | 0 | 0 | 0 | 0 | 0 | 0 | 0 | 0 | 0 | 0 | 0 | 0 | 0 | 0 | 0 | 0
1990-06-27 22:00 | 0 | 0 | 0 | 0 | 0 | 1990-06-27 22:00 | 0 | 0 | 0 | 0 | 0 | 0 | 0 | 0 | 0 | 0 | 0 | 0 | 0 | 0 | 0 | 0 | 0 | 0 | 0 | 0 | 0 | 0 | 0 | 0
1990-06-27 23:00 | 0 | 0 | 0 | 0 | 0 | 1990-06-27 23:00 | 0 | 0 | 0 | 0 | 0 | 0 | 0 | 0 | 0 | 0 | 0 | 0 | 0 | 0 | 0 | 0 | 0 | 0 | 0 | 0 | 0 | 0 | 0 | 0
1990-06-28 | 0 | 0 | 0 | 0 | 0 | 1990-06-28 | 0 | 0 | 0 | 0 | 0 | 0 | 0 | 0 | 0 | 0 | 0 | 0 | 0 | 0 | 0 | 0 | 0 | 0 | 0 | 0 | 0 | 0 | 0 | 0
1990-06-28 01:00 | 0 | 0 | 0 | 0 | 0 | 1990-06-28 01:00 | 0 | 0 | 0 | 0 | 0 | 0 | 0 | 0 | 0 | 0 | 0 | 0 | 0 | 0 | 0 | 0 | 0 | 0 | 0 | 0 | 0 | 0 | 0 | 0
1990-06-28 02:00 | 0 | 0 | 0 | 0 | 0 | 1990-06-28 02:00 | 0 | 0 | 0 | 0 | 0 | 0 | 0 | 0 | 0 | 0 | 0 | 0 | 0 | 0 | 0 | 0 | 0 | 0 | 0 | 0 | 0 | 0 | 0 | 0
1990-06-28 03:00 | 0 | 0 | 0 | 0 | 0 | 1990-06-28 03:00 | 0 | 0 | 0 | 0 | 0 | 0 | 0 | 0 | 0 | 0 | 0 | 0 | 0 | 0 | 0 | 0 | 0 | 0 | 0 | 0 | 0 | 0 | 0 | 0
1990-06-28 04:00 | 14.8653 | 37.1648 | 17.3044 | 12.4261 | 6.4515 | 1990-06-28 04:00 | 37.1648 | 37.1648 | 37.1648 | 37.1648 | 37.1648 | 37.1648 | 17.3044 | 17.3044 | 71.9729 | 17.3044 | 17.3044 | 17.3044 | 12.4261 | 293.9522 | 85.2958 | 12.4261 | 12.4261 | 12.4261 | 6.4515 | 312.973 | 73.2134 | 6.4515 | 6.4515 | 6.4515
1990-06-28 05:00 | 33.1256 | 132.1223 | 34.6797 | 31.5714 | 19.7292 | 1990-06-28 05:00 | 132.1223 | 132.1223 | 132.1223 | 132.1223 | 132.1223 | 132.1223 | 34.6797 | 41.2511 | 223.7459 | 34.6797 | 41.2511 | 41.2511 | 31.5714 | 481.4879 | 255.7636 | 31.5714 | 31.5714 | 31.5714 | 19.7292 | 482.9749 | 220.9395 | 19.7292 | 19.7292 | 19.7292
1990-06-28 06:00 | 119.8442 | 251.3665 | 176.7572 | 62.9311 | 35.5215 | 1990-06-28 06:00 | 251.3665 | 251.3665 | 251.3665 | 251.3665 | 251.3665 | 251.3665 | 176.7572 | 68.8333 | 390.2443 | 176.7572 | 68.8333 | 68.8333 | 62.9311 | 612.9787 | 431.26 | 62.9311 | 53.9947 | 53.9947 | 35.5215 | 583.4644 | 367.8645 | 35.5215 | 35.5215 | 35.5215
1990-06-28 07:00 | 287.4946 | 360.2196 | 338.3892 | 236.6001 | 87.0513 | 1990-06-28 07:00 | 360.2196 | 360.2196 | 360.2196 | 360.2196 | 360.2196 | 360.2196 | 338.3892 | 96.3564 | 522.1304 | 338.3892 | 132.1668 | 96.3564 | 236.6001 | 668.4853 | 559.3464 | 236.6001 | 76.5129 | 76.5129 | 87.0513 | 602.3059 | 468.1298 | 87.0513 | 51.6703 | 51.6703
1990-06-28 08:00 | 468.9366 | 486.4249 | 513.5761 | 424.2972 | 227.5537 | 1990-06-28 08:00 | 486.4249 | 486.4249 | 486.4249 | 486.4249 | 486.4249 | 486.4249 | 513.5761 | 158.0238 | 664.9501 | 513.5761 | 300.45 | 158.0238 | 424.2972 | 730.8783 | 691.9553 | 424.2972 | 84.7021 | 84.7021 | 227.5537 | 618.8599 | 569.0098 | 227.5537 | 57.5665 | 57.5665
1990-06-28 09:00 | 582.2463 | 552.5317 | 615.7468 | 548.7458 | 351.0532 | 1990-06-28 09:00 | 552.5317 | 552.5317 | 552.5317 | 552.5317 | 552.5317 | 552.5317 | 615.7468 | 301.2552 | 706.9892 | 615.7468 | 448.7768 | 301.2552 | 548.7458 | 676.9141 | 711.2555 | 548.7458 | 234.3597 | 118.0827 | 351.0532 | 519.0456 | 564.5941 | 351.0532 | 82.0399 | 82.0399
1990-06-28 10:00 | 689.1907 | 627.261 | 716.6362 | 661.7453 | 454.6822 | 1990-06-28 10:00 | 627.261 | 627.261 | 627.261 | 627.261 | 627.261 | 627.261 | 716.6362 | 437.7481 | 757.9344 | 716.6362 | 589.7208 | 437.7481 | 661.7453 | 630.1152 | 736.4182 | 661.7453 | 419.5404 | 119.6407 | 454.6822 | 411.6699 | 557.0356 | 454.6822 | 135.8077 | 89.9095
1990-06-28 11:00 | 721.0993 | 646.82 | 744.8001 | 697.3984 | 495.3587 | 1990-06-28 11:00 | 646.82 | 646.82 | 646.82 | 646.82 | 646.82 | 646.82 | 744.8001 | 540.6861 | 736.6218 | 744.8001 | 668.9344 | 540.6861 | 697.3984 | 512.6601 | 682.2749 | 697.3984 | 554.8428 | 302.2086 | 495.3587 | 244.9703 | 474.5855 | 495.3587 | 301.2274 | 107.4539
1990-06-28 12:00 | 673.1315 | 605.9529 | 695.9899 | 650.273 | 462.7554 | 1990-06-28 12:00 | 605.9529 | 605.9529 | 605.9529 | 605.9529 | 605.9529 | 605.9529 | 695.9899 | 577.2947 | 645.8765 | 695.9899 | 669.5262 | 577.2947 | 650.273 | 355.0395 | 557.6397 | 650.273 | 601.7376 | 426.005 | 462.7554 | 124.0529 | 339.1119 | 462.7554 | 397.5206 | 166.8408
1990-06-28 13:00 | 561.8822 | 526.942 | 587.6671 | 536.0973 | 374.2228 | 1990-06-28 13:00 | 526.942 | 526.942 | 526.942 | 526.942 | 526.942 | 526.942 | 587.6671 | 549.403 | 515.3124 | 587.6671 | 600.96 | 549.403 | 536.0973 | 227.1524 | 403.5103 | 536.0973 | 560.3066 | 466.3969 | 374.2228 | 146.1501 | 206.2466 | 374.2228 | 404.918 | 285.9831
1990-06-28 14:00 | 555.2071 | 523.1934 | 583.8967 | 526.5175 | 353.1482 | 1990-06-28 14:00 | 523.1934 | 523.1934 | 523.1934 | 523.1934 | 523.1934 | 523.1934 | 583.8967 | 609.9092 | 462.7803 | 583.8967 | 640.6625 | 609.9092 | 526.5175 | 166.0144 | 302.285 | 526.5175 | 628.4989 | 573.9508 | 353.1482 | 118.0961 | 118.0961 | 353.1482 | 484.5781 | 413.7732
1990-06-28 15:00 | 451.8969 | 453.2174 | 485.7965 | 417.9973 | 257.7036 | 1990-06-28 15:00 | 453.2174 | 453.2174 | 453.2174 | 453.2174 | 453.2174 | 453.2174 | 485.7965 | 584.0045 | 342.2643 | 485.7965 | 581.638 | 584.0045 | 417.9973 | 147.1403 | 152.6724 | 417.9973 | 587.3706 | 591.444 | 257.7036 | 103.962 | 103.962 | 257.7036 | 469.3134 | 474.4284
1990-06-28 16:00 | 326.2512 | 368.0617 | 366.117 | 286.3854 | 142.3264 | 1990-06-28 16:00 | 368.0617 | 368.0617 | 368.0617 | 368.0617 | 368.0617 | 368.0617 | 366.117 | 533.741 | 209.6075 | 366.117 | 496.5015 | 533.741 | 286.3854 | 117.5794 | 117.5794 | 286.3854 | 515.6466 | 578.679 | 142.3264 | 81.9452 | 81.9452 | 142.3264 | 422.7356 | 499.6107
1990-06-28 17:00 | 176.8552 | 261.5595 | 221.6205 | 132.0899 | 54.9306 | 1990-06-28 17:00 | 261.5595 | 261.5595 | 261.5595 | 261.5595 | 261.5595 | 261.5595 | 221.6205 | 445.4157 | 80.6407 | 221.6205 | 374.987 | 445.4157 | 132.0899 | 80.7067 | 80.7067 | 132.0899 | 401.2541 | 519.744 | 54.9306 | 54.9306 | 54.9306 | 54.9306 | 335.6551 | 476.3116
1990-06-28 18:00 | 73.2532 | 148.1544 | 89.204 | 57.3025 | 38.1766 | 1990-06-28 18:00 | 148.1544 | 148.1544 | 148.1544 | 148.1544 | 148.1544 | 148.1544 | 89.204 | 284.4519 | 72.656 | 89.204 | 210.0473 | 284.4519 | 57.3025 | 57.3025 | 57.3025 | 57.3025 | 223.8754 | 350.2002 | 38.1766 | 38.1766 | 38.1766 | 38.1766 | 186.2655 | 333.5352
1990-06-28 19:00 | 29.6124 | 44.88 | 33.6757 | 25.5492 | 15.7267 | 1990-06-28 19:00 | 44.88 | 44.88 | 44.88 | 44.88 | 44.88 | 44.88 | 33.6757 | 71.3059 | 33.6757 | 33.6757 | 50.3455 | 71.3059 | 25.5492 | 25.5492 | 25.5492 | 25.5492 | 46.4376 | 82.7584 | 15.7267 | 15.7267 | 15.7267 | 15.7267 | 34.1975 | 75.8833
1990-06-28 20:00 | 1.8244 | 4.6678 | 3.6487 | -2.2204e-16 | 0 | 1990-06-28 20:00 | 4.6678 | 4.6678 | 4.6678 | 4.6678 | 4.6678 | 4.6678 | 3.6487 | 7.0371 | 3.6487 | 3.6487 | 4.0597 | 7.0371 | -2.2204e-16 | 0 | 0 | 0 | 2.2881 | 7.387 | 0 | 0 | 0 | 0 | 0 | 5.4801
1990-06-28 21:00 | 0 | 0 | 0 | 0 | 0 | 1990-06-28 21:00 | 0 | 0 | 0 | 0 | 0 | 0 | 0 | 0 | 0 | 0 | 0 | 0 | 0 | 0 | 0 | 0 | 0 | 0 | 0 | 0 | 0 | 0 | 0 | 0
1990-06-28 22:00 | 0 | 0 | 0 | 0 | 0 | 1990-06-28 22:00 | 0 | 0 | 0 | 0 | 0 | 0 | 0 | 0 | 0 | 0 | 0 | 0 | 0 | 0 | 0 | 0 | 0 | 0 | 0 | 0 | 0 | 0 | 0 | 0
1990-06-28 23:00 | 0 | 0 | 0 | 0 | 0 | 1990-06-28 23:00 | 0 | 0 | 0 | 0 | 0 | 0 | 0 | 0 | 0 | 0 | 0 | 0 | 0 | 0 | 0 | 0 | 0 | 0 | 0 | 0 | 0 | 0 | 0 | 0
1990-06-29 | 0 | 0 | 0 | 0 | 0 | 1990-06-29 | 0 | 0 | 0 | 0 | 0 | 0 | 0 | 0 | 0 | 0 | 0 | 0 | 0 | 0 | 0 | 0 | 0 | 0 | 0 | 0 | 0 | 0 | 0 | 0
1990-06-29 01:00 | 0 | 0 | 0 | 0 | 0 | 1990-06-29 01:00 | 0 | 0 | 0 | 0 | 0 | 0 | 0 | 0 | 0 | 0 | 0 | 0 | 0 | 0 | 0 | 0 | 0 | 0 | 0 | 0 | 0 | 0 | 0 | 0
1990-06-29 02:00 | 0 | 0 | 0 | 0 | 0 | 1990-06-29 02:00 | 0 | 0 | 0 | 0 | 0 | 0 | 0 | 0 | 0 | 0 | 0 | 0 | 0 | 0 | 0 | 0 | 0 | 0 | 0 | 0 | 0 | 0 | 0 | 0
1990-06-29 03:00 | 0 | 0 | 0 | 0 | 0 | 1990-06-29 03:00 | 0 | 0 | 0 | 0 | 0 | 0 | 0 | 0 | 0 | 0 | 0 | 0 | 0 | 0 | 0 | 0 | 0 | 0 | 0 | 0 | 0 | 0 | 0 | 0
1990-06-29 04:00 | 1.1475 | 2.8287 | 2.295 | 0 | 0 | 1990-06-29 04:00 | 2.8287 | 2.8287 | 2.8287 | 2.8287 | 2.8287 | 2.8287 | 2.295 | 2.295 | 1.643 | 2.295 | 2.295 | 2.295 | 0 | 0 | 0 | 0 | 0 | 0 | 0 | 0 | 0 | 0 | 0 | 0
1990-06-29 05:00 | 35.6659 | 47.0724 | 40.4663 | 30.8655 | 19.2456 | 1990-06-29 05:00 | 47.0724 | 47.0724 | 47.0724 | 47.0724 | 47.0724 | 47.0724 | 40.4663 | 40.3753 | 44.1858 | 40.4663 | 40.3753 | 40.3753 | 30.8655 | 39.9999 | 35.2692 | 30.8655 | 30.8655 | 30.8655 | 19.2456 | 28.2495 | 22.8978 | 19.2456 | 19.2456 | 19.2456
1990-06-29 06:00 | 52.6768 | 66.9208 | 59.8007 | 45.553 | 29.3284 | 1990-06-29 06:00 | 66.9208 | 66.9208 | 66.9208 | 66.9208 | 66.9208 | 66.9208 | 59.8007 | 58.2861 | 62.3992 | 59.8007 | 58.2861 | 58.2861 | 45.553 | 52.4739 | 49.9807 | 45.553 | 45.3764 | 45.3764 | 29.3284 | 35.9957 | 33.1449 | 29.3284 | 29.3284 | 29.3284
1990-06-29 07:00 | 166.133 | 203.1575 | 188.0473 | 144.2188 | 84.5474 | 1990-06-29 07:00 | 203.1575 | 203.1575 | 203.1575 | 203.1575 | 203.1575 | 203.1575 | 188.0473 | 143.4393 | 226.2933 | 188.0473 | 148.2444 | 143.4393 | 144.2188 | 236.8815 | 211.2405 | 144.2188 | 115.7722 | 115.7722 | 84.5474 | 191.207 | 161.1995 | 84.5474 | 80.6863 | 80.6863
1990-06-29 08:00 | 151.7414 | 180.5258 | 168.38 | 135.1027 | 89.5372 | 1990-06-29 08:00 | 180.5258 | 180.5258 | 180.5258 | 180.5258 | 180.5258 | 180.5258 | 168.38 | 151.6907 | 176.6373 | 168.38 | 158.0469 | 151.6907 | 135.1027 | 151.8968 | 149.5134 | 135.1027 | 118.4273 | 118.4273 | 89.5372 | 108.9852 | 106.2358 | 89.5372 | 82.337 | 82.337
1990-06-29 09:00 | 191.5869 | 221.9537 | 210.7589 | 172.4149 | 116.8137 | 1990-06-29 09:00 | 221.9537 | 221.9537 | 221.9537 | 221.9537 | 221.9537 | 221.9537 | 210.7589 | 190.3614 | 217.6146 | 210.7589 | 199.4569 | 190.3614 | 172.4149 | 181.8296 | 184.522 | 172.4149 | 152.5323 | 143.7691 | 116.8137 | 127.7149 | 130.858 | 116.8137 | 101.183 | 101.183
1990-06-29 10:00 | 145.6923 | 170.3438 | 160.5256 | 130.859 | 89.1747 | 1990-06-29 10:00 | 170.3438 | 170.3438 | 170.3438 | 170.3438 | 170.3438 | 170.3438 | 160.5256 | 151.8198 | 162.0449 | 160.5256 | 156.2933 | 151.8198 | 130.859 | 129.8129 | 133.4849 | 130.859 | 123.4653 | 115.6147 | 89.1747 | 87.978 | 92.2221 | 89.1747 | 80.6809 | 79.5498
1990-06-29 11:00 | 221.811 | 251.0827 | 242.0825 | 201.5395 | 139.3898 | 1990-06-29 11:00 | 251.0827 | 251.0827 | 251.0827 | 251.0827 | 251.0827 | 251.0827 | 242.0825 | 226.5199 | 241.4022 | 242.0825 | 235.9198 | 226.5199 | 201.5395 | 187.7925 | 200.3393 | 201.5395 | 190.7108 | 174.0644 | 139.3898 | 123.3362 | 137.9925 | 139.3898 | 126.7225 | 114.8384
1990-06-29 12:00 | 180.5737 | 208.0101 | 197.9788 | 163.1687 | 112.5994 | 1990-06-29 12:00 | 208.0101 | 208.0101 | 208.0101 | 208.0101 | 208.0101 | 208.0101 | 197.9788 | 191.7536 | 195.2738 | 197.9788 | 196.5219 | 191.7536 | 163.1687 | 149.0918 | 158.4093 | 163.1687 | 160.6071 | 152.1974 | 112.5994 | 97.8647 | 107.1032 | 112.5994 | 109.6371 | 99.9138
1990-06-29 13:00 | 234.5744 | 264.8919 | 255.9109 | 213.2379 | 147.2635 | 1990-06-29 13:00 | 264.8919 | 264.8919 | 264.8919 | 264.8919 | 264.8919 | 264.8919 | 255.9109 | 250.9061 | 246.6126 | 255.9109 | 257.6805 | 250.9061 | 213.2379 | 176.6553 | 196.8661 | 213.2379 | 216.3443 | 204.4034 | 147.2635 | 120.1338 | 128.0604 | 147.2635 | 150.9124 | 136.8947
1990-06-29 14:00 | 209.0411 | 239.7517 | 229.1587 | 188.9236 | 128.985 | 1990-06-29 14:00 | 239.7517 | 239.7517 | 239.7517 | 239.7517 | 239.7517 | 239.7517 | 229.1587 | 231.7118 | 217.9538 | 229.1587 | 234.8722 | 231.7118 | 188.9236 | 154.5184 | 169.0822 | 188.9236 | 198.9384 | 193.4122 | 128.985 | 109.2554 | 109.2554 | 128.985 | 140.6847 | 134.221
1990-06-29 15:00 | 147.209 | 174.0271 | 162.9533 | 131.4647 | 87.9262 | 1990-06-29 15:00 | 174.0271 | 174.0271 | 174.0271 | 174.0271 | 174.0271 | 174.0271 | 162.9533 | 169.0728 | 154.6222 | 162.9533 | 168.9283 | 169.0728 | 131.4647 | 114.8996 | 116.9189 | 131.4647 | 141.9133 | 142.1612 | 87.9262 | 79.6906 | 79.6906 | 87.9262 | 100.0348 | 100.3282
1990-06-29 16:00 | 180.1065 | 211.3332 | 200.3575 | 159.8555 | 100.2419 | 1990-06-29 16:00 | 211.3332 | 211.3332 | 211.3332 | 211.3332 | 211.3332 | 211.3332 | 200.3575 | 236.4231 | 169.008 | 200.3575 | 228.1336 | 236.4231 | 159.8555 | 128.7415 | 128.7415 | 159.8555 | 208.6087 | 223.0141 | 100.2419 | 90.2885 | 90.2885 | 100.2419 | 156.9803 | 173.8297
1990-06-29 17:00 | 107.775 | 136.8637 | 122.6215 | 92.9285 | 59.6093 | 1990-06-29 17:00 | 136.8637 | 136.8637 | 136.8637 | 136.8637 | 136.8637 | 136.8637 | 122.6215 | 144.1416 | 109.6047 | 122.6215 | 137.1296 | 144.1416 | 92.9285 | 87.1141 | 87.1141 | 92.9285 | 118.2137 | 130.4086 | 59.6093 | 59.6093 | 59.6093 | 59.6093 | 85.0428 | 99.1694
1990-06-29 18:00 | 36.9256 | 47.5629 | 41.9991 | 31.8521 | 19.8815 | 1990-06-29 18:00 | 47.5629 | 47.5629 | 47.5629 | 47.5629 | 47.5629 | 47.5629 | 41.9991 | 44.9924 | 41.6301 | 41.9991 | 43.8298 | 44.9924 | 31.8521 | 31.8521 | 31.8521 | 31.8521 | 34.3802 | 36.3917 | 19.8815 | 19.8815 | 19.8815 | 19.8815 | 21.9692 | 24.2144
1990-06-29 19:00 | 6.6114 | 9.2068 | 8.1637 | 5.0592 | 0 | 1990-06-29 19:00 | 9.2068 | 9.2068 | 9.2068 | 9.2068 | 9.2068 | 9.2068 | 8.1637 | 6.7391 | 8.1637 | 8.1637 | 7.414 | 6.7391 | 5.0592 | 5.0592 | 5.0592 | 5.0592 | 4.2294 | 3.1177 | 0 | 0 | 0 | 0 | 0 | 0
1990-06-29 20:00 | 0 | 0 | 0 | 0 | 0 | 1990-06-29 20:00 | 0 | 0 | 0 | 0 | 0 | 0 | 0 | 0 | 0 | 0 | 0 | 0 | 0 | 0 | 0 | 0 | 0 | 0 | 0 | 0 | 0 | 0 | 0 | 0
1990-06-29 21:00 | 0 | 0 | 0 | 0 | 0 | 1990-06-29 21:00 | 0 | 0 | 0 | 0 | 0 | 0 | 0 | 0 | 0 | 0 | 0 | 0 | 0 | 0 | 0 | 0 | 0 | 0 | 0 | 0 | 0 | 0 | 0 | 0
1990-06-29 22:00 | 0 | 0 | 0 | 0 | 0 | 1990-06-29 22:00 | 0 | 0 | 0 | 0 | 0 | 0 | 0 | 0 | 0 | 0 | 0 | 0 | 0 | 0 | 0 | 0 | 0 | 0 | 0 | 0 | 0 | 0 | 0 | 0
1990-06-29 23:00 | 0 | 0 | 0 | 0 | 0 | 1990-06-29 23:00 | 0 | 0 | 0 | 0 | 0 | 0 | 0 | 0 | 0 | 0 | 0 | 0 | 0 | 0 | 0 | 0 | 0 | 0 | 0 | 0 | 0 | 0 | 0 | 0
1990-06-30 | 0 | 0 | 0 | 0 | 0 | 1990-06-30 | 0 | 0 | 0 | 0 | 0 | 0 | 0 | 0 | 0 | 0 | 0 | 0 | 0 | 0 | 0 | 0 | 0 | 0 | 0 | 0 | 0 | 0 | 0 | 0
1990-06-30 01:00 | 0 | 0 | 0 | 0 | 0 | 1990-06-30 01:00 | 0 | 0 | 0 | 0 | 0 | 0 | 0 | 0 | 0 | 0 | 0 | 0 | 0 | 0 | 0 | 0 | 0 | 0 | 0 | 0 | 0 | 0 | 0 | 0
1990-06-30 02:00 | 0 | 0 | 0 | 0 | 0 | 1990-06-30 02:00 | 0 | 0 | 0 | 0 | 0 | 0 | 0 | 0 | 0 | 0 | 0 | 0 | 0 | 0 | 0 | 0 | 0 | 0 | 0 | 0 | 0 | 0 | 0 | 0
1990-06-30 03:00 | 0 | 0 | 0 | 0 | 0 | 1990-06-30 03:00 | 0 | 0 | 0 | 0 | 0 | 0 | 0 | 0 | 0 | 0 | 0 | 0 | 0 | 0 | 0 | 0 | 0 | 0 | 0 | 0 | 0 | 0 | 0 | 0
1990-06-30 04:00 | 9.2719 | 13.059 | 11.1042 | 7.4395 | 3.0145 | 1990-06-30 04:00 | 13.059 | 13.059 | 13.059 | 13.059 | 13.059 | 13.059 | 11.1042 | 11.1042 | 11.5964 | 11.1042 | 11.1042 | 11.1042 | 7.4395 | 10.2084 | 8.0735 | 7.4395 | 7.4395 | 7.4395 | 3.0145 | 5.954 | 3.5673 | 3.0145 | 3.0145 | 3.0145
1990-06-30 05:00 | 38.9412 | 51.7914 | 44.0853 | 33.7971 | 21.3281 | 1990-06-30 05:00 | 51.7914 | 51.7914 | 51.7914 | 51.7914 | 51.7914 | 51.7914 | 44.0853 | 43.9462 | 49.2422 | 44.0853 | 43.9462 | 43.9462 | 33.7971 | 46.4327 | 39.9199 | 33.7971 | 33.7971 | 33.7971 | 21.3281 | 33.8716 | 26.4498 | 21.3281 | 21.3281 | 21.3281
1990-06-30 06:00 | 83.8976 | 109.0958 | 96.1822 | 71.613 | 47.6943 | 1990-06-30 06:00 | 109.0958 | 109.0958 | 109.0958 | 109.0958 | 109.0958 | 109.0958 | 96.1822 | 89.0245 | 107.7431 | 96.1822 | 89.0245 | 89.0245 | 71.613 | 102.7734 | 91.5965 | 71.613 | 70.651 | 70.651 | 47.6943 | 77.8017 | 64.9864 | 47.6943 | 47.6943 | 47.6943
1990-06-30 07:00 | 118.3962 | 145.4125 | 132.87 | 103.9225 | 66.6312 | 1990-06-30 07:00 | 145.4125 | 145.4125 | 145.4125 | 145.4125 | 145.4125 | 145.4125 | 132.87 | 119.1341 | 142.5711 | 132.87 | 122.8878 | 119.1341 | 103.9225 | 127.4081 | 120.83 | 103.9225 | 95.4763 | 95.4763 | 66.6312 | 93.474 | 85.8841 | 66.6312 | 65.5848 | 65.5848
1990-06-30 08:00 | 161.7963 | 191.7609 | 179.4415 | 144.1511 | 95.2535 | 1990-06-30 08:00 | 191.7609 | 191.7609 | 191.7609 | 191.7609 | 191.7609 | 191.7609 | 179.4415 | 158.9529 | 189.5562 | 179.4415 | 166.7445 | 158.9529 | 144.1511 | 164.8061 | 161.8632 | 144.1511 | 123.7252 | 123.7252 | 95.2535 | 119.1472 | 115.755 | 95.2535 | 86.3467 | 86.3467
1990-06-30 09:00 | 208.4746 | 239.9175 | 228.9243 | 188.025 | 127.3781 | 1990-06-30 09:00 | 239.9175 | 239.9175 | 239.9175 | 239.9175 | 239.9175 | 239.9175 | 228.9243 | 203.9983 | 237.3112 | 228.9243 | 215.1183 | 203.9983 | 188.025 | 199.4941 | 202.7712 | 188.025 | 163.6461 | 152.944 | 127.3781 | 140.7885 | 144.6333 | 127.3781 | 108.1756 | 108.1756
1990-06-30 10:00 | 213.8263 | 243.5251 | 233.8677 | 193.7848 | 133.1584 | 1990-06-30 10:00 | 243.5251 | 243.5251 | 243.5251 | 243.5251 | 243.5251 | 243.5251 | 233.8677 | 214.1046 | 237.2562 | 233.8677 | 224.2786 | 214.1046 | 193.7848 | 191.4323 | 199.7776 | 193.7848 | 176.8673 | 158.8543 | 133.1584 | 130.3927 | 140.1598 | 133.1584 | 113.5249 | 111.0212
1990-06-30 11:00 | 233.2086 | 262.6466 | 254.1634 | 212.2537 | 147.0512 | 1990-06-30 11:00 | 262.6466 | 262.6466 | 262.6466 | 262.6466 | 262.6466 | 262.6466 | 254.1634 | 236.6936 | 253.4024 | 254.1634 | 247.269 | 236.6936 | 212.2537 | 196.8896 | 210.9228 | 212.2537 | 200.0833 | 181.4024 | 147.0512 | 129.0001 | 145.4954 | 147.0512 | 132.766 | 119.4058
1990-06-30 12:00 | 147.3794 | 171.6242 | 162.1236 | 132.6352 | 90.9902 | 1990-06-30 12:00 | 171.6242 | 171.6242 | 171.6242 | 171.6242 | 171.6242 | 171.6242 | 162.1236 | 157.8336 | 160.264 | 162.1236 | 161.1228 | 157.8336 | 132.6352 | 123.093 | 129.4105 | 132.6352 | 130.8825 | 125.1735 | 90.9902 | 80.9516 | 87.255 | 90.9902 | 88.9512 | 82.3447
1990-06-30 13:00 | 128.1367 | 150.8208 | 141.4077 | 114.8657 | 78.2671 | 1990-06-30 13:00 | 150.8208 | 150.8208 | 150.8208 | 150.8208 | 150.8208 | 150.8208 | 141.4077 | 140.076 | 138.9724 | 141.4077 | 141.8613 | 140.076 | 114.8657 | 105.3992 | 110.6134 | 114.8657 | 115.6656 | 112.5497 | 78.2671 | 71.3341 | 73.363 | 78.2671 | 79.1857 | 75.5935
1990-06-30 14:00 | 113.6492 | 135.0577 | 125.8473 | 101.4511 | 68.4461 | 1990-06-30 14:00 | 135.0577 | 135.0577 | 135.0577 | 135.0577 | 135.0577 | 135.0577 | 125.8473 | 126.4894 | 122.9267 | 125.8473 | 127.3182 | 126.4894 | 101.4511 | 92.6493 | 96.3968 | 101.4511 | 104.021 | 102.5994 | 68.4461 | 63.4244 | 63.4244 | 68.4461 | 71.4009 | 69.7506
1990-06-30 15:00 | 118.5607 | 141.7176 | 131.5632 | 105.5583 | 70.6618 | 1990-06-30 15:00 | 141.7176 | 141.7176 | 141.7176 | 141.7176 | 141.7176 | 141.7176 | 131.5632 | 134.904 | 127.0297 | 131.5632 | 134.8185 | 134.904 | 105.5583 | 96.5435 | 97.6607 | 105.5583 | 111.2326 | 111.3581 | 70.6618 | 66.2025 | 66.2025 | 70.6618 | 77.1942 | 77.3364
1990-06-30 16:00 | 78.9552 | 96.8057 | 88.3935 | 69.517 | 45.4001 | 1990-06-30 16:00 | 96.8057 | 96.8057 | 96.8057 | 96.8057 | 96.8057 | 96.8057 | 88.3935 | 91.333 | 85.8595 | 88.3935 | 90.6586 | 91.333 | 69.517 | 66.5615 | 66.5615 | 69.517 | 73.4496 | 74.6181 | 45.4001 | 44.4901 | 44.4901 | 45.4001 | 49.8962 | 51.2417
1990-06-30 17:00 | 61.9732 | 77.6598 | 69.9896 | 53.9568 | 34.7347 | 1990-06-30 17:00 | 77.6598 | 77.6598 | 77.6598 | 77.6598 | 77.6598 | 77.6598 | 69.9896 | 73.9729 | 67.6135 | 69.9896 | 72.6718 | 73.9729 | 53.9568 | 52.914 | 52.914 | 53.9568 | 58.6074 | 60.8553 | 34.7347 | 34.7347 | 34.7347 | 34.7347 | 39.3764 | 41.9529
1990-06-30 18:00 | 31.6459 | 40.6965 | 36.0528 | 27.239 | 16.7061 | 1990-06-30 18:00 | 40.6965 | 40.6965 | 40.6965 | 40.6965 | 40.6965 | 40.6965 | 36.0528 | 37.6507 | 35.9208 | 36.0528 | 37.0312 | 37.6507 | 27.239 | 27.239 | 27.239 | 27.239 | 28.5333 | 29.6082 | 16.7061 | 16.7061 | 16.7061 | 16.7061 | 17.798 | 18.9992
1990-06-30 19:00 | 10.7114 | 14.4005 | 12.7123 | 8.7105 | 3.8313 | 1990-06-30 19:00 | 14.4005 | 14.4005 | 14.4005 | 14.4005 | 14.4005 | 14.4005 | 12.7123 | 12.1571 | 12.7123 | 12.7123 | 12.3657 | 12.1571 | 8.7105 | 8.7105 | 8.7105 | 8.7105 | 8.3533 | 7.9931 | 3.8313 | 3.8313 | 3.8313 | 3.8313 | 3.5868 | 3.2055
1990-06-30 20:00 | 0 | 0 | 0 | 0 | 0 | 1990-06-30 20:00 | 0 | 0 | 0 | 0 | 0 | 0 | 0 | 0 | 0 | 0 | 0 | 0 | 0 | 0 | 0 | 0 | 0 | 0 | 0 | 0 | 0 | 0 | 0 | 0
1990-06-30 21:00 | 0 | 0 | 0 | 0 | 0 | 1990-06-30 21:00 | 0 | 0 | 0 | 0 | 0 | 0 | 0 | 0 | 0 | 0 | 0 | 0 | 0 | 0 | 0 | 0 | 0 | 0 | 0 | 0 | 0 | 0 | 0 | 0
1990-06-30 22:00 | 0 | 0 | 0 | 0 | 0 | 1990-06-30 22:00 | 0 | 0 | 0 | 0 | 0 | 0 | 0 | 0 | 0 | 0 | 0 | 0 | 0 | 0 | 0 | 0 | 0 | 0 | 0 | 0 | 0 | 0 | 0 | 0
1990-06-30 23:00 | 0 | 0 | 0 | 0 | 0 | 1990-06-30 23:00 | 0 | 0 | 0 | 0 | 0 | 0 | 0 | 0 | 0 | 0 | 0 | 0 | 0 | 0 | 0 | 0 | 0 | 0 | 0 | 0 | 0 | 0 | 0 | 0
1990-07-01 | 0 | 0 | 0 | 0 | 0 | 1990-07-01 | 0 | 0 | 0 | 0 | 0 | 0 | 0 | 0 | 0 | 0 | 0 | 0 | 0 | 0 | 0 | 0 | 0 | 0 | 0 | 0 | 0 | 0 | 0 | 0
1990-07-01 01:00 | 0 | 0 | 0 | 0 | 0 | 1990-07-01 01:00 | 0 | 0 | 0 | 0 | 0 | 0 | 0 | 0 | 0 | 0 | 0 | 0 | 0 | 0 | 0 | 0 | 0 | 0 | 0 | 0 | 0 | 0 | 0 | 0
1990-07-01 02:00 | 0 | 0 | 0 | 0 | 0 | 1990-07-01 02:00 | 0 | 0 | 0 | 0 | 0 | 0 | 0 | 0 | 0 | 0 | 0 | 0 | 0 | 0 | 0 | 0 | 0 | 0 | 0 | 0 | 0 | 0 | 0 | 0
1990-07-01 03:00 | 0 | 0 | 0 | 0 | 0 | 1990-07-01 03:00 | 0 | 0 | 0 | 0 | 0 | 0 | 0 | 0 | 0 | 0 | 0 | 0 | 0 | 0 | 0 | 0 | 0 | 0 | 0 | 0 | 0 | 0 | 0 | 0
1990-07-01 04:00 | 14.6589 | 37.3757 | 17.0716 | 12.2462 | 6.3416 | 1990-07-01 04:00 | 37.3757 | 37.3757 | 37.3757 | 37.3757 | 37.3757 | 37.3757 | 17.0716 | 17.0716 | 74.3606 | 17.0716 | 17.0716 | 17.0716 | 12.2462 | 311.0314 | 88.9186 | 12.2462 | 12.2462 | 12.2462 | 6.3416 | 331.9656 | 76.8258 | 6.3416 | 6.3416 | 6.3416
1990-07-01 05:00 | 33.1872 | 153.2219 | 34.9069 | 31.4675 | 19.6718 | 1990-07-01 05:00 | 153.2219 | 153.2219 | 153.2219 | 153.2219 | 153.2219 | 153.2219 | 34.9069 | 41.108 | 263.7841 | 34.9069 | 41.108 | 41.108 | 31.4675 | 571.0482 | 303.1449 | 31.4675 | 31.4675 | 31.4675 | 19.6718 | 574.9018 | 263.4412 | 19.6718 | 19.6718 | 19.6718
1990-07-01 06:00 | 130.3011 | 299.7992 | 202.2307 | 58.3715 | 30.4311 | 1990-07-01 06:00 | 299.7992 | 299.7992 | 299.7992 | 299.7992 | 299.7992 | 299.7992 | 202.2307 | 60.1427 | 473.0943 | 202.2307 | 60.1427 | 60.1427 | 58.3715 | 741.39 | 525.7194 | 58.3715 | 46.8943 | 46.8943 | 30.4311 | 711.1975 | 451.9281 | 30.4311 | 30.4311 | 30.4311
1990-07-01 07:00 | 330.8077 | 427.6856 | 396.0718 | 265.5437 | 76.7399 | 1990-07-01 07:00 | 427.6856 | 427.6856 | 427.6856 | 427.6856 | 427.6856 | 427.6856 | 396.0718 | 56.9648 | 630.5277 | 396.0718 | 121.1752 | 56.9648 | 265.5437 | 808.0271 | 678.7027 | 265.5437 | 44.3028 | 44.3028 | 76.7399 | 738.1748 | 575.82 | 76.7399 | 28.5388 | 28.5388
1990-07-01 08:00 | 527.2337 | 552.3639 | 579.3683 | 475.0991 | 245.1665 | 1990-07-01 08:00 | 552.3639 | 552.3639 | 552.3639 | 552.3639 | 552.3639 | 552.3639 | 579.3683 | 155.4132 | 750.0727 | 579.3683 | 327.468 | 155.4132 | 475.0991 | 822.1088 | 779.7469 | 475.0991 | 48.5156 | 48.5156 | 245.1665 | 703.2995 | 646.9874 | 245.1665 | 31.5706 | 31.5706
1990-07-01 09:00 | 681.0937 | 652.3103 | 720.5132 | 641.6742 | 405.273 | 1990-07-01 09:00 | 652.3103 | 652.3103 | 652.3103 | 652.3103 | 652.3103 | 652.3103 | 720.5132 | 334.2064 | 824.4465 | 720.5132 | 520.2793 | 334.2064 | 641.6742 | 791.1022 | 829.3461 | 641.6742 | 248.2407 | 70.1883 | 405.273 | 613.7158 | 667.2554 | 405.273 | 47.149 | 47.149
1990-07-01 10:00 | 780.107 | 727.3795 | 810.9429 | 749.271 | 526.5038 | 1990-07-01 10:00 | 727.3795 | 727.3795 | 727.3795 | 727.3795 | 727.3795 | 727.3795 | 810.9429 | 528.3548 | 851.2129 | 810.9429 | 684.2807 | 528.3548 | 749.271 | 718.1962 | 823.7804 | 749.271 | 499.257 | 175.8657 | 526.5038 | 481.9084 | 634.1408 | 526.5038 | 181.3311 | 136.9161
1990-07-01 11:00 | 281.7648 | 294.8766 | 301.9092 | 261.6203 | 182.7401 | 1990-07-01 11:00 | 294.8766 | 294.8766 | 294.8766 | 294.8766 | 294.8766 | 294.8766 | 301.9092 | 263.041 | 300.2844 | 301.9092 | 286.6085 | 263.041 | 261.6203 | 227.4192 | 258.7417 | 261.6203 | 234.4677 | 192.6353 | 182.7401 | 142.2585 | 179.3135 | 182.7401 | 150.6066 | 126.1154
1990-07-01 12:00 | 291.2082 | 305.294 | 311.838 | 270.5783 | 190.2561 | 1990-07-01 12:00 | 305.294 | 305.294 | 305.294 | 305.294 | 305.294 | 305.294 | 311.838 | 286.7833 | 301.1107 | 311.838 | 305.9611 | 286.7833 | 270.5783 | 213.5315 | 251.4731 | 270.5783 | 260.0977 | 225.9201 | 190.2561 | 135.7878 | 167.6513 | 190.2561 | 177.8402 | 137.4365
1990-07-01 13:00 | 345.8894 | 359.0075 | 369.7049 | 322.0739 | 225.2667 | 1990-07-01 13:00 | 359.0075 | 359.0075 | 359.0075 | 359.0075 | 359.0075 | 359.0075 | 369.7049 | 355.0886 | 343.0742 | 369.7049 | 374.6516 | 355.0886 | 322.0739 | 214.6475 | 274.5641 | 322.0739 | 330.8016 | 296.1644 | 225.2667 | 152.0817 | 168.3234 | 225.2667 | 235.7733 | 194.1675
1990-07-01 14:00 | 344.2897 | 361.0708 | 369.9434 | 318.6361 | 216.9316 | 1990-07-01 14:00 | 361.0708 | 361.0708 | 361.0708 | 361.0708 | 361.0708 | 361.0708 | 369.9434 | 379.5405 | 326.0793 | 369.9434 | 391.8074 | 379.5405 | 318.6361 | 196.3432 | 239.9046 | 318.6361 | 357.2564 | 335.6383 | 216.9316 | 141.4346 | 141.4346 | 216.9316 | 263.4865 | 237.3882
1990-07-01 15:00 | 235.3435 | 261.2887 | 256.9166 | 213.7704 | 142.0808 | 1990-07-01 15:00 | 261.2887 | 261.2887 | 261.2887 | 261.2887 | 261.2887 | 261.2887 | 256.9166 | 280.0391 | 224.9532 | 256.9166 | 279.5987 | 280.0391 | 213.7704 | 159.0323 | 157.1507 | 213.7704 | 253.6168 | 254.3829 | 142.0808 | 112.9488 | 112.9488 | 142.0808 | 188.9398 | 189.8527
1990-07-01 16:00 | 185.1396 | 216.8225 | 205.7882 | 164.4909 | 103.475 | 1990-07-01 16:00 | 216.8225 | 216.8225 | 216.8225 | 216.8225 | 216.8225 | 216.8225 | 205.7882 | 242.6569 | 173.5984 | 205.7882 | 234.2741 | 242.6569 | 164.4909 | 132.5019 | 132.5019 | 164.4909 | 214.4571 | 229.0862 | 103.475 | 93.1783 | 93.1783 | 103.475 | 161.6878 | 178.7967
1990-07-01 17:00 | 97.7653 | 123.1701 | 110.7684 | 84.7622 | 54.8256 | 1990-07-01 17:00 | 123.1701 | 123.1701 | 123.1701 | 123.1701 | 123.1701 | 123.1701 | 110.7684 | 125.7208 | 101.652 | 110.7684 | 120.8467 | 125.7208 | 84.7622 | 80.6093 | 80.6093 | 84.7622 | 102.3651 | 110.813 | 54.8256 | 54.8256 | 54.8256 | 54.8256 | 72.5288 | 82.262
1990-07-01 18:00 | 52.8142 | 69.1606 | 60.0506 | 45.5777 | 29.6089 | 1990-07-01 18:00 | 69.1606 | 69.1606 | 69.1606 | 69.1606 | 69.1606 | 69.1606 | 60.0506 | 70.2699 | 58.4348 | 60.0506 | 66.2982 | 70.2699 | 45.5777 | 45.5777 | 45.5777 | 45.5777 | 54.5261 | 61.398 | 29.6089 | 29.6089 | 29.6089 | 29.6089 | 37.1239 | 44.9805
1990-07-01 19:00 | 15.4475 | 20.6615 | 17.969 | 12.9261 | 6.7551 | 1990-07-01 19:00 | 20.6615 | 20.6615 | 20.6615 | 20.6615 | 20.6615 | 20.6615 | 17.969 | 19.4534 | 17.969 | 17.969 | 18.5752 | 19.4534 | 12.9261 | 12.9261 | 12.9261 | 12.9261 | 13.6887 | 15.1963 | 6.7551 | 6.7551 | 6.7551 | 6.7551 | 7.4266 | 9.1533
1990-07-01 20:00 | 0 | 0 | 0 | 0 | 0 | 1990-07-01 20:00 | 0 | 0 | 0 | 0 | 0 | 0 | 0 | 0 | 0 | 0 | 0 | 0 | 0 | 0 | 0 | 0 | 0 | 0 | 0 | 0 | 0 | 0 | 0 | 0
1990-07-01 21:00 | 0 | 0 | 0 | 0 | 0 | 1990-07-01 21:00 | 0 | 0 | 0 | 0 | 0 | 0 | 0 | 0 | 0 | 0 | 0 | 0 | 0 | 0 | 0 | 0 | 0 | 0 | 0 | 0 | 0 | 0 | 0 | 0
1990-07-01 22:00 | 0 | 0 | 0 | 0 | 0 | 1990-07-01 22:00 | 0 | 0 | 0 | 0 | 0 | 0 | 0 | 0 | 0 | 0 | 0 | 0 | 0 | 0 | 0 | 0 | 0 | 0 | 0 | 0 | 0 | 0 | 0 | 0
1990-07-01 23:00 | 0 | 0 | 0 | 0 | 0 | 1990-07-01 23:00 | 0 | 0 | 0 | 0 | 0 | 0 | 0 | 0 | 0 | 0 | 0 | 0 | 0 | 0 | 0 | 0 | 0 | 0 | 0 | 0 | 0 | 0 | 0 | 0
1990-07-02 | 0 | 0 | 0 | 0 | 0 | 1990-07-02 | 0 | 0 | 0 | 0 | 0 | 0 | 0 | 0 | 0 | 0 | 0 | 0 | 0 | 0 | 0 | 0 | 0 | 0 | 0 | 0 | 0 | 0 | 0 | 0
1990-07-02 01:00 | 0 | 0 | 0 | 0 | 0 | 1990-07-02 01:00 | 0 | 0 | 0 | 0 | 0 | 0 | 0 | 0 | 0 | 0 | 0 | 0 | 0 | 0 | 0 | 0 | 0 | 0 | 0 | 0 | 0 | 0 | 0 | 0
1990-07-02 02:00 | 0 | 0 | 0 | 0 | 0 | 1990-07-02 02:00 | 0 | 0 | 0 | 0 | 0 | 0 | 0 | 0 | 0 | 0 | 0 | 0 | 0 | 0 | 0 | 0 | 0 | 0 | 0 | 0 | 0 | 0 | 0 | 0
1990-07-02 03:00 | 0 | 0 | 0 | 0 | 0 | 1990-07-02 03:00 | 0 | 0 | 0 | 0 | 0 | 0 | 0 | 0 | 0 | 0 | 0 | 0 | 0 | 0 | 0 | 0 | 0 | 0 | 0 | 0 | 0 | 0 | 0 | 0
1990-07-02 04:00 | 14.6096 | 35.6821 | 17.0241 | 12.1952 | 6.2817 | 1990-07-02 04:00 | 35.6821 | 35.6821 | 35.6821 | 35.6821 | 35.6821 | 35.6821 | 17.0241 | 17.0241 | 70.777 | 17.0241 | 17.0241 | 17.0241 | 12.1952 | 295.5825 | 84.6412 | 12.1952 | 12.1952 | 12.1952 | 6.2817 | 315.5251 | 73.2022 | 6.2817 | 6.2817 | 6.2817
1990-07-02 05:00 | 23.137 | 138.9913 | 24.7075 | 21.5665 | 12.7279 | 1990-07-02 05:00 | 138.9913 | 138.9913 | 138.9913 | 138.9913 | 138.9913 | 138.9913 | 24.7075 | 28.861 | 248.9605 | 24.7075 | 28.861 | 28.861 | 21.5665 | 556.5908 | 289.8072 | 21.5665 | 21.5665 | 21.5665 | 12.7279 | 562.6719 | 252.7873 | 12.7279 | 12.7279 | 12.7279
1990-07-02 06:00 | 109.5515 | 275.551 | 178.7592 | 40.3438 | 16.3878 | 1990-07-02 06:00 | 275.551 | 275.551 | 275.551 | 275.551 | 275.551 | 275.551 | 178.7592 | 35.5607 | 448.2663 | 178.7592 | 35.5607 | 35.5607 | 40.3438 | 721.8559 | 502.9454 | 40.3438 | 26.8969 | 26.8969 | 16.3878 | 694.0283 | 432.6504 | 16.3878 | 16.3878 | 16.3878
1990-07-02 07:00 | 316.4202 | 413.364 | 380.8827 | 251.9577 | 68.4821 | 1990-07-02 07:00 | 413.364 | 413.364 | 413.364 | 413.364 | 413.364 | 413.364 | 380.8827 | 39.6097 | 614.8055 | 380.8827 | 110.5918 | 39.6097 | 251.9577 | 795.2156 | 663.1895 | 251.9577 | 30.1994 | 30.1994 | 68.4821 | 724.3879 | 560.3825 | 68.4821 | 18.6688 | 18.6688
1990-07-02 08:00 | 508.463 | 532.8978 | 559.8742 | 457.0519 | 232.7857 | 1990-07-02 08:00 | 532.8978 | 532.8978 | 532.8978 | 532.8978 | 532.8978 | 532.8978 | 559.8742 | 142.2839 | 732.5083 | 559.8742 | 310.6034 | 142.2839 | 457.0519 | 807.4448 | 763.8291 | 457.0519 | 39.4155 | 39.4155 | 232.7857 | 687.1459 | 630.3192 | 232.7857 | 25.079 | 25.079
1990-07-02 09:00 | 654.4099 | 623.8598 | 693.5199 | 615.3 | 383.2732 | 1990-07-02 09:00 | 623.8598 | 623.8598 | 623.8598 | 623.8598 | 623.8598 | 623.8598 | 693.5199 | 308.5062 | 801.0544 | 693.5199 | 491.6903 | 308.5062 | 615.3 | 767.9318 | 807.6127 | 615.3 | 226.7293 | 51.8947 | 383.2732 | 590.0564 | 643.7063 | 383.2732 | 34.0045 | 34.0045
1990-07-02 10:00 | 757.3621 | 691.9657 | 788.5971 | 726.127 | 492.3125 | 1990-07-02 10:00 | 691.9657 | 691.9657 | 691.9657 | 691.9657 | 691.9657 | 691.9657 | 788.5971 | 462.956 | 835.8628 | 788.5971 | 641.649 | 462.956 | 726.127 | 690.6732 | 812.1521 | 726.127 | 441.5989 | 82.6443 | 492.3125 | 442.9324 | 613.2931 | 492.3125 | 111.3097 | 38.1002
1990-07-02 11:00 | 805.0845 | 723.1894 | 831.8381 | 778.3309 | 548.0661 | 1990-07-02 11:00 | 723.1894 | 723.1894 | 723.1894 | 723.1894 | 723.1894 | 723.1894 | 831.8381 | 589.267 | 822.9244 | 831.8381 | 742.6866 | 589.267 | 778.3309 | 560.056 | 761.6805 | 778.3309 | 607.9038 | 297.0487 | 548.0661 | 242.0213 | 524.1977 | 548.0661 | 307.9891 | 44.2809
1990-07-02 12:00 | 812.159 | 727.5968 | 838.0587 | 786.2593 | 557.3896 | 1990-07-02 12:00 | 727.5968 | 727.5968 | 727.5968 | 727.5968 | 727.5968 | 727.5968 | 838.0587 | 682.853 | 775.0069 | 838.0587 | 803.7553 | 682.853 | 786.2593 | 388.3221 | 666.6441 | 786.2593 | 721.8363 | 483.4822 | 557.3896 | 45.63 | 387.1371 | 557.3896 | 465.199 | 134.9081
1990-07-02 13:00 | 772.2201 | 698.8614 | 800.5101 | 743.9301 | 515.9337 | 1990-07-02 13:00 | 698.8614 | 698.8614 | 698.8614 | 698.8614 | 698.8614 | 698.8614 | 800.5101 | 737.5519 | 683.5352 | 800.5101 | 820.5589 | 737.5519 | 743.9301 | 186.2386 | 518.7838 | 743.9301 | 780.521 | 624.7346 | 515.9337 | 46.3939 | 204.9848 | 515.9337 | 567.9822 | 349.4347
1990-07-02 14:00 | 691.4946 | 643.8593 | 725.6403 | 657.3488 | 430.4626 | 1990-07-02 14:00 | 643.8593 | 643.8593 | 643.8593 | 643.8593 | 643.8593 | 643.8593 | 725.6403 | 759.5172 | 554.9491 | 725.6403 | 801.9951 | 759.5172 | 657.3488 | 63.4424 | 327.6693 | 657.3488 | 794.8724 | 719.3059 | 430.4626 | 42.3036 | 42.3036 | 430.4626 | 619.6276 | 515.3547
1990-07-02 15:00 | 565.1723 | 561.0652 | 608.6299 | 521.7148 | 301.9615 | 1990-07-02 15:00 | 561.0652 | 561.0652 | 561.0652 | 561.0652 | 561.0652 | 561.0652 | 608.6299 | 746.4661 | 390.1339 | 608.6299 | 744.2121 | 746.4661 | 521.7148 | 54.9775 | 105.3963 | 521.7148 | 763.3909 | 767.1182 | 301.9615 | 36.1862 | 36.1862 | 301.9615 | 620.6589 | 625.6647
1990-07-02 16:00 | 394.8601 | 450.3809 | 449.4973 | 340.2228 | 136.982 | 1990-07-02 16:00 | 450.3809 | 450.3809 | 450.3809 | 450.3809 | 450.3809 | 450.3809 | 449.4973 | 699.085 | 199.1043 | 449.4973 | 646.461 | 699.085 | 340.2228 | 46.2581 | 46.2581 | 340.2228 | 687.2328 | 773.2269 | 136.982 | 29.9261 | 29.9261 | 136.982 | 575.3948 | 684.1658
1990-07-02 17:00 | 197.9263 | 322.9553 | 262.8787 | 132.974 | 24.9637 | 1990-07-02 17:00 | 322.9553 | 322.9553 | 322.9553 | 322.9553 | 322.9553 | 322.9553 | 262.8787 | 603.7442 | 38.8772 | 262.8787 | 500.054 | 603.7442 | 132.974 | 39.2742 | 39.2742 | 132.974 | 550.1988 | 717.5869 | 24.9637 | 24.9637 | 24.9637 | 24.9637 | 468.8759 | 672.1518
1990-07-02 18:00 | 54.5473 | 188.0013 | 77.8843 | 31.2103 | 19.4157 | 1990-07-02 18:00 | 188.0013 | 188.0013 | 188.0013 | 188.0013 | 188.0013 | 188.0013 | 77.8843 | 456.2379 | 40.8504 | 77.8843 | 316.5498 | 456.2379 | 31.2103 | 31.2103 | 31.2103 | 31.2103 | 360.3999 | 591.0317 | 19.4157 | 19.4157 | 19.4157 | 19.4157 | 312.0663 | 582.0071
1990-07-02 19:00 | 25.1286 | 71.3089 | 28.7187 | 21.5385 | 12.8321 | 1990-07-02 19:00 | 71.3089 | 71.3089 | 71.3089 | 71.3089 | 71.3089 | 71.3089 | 28.7187 | 249.8387 | 28.7187 | 28.7187 | 126.9884 | 249.8387 | 21.5385 | 21.5385 | 21.5385 | 21.5385 | 147.8024 | 355.2059 | 12.8321 | 12.8321 | 12.8321 | 12.8321 | 128.2014 | 367.3294
1990-07-02 20:00 | 7.0231 | 11.1665 | 8.5799 | 5.4662 | 1.7067 | 1990-07-02 20:00 | 11.1665 | 11.1665 | 11.1665 | 11.1665 | 11.1665 | 11.1665 | 8.5799 | 20.77 | 8.5799 | 8.5799 | 10.4874 | 20.77 | 5.4662 | 5.4662 | 5.4662 | 5.4662 | 8.2758 | 26.1692 | 1.7067 | 1.7067 | 1.7067 | 1.7067 | 4.3594 | 24.7045
1990-07-02 21:00 | 0 | 0 | 0 | 0 | 0 | 1990-07-02 21:00 | 0 | 0 | 0 | 0 | 0 | 0 | 0 | 0 | 0 | 0 | 0 | 0 | 0 | 0 | 0 | 0 | 0 | 0 | 0 | 0 | 0 | 0 | 0 | 0
1990-07-02 22:00 | 0 | 0 | 0 | 0 | 0 | 1990-07-02 22:00 | 0 | 0 | 0 | 0 | 0 | 0 | 0 | 0 | 0 | 0 | 0 | 0 | 0 | 0 | 0 | 0 | 0 | 0 | 0 | 0 | 0 | 0 | 0 | 0
1990-07-02 23:00 | 0 | 0 | 0 | 0 | 0 | 1990-07-02 23:00 | 0 | 0 | 0 | 0 | 0 | 0 | 0 | 0 | 0 | 0 | 0 | 0 | 0 | 0 | 0 | 0 | 0 | 0 | 0 | 0 | 0 | 0 | 0 | 0
1990-07-03 | 0 | 0 | 0 | 0 | 0 | 1990-07-03 | 0 | 0 | 0 | 0 | 0 | 0 | 0 | 0 | 0 | 0 | 0 | 0 | 0 | 0 | 0 | 0 | 0 | 0 | 0 | 0 | 0 | 0 | 0 | 0
1990-07-03 01:00 | 0 | 0 | 0 | 0 | 0 | 1990-07-03 01:00 | 0 | 0 | 0 | 0 | 0 | 0 | 0 | 0 | 0 | 0 | 0 | 0 | 0 | 0 | 0 | 0 | 0 | 0 | 0 | 0 | 0 | 0 | 0 | 0
1990-07-03 02:00 | 0 | 0 | 0 | 0 | 0 | 1990-07-03 02:00 | 0 | 0 | 0 | 0 | 0 | 0 | 0 | 0 | 0 | 0 | 0 | 0 | 0 | 0 | 0 | 0 | 0 | 0 | 0 | 0 | 0 | 0 | 0 | 0
1990-07-03 03:00 | 0 | 0 | 0 | 0 | 0 | 1990-07-03 03:00 | 0 | 0 | 0 | 0 | 0 | 0 | 0 | 0 | 0 | 0 | 0 | 0 | 0 | 0 | 0 | 0 | 0 | 0 | 0 | 0 | 0 | 0 | 0 | 0
1990-07-03 04:00 | 13.0003 | 30.7402 | 15.2466 | 10.754 | 5.2613 | 1990-07-03 04:00 | 30.7402 | 30.7402 | 30.7402 | 30.7402 | 30.7402 | 30.7402 | 15.2466 | 15.2466 | 62.0517 | 15.2466 | 15.2466 | 15.2466 | 10.754 | 262.4784 | 74.6186 | 10.754 | 10.754 | 10.754 | 5.2613 | 280.6013 | 64.6989 | 5.2613 | 5.2613 | 5.2613
1990-07-03 05:00 | 28.9038 | 127.6076 | 29.8107 | 27.9968 | 17.2244 | 1990-07-03 05:00 | 127.6076 | 127.6076 | 127.6076 | 127.6076 | 127.6076 | 127.6076 | 29.8107 | 36.8659 | 222.5394 | 29.8107 | 36.8659 | 36.8659 | 27.9968 | 490.6937 | 257.1802 | 27.9968 | 27.9968 | 27.9968 | 17.2244 | 494.5362 | 223.6891 | 17.2244 | 17.2244 | 17.2244
1990-07-03 06:00 | 111.6123 | 257.6439 | 173.0335 | 50.191 | 26.3561 | 1990-07-03 06:00 | 257.6439 | 257.6439 | 257.6439 | 257.6439 | 257.6439 | 257.6439 | 173.0335 | 53.237 | 413.0045 | 173.0335 | 53.237 | 53.237 | 50.191 | 662.1816 | 461.6651 | 50.191 | 41.2407 | 41.2407 | 26.3561 | 634.5876 | 396.3584 | 26.3561 | 26.3561 | 26.3561
1990-07-03 07:00 | 298.2507 | 381.6657 | 355.351 | 241.1505 | 75.8722 | 1990-07-03 07:00 | 381.6657 | 381.6657 | 381.6657 | 381.6657 | 381.6657 | 381.6657 | 355.351 | 71.2799 | 567.0356 | 355.351 | 115.1121 | 71.2799 | 241.1505 | 734.7531 | 612.287 | 241.1505 | 55.9412 | 55.9412 | 75.8722 | 667.1491 | 516.1006 | 75.8722 | 36.8108 | 36.8108
1990-07-03 08:00 | 476.947 | 494.1413 | 522.7664 | 431.1276 | 228.7001 | 1990-07-03 08:00 | 494.1413 | 494.1413 | 494.1413 | 494.1413 | 494.1413 | 494.1413 | 522.7664 | 147.6896 | 682.2236 | 522.7664 | 297.9057 | 147.6896 | 431.1276 | 753.7795 | 712.7897 | 431.1276 | 74.9078 | 74.9078 | 228.7001 | 640.0046 | 587.8059 | 228.7001 | 50.4439 | 50.4439
1990-07-03 09:00 | 622.9577 | 590.2472 | 658.7803 | 587.1351 | 371.6346 | 1990-07-03 09:00 | 590.2472 | 590.2472 | 590.2472 | 590.2472 | 590.2472 | 590.2472 | 658.7803 | 304.3265 | 760.1184 | 658.7803 | 471.6336 | 304.3265 | 587.1351 | 729.7249 | 767.3647 | 587.1351 | 231.401 | 87.7199 | 371.6346 | 561.5259 | 611.5658 | 371.6346 | 59.7471 | 59.7471
1990-07-03 10:00 | 721.8029 | 655.4465 | 750.6468 | 692.9589 | 473.8704 | 1990-07-03 10:00 | 655.4465 | 655.4465 | 655.4465 | 655.4465 | 655.4465 | 655.4465 | 750.6468 | 446.8216 | 795.7108 | 750.6468 | 612.4558 | 446.8216 | 692.9589 | 659.8785 | 774.4183 | 692.9589 | 428.8674 | 102.7369 | 473.8704 | 428.6961 | 586.0751 | 473.8704 | 125.9247 | 67.4471
1990-07-03 11:00 | 776.5922 | 692.6275 | 801.4383 | 751.7461 | 532.3296 | 1990-07-03 11:00 | 692.6275 | 692.6275 | 692.6275 | 692.6275 | 692.6275 | 692.6275 | 801.4383 | 568.9991 | 792.845 | 801.4383 | 715.222 | 568.9991 | 751.7461 | 544.2627 | 736.0304 | 751.7461 | 589.2273 | 296.9455 | 532.3296 | 246.2892 | 510.1382 | 532.3296 | 307.0496 | 70.1115
1990-07-03 12:00 | 780.5268 | 690.5254 | 803.5101 | 757.5435 | 541.4203 | 1990-07-03 12:00 | 690.5254 | 690.5254 | 690.5254 | 690.5254 | 690.5254 | 690.5254 | 803.5101 | 653.8821 | 742.7175 | 803.5101 | 770.0986 | 653.8821 | 757.5435 | 382.1879 | 643.8306 | 757.5435 | 695.6327 | 470.0602 | 541.4203 | 79.259 | 382.6972 | 541.4203 | 454.5837 | 147.3789
1990-07-03 13:00 | 747.7907 | 668.4544 | 773.2252 | 722.3563 | 505.6791 | 1990-07-03 13:00 | 668.4544 | 668.4544 | 668.4544 | 668.4544 | 668.4544 | 668.4544 | 773.2252 | 711.4647 | 659.786 | 773.2252 | 792.4505 | 711.4647 | 722.3563 | 191.8546 | 506.8196 | 722.3563 | 757.3981 | 606.924 | 505.6791 | 73.6627 | 212.1145 | 505.6791 | 554.5242 | 346.7156
1990-07-03 14:00 | 669.8501 | 619.5985 | 701.619 | 638.0812 | 422.2049 | 1990-07-03 14:00 | 619.5985 | 619.5985 | 619.5985 | 619.5985 | 619.5985 | 619.5985 | 701.619 | 733.6804 | 538.5298 | 701.619 | 774.9227 | 733.6804 | 638.0812 | 91.3732 | 326.2067 | 638.0812 | 769.5627 | 696.3135 | 422.2049 | 62.4477 | 62.4477 | 422.2049 | 600.8806 | 501.0825
1990-07-03 15:00 | 549.1956 | 540.9014 | 589.9762 | 508.415 | 299.3661 | 1990-07-03 15:00 | 540.9014 | 540.9014 | 540.9014 | 540.9014 | 540.9014 | 540.9014 | 589.9762 | 722.1513 | 381.3379 | 589.9762 | 720.3468 | 722.1513 | 508.415 | 75.2916 | 113.7959 | 508.415 | 740.19 | 743.3325 | 299.3661 | 50.7693 | 50.7693 | 299.3661 | 602.3139 | 606.4422
1990-07-03 16:00 | 390.1009 | 442.8478 | 443.0156 | 337.1862 | 139.4579 | 1990-07-03 16:00 | 442.8478 | 442.8478 | 442.8478 | 442.8478 | 442.8478 | 442.8478 | 443.0156 | 686.0094 | 200.0013 | 443.0156 | 634.9226 | 686.0094 | 337.1862 | 51.9086 | 51.9086 | 337.1862 | 674.7298 | 758.5565 | 139.4579 | 33.9555 | 33.9555 | 139.4579 | 564.7556 | 670.5919
1990-07-03 17:00 | 196.9834 | 317.5211 | 259.9147 | 134.0521 | 27.0625 | 1990-07-03 17:00 | 317.5211 | 317.5211 | 317.5211 | 317.5211 | 317.5211 | 317.5211 | 259.9147 | 591.728 | 42.1679 | 259.9147 | 490.6309 | 591.728 | 134.0521 | 42.226 | 42.226 | 134.0521 | 539.7375 | 703.186 | 27.0625 | 27.0625 | 27.0625 | 27.0625 | 459.991 | 658.2088
1990-07-03 18:00 | 53.7995 | 192.5253 | 79.2525 | 28.3465 | 17.4419 | 1990-07-03 18:00 | 192.5253 | 192.5253 | 192.5253 | 192.5253 | 192.5253 | 192.5253 | 79.2525 | 469.5138 | 37.3176 | 79.2525 | 325.9115 | 469.5138 | 28.3465 | 28.3465 | 28.3465 | 28.3465 | 371.8565 | 607.8294 | 17.4419 | 17.4419 | 17.4419 | 17.4419 | 322.6545 | 599.1709
1990-07-03 19:00 | 20.3486 | 75.0719 | 23.3963 | 17.3008 | 9.8232 | 1990-07-03 19:00 | 75.0719 | 75.0719 | 75.0719 | 75.0719 | 75.0719 | 75.0719 | 23.3963 | 291.208 | 23.3963 | 23.3963 | 142.7529 | 291.208 | 17.3008 | 17.3008 | 17.3008 | 17.3008 | 169.4594 | 417.9142 | 9.8232 | 9.8232 | 9.8232 | 9.8232 | 148.2935 | 434.7746
1990-07-03 20:00 | 7.6356 | 12.0477 | 9.2547 | 6.0164 | 2.1019 | 1990-07-03 20:00 | 12.0477 | 12.0477 | 12.0477 | 12.0477 | 12.0477 | 12.0477 | 9.2547 | 22.884 | 9.2547 | 9.2547 | 11.4925 | 22.884 | 6.0164 | 6.0164 | 6.0164 | 6.0164 | 9.2823 | 29.1779 | 2.1019 | 2.1019 | 2.1019 | 2.1019 | 5.1895 | 27.8197
1990-07-03 21:00 | 0 | 0 | 0 | 0 | 0 | 1990-07-03 21:00 | 0 | 0 | 0 | 0 | 0 | 0 | 0 | 0 | 0 | 0 | 0 | 0 | 0 | 0 | 0 | 0 | 0 | 0 | 0 | 0 | 0 | 0 | 0 | 0
1990-07-03 22:00 | 0 | 0 | 0 | 0 | 0 | 1990-07-03 22:00 | 0 | 0 | 0 | 0 | 0 | 0 | 0 | 0 | 0 | 0 | 0 | 0 | 0 | 0 | 0 | 0 | 0 | 0 | 0 | 0 | 0 | 0 | 0 | 0
1990-07-03 23:00 | 0 | 0 | 0 | 0 | 0 | 1990-07-03 23:00 | 0 | 0 | 0 | 0 | 0 | 0 | 0 | 0 | 0 | 0 | 0 | 0 | 0 | 0 | 0 | 0 | 0 | 0 | 0 | 0 | 0 | 0 | 0 | 0
1990-07-04 | 0 | 0 | 0 | 0 | 0 | 1990-07-04 | 0 | 0 | 0 | 0 | 0 | 0 | 0 | 0 | 0 | 0 | 0 | 0 | 0 | 0 | 0 | 0 | 0 | 0 | 0 | 0 | 0 | 0 | 0 | 0
1990-07-04 01:00 | 0 | 0 | 0 | 0 | 0 | 1990-07-04 01:00 | 0 | 0 | 0 | 0 | 0 | 0 | 0 | 0 | 0 | 0 | 0 | 0 | 0 | 0 | 0 | 0 | 0 | 0 | 0 | 0 | 0 | 0 | 0 | 0
1990-07-04 02:00 | 0 | 0 | 0 | 0 | 0 | 1990-07-04 02:00 | 0 | 0 | 0 | 0 | 0 | 0 | 0 | 0 | 0 | 0 | 0 | 0 | 0 | 0 | 0 | 0 | 0 | 0 | 0 | 0 | 0 | 0 | 0 | 0
1990-07-04 03:00 | 0 | 0 | 0 | 0 | 0 | 1990-07-04 03:00 | 0 | 0 | 0 | 0 | 0 | 0 | 0 | 0 | 0 | 0 | 0 | 0 | 0 | 0 | 0 | 0 | 0 | 0 | 0 | 0 | 0 | 0 | 0 | 0
1990-07-04 04:00 | 13.522 | 23.8463 | 15.8028 | 11.2412 | 5.6578 | 1990-07-04 04:00 | 23.8463 | 23.8463 | 23.8463 | 23.8463 | 23.8463 | 23.8463 | 15.8028 | 15.8028 | 37.3742 | 15.8028 | 15.8028 | 15.8028 | 11.2412 | 130.9117 | 40.9124 | 11.2412 | 11.2412 | 11.2412 | 5.6578 | 136.7847 | 33.3148 | 5.6578 | 5.6578 | 5.6578
1990-07-04 05:00 | 48.3268 | 87.3817 | 52.8195 | 43.8341 | 28.5487 | 1990-07-04 05:00 | 87.3817 | 87.3817 | 87.3817 | 87.3817 | 87.3817 | 87.3817 | 52.8195 | 56.1465 | 112.6492 | 52.8195 | 56.1465 | 56.1465 | 43.8341 | 191.4369 | 114.4936 | 43.8341 | 43.8341 | 43.8341 | 28.5487 | 181.1045 | 92.2735 | 28.5487 | 28.5487 | 28.5487
1990-07-04 06:00 | 70.5814 | 90.6762 | 80.474 | 60.6888 | 40.0247 | 1990-07-04 06:00 | 90.6762 | 90.6762 | 90.6762 | 90.6762 | 90.6762 | 90.6762 | 80.474 | 76.3037 | 87.4119 | 80.474 | 76.3037 | 76.3037 | 60.6888 | 79.2766 | 72.6002 | 60.6888 | 60.1572 | 60.1572 | 40.0247 | 57.9711 | 50.3347 | 40.0247 | 40.0247 | 40.0247
1990-07-04 07:00 | 22.4996 | 28.9584 | 25.7516 | 19.2475 | 11.3288 | 1990-07-04 07:00 | 28.9584 | 28.9584 | 28.9584 | 28.9584 | 28.9584 | 28.9584 | 25.7516 | 26.2071 | 25.4967 | 25.7516 | 26.017 | 26.2071 | 19.2475 | 18.6469 | 18.8161 | 19.2475 | 19.5155 | 19.5155 | 11.3288 | 10.6352 | 10.8178 | 11.3288 | 11.3117 | 11.3117
1990-07-04 08:00 | 157.4025 | 186.6365 | 174.613 | 140.1921 | 92.4432 | 1990-07-04 08:00 | 186.6365 | 186.6365 | 186.6365 | 186.6365 | 186.6365 | 186.6365 | 174.613 | 154.3371 | 184.6279 | 174.613 | 162.0622 | 154.3371 | 140.1921 | 160.5785 | 157.6957 | 140.1921 | 120.1404 | 120.1404 | 92.4432 | 116.0892 | 112.7417 | 92.4432 | 83.6373 | 83.6373
1990-07-04 09:00 | 132.7204 | 156.2644 | 146.7148 | 118.7261 | 79.712 | 1990-07-04 09:00 | 156.2644 | 156.2644 | 156.2644 | 156.2644 | 156.2644 | 156.2644 | 146.7148 | 135.6014 | 150.4884 | 146.7148 | 140.561 | 135.6014 | 118.7261 | 123.8108 | 125.2664 | 118.7261 | 107.9855 | 103.4352 | 79.712 | 85.6024 | 87.2918 | 79.712 | 71.2278 | 71.2278
1990-07-04 10:00 | 484.7001 | 460.0968 | 509.1505 | 460.2498 | 318.6221 | 1990-07-04 10:00 | 460.0968 | 460.0968 | 460.0968 | 460.0968 | 460.0968 | 460.0968 | 509.1505 | 351.1218 | 535.2024 | 509.1505 | 434.0611 | 351.1218 | 460.2498 | 442.2006 | 506.4419 | 460.2498 | 324.3102 | 171.2197 | 318.6221 | 296.3822 | 375.6925 | 318.6221 | 151.791 | 140.7469
1990-07-04 11:00 | 394.575 | 399.64 | 419.4338 | 369.7162 | 259.2258 | 1990-07-04 11:00 | 399.64 | 399.64 | 399.64 | 399.64 | 399.64 | 399.64 | 419.4338 | 351.3824 | 416.7051 | 419.4338 | 392.6486 | 351.3824 | 369.7162 | 309.9484 | 364.8652 | 369.7162 | 321.9251 | 247.1369 | 259.2258 | 186.6259 | 253.3094 | 259.2258 | 201.2082 | 153.8959
1990-07-04 12:00 | 393.3222 | 398.7145 | 417.9288 | 368.7156 | 259.7868 | 1990-07-04 12:00 | 398.7145 | 398.7145 | 398.7145 | 398.7145 | 398.7145 | 398.7145 | 417.9288 | 374.3512 | 399.5772 | 417.9288 | 407.6209 | 374.3512 | 368.7156 | 269.6303 | 335.9797 | 368.7156 | 350.3854 | 290.7325 | 259.7868 | 158.4631 | 220.082 | 259.7868 | 237.5181 | 165.0912
1990-07-04 13:00 | 354.1753 | 366.2788 | 378.1663 | 330.1844 | 231.3769 | 1990-07-04 13:00 | 366.2788 | 366.2788 | 366.2788 | 366.2788 | 366.2788 | 366.2788 | 378.1663 | 362.5863 | 350.4931 | 378.1663 | 383.1081 | 362.5863 | 330.1844 | 218.0444 | 280.8341 | 330.1844 | 338.9611 | 302.4985 | 231.3769 | 154.3707 | 172.0004 | 231.3769 | 241.9629 | 198.0789
1990-07-04 14:00 | 303.6088 | 322.5707 | 326.8587 | 280.3589 | 192.663 | 1990-07-04 14:00 | 322.5707 | 322.5707 | 322.5707 | 322.5707 | 322.5707 | 322.5707 | 326.8587 | 333.7869 | 293.6955 | 326.8587 | 343.3092 | 333.7869 | 280.3589 | 191.1911 | 220.9585 | 280.3589 | 309.4619 | 292.7128 | 192.663 | 137.4977 | 137.4977 | 192.663 | 227.326 | 207.3209
1990-07-04 15:00 | 338.357 | 356.1101 | 365.9988 | 310.7152 | 200.3207 | 1990-07-04 15:00 | 356.1101 | 356.1101 | 356.1101 | 356.1101 | 356.1101 | 356.1101 | 365.9988 | 419.19 | 290.0657 | 365.9988 | 418.5043 | 419.19 | 310.7152 | 173.0248 | 173.2665 | 310.7152 | 403.2971 | 404.4896 | 200.3207 | 123.8018 | 123.8018 | 200.3207 | 312.2199 | 313.6326
1990-07-04 16:00 | 239.6689 | 279.565 | 267.6171 | 211.7208 | 124.9233 | 1990-07-04 16:00 | 279.565 | 279.565 | 279.565 | 279.565 | 279.565 | 279.565 | 267.6171 | 337.0582 | 205.3262 | 267.6171 | 321.5707 | 337.0582 | 211.7208 | 144.9598 | 144.9598 | 211.7208 | 306.9181 | 333.8345 | 124.9233 | 102.8402 | 102.8402 | 124.9233 | 237.8141 | 269.9085
1990-07-04 17:00 | 128.9311 | 166.8357 | 148.8515 | 109.0107 | 67.1185 | 1990-07-04 17:00 | 166.8357 | 166.8357 | 166.8357 | 166.8357 | 166.8357 | 166.8357 | 148.8515 | 203.6408 | 115.1506 | 148.8515 | 186.0314 | 203.6408 | 109.0107 | 97.1188 | 97.1188 | 109.0107 | 173.8926 | 204.5293 | 67.1185 | 67.1185 | 67.1185 | 67.1185 | 133.2003 | 168.8206
1990-07-04 18:00 | 56.4198 | 74.3308 | 64.2082 | 48.6314 | 31.8623 | 1990-07-04 18:00 | 74.3308 | 74.3308 | 74.3308 | 74.3308 | 74.3308 | 74.3308 | 64.2082 | 76.9986 | 62.1175 | 64.2082 | 72.0406 | 76.9986 | 48.6314 | 48.6314 | 48.6314 | 48.6314 | 59.9483 | 68.5362 | 31.8623 | 31.8623 | 31.8623 | 31.8623 | 41.3924 | 51.2001
1990-07-04 19:00 | 38.6338 | 90.8932 | 43.5537 | 33.714 | 21.592 | 1990-07-04 19:00 | 90.8932 | 90.8932 | 90.8932 | 90.8932 | 90.8932 | 90.8932 | 43.5537 | 269.0681 | 43.5537 | 43.5537 | 145.3994 | 269.0681 | 33.714 | 33.714 | 33.714 | 33.714 | 163.2185 | 371.4918 | 21.592 | 21.592 | 21.592 | 21.592 | 139.6262 | 380.1257
1990-07-04 20:00 | 5.4052 | 8.7477 | 6.7737 | 4.0367 | 0 | 1990-07-04 20:00 | 8.7477 | 8.7477 | 8.7477 | 8.7477 | 8.7477 | 8.7477 | 6.7737 | 15.6921 | 6.7737 | 6.7737 | 8.1912 | 15.6921 | 4.0367 | 4.0367 | 4.0367 | 4.0367 | 6.1881 | 19.193 | 0 | 0 | 0 | 0 | 2.8332 | 17.5949
1990-07-04 21:00 | 0 | 0 | 0 | 0 | 0 | 1990-07-04 21:00 | 0 | 0 | 0 | 0 | 0 | 0 | 0 | 0 | 0 | 0 | 0 | 0 | 0 | 0 | 0 | 0 | 0 | 0 | 0 | 0 | 0 | 0 | 0 | 0
1990-07-04 22:00 | 0 | 0 | 0 | 0 | 0 | 1990-07-04 22:00 | 0 | 0 | 0 | 0 | 0 | 0 | 0 | 0 | 0 | 0 | 0 | 0 | 0 | 0 | 0 | 0 | 0 | 0 | 0 | 0 | 0 | 0 | 0 | 0
1990-07-04 23:00 | 0 | 0 | 0 | 0 | 0 | 1990-07-04 23:00 | 0 | 0 | 0 | 0 | 0 | 0 | 0 | 0 | 0 | 0 | 0 | 0 | 0 | 0 | 0 | 0 | 0 | 0 | 0 | 0 | 0 | 0 | 0 | 0
1990-07-05 | 0 | 0 | 0 | 0 | 0 | 1990-07-05 | 0 | 0 | 0 | 0 | 0 | 0 | 0 | 0 | 0 | 0 | 0 | 0 | 0 | 0 | 0 | 0 | 0 | 0 | 0 | 0 | 0 | 0 | 0 | 0
1990-07-05 01:00 | 0 | 0 | 0 | 0 | 0 | 1990-07-05 01:00 | 0 | 0 | 0 | 0 | 0 | 0 | 0 | 0 | 0 | 0 | 0 | 0 | 0 | 0 | 0 | 0 | 0 | 0 | 0 | 0 | 0 | 0 | 0 | 0
1990-07-05 02:00 | 0 | 0 | 0 | 0 | 0 | 1990-07-05 02:00 | 0 | 0 | 0 | 0 | 0 | 0 | 0 | 0 | 0 | 0 | 0 | 0 | 0 | 0 | 0 | 0 | 0 | 0 | 0 | 0 | 0 | 0 | 0 | 0
1990-07-05 03:00 | 0 | 0 | 0 | 0 | 0 | 1990-07-05 03:00 | 0 | 0 | 0 | 0 | 0 | 0 | 0 | 0 | 0 | 0 | 0 | 0 | 0 | 0 | 0 | 0 | 0 | 0 | 0 | 0 | 0 | 0 | 0 | 0
1990-07-05 04:00 | 13.798 | 23.4999 | 16.107 | 11.4889 | 5.8385 | 1990-07-05 04:00 | 23.4999 | 23.4999 | 23.4999 | 23.4999 | 23.4999 | 23.4999 | 16.107 | 16.107 | 36.009 | 16.107 | 16.107 | 16.107 | 11.4889 | 122.4351 | 39.1055 | 11.4889 | 11.4889 | 11.4889 | 5.8385 | 127.4902 | 31.7566 | 5.8385 | 5.8385 | 5.8385
1990-07-05 05:00 | 38.7418 | 100.1274 | 40.3647 | 37.1188 | 23.6774 | 1990-07-05 05:00 | 100.1274 | 100.1274 | 100.1274 | 100.1274 | 100.1274 | 100.1274 | 40.3647 | 47.9904 | 157.2537 | 40.3647 | 47.9904 | 47.9904 | 37.1188 | 322.4307 | 175.4647 | 37.1188 | 37.1188 | 37.1188 | 23.6774 | 319.9958 | 149.8655 | 23.6774 | 23.6774 | 23.6774
1990-07-05 06:00 | 116.9552 | 225.1187 | 163.4711 | 70.4394 | 44.1526 | 1990-07-05 06:00 | 225.1187 | 225.1187 | 225.1187 | 225.1187 | 225.1187 | 225.1187 | 163.4711 | 83.1227 | 337.3328 | 163.4711 | 83.1227 | 83.1227 | 70.4394 | 520.4962 | 368.4015 | 70.4394 | 65.7937 | 65.7937 | 44.1526 | 491.7716 | 312.6993 | 44.1526 | 44.1526 | 44.1526
1990-07-05 07:00 | 339.4863 | 425.3616 | 398.5413 | 280.4314 | 105.2767 | 1990-07-05 07:00 | 425.3616 | 425.3616 | 425.3616 | 425.3616 | 425.3616 | 425.3616 | 398.5413 | 114.7141 | 605.8604 | 398.5413 | 158.1745 | 114.7141 | 280.4314 | 762.5734 | 645.8135 | 280.4314 | 91.7913 | 91.7913 | 105.2767 | 692.9735 | 546.7251 | 105.2767 | 62.9169 | 62.9169
1990-07-05 08:00 | 305.6823 | 332.3351 | 334.9967 | 276.3679 | 167.8046 | 1990-07-05 08:00 | 332.3351 | 332.3351 | 332.3351 | 332.3351 | 332.3351 | 332.3351 | 334.9967 | 193.6089 | 401.6797 | 334.9967 | 248.4574 | 193.6089 | 276.3679 | 412.5232 | 393.751 | 276.3679 | 150.3369 | 150.3369 | 167.8046 | 331.7154 | 309.2839 | 167.8046 | 106.5547 | 106.5547
1990-07-05 09:00 | 383.0981 | 391.2102 | 410.3018 | 355.8943 | 237.0978 | 1990-07-05 09:00 | 391.2102 | 391.2102 | 391.2102 | 391.2102 | 391.2102 | 391.2102 | 410.3018 | 275.5225 | 453.9094 | 410.3018 | 336.6709 | 275.5225 | 355.8943 | 416.0486 | 432.9693 | 355.8943 | 222.7838 | 188.0844 | 237.0978 | 310.2761 | 330.7527 | 237.0978 | 135.2208 | 135.2208
1990-07-05 10:00 | 390.9437 | 386.8453 | 414.1421 | 367.7454 | 255.1772 | 1990-07-05 10:00 | 386.8453 | 386.8453 | 386.8453 | 386.8453 | 386.8453 | 386.8453 | 414.1421 | 309.3529 | 431.8109 | 414.1421 | 363.8722 | 309.3529 | 367.7454 | 355.6758 | 399.0013 | 367.7454 | 277.6772 | 178.5941 | 255.1772 | 240.483 | 293.1623 | 255.1772 | 146.5264 | 141.5423
1990-07-05 11:00 | 123.4068 | 144.2982 | 136.0245 | 110.7892 | 75.3163 | 1990-07-05 11:00 | 144.2982 | 144.2982 | 144.2982 | 144.2982 | 144.2982 | 144.2982 | 136.0245 | 130.4886 | 135.8076 | 136.0245 | 133.8313 | 130.4886 | 110.7892 | 106.0222 | 110.4135 | 110.7892 | 106.96 | 101.1425 | 75.3163 | 69.7948 | 74.8652 | 75.3163 | 70.8878 | 66.7286
1990-07-05 12:00 | 162.0173 | 185.9329 | 177.6244 | 146.4102 | 100.471 | 1990-07-05 12:00 | 185.9329 | 185.9329 | 185.9329 | 185.9329 | 185.9329 | 185.9329 | 177.6244 | 171.0059 | 174.8294 | 177.6244 | 176.0385 | 171.0059 | 146.4102 | 131.8405 | 141.5274 | 146.4102 | 143.6492 | 134.8406 | 100.471 | 84.818 | 94.798 | 100.471 | 97.2586 | 86.9987
1990-07-05 13:00 | 427.5761 | 417.0298 | 451.055 | 404.0971 | 283.1466 | 1990-07-05 13:00 | 417.0298 | 417.0298 | 417.0298 | 417.0298 | 417.0298 | 417.0298 | 451.055 | 425.1415 | 405.2561 | 451.055 | 459.0932 | 425.1415 | 404.0971 | 215.5686 | 321.999 | 404.0971 | 418.3895 | 357.7717 | 283.1466 | 148.4866 | 182.597 | 283.1466 | 300.5934 | 226.4152
1990-07-05 14:00 | 256.0419 | 275.3318 | 276.5437 | 235.5401 | 161.7735 | 1990-07-05 14:00 | 275.3318 | 275.3318 | 275.3318 | 275.3318 | 275.3318 | 275.3318 | 276.5437 | 281.7942 | 251.0896 | 276.5437 | 289.1694 | 281.7942 | 235.5401 | 168.8557 | 190.5644 | 235.5401 | 257.7551 | 244.7821 | 161.7735 | 120.2441 | 120.2441 | 161.7735 | 187.9664 | 172.6814
1990-07-05 15:00 | 134.4223 | 159.3412 | 148.8899 | 119.9547 | 80.2287 | 1990-07-05 15:00 | 159.3412 | 159.3412 | 159.3412 | 159.3412 | 159.3412 | 159.3412 | 148.8899 | 153.8737 | 141.9396 | 148.8899 | 153.8296 | 153.8737 | 119.9547 | 106.0691 | 107.8336 | 119.9547 | 128.5669 | 128.6603 | 80.2287 | 73.2005 | 73.2005 | 80.2287 | 90.2019 | 90.2969
1990-07-05 16:00 | 48.8426 | 60.7503 | 55.023 | 42.6622 | 27.1496 | 1990-07-05 16:00 | 60.7503 | 60.7503 | 60.7503 | 60.7503 | 60.7503 | 60.7503 | 55.023 | 55.7665 | 54.3671 | 55.023 | 55.6006 | 55.7665 | 42.6622 | 41.9486 | 41.9486 | 42.6622 | 43.6692 | 43.9612 | 27.1496 | 26.8954 | 26.8954 | 27.1496 | 28.3075 | 28.6421
1990-07-05 17:00 | 101.5315 | 128.8461 | 115.5045 | 87.5585 | 55.8624 | 1990-07-05 17:00 | 128.8461 | 128.8461 | 128.8461 | 128.8461 | 128.8461 | 128.8461 | 115.5045 | 135.4779 | 103.3566 | 115.5045 | 129.0271 | 135.4779 | 87.5585 | 81.9824 | 81.9824 | 87.5585 | 111.1373 | 122.3583 | 55.8624 | 55.8624 | 55.8624 | 55.8624 | 79.8301 | 92.7908
1990-07-05 18:00 | 75.4316 | 130.6247 | 89.4487 | 61.4144 | 41.2134 | 1990-07-05 18:00 | 130.6247 | 130.6247 | 130.6247 | 130.6247 | 130.6247 | 130.6247 | 89.4487 | 219.7944 | 77.6049 | 89.4487 | 169.9728 | 219.7944 | 61.4144 | 61.4144 | 61.4144 | 61.4144 | 174.0037 | 259.5707 | 41.2134 | 41.2134 | 41.2134 | 41.2134 | 141.3866 | 240.7943
1990-07-05 19:00 | 31.2814 | 50.4614 | 35.5049 | 27.0579 | 16.8098 | 1990-07-05 19:00 | 50.4614 | 50.4614 | 50.4614 | 50.4614 | 50.4614 | 50.4614 | 35.5049 | 99.9985 | 35.5049 | 35.5049 | 63.9494 | 99.9985 | 27.0579 | 27.0579 | 27.0579 | 27.0579 | 64.1038 | 126.3783 | 16.8098 | 16.8098 | 16.8098 | 16.8098 | 50.7369 | 122.349
1990-07-05 20:00 | 0 | 0 | 0 | 0 | 0 | 1990-07-05 20:00 | 0 | 0 | 0 | 0 | 0 | 0 | 0 | 0 | 0 | 0 | 0 | 0 | 0 | 0 | 0 | 0 | 0 | 0 | 0 | 0 | 0 | 0 | 0 | 0
1990-07-05 21:00 | 0 | 0 | 0 | 0 | 0 | 1990-07-05 21:00 | 0 | 0 | 0 | 0 | 0 | 0 | 0 | 0 | 0 | 0 | 0 | 0 | 0 | 0 | 0 | 0 | 0 | 0 | 0 | 0 | 0 | 0 | 0 | 0
1990-07-05 22:00 | 0 | 0 | 0 | 0 | 0 | 1990-07-05 22:00 | 0 | 0 | 0 | 0 | 0 | 0 | 0 | 0 | 0 | 0 | 0 | 0 | 0 | 0 | 0 | 0 | 0 | 0 | 0 | 0 | 0 | 0 | 0 | 0
1990-07-05 23:00 | 0 | 0 | 0 | 0 | 0 | 1990-07-05 23:00 | 0 | 0 | 0 | 0 | 0 | 0 | 0 | 0 | 0 | 0 | 0 | 0 | 0 | 0 | 0 | 0 | 0 | 0 | 0 | 0 | 0 | 0 | 0 | 0
1990-07-06 | 0 | 0 | 0 | 0 | 0 | 1990-07-06 | 0 | 0 | 0 | 0 | 0 | 0 | 0 | 0 | 0 | 0 | 0 | 0 | 0 | 0 | 0 | 0 | 0 | 0 | 0 | 0 | 0 | 0 | 0 | 0
1990-07-06 01:00 | 0 | 0 | 0 | 0 | 0 | 1990-07-06 01:00 | 0 | 0 | 0 | 0 | 0 | 0 | 0 | 0 | 0 | 0 | 0 | 0 | 0 | 0 | 0 | 0 | 0 | 0 | 0 | 0 | 0 | 0 | 0 | 0
1990-07-06 02:00 | 0 | 0 | 0 | 0 | 0 | 1990-07-06 02:00 | 0 | 0 | 0 | 0 | 0 | 0 | 0 | 0 | 0 | 0 | 0 | 0 | 0 | 0 | 0 | 0 | 0 | 0 | 0 | 0 | 0 | 0 | 0 | 0
1990-07-06 03:00 | 0 | 0 | 0 | 0 | 0 | 1990-07-06 03:00 | 0 | 0 | 0 | 0 | 0 | 0 | 0 | 0 | 0 | 0 | 0 | 0 | 0 | 0 | 0 | 0 | 0 | 0 | 0 | 0 | 0 | 0 | 0 | 0
1990-07-06 04:00 | 12.2525 | 17.9044 | 14.4018 | 10.1032 | 4.8494 | 1990-07-06 04:00 | 17.9044 | 17.9044 | 17.9044 | 17.9044 | 17.9044 | 17.9044 | 14.4018 | 14.4018 | 18.9971 | 14.4018 | 14.4018 | 14.4018 | 10.1032 | 34.6648 | 16.3194 | 10.1032 | 10.1032 | 10.1032 | 4.8494 | 31.4889 | 10.6354 | 4.8494 | 4.8494 | 4.8494
1990-07-06 05:00 | 16.8025 | 21.9103 | 19.4808 | 14.1243 | 7.5418 | 1990-07-06 05:00 | 21.9103 | 21.9103 | 21.9103 | 21.9103 | 21.9103 | 21.9103 | 19.4808 | 19.4975 | 19.2832 | 19.4808 | 19.4975 | 19.4975 | 14.1243 | 13.8691 | 13.9301 | 14.1243 | 14.1243 | 14.1243 | 7.5418 | 7.3679 | 7.4119 | 7.5418 | 7.5418 | 7.5418
1990-07-06 06:00 | 44.3642 | 56.4817 | 50.43 | 38.2984 | 24.2294 | 1990-07-06 06:00 | 56.4817 | 56.4817 | 56.4817 | 56.4817 | 56.4817 | 56.4817 | 50.43 | 49.4877 | 52.2453 | 50.43 | 49.4877 | 49.4877 | 38.2984 | 43.0877 | 41.3485 | 38.2984 | 38.2084 | 38.2084 | 24.2294 | 28.868 | 26.8772 | 24.2294 | 24.2294 | 24.2294
1990-07-06 07:00 | 178.1617 | 218.985 | 202.5397 | 153.7837 | 87.2282 | 1990-07-06 07:00 | 218.985 | 218.985 | 218.985 | 218.985 | 218.985 | 218.985 | 202.5397 | 145.1628 | 251.1214 | 202.5397 | 151.7388 | 145.1628 | 153.7837 | 271.308 | 238.9456 | 153.7837 | 117.2626 | 117.2626 | 87.2282 | 222.8238 | 184.9395 | 87.2282 | 81.8686 | 81.8686
1990-07-06 08:00 | 195.7692 | 222.7748 | 215.3153 | 176.2232 | 115.2405 | 1990-07-06 08:00 | 222.7748 | 222.7748 | 222.7748 | 222.7748 | 222.7748 | 222.7748 | 215.3153 | 169.8385 | 237.5873 | 215.3153 | 187.2711 | 169.8385 | 176.2232 | 221.6549 | 215.2658 | 176.2232 | 138.4459 | 138.4459 | 115.2405 | 168.2339 | 160.7729 | 115.2405 | 97.4285 | 97.4285
1990-07-06 09:00 | 211.2742 | 242.6095 | 231.8745 | 190.6738 | 129.1817 | 1990-07-06 09:00 | 242.6095 | 242.6095 | 242.6095 | 242.6095 | 242.6095 | 242.6095 | 231.8745 | 205.4346 | 240.764 | 231.8745 | 217.2435 | 205.4346 | 190.6738 | 202.7881 | 206.2913 | 190.6738 | 164.821 | 153.8243 | 129.1817 | 143.3713 | 147.4566 | 129.1817 | 108.7813 | 108.7813
1990-07-06 10:00 | 277.2095 | 294.6543 | 298.1892 | 256.2298 | 178.1147 | 1990-07-06 10:00 | 294.6543 | 294.6543 | 294.6543 | 294.6543 | 294.6543 | 294.6543 | 298.1892 | 250.8337 | 306.2867 | 298.1892 | 275.2915 | 250.8337 | 256.2298 | 250.7219 | 270.5686 | 256.2298 | 215.6551 | 172.2862 | 178.1147 | 171.6116 | 195.0456 | 178.1147 | 130.4661 | 130.2149
1990-07-06 11:00 | 281.901 | 296.2195 | 302.1241 | 261.678 | 183.7273 | 1990-07-06 11:00 | 296.2195 | 296.2195 | 296.2195 | 296.2195 | 296.2195 | 296.2195 | 302.1241 | 265.2577 | 300.6579 | 302.1241 | 287.6021 | 265.2577 | 261.678 | 229.5419 | 259.1135 | 261.678 | 235.8426 | 196.2509 | 183.7273 | 145.7594 | 180.6598 | 183.7273 | 153.1944 | 131.2671
1990-07-06 12:00 | 471.0345 | 452.1257 | 494.613 | 447.456 | 316.7453 | 1990-07-06 12:00 | 452.1257 | 452.1257 | 452.1257 | 452.1257 | 452.1257 | 452.1257 | 494.613 | 427.2257 | 466.6028 | 494.613 | 478.6594 | 427.2257 | 447.456 | 293.8724 | 397.3099 | 447.456 | 418.9685 | 325.974 | 316.7453 | 155.4679 | 255.0269 | 316.7453 | 281.7958 | 167.0341
1990-07-06 13:00 | 666.592 | 603.0151 | 690.6899 | 642.4942 | 452.4133 | 1990-07-06 13:00 | 603.0151 | 603.0151 | 603.0151 | 603.0151 | 603.0151 | 603.0151 | 690.6899 | 637.437 | 596.2485 | 690.6899 | 706.4558 | 637.437 | 642.4942 | 213.3308 | 464.9338 | 642.4942 | 671.0982 | 543.8017 | 452.4133 | 114.2552 | 217.8814 | 452.4133 | 490.8973 | 321.2148
1990-07-06 14:00 | 539.0982 | 516.1216 | 568.3474 | 509.8491 | 344.2544 | 1990-07-06 14:00 | 516.1216 | 516.1216 | 516.1216 | 516.1216 | 516.1216 | 516.1216 | 568.3474 | 589.5274 | 458.6644 | 568.3474 | 619.2371 | 589.5274 | 509.8491 | 179.755 | 307.515 | 509.8491 | 601.4936 | 548.2156 | 344.2544 | 128.6524 | 128.6524 | 344.2544 | 460.9433 | 392.8821
1990-07-06 15:00 | 324.7772 | 341.5204 | 351.1337 | 298.4206 | 193.0892 | 1990-07-06 15:00 | 341.5204 | 341.5204 | 341.5204 | 341.5204 | 341.5204 | 341.5204 | 351.1337 | 401.1296 | 279.2061 | 351.1337 | 400.7507 | 401.1296 | 298.4206 | 168.4029 | 168.591 | 298.4206 | 385.7967 | 386.4258 | 193.0892 | 120.2488 | 120.2488 | 193.0892 | 298.4905 | 299.293
1990-07-06 16:00 | 277.9827 | 318.4268 | 310.5965 | 245.369 | 136.46 | 1990-07-06 16:00 | 318.4268 | 318.4268 | 318.4268 | 318.4268 | 318.4268 | 318.4268 | 310.5965 | 416.943 | 212.7369 | 310.5965 | 393.5852 | 416.943 | 245.369 | 139.2671 | 139.2671 | 245.369 | 391.754 | 432.0662 | 136.46 | 98.4721 | 98.4721 | 136.46 | 312.4498 | 360.6445
1990-07-06 17:00 | 189.6727 | 281.2482 | 238.4726 | 140.8729 | 52.6706 | 1990-07-06 17:00 | 281.2482 | 281.2482 | 281.2482 | 281.2482 | 281.2482 | 281.2482 | 238.4726 | 486.8355 | 77.7207 | 238.4726 | 410.1755 | 486.8355 | 140.8729 | 77.5901 | 77.5901 | 140.8729 | 442.5342 | 570.3193 | 52.6706 | 52.6706 | 52.6706 | 52.6706 | 373.3296 | 525.964
1990-07-06 18:00 | 78.1755 | 209.7321 | 103.6007 | 52.7502 | 34.8791 | 1990-07-06 18:00 | 209.7321 | 209.7321 | 209.7321 | 209.7321 | 209.7321 | 209.7321 | 103.6007 | 463.0054 | 67.1165 | 103.6007 | 331.3728 | 463.0054 | 52.7502 | 52.7502 | 52.7502 | 52.7502 | 369.8143 | 586.7099 | 34.8791 | 34.8791 | 34.8791 | 34.8791 | 318.7896 | 573.5625
1990-07-06 19:00 | 30.9202 | 64.1691 | 35.0969 | 26.7435 | 16.6113 | 1990-07-06 19:00 | 64.1691 | 64.1691 | 64.1691 | 64.1691 | 64.1691 | 64.1691 | 35.0969 | 178.0248 | 35.0969 | 35.0969 | 98.4124 | 178.0248 | 26.7435 | 26.7435 | 26.7435 | 26.7435 | 108.4064 | 244.5022 | 16.6113 | 16.6113 | 16.6113 | 16.6113 | 91.3301 | 248.3224
1990-07-06 20:00 | 6.2732 | 10.0432 | 7.7328 | 4.8136 | 0 | 1990-07-06 20:00 | 10.0432 | 10.0432 | 10.0432 | 10.0432 | 10.0432 | 10.0432 | 7.7328 | 18.4748 | 7.7328 | 7.7328 | 9.5515 | 18.4748 | 4.8136 | 4.8136 | 4.8136 | 4.8136 | 7.5454 | 23.0356 | 0 | 0 | 0 | 0 | 3.922 | 21.5618
1990-07-06 21:00 | 0 | 0 | 0 | 0 | 0 | 1990-07-06 21:00 | 0 | 0 | 0 | 0 | 0 | 0 | 0 | 0 | 0 | 0 | 0 | 0 | 0 | 0 | 0 | 0 | 0 | 0 | 0 | 0 | 0 | 0 | 0 | 0
1990-07-06 22:00 | 0 | 0 | 0 | 0 | 0 | 1990-07-06 22:00 | 0 | 0 | 0 | 0 | 0 | 0 | 0 | 0 | 0 | 0 | 0 | 0 | 0 | 0 | 0 | 0 | 0 | 0 | 0 | 0 | 0 | 0 | 0 | 0
1990-07-06 23:00 | 0 | 0 | 0 | 0 | 0 | 1990-07-06 23:00 | 0 | 0 | 0 | 0 | 0 | 0 | 0 | 0 | 0 | 0 | 0 | 0 | 0 | 0 | 0 | 0 | 0 | 0 | 0 | 0 | 0 | 0 | 0 | 0
1990-07-07 | 0 | 0 | 0 | 0 | 0 | 1990-07-07 | 0 | 0 | 0 | 0 | 0 | 0 | 0 | 0 | 0 | 0 | 0 | 0 | 0 | 0 | 0 | 0 | 0 | 0 | 0 | 0 | 0 | 0 | 0 | 0
1990-07-07 01:00 | 0 | 0 | 0 | 0 | 0 | 1990-07-07 01:00 | 0 | 0 | 0 | 0 | 0 | 0 | 0 | 0 | 0 | 0 | 0 | 0 | 0 | 0 | 0 | 0 | 0 | 0 | 0 | 0 | 0 | 0 | 0 | 0
1990-07-07 02:00 | 0 | 0 | 0 | 0 | 0 | 1990-07-07 02:00 | 0 | 0 | 0 | 0 | 0 | 0 | 0 | 0 | 0 | 0 | 0 | 0 | 0 | 0 | 0 | 0 | 0 | 0 | 0 | 0 | 0 | 0 | 0 | 0
1990-07-07 03:00 | 0 | 0 | 0 | 0 | 0 | 1990-07-07 03:00 | 0 | 0 | 0 | 0 | 0 | 0 | 0 | 0 | 0 | 0 | 0 | 0 | 0 | 0 | 0 | 0 | 0 | 0 | 0 | 0 | 0 | 0 | 0 | 0
1990-07-07 04:00 | 3.0807 | 5.0423 | 4.2071 | 1.9543 | 0 | 1990-07-07 04:00 | 5.0423 | 5.0423 | 5.0423 | 5.0423 | 5.0423 | 5.0423 | 4.2071 | 4.2071 | 3.815 | 4.2071 | 4.2071 | 4.2071 | 1.9543 | 0 | 0 | 1.9543 | 1.9543 | 1.9543 | 0 | 0 | 0 | 0 | 0 | 0
1990-07-07 05:00 | 29.8941 | 39.5332 | 34.0576 | 25.7307 | 15.711 | 1990-07-07 05:00 | 39.5332 | 39.5332 | 39.5332 | 39.5332 | 39.5332 | 39.5332 | 34.0576 | 34.0325 | 36.8609 | 34.0576 | 34.0325 | 34.0325 | 25.7307 | 32.773 | 29.0759 | 25.7307 | 25.7307 | 25.7307 | 15.711 | 22.6453 | 18.5304 | 15.711 | 15.711 | 15.711
1990-07-07 06:00 | 92.7198 | 127.1699 | 109.0527 | 76.3868 | 51.8196 | 1990-07-07 06:00 | 127.1699 | 127.1699 | 127.1699 | 127.1699 | 127.1699 | 127.1699 | 109.0527 | 95.6857 | 140.1341 | 109.0527 | 95.6857 | 95.6857 | 76.3868 | 159.6383 | 129.8851 | 76.3868 | 76.1918 | 76.1918 | 51.8196 | 133.2155 | 98.9105 | 51.8196 | 51.8196 | 51.8196
1990-07-07 07:00 | 192.0502 | 232.6657 | 218.052 | 166.0484 | 91.8232 | 1990-07-07 07:00 | 232.6657 | 232.6657 | 232.6657 | 232.6657 | 232.6657 | 232.6657 | 218.052 | 148.3633 | 281.1517 | 218.052 | 151.6617 | 148.3633 | 166.0484 | 317.9257 | 276.5431 | 166.0484 | 120.0261 | 120.0261 | 91.8232 | 268.1211 | 219.3201 | 91.8232 | 84.0369 | 84.0369
1990-07-07 08:00 | 194.7192 | 221.2888 | 214.212 | 175.2264 | 114.0495 | 1990-07-07 08:00 | 221.2888 | 221.2888 | 221.2888 | 221.2888 | 221.2888 | 221.2888 | 214.212 | 166.6852 | 237.4217 | 214.212 | 184.884 | 166.6852 | 175.2264 | 222.5429 | 215.928 | 175.2264 | 135.3726 | 135.3726 | 114.0495 | 169.3359 | 161.5926 | 114.0495 | 95.178 | 95.178
1990-07-07 09:00 | 147.5955 | 173.0067 | 162.9064 | 132.2845 | 89.2495 | 1990-07-07 09:00 | 173.0067 | 173.0067 | 173.0067 | 173.0067 | 173.0067 | 173.0067 | 162.9064 | 149.7983 | 167.3354 | 162.9064 | 155.6549 | 149.7983 | 132.2845 | 138.276 | 139.9978 | 132.2845 | 119.6222 | 114.2956 | 89.2495 | 96.2058 | 98.2105 | 89.2495 | 79.2614 | 79.2614
1990-07-07 10:00 | 146.2635 | 170.9099 | 161.1018 | 131.4252 | 89.7245 | 1990-07-07 10:00 | 170.9099 | 170.9099 | 170.9099 | 170.9099 | 170.9099 | 170.9099 | 161.1018 | 152.3379 | 162.6208 | 161.1018 | 156.8394 | 152.3379 | 131.4252 | 130.3992 | 134.0774 | 131.4252 | 123.9824 | 116.1778 | 89.7245 | 88.5489 | 92.7993 | 89.7245 | 81.1699 | 80.101
1990-07-07 11:00 | 108.1884 | 128.0065 | 119.6121 | 96.7647 | 65.5689 | 1990-07-07 11:00 | 128.0065 | 128.0065 | 128.0065 | 128.0065 | 128.0065 | 128.0065 | 119.6121 | 116.1184 | 119.4764 | 119.6121 | 118.2254 | 116.1184 | 96.7647 | 93.7654 | 96.5277 | 96.7647 | 94.347 | 90.6357 | 65.5689 | 62.1152 | 65.2897 | 65.5689 | 62.7839 | 60.2078
1990-07-07 12:00 | 149.5841 | 173.2181 | 164.3391 | 134.829 | 92.4459 | 1990-07-07 12:00 | 173.2181 | 173.2181 | 173.2181 | 173.2181 | 173.2181 | 173.2181 | 164.3391 | 159.2303 | 162.204 | 164.3391 | 163.1111 | 159.2303 | 134.829 | 123.6496 | 131.0968 | 134.829 | 132.6787 | 125.8961 | 92.4459 | 80.5117 | 88.1243 | 92.4459 | 89.9605 | 82.1051
1990-07-07 13:00 | 236.7797 | 266.1879 | 258.0036 | 215.5558 | 149.1202 | 1990-07-07 13:00 | 266.1879 | 266.1879 | 266.1879 | 266.1879 | 266.1879 | 266.1879 | 258.0036 | 252.3384 | 248.2379 | 258.0036 | 259.7086 | 252.3384 | 215.5558 | 176.7258 | 198.3229 | 215.5558 | 218.5678 | 205.5765 | 149.1202 | 119.909 | 128.8506 | 149.1202 | 152.6429 | 137.3768
1990-07-07 14:00 | 237.8332 | 269.1196 | 259.8343 | 215.8322 | 147.7347 | 1990-07-07 14:00 | 269.1196 | 269.1196 | 269.1196 | 269.1196 | 269.1196 | 269.1196 | 259.8343 | 262.8986 | 244.4972 | 259.8343 | 267.4345 | 262.8986 | 215.8322 | 168.3818 | 188.7428 | 215.8322 | 229.2045 | 221.2125 | 147.7347 | 119.8789 | 119.8789 | 147.7347 | 163.4578 | 154.0699
1990-07-07 15:00 | 176.9614 | 206.6638 | 195.2714 | 158.6515 | 106.3268 | 1990-07-07 15:00 | 206.6638 | 206.6638 | 206.6638 | 206.6638 | 206.6638 | 206.6638 | 195.2714 | 204.2668 | 182.5603 | 195.2714 | 204.2311 | 204.2668 | 158.6515 | 133.0013 | 136.3245 | 158.6515 | 174.3937 | 174.4649 | 106.3268 | 93.2828 | 93.2828 | 106.3268 | 124.6146 | 124.6925
1990-07-07 16:00 | 131.2274 | 158.362 | 146.3651 | 116.0897 | 75.6551 | 1990-07-07 16:00 | 158.362 | 158.362 | 158.362 | 158.362 | 158.362 | 158.362 | 146.3651 | 158.0327 | 136.1319 | 146.3651 | 155.4345 | 158.0327 | 116.0897 | 103.8021 | 103.8021 | 116.0897 | 131.9046 | 136.4327 | 75.6551 | 71.6646 | 71.6646 | 75.6551 | 93.953 | 99.1836
1990-07-07 17:00 | 79.0265 | 99.0993 | 89.2973 | 68.7557 | 44.4404 | 1990-07-07 17:00 | 99.0993 | 99.0993 | 99.0993 | 99.0993 | 99.0993 | 99.0993 | 89.2973 | 97.7381 | 84.1275 | 89.2973 | 95.0372 | 97.7381 | 68.7557 | 66.3508 | 66.3508 | 68.7557 | 78.6518 | 83.3604 | 44.4404 | 44.4404 | 44.4404 | 44.4404 | 54.5101 | 59.8964
1990-07-07 18:00 | 33.3792 | 43.1385 | 38.0409 | 28.7175 | 17.7333 | 1990-07-07 18:00 | 43.1385 | 43.1385 | 43.1385 | 43.1385 | 43.1385 | 43.1385 | 38.0409 | 40.6918 | 37.7486 | 38.0409 | 39.6663 | 40.6918 | 28.7175 | 28.7175 | 28.7175 | 28.7175 | 30.9615 | 32.7257 | 17.7333 | 17.7333 | 17.7333 | 17.7333 | 19.6141 | 21.5892
1990-07-07 19:00 | 19.4991 | 26.3146 | 22.4405 | 16.5578 | 9.3402 | 1990-07-07 19:00 | 26.3146 | 26.3146 | 26.3146 | 26.3146 | 26.3146 | 26.3146 | 22.4405 | 26.9316 | 22.4405 | 22.4405 | 24.461 | 26.9316 | 16.5578 | 16.5578 | 16.5578 | 16.5578 | 19.0014 | 23.1608 | 9.3402 | 9.3402 | 9.3402 | 9.3402 | 11.478 | 16.2115
1990-07-07 20:00 | 0 | 0 | 0 | 0 | 0 | 1990-07-07 20:00 | 0 | 0 | 0 | 0 | 0 | 0 | 0 | 0 | 0 | 0 | 0 | 0 | 0 | 0 | 0 | 0 | 0 | 0 | 0 | 0 | 0 | 0 | 0 | 0
1990-07-07 21:00 | 0 | 0 | 0 | 0 | 0 | 1990-07-07 21:00 | 0 | 0 | 0 | 0 | 0 | 0 | 0 | 0 | 0 | 0 | 0 | 0 | 0 | 0 | 0 | 0 | 0 | 0 | 0 | 0 | 0 | 0 | 0 | 0
1990-07-07 22:00 | 0 | 0 | 0 | 0 | 0 | 1990-07-07 22:00 | 0 | 0 | 0 | 0 | 0 | 0 | 0 | 0 | 0 | 0 | 0 | 0 | 0 | 0 | 0 | 0 | 0 | 0 | 0 | 0 | 0 | 0 | 0 | 0
1990-07-07 23:00 | 0 | 0 | 0 | 0 | 0 | 1990-07-07 23:00 | 0 | 0 | 0 | 0 | 0 | 0 | 0 | 0 | 0 | 0 | 0 | 0 | 0 | 0 | 0 | 0 | 0 | 0 | 0 | 0 | 0 | 0 | 0 | 0
1990-07-08 | 0 | 0 | 0 | 0 | 0 | 1990-07-08 | 0 | 0 | 0 | 0 | 0 | 0 | 0 | 0 | 0 | 0 | 0 | 0 | 0 | 0 | 0 | 0 | 0 | 0 | 0 | 0 | 0 | 0 | 0 | 0
1990-07-08 01:00 | 0 | 0 | 0 | 0 | 0 | 1990-07-08 01:00 | 0 | 0 | 0 | 0 | 0 | 0 | 0 | 0 | 0 | 0 | 0 | 0 | 0 | 0 | 0 | 0 | 0 | 0 | 0 | 0 | 0 | 0 | 0 | 0
1990-07-08 02:00 | 0 | 0 | 0 | 0 | 0 | 1990-07-08 02:00 | 0 | 0 | 0 | 0 | 0 | 0 | 0 | 0 | 0 | 0 | 0 | 0 | 0 | 0 | 0 | 0 | 0 | 0 | 0 | 0 | 0 | 0 | 0 | 0
1990-07-08 03:00 | 0 | 0 | 0 | 0 | 0 | 1990-07-08 03:00 | 0 | 0 | 0 | 0 | 0 | 0 | 0 | 0 | 0 | 0 | 0 | 0 | 0 | 0 | 0 | 0 | 0 | 0 | 0 | 0 | 0 | 0 | 0 | 0
1990-07-08 04:00 | 0 | 0 | 0 | 0 | 0 | 1990-07-08 04:00 | 0 | 0 | 0 | 0 | 0 | 0 | 0 | 0 | 0 | 0 | 0 | 0 | 0 | 0 | 0 | 0 | 0 | 0 | 0 | 0 | 0 | 0 | 0 | 0
1990-07-08 05:00 | 10.0238 | 13.3463 | 11.9505 | 8.0971 | 3.4203 | 1990-07-08 05:00 | 13.3463 | 13.3463 | 13.3463 | 13.3463 | 13.3463 | 13.3463 | 11.9505 | 11.9655 | 11.1745 | 11.9505 | 11.9655 | 11.9655 | 8.0971 | 6.4271 | 7.2258 | 8.0971 | 8.0971 | 8.0971 | 3.4203 | 1.8362 | 2.711 | 3.4203 | 3.4203 | 3.4203
1990-07-08 06:00 | 29.9648 | 38.2893 | 34.1699 | 25.7596 | 15.6736 | 1990-07-08 06:00 | 38.2893 | 38.2893 | 38.2893 | 38.2893 | 38.2893 | 38.2893 | 34.1699 | 34.1502 | 34.4513 | 34.1699 | 34.1502 | 34.1502 | 25.7596 | 26.4496 | 26.1813 | 25.7596 | 25.789 | 25.789 | 15.6736 | 16.3574 | 16.0473 | 15.6736 | 15.6736 | 15.6736
1990-07-08 07:00 | 51.8093 | 64.5703 | 58.4067 | 45.2119 | 28.7663 | 1990-07-08 07:00 | 64.5703 | 64.5703 | 64.5703 | 64.5703 | 64.5703 | 64.5703 | 58.4067 | 57.0511 | 59.4717 | 58.4067 | 57.3052 | 57.0511 | 45.2119 | 47.7734 | 47.0558 | 45.2119 | 44.3778 | 44.3778 | 28.7663 | 31.6336 | 30.8114 | 28.7663 | 28.6008 | 28.6008
1990-07-08 08:00 | 71.6133 | 87.5748 | 80.1162 | 63.1103 | 41.3042 | 1990-07-08 08:00 | 87.5748 | 87.5748 | 87.5748 | 87.5748 | 87.5748 | 87.5748 | 80.1162 | 77.3692 | 81.4692 | 80.1162 | 78.4114 | 77.3692 | 63.1103 | 65.8448 | 65.4603 | 63.1103 | 60.4748 | 60.4748 | 41.3042 | 44.4463 | 44.0058 | 41.3042 | 40.1137 | 40.1137
1990-07-08 09:00 | 105.0247 | 125.5591 | 116.5242 | 93.5252 | 62.728 | 1990-07-08 09:00 | 125.5591 | 125.5591 | 125.5591 | 125.5591 | 125.5591 | 125.5591 | 116.5242 | 111.2576 | 118.2915 | 116.5242 | 113.6131 | 111.2576 | 93.5252 | 95.9098 | 96.599 | 93.5252 | 88.4047 | 86.292 | 62.728 | 65.4809 | 66.2804 | 62.728 | 58.751 | 58.751
1990-07-08 10:00 | 124.704 | 147.0269 | 137.7249 | 111.6831 | 75.8792 | 1990-07-08 10:00 | 147.0269 | 147.0269 | 147.0269 | 147.0269 | 147.0269 | 147.0269 | 137.7249 | 131.5977 | 138.7877 | 137.7249 | 134.7466 | 131.5977 | 111.6831 | 110.9718 | 113.5392 | 111.6831 | 106.5075 | 101.0735 | 75.8792 | 75.0608 | 78.02 | 75.8792 | 69.9425 | 69.1839
1990-07-08 11:00 | 125.8563 | 147.7835 | 138.8079 | 112.9047 | 77.0079 | 1990-07-08 11:00 | 147.7835 | 147.7835 | 147.7835 | 147.7835 | 147.7835 | 147.7835 | 138.8079 | 134.0254 | 138.6162 | 138.8079 | 136.9035 | 134.0254 | 112.9047 | 108.8003 | 112.5832 | 112.9047 | 109.5989 | 104.5727 | 77.0079 | 72.2631 | 76.6289 | 77.0079 | 73.1779 | 69.6644
1990-07-08 12:00 | 131.5939 | 154.0352 | 144.9862 | 118.2015 | 80.8053 | 1990-07-08 12:00 | 154.0352 | 154.0352 | 154.0352 | 154.0352 | 154.0352 | 154.0352 | 144.9862 | 141.4472 | 143.5078 | 144.9862 | 144.1202 | 141.4472 | 118.2015 | 110.5116 | 115.6261 | 118.2015 | 116.6985 | 112.0383 | 80.8053 | 72.6469 | 77.8417 | 80.8053 | 79.0896 | 73.6928
1990-07-08 13:00 | 121.4166 | 143.0423 | 134.0476 | 108.7855 | 73.9883 | 1990-07-08 13:00 | 143.0423 | 143.0423 | 143.0423 | 143.0423 | 143.0423 | 143.0423 | 134.0476 | 132.717 | 131.7687 | 134.0476 | 134.4288 | 132.717 | 108.7855 | 99.8631 | 104.8086 | 108.7855 | 109.4671 | 106.4585 | 73.9883 | 67.3648 | 69.4035 | 73.9883 | 74.7762 | 71.3103
1990-07-08 14:00 | 125.3059 | 147.7856 | 138.4607 | 112.151 | 75.872 | 1990-07-08 14:00 | 147.7856 | 147.7856 | 147.7856 | 147.7856 | 147.7856 | 147.7856 | 138.4607 | 139.2262 | 134.5029 | 138.4607 | 140.4179 | 139.2262 | 112.151 | 100.1231 | 105.2478 | 112.151 | 115.5652 | 113.4996 | 75.872 | 68.8483 | 68.8483 | 75.872 | 79.8154 | 77.4311
1990-07-08 15:00 | 114.5837 | 136.9562 | 127.1492 | 102.0181 | 68.2603 | 1990-07-08 15:00 | 136.9562 | 136.9562 | 136.9562 | 136.9562 | 136.9562 | 136.9562 | 127.1492 | 130.2373 | 122.8071 | 127.1492 | 130.2286 | 130.2373 | 102.0181 | 93.3013 | 94.4432 | 102.0181 | 107.3779 | 107.3866 | 68.2603 | 63.8374 | 63.8374 | 68.2603 | 74.4347 | 74.4446
1990-07-08 16:00 | 83.8896 | 102.5418 | 93.8688 | 73.9104 | 48.2805 | 1990-07-08 16:00 | 102.5418 | 102.5418 | 102.5418 | 102.5418 | 102.5418 | 102.5418 | 93.8688 | 97.584 | 90.5733 | 93.8688 | 96.7638 | 97.584 | 73.9104 | 70.0414 | 70.0414 | 73.9104 | 78.9356 | 80.3684 | 48.2805 | 47.0051 | 47.0051 | 48.2805 | 54.0281 | 55.6722
1990-07-08 17:00 | 55.8733 | 70.1169 | 63.1565 | 48.59 | 31.006 | 1990-07-08 17:00 | 70.1169 | 70.1169 | 70.1169 | 70.1169 | 70.1169 | 70.1169 | 63.1565 | 66.4677 | 61.184 | 63.1565 | 65.3971 | 66.4677 | 48.59 | 47.7039 | 47.7039 | 48.59 | 52.4757 | 54.3152 | 31.006 | 31.006 | 31.006 | 31.006 | 34.9492 | 37.0581
1990-07-08 18:00 | 31.7847 | 41.0652 | 36.2425 | 27.327 | 16.773 | 1990-07-08 18:00 | 41.0652 | 41.0652 | 41.0652 | 41.0652 | 41.0652 | 41.0652 | 36.2425 | 38.4861 | 36.0274 | 36.2425 | 37.6199 | 38.4861 | 27.327 | 27.327 | 27.327 | 27.327 | 29.2023 | 30.6911 | 16.773 | 16.773 | 16.773 | 16.773 | 18.3561 | 20.0238
1990-07-08 19:00 | 4.7686 | 6.9417 | 6.0813 | 3.4559 | 0 | 1990-07-08 19:00 | 6.9417 | 6.9417 | 6.9417 | 6.9417 | 6.9417 | 6.9417 | 6.0813 | 4.7243 | 6.0813 | 6.0813 | 5.3603 | 4.7243 | 3.4559 | 3.4559 | 3.4559 | 3.4559 | 2.6433 | 1.5593 | 0 | 0 | 0 | 0 | 0 | 0
1990-07-08 20:00 | 0 | 0 | 0 | 0 | 0 | 1990-07-08 20:00 | 0 | 0 | 0 | 0 | 0 | 0 | 0 | 0 | 0 | 0 | 0 | 0 | 0 | 0 | 0 | 0 | 0 | 0 | 0 | 0 | 0 | 0 | 0 | 0
1990-07-08 21:00 | 0 | 0 | 0 | 0 | 0 | 1990-07-08 21:00 | 0 | 0 | 0 | 0 | 0 | 0 | 0 | 0 | 0 | 0 | 0 | 0 | 0 | 0 | 0 | 0 | 0 | 0 | 0 | 0 | 0 | 0 | 0 | 0
1990-07-08 22:00 | 0 | 0 | 0 | 0 | 0 | 1990-07-08 22:00 | 0 | 0 | 0 | 0 | 0 | 0 | 0 | 0 | 0 | 0 | 0 | 0 | 0 | 0 | 0 | 0 | 0 | 0 | 0 | 0 | 0 | 0 | 0 | 0
1990-07-08 23:00 | 0 | 0 | 0 | 0 | 0 | 1990-07-08 23:00 | 0 | 0 | 0 | 0 | 0 | 0 | 0 | 0 | 0 | 0 | 0 | 0 | 0 | 0 | 0 | 0 | 0 | 0 | 0 | 0 | 0 | 0 | 0 | 0
1990-07-09 | 0 | 0 | 0 | 0 | 0 | 1990-07-09 | 0 | 0 | 0 | 0 | 0 | 0 | 0 | 0 | 0 | 0 | 0 | 0 | 0 | 0 | 0 | 0 | 0 | 0 | 0 | 0 | 0 | 0 | 0 | 0
1990-07-09 01:00 | 0 | 0 | 0 | 0 | 0 | 1990-07-09 01:00 | 0 | 0 | 0 | 0 | 0 | 0 | 0 | 0 | 0 | 0 | 0 | 0 | 0 | 0 | 0 | 0 | 0 | 0 | 0 | 0 | 0 | 0 | 0 | 0
1990-07-09 02:00 | 0 | 0 | 0 | 0 | 0 | 1990-07-09 02:00 | 0 | 0 | 0 | 0 | 0 | 0 | 0 | 0 | 0 | 0 | 0 | 0 | 0 | 0 | 0 | 0 | 0 | 0 | 0 | 0 | 0 | 0 | 0 | 0
1990-07-09 03:00 | 0 | 0 | 0 | 0 | 0 | 1990-07-09 03:00 | 0 | 0 | 0 | 0 | 0 | 0 | 0 | 0 | 0 | 0 | 0 | 0 | 0 | 0 | 0 | 0 | 0 | 0 | 0 | 0 | 0 | 0 | 0 | 0
1990-07-09 04:00 | 12.9287 | 20.1703 | 15.1421 | 10.7153 | 5.3028 | 1990-07-09 04:00 | 20.1703 | 20.1703 | 20.1703 | 20.1703 | 20.1703 | 20.1703 | 15.1421 | 15.1421 | 26.6478 | 15.1421 | 15.1421 | 15.1421 | 10.7153 | 76.0795 | 26.877 | 10.7153 | 10.7153 | 10.7153 | 5.3028 | 77.056 | 20.6783 | 5.3028 | 5.3028 | 5.3028
1990-07-09 05:00 | 44.3803 | 99.1207 | 47.5485 | 41.2121 | 26.662 | 1990-07-09 05:00 | 99.1207 | 99.1207 | 99.1207 | 99.1207 | 99.1207 | 99.1207 | 47.5485 | 52.9399 | 145.9662 | 47.5485 | 52.9399 | 52.9399 | 41.2121 | 285.168 | 158.739 | 41.2121 | 41.2121 | 41.2121 | 26.662 | 280.2069 | 133.9121 | 26.662 | 26.662 | 26.662
1990-07-09 06:00 | 89.5082 | 121.6545 | 104.8432 | 74.1732 | 50.2366 | 1990-07-09 06:00 | 121.6545 | 121.6545 | 121.6545 | 121.6545 | 121.6545 | 121.6545 | 104.8432 | 93.1004 | 132.899 | 104.8432 | 93.1004 | 93.1004 | 74.1732 | 149.284 | 122.4483 | 74.1732 | 74.0633 | 74.0633 | 50.2366 | 123.8106 | 92.8501 | 50.2366 | 50.2366 | 50.2366
1990-07-09 07:00 | 165.6347 | 200.9825 | 186.638 | 144.6315 | 86.8373 | 1990-07-09 07:00 | 200.9825 | 200.9825 | 200.9825 | 200.9825 | 200.9825 | 200.9825 | 186.638 | 147.9173 | 221.7606 | 186.638 | 149.991 | 147.9173 | 144.6315 | 229.6497 | 206.2156 | 144.6315 | 119.6317 | 119.6317 | 86.8373 | 184.9872 | 157.6195 | 86.8373 | 83.7118 | 83.7118
1990-07-09 08:00 | 272.0624 | 296.402 | 297.4411 | 246.6837 | 155.2478 | 1990-07-09 08:00 | 296.402 | 296.402 | 296.402 | 296.402 | 296.402 | 296.402 | 297.4411 | 188.5747 | 349.1285 | 297.4411 | 230.5933 | 188.5747 | 246.6837 | 352.2638 | 337.8512 | 246.6837 | 154.2425 | 154.2425 | 155.2478 | 280.992 | 263.7888 | 155.2478 | 109.5034 | 109.5034
1990-07-09 09:00 | 375.9013 | 382.4495 | 402.2911 | 349.5116 | 233.1204 | 1990-07-09 09:00 | 382.4495 | 382.4495 | 382.4495 | 382.4495 | 382.4495 | 382.4495 | 402.2911 | 267.1302 | 445.9212 | 402.2911 | 328.5533 | 267.1302 | 349.5116 | 409.2687 | 426.5039 | 349.5116 | 216.4061 | 181.6812 | 233.1204 | 305.6984 | 326.503 | 233.1204 | 130.1944 | 130.1944
1990-07-09 10:00 | 107.1891 | 127.2439 | 118.6436 | 95.7346 | 64.6391 | 1990-07-09 10:00 | 127.2439 | 127.2439 | 127.2439 | 127.2439 | 127.2439 | 127.2439 | 118.6436 | 114.0953 | 119.4238 | 118.6436 | 116.4306 | 114.0953 | 95.7346 | 95.2041 | 97.0982 | 95.7346 | 91.848 | 87.8232 | 64.6391 | 64.0227 | 66.2163 | 64.6391 | 60.2448 | 59.655
1990-07-09 11:00 | 153.1036 | 177.2025 | 168.1862 | 138.021 | 94.709 | 1990-07-09 11:00 | 177.2025 | 177.2025 | 177.2025 | 177.2025 | 177.2025 | 177.2025 | 168.1862 | 160.1943 | 167.8634 | 168.1862 | 165.0134 | 160.1943 | 138.021 | 131.1545 | 137.4793 | 138.021 | 132.4775 | 124.0696 | 94.709 | 86.717 | 94.0788 | 94.709 | 88.2457 | 82.3179
1990-07-09 12:00 | 359.4507 | 367.874 | 382.5765 | 336.3249 | 237.8157 | 1990-07-09 12:00 | 367.874 | 367.874 | 367.874 | 367.874 | 367.874 | 367.874 | 382.5765 | 345.36 | 367.2148 | 382.5765 | 373.6216 | 345.36 | 336.3249 | 253.2637 | 309.06 | 336.3249 | 320.4546 | 269.8796 | 237.8157 | 154.5456 | 204.9894 | 237.8157 | 218.7027 | 157.9752
1990-07-09 13:00 | 321.4473 | 334.6907 | 343.6885 | 299.2062 | 210.0045 | 1990-07-09 13:00 | 334.6907 | 334.6907 | 334.6907 | 334.6907 | 334.6907 | 334.6907 | 343.6885 | 329.8496 | 320.1731 | 343.6885 | 347.6532 | 329.8496 | 299.2062 | 203.9834 | 257.2543 | 299.2062 | 306.1877 | 274.5527 | 210.0045 | 144.8149 | 160.0811 | 210.0045 | 218.3685 | 180.6809
1990-07-09 14:00 | 304.8891 | 322.9786 | 327.9023 | 281.8759 | 194.2385 | 1990-07-09 14:00 | 322.9786 | 322.9786 | 322.9786 | 322.9786 | 322.9786 | 322.9786 | 327.9023 | 334.2848 | 294.4525 | 327.9023 | 344.264 | 334.2848 | 281.8759 | 191.3098 | 221.9159 | 281.8759 | 310.7608 | 293.1749 | 194.2385 | 137.5335 | 137.5335 | 194.2385 | 228.642 | 207.6695
1990-07-09 15:00 | 327.6143 | 343.3465 | 353.8586 | 301.37 | 195.6328 | 1990-07-09 15:00 | 343.3465 | 343.3465 | 343.3465 | 343.3465 | 343.3465 | 343.3465 | 353.8586 | 403.8741 | 280.7965 | 353.8586 | 403.9273 | 403.8741 | 301.37 | 168.655 | 169.5976 | 301.37 | 389.5736 | 389.4756 | 195.6328 | 120.4042 | 120.4042 | 195.6328 | 301.9473 | 301.8494
1990-07-09 16:00 | 293.6577 | 329.2255 | 326.5985 | 260.7169 | 144.4957 | 1990-07-09 16:00 | 329.2255 | 329.2255 | 329.2255 | 329.2255 | 329.2255 | 329.2255 | 326.5985 | 448.8904 | 212.2767 | 326.5985 | 422.5362 | 448.8904 | 260.7169 | 137.3725 | 137.3725 | 260.7169 | 429.3598 | 474.6165 | 144.4957 | 96.998 | 96.998 | 144.4957 | 347.7878 | 402.0478
1990-07-09 17:00 | 236.6654 | 352.5451 | 299.0339 | 174.2969 | 54.6433 | 1990-07-09 17:00 | 352.5451 | 352.5451 | 352.5451 | 352.5451 | 352.5451 | 352.5451 | 299.0339 | 615.6378 | 85.0629 | 299.0339 | 521.1302 | 615.6378 | 174.2969 | 80.2843 | 80.2843 | 174.2969 | 565.9204 | 718.2613 | 54.6433 | 54.6433 | 54.6433 | 54.6433 | 483.8051 | 670.3661
1990-07-09 18:00 | 61.7881 | 200.6964 | 87.4249 | 36.1513 | 22.9064 | 1990-07-09 18:00 | 200.6964 | 200.6964 | 200.6964 | 200.6964 | 200.6964 | 200.6964 | 87.4249 | 482.5469 | 46.8811 | 87.4249 | 338.9714 | 482.5469 | 36.1513 | 36.1513 | 36.1513 | 36.1513 | 387.4768 | 621.1899 | 22.9064 | 22.9064 | 22.9064 | 22.9064 | 338.6506 | 613.0418
1990-07-09 19:00 | 24.7902 | 76.1992 | 28.3165 | 21.2638 | 12.7061 | 1990-07-09 19:00 | 76.1992 | 76.1992 | 76.1992 | 76.1992 | 76.1992 | 76.1992 | 28.3165 | 282.3586 | 28.3165 | 28.3165 | 142.593 | 282.3586 | 21.2638 | 21.2638 | 21.2638 | 21.2638 | 169.3092 | 403.0838 | 12.7061 | 12.7061 | 12.7061 | 12.7061 | 149.4848 | 419.0032
1990-07-09 20:00 | 3.5274 | 6.0746 | 4.6763 | 2.3785 | 0 | 1990-07-09 20:00 | 6.0746 | 6.0746 | 6.0746 | 6.0746 | 6.0746 | 6.0746 | 4.6763 | 10.6068 | 4.6763 | 4.6763 | 5.6382 | 10.6068 | 2.3785 | 2.3785 | 2.3785 | 2.3785 | 3.9115 | 12.5131 | 0 | 0 | 0 | 0 | 0 | 10.8699
1990-07-09 21:00 | 0 | 0 | 0 | 0 | 0 | 1990-07-09 21:00 | 0 | 0 | 0 | 0 | 0 | 0 | 0 | 0 | 0 | 0 | 0 | 0 | 0 | 0 | 0 | 0 | 0 | 0 | 0 | 0 | 0 | 0 | 0 | 0
1990-07-09 22:00 | 0 | 0 | 0 | 0 | 0 | 1990-07-09 22:00 | 0 | 0 | 0 | 0 | 0 | 0 | 0 | 0 | 0 | 0 | 0 | 0 | 0 | 0 | 0 | 0 | 0 | 0 | 0 | 0 | 0 | 0 | 0 | 0
1990-07-09 23:00 | 0 | 0 | 0 | 0 | 0 | 1990-07-09 23:00 | 0 | 0 | 0 | 0 | 0 | 0 | 0 | 0 | 0 | 0 | 0 | 0 | 0 | 0 | 0 | 0 | 0 | 0 | 0 | 0 | 0 | 0 | 0 | 0
1990-07-10 | 0 | 0 | 0 | 0 | 0 | 1990-07-10 | 0 | 0 | 0 | 0 | 0 | 0 | 0 | 0 | 0 | 0 | 0 | 0 | 0 | 0 | 0 | 0 | 0 | 0 | 0 | 0 | 0 | 0 | 0 | 0
1990-07-10 01:00 | 0 | 0 | 0 | 0 | 0 | 1990-07-10 01:00 | 0 | 0 | 0 | 0 | 0 | 0 | 0 | 0 | 0 | 0 | 0 | 0 | 0 | 0 | 0 | 0 | 0 | 0 | 0 | 0 | 0 | 0 | 0 | 0
1990-07-10 02:00 | 0 | 0 | 0 | 0 | 0 | 1990-07-10 02:00 | 0 | 0 | 0 | 0 | 0 | 0 | 0 | 0 | 0 | 0 | 0 | 0 | 0 | 0 | 0 | 0 | 0 | 0 | 0 | 0 | 0 | 0 | 0 | 0
1990-07-10 03:00 | 0 | 0 | 0 | 0 | 0 | 1990-07-10 03:00 | 0 | 0 | 0 | 0 | 0 | 0 | 0 | 0 | 0 | 0 | 0 | 0 | 0 | 0 | 0 | 0 | 0 | 0 | 0 | 0 | 0 | 0 | 0 | 0
1990-07-10 04:00 | 11.94 | 26.4669 | 14.0547 | 9.8252 | 4.6556 | 1990-07-10 04:00 | 26.4669 | 26.4669 | 26.4669 | 26.4669 | 26.4669 | 26.4669 | 14.0547 | 14.0547 | 58.188 | 14.0547 | 14.0547 | 14.0547 | 9.8252 | 260.5393 | 72.3011 | 9.8252 | 9.8252 | 9.8252 | 4.6556 | 280.6422 | 64.401 | 4.6556 | 4.6556 | 4.6556
1990-07-10 05:00 | 37.3153 | 126.7376 | 38.9035 | 35.727 | 22.6947 | 1990-07-10 05:00 | 126.7376 | 126.7376 | 126.7376 | 126.7376 | 126.7376 | 126.7376 | 38.9035 | 46.2916 | 214.5408 | 38.9035 | 46.2916 | 46.2916 | 35.727 | 463.8279 | 246.2943 | 35.727 | 35.727 | 35.727 | 22.6947 | 467.094 | 214.8307 | 22.6947 | 22.6947 | 22.6947
1990-07-10 06:00 | 118.3212 | 280.5463 | 185.3824 | 51.2599 | 25.9855 | 1990-07-10 06:00 | 280.5463 | 280.5463 | 280.5463 | 280.5463 | 280.5463 | 280.5463 | 185.3824 | 52.4989 | 456.7944 | 185.3824 | 52.4989 | 52.4989 | 51.2599 | 730.1452 | 514.4747 | 51.2599 | 40.6669 | 40.6669 | 25.9855 | 704.951 | 447.0431 | 25.9855 | 25.9855 | 25.9855
1990-07-10 07:00 | 330.9055 | 424.3721 | 394.9037 | 266.9073 | 77.3029 | 1990-07-10 07:00 | 424.3721 | 424.3721 | 424.3721 | 424.3721 | 424.3721 | 424.3721 | 394.9037 | 57.3805 | 634.5892 | 394.9037 | 111.9745 | 57.3805 | 266.9073 | 817.8357 | 688.2136 | 266.9073 | 44.6391 | 44.6391 | 77.3029 | 751.9064 | 589.2592 | 77.3029 | 28.778 | 28.778
1990-07-10 08:00 | 535.5464 | 552.8731 | 585.3525 | 485.7402 | 258.5153 | 1990-07-10 08:00 | 552.8731 | 552.8731 | 552.8731 | 552.8731 | 552.8731 | 552.8731 | 585.3525 | 146.3631 | 759.5532 | 585.3525 | 325.4709 | 146.3631 | 485.7402 | 836.5661 | 795.1779 | 485.7402 | 60.1142 | 60.1142 | 258.5153 | 722.3983 | 667.2495 | 258.5153 | 39.8519 | 39.8519
1990-07-10 09:00 | 653.5577 | 615.5363 | 688.7098 | 618.4056 | 396.9374 | 1990-07-10 09:00 | 615.5363 | 615.5363 | 615.5363 | 615.5363 | 615.5363 | 615.5363 | 688.7098 | 307.755 | 792.3524 | 688.7098 | 490.3376 | 307.755 | 618.4056 | 764.6005 | 803.5666 | 618.4056 | 234.5497 | 78.6699 | 396.9374 | 597.3014 | 650.7032 | 396.9374 | 53.2566 | 53.2566
1990-07-10 10:00 | 727.732 | 658.8467 | 753.8887 | 701.5753 | 490.834 | 1990-07-10 10:00 | 658.8467 | 658.8467 | 658.8467 | 658.8467 | 658.8467 | 658.8467 | 753.8887 | 455.2125 | 797.1692 | 753.8887 | 619.3082 | 455.2125 | 701.5753 | 669 | 779.8971 | 701.5753 | 441.858 | 120.6093 | 490.834 | 445.4703 | 600.8517 | 490.834 | 141.7349 | 90.8204
1990-07-10 11:00 | 416.6556 | 403.7179 | 438.3684 | 394.9427 | 280.086 | 1990-07-10 11:00 | 403.7179 | 403.7179 | 403.7179 | 403.7179 | 403.7179 | 403.7179 | 438.3684 | 352.8617 | 435.1145 | 438.3684 | 404.8224 | 352.8617 | 394.9427 | 320.6426 | 389.181 | 394.9427 | 335.0119 | 240.7497 | 280.086 | 189.4175 | 273.03 | 280.086 | 206.9528 | 149.9349
1990-07-10 12:00 | 410.9425 | 412.762 | 435.5709 | 386.3142 | 273.204 | 1990-07-10 12:00 | 412.762 | 412.762 | 412.762 | 412.762 | 412.762 | 412.762 | 435.5709 | 387.0504 | 415.694 | 435.5709 | 423.9028 | 387.0504 | 386.3142 | 277.6507 | 350.7674 | 386.3142 | 365.4901 | 299.2459 | 273.204 | 159.7361 | 229.88 | 273.204 | 247.8498 | 167.1182
1990-07-10 13:00 | 414.9013 | 404.9667 | 437.4481 | 392.3546 | 276.6918 | 1990-07-10 13:00 | 404.9667 | 404.9667 | 404.9667 | 404.9667 | 404.9667 | 404.9667 | 437.4481 | 411.9637 | 394.4824 | 437.4481 | 444.5414 | 411.9637 | 392.3546 | 215.2124 | 315.4869 | 392.3546 | 404.9367 | 346.9007 | 276.6918 | 150.8656 | 182.922 | 276.6918 | 292.0501 | 221.2684
1990-07-10 14:00 | 325.458 | 340.9859 | 349.3886 | 301.5273 | 206.7379 | 1990-07-10 14:00 | 340.9859 | 340.9859 | 340.9859 | 340.9859 | 340.9859 | 340.9859 | 349.3886 | 356.8376 | 309.3874 | 349.3886 | 368.8179 | 356.8376 | 301.5273 | 189.8919 | 229.7891 | 301.5273 | 335.8229 | 314.7115 | 206.7379 | 136.4599 | 136.4599 | 206.7379 | 247.8845 | 222.5388
1990-07-10 15:00 | 343.1742 | 358.26 | 370.4962 | 315.8523 | 204.1362 | 1990-07-10 15:00 | 358.26 | 358.26 | 358.26 | 358.26 | 358.26 | 358.26 | 370.4962 | 424.7672 | 290.6666 | 370.4962 | 424.9972 | 424.7672 | 315.8523 | 168.4943 | 171.3549 | 315.8523 | 411.9036 | 411.5125 | 204.1362 | 120.2728 | 120.2728 | 204.1362 | 320.2233 | 319.7702
1990-07-10 16:00 | 217.6007 | 252.7079 | 242.0813 | 193.12 | 117.5366 | 1990-07-10 16:00 | 252.7079 | 252.7079 | 252.7079 | 252.7079 | 252.7079 | 252.7079 | 242.0813 | 297.879 | 191.7218 | 242.0813 | 285.7689 | 297.879 | 193.12 | 139.3955 | 139.3955 | 193.12 | 269.7655 | 290.9608 | 117.5366 | 98.525 | 98.525 | 117.5366 | 207.8106 | 232.7042
1990-07-10 17:00 | 152.8693 | 200.9805 | 178.9419 | 126.7967 | 72.1593 | 1990-07-10 17:00 | 200.9805 | 200.9805 | 200.9805 | 200.9805 | 200.9805 | 200.9805 | 178.9419 | 277.7106 | 117.1021 | 178.9419 | 246.4801 | 277.7106 | 126.7967 | 103.8144 | 103.8144 | 126.7967 | 244.9567 | 298.808 | 72.1593 | 72.1593 | 72.1593 | 72.1593 | 196.2674 | 259.2415
1990-07-10 18:00 | 70.7326 | 105.5771 | 81.7665 | 59.6988 | 39.9599 | 1990-07-10 18:00 | 105.5771 | 105.5771 | 105.5771 | 105.5771 | 105.5771 | 105.5771 | 81.7665 | 146.0776 | 75.5227 | 81.7665 | 121.4447 | 146.0776 | 59.6988 | 59.6988 | 59.6988 | 59.6988 | 115.7131 | 158.366 | 39.9599 | 39.9599 | 39.9599 | 39.9599 | 89.6714 | 138.9558
1990-07-10 19:00 | 27.2782 | 39.9324 | 31.0905 | 23.466 | 14.2723 | 1990-07-10 19:00 | 39.9324 | 39.9324 | 39.9324 | 39.9324 | 39.9324 | 39.9324 | 31.0905 | 60.3225 | 31.0905 | 31.0905 | 44.1784 | 60.3225 | 23.466 | 23.466 | 23.466 | 23.466 | 40.4079 | 68.3894 | 14.2723 | 14.2723 | 14.2723 | 14.2723 | 29.6338 | 61.6925
1990-07-10 20:00 | 0 | 0 | 0 | 0 | 0 | 1990-07-10 20:00 | 0 | 0 | 0 | 0 | 0 | 0 | 0 | 2.8642 | 0 | 0 | 0 | 2.8642 | 0 | 0 | 0 | 0 | 0 | 2.7819 | 0 | 0 | 0 | 0 | 0 | 0
1990-07-10 21:00 | 0 | 0 | 0 | 0 | 0 | 1990-07-10 21:00 | 0 | 0 | 0 | 0 | 0 | 0 | 0 | 0 | 0 | 0 | 0 | 0 | 0 | 0 | 0 | 0 | 0 | 0 | 0 | 0 | 0 | 0 | 0 | 0
1990-07-10 22:00 | 0 | 0 | 0 | 0 | 0 | 1990-07-10 22:00 | 0 | 0 | 0 | 0 | 0 | 0 | 0 | 0 | 0 | 0 | 0 | 0 | 0 | 0 | 0 | 0 | 0 | 0 | 0 | 0 | 0 | 0 | 0 | 0
1990-07-10 23:00 | 0 | 0 | 0 | 0 | 0 | 1990-07-10 23:00 | 0 | 0 | 0 | 0 | 0 | 0 | 0 | 0 | 0 | 0 | 0 | 0 | 0 | 0 | 0 | 0 | 0 | 0 | 0 | 0 | 0 | 0 | 0 | 0
1990-07-11 | 0 | 0 | 0 | 0 | 0 | 1990-07-11 | 0 | 0 | 0 | 0 | 0 | 0 | 0 | 0 | 0 | 0 | 0 | 0 | 0 | 0 | 0 | 0 | 0 | 0 | 0 | 0 | 0 | 0 | 0 | 0
1990-07-11 01:00 | 0 | 0 | 0 | 0 | 0 | 1990-07-11 01:00 | 0 | 0 | 0 | 0 | 0 | 0 | 0 | 0 | 0 | 0 | 0 | 0 | 0 | 0 | 0 | 0 | 0 | 0 | 0 | 0 | 0 | 0 | 0 | 0
1990-07-11 02:00 | 0 | 0 | 0 | 0 | 0 | 1990-07-11 02:00 | 0 | 0 | 0 | 0 | 0 | 0 | 0 | 0 | 0 | 0 | 0 | 0 | 0 | 0 | 0 | 0 | 0 | 0 | 0 | 0 | 0 | 0 | 0 | 0
1990-07-11 03:00 | 0 | 0 | 0 | 0 | 0 | 1990-07-11 03:00 | 0 | 0 | 0 | 0 | 0 | 0 | 0 | 0 | 0 | 0 | 0 | 0 | 0 | 0 | 0 | 0 | 0 | 0 | 0 | 0 | 0 | 0 | 0 | 0
1990-07-11 04:00 | 6.6816 | 9.8455 | 8.2272 | 5.136 | 0 | 1990-07-11 04:00 | 9.8455 | 9.8455 | 9.8455 | 9.8455 | 9.8455 | 9.8455 | 8.2272 | 8.2272 | 9.3854 | 8.2272 | 8.2272 | 8.2272 | 5.136 | 11.8667 | 6.9243 | 5.136 | 5.136 | 5.136 | 0 | 8.7751 | 3.2071 | 0 | 0 | 0
1990-07-11 05:00 | 32.4846 | 43.317 | 36.9079 | 28.0613 | 17.3392 | 1990-07-11 05:00 | 43.317 | 43.317 | 43.317 | 43.317 | 43.317 | 43.317 | 36.9079 | 36.8935 | 41.0253 | 36.9079 | 36.8935 | 36.8935 | 28.0613 | 38.3387 | 32.9746 | 28.0613 | 28.0613 | 28.0613 | 17.3392 | 27.559 | 21.5099 | 17.3392 | 17.3392 | 17.3392
1990-07-11 06:00 | 45.6237 | 58.1753 | 51.8866 | 39.3609 | 24.9839 | 1990-07-11 06:00 | 58.1753 | 58.1753 | 58.1753 | 58.1753 | 58.1753 | 58.1753 | 51.8866 | 50.746 | 54.096 | 51.8866 | 50.746 | 50.746 | 39.3609 | 45.1929 | 43.0865 | 39.3609 | 39.2421 | 39.2421 | 24.9839 | 30.6507 | 28.2351 | 24.9839 | 24.9839 | 24.9839
1990-07-11 07:00 | 84.3856 | 104.0485 | 94.7495 | 74.0217 | 47.7852 | 1990-07-11 07:00 | 104.0485 | 104.0485 | 104.0485 | 104.0485 | 104.0485 | 104.0485 | 94.7495 | 88.8873 | 99.0703 | 94.7495 | 90.2729 | 88.8873 | 74.0217 | 84.4161 | 81.5289 | 74.0217 | 70.3987 | 70.3987 | 47.7852 | 59.5766 | 56.2677 | 47.7852 | 47.2703 | 47.2703
1990-07-11 08:00 | 129.8838 | 155.2567 | 144.2403 | 115.5273 | 76.7774 | 1990-07-11 08:00 | 155.2567 | 155.2567 | 155.2567 | 155.2567 | 155.2567 | 155.2567 | 144.2403 | 132.3071 | 150.1246 | 144.2403 | 136.863 | 132.3071 | 115.5273 | 127.4223 | 125.7832 | 115.5273 | 103.8484 | 103.8484 | 76.7774 | 90.5031 | 88.608 | 76.7774 | 71.5752 | 71.5752
1990-07-11 09:00 | 117.1224 | 139.2842 | 129.7304 | 104.5143 | 70.3737 | 1990-07-11 09:00 | 139.2842 | 139.2842 | 139.2842 | 139.2842 | 139.2842 | 139.2842 | 129.7304 | 122.8621 | 132.0464 | 129.7304 | 125.9247 | 122.8621 | 104.5143 | 107.6008 | 108.5333 | 104.5143 | 97.8891 | 95.1606 | 70.3737 | 73.9421 | 75.0115 | 70.3737 | 65.1682 | 65.1682
1990-07-11 10:00 | 123.3894 | 145.2747 | 136.2392 | 110.5396 | 75.0182 | 1990-07-11 10:00 | 145.2747 | 145.2747 | 145.2747 | 145.2747 | 145.2747 | 145.2747 | 136.2392 | 129.7711 | 137.3566 | 136.2392 | 133.0972 | 129.7711 | 110.5396 | 109.77 | 112.4883 | 110.5396 | 105.0553 | 99.3399 | 75.0182 | 74.1343 | 77.275 | 75.0182 | 68.7297 | 67.9057
1990-07-11 11:00 | 323.0975 | 334.3524 | 344.831 | 301.3639 | 212.4899 | 1990-07-11 11:00 | 334.3524 | 334.3524 | 334.3524 | 334.3524 | 334.3524 | 334.3524 | 344.831 | 297.9032 | 343.0342 | 344.831 | 326.2509 | 297.9032 | 301.3639 | 260.4203 | 298.1765 | 301.3639 | 268.2939 | 217.2903 | 212.4899 | 163.7431 | 208.6782 | 212.4899 | 173.0877 | 143.9813
1990-07-11 12:00 | 299.3168 | 311.8277 | 319.8732 | 278.7605 | 196.9354 | 1990-07-11 12:00 | 311.8277 | 311.8277 | 311.8277 | 311.8277 | 311.8277 | 311.8277 | 319.8732 | 292.6295 | 308.7098 | 319.8732 | 313.2554 | 292.6295 | 278.7605 | 218.4452 | 258.8371 | 278.7605 | 267.0085 | 230.1582 | 196.9354 | 138.2499 | 173.3822 | 196.9354 | 183.0512 | 139.4322
1990-07-11 13:00 | 267.904 | 282.7722 | 287.5208 | 248.2873 | 173.9451 | 1990-07-11 13:00 | 282.7722 | 282.7722 | 282.7722 | 282.7722 | 282.7722 | 282.7722 | 287.5208 | 276.8168 | 269.6784 | 287.5208 | 290.47 | 276.8168 | 248.2873 | 176.8888 | 216.7796 | 248.2873 | 253.4666 | 229.4076 | 173.9451 | 125.3795 | 136.7997 | 173.9451 | 180.0311 | 151.6756
1990-07-11 14:00 | 373.3826 | 374.1457 | 396.9337 | 349.8315 | 240.8931 | 1990-07-11 14:00 | 374.1457 | 374.1457 | 374.1457 | 374.1457 | 374.1457 | 374.1457 | 396.9337 | 407.2455 | 339.7869 | 396.9337 | 424.3478 | 407.2455 | 349.8315 | 193.814 | 247.2828 | 349.8315 | 398.2103 | 368.0699 | 240.8931 | 139.5113 | 139.5113 | 240.8931 | 299.463 | 263.0235
1990-07-11 15:00 | 327.9914 | 343.1743 | 353.9478 | 302.0351 | 196.9605 | 1990-07-11 15:00 | 343.1743 | 343.1743 | 343.1743 | 343.1743 | 343.1743 | 343.1743 | 353.9478 | 403.1454 | 281.3729 | 353.9478 | 403.5166 | 403.1454 | 302.0351 | 170.1829 | 171.0659 | 302.0351 | 389.2909 | 388.6605 | 196.9605 | 121.6175 | 121.6175 | 196.9605 | 302.1383 | 301.4026
1990-07-11 16:00 | 253.6006 | 288.1658 | 281.9078 | 225.2935 | 130.9491 | 1990-07-11 16:00 | 288.1658 | 288.1658 | 288.1658 | 288.1658 | 288.1658 | 288.1658 | 281.9078 | 369.4973 | 200.8517 | 281.9078 | 350.6593 | 369.4973 | 225.2935 | 138.7546 | 138.7546 | 225.2935 | 346.3458 | 378.9314 | 130.9491 | 98.0823 | 98.0823 | 130.9491 | 275.3203 | 314.0638
1990-07-11 17:00 | 185.313 | 266.0136 | 229.2804 | 141.3457 | 55.7546 | 1990-07-11 17:00 | 266.0136 | 266.0136 | 266.0136 | 266.0136 | 266.0136 | 266.0136 | 229.2804 | 456.5685 | 82.4811 | 229.2804 | 386.7474 | 456.5685 | 141.3457 | 81.7807 | 81.7807 | 141.3457 | 417.4585 | 534.4158 | 55.7546 | 55.7546 | 55.7546 | 55.7546 | 352.9367 | 491.9646
1990-07-11 18:00 | 63.939 | 160.4086 | 82.6383 | 45.2396 | 29.4262 | 1990-07-11 18:00 | 160.4086 | 160.4086 | 160.4086 | 160.4086 | 160.4086 | 160.4086 | 82.6383 | 360.523 | 57.9773 | 82.6383 | 257.6164 | 360.523 | 45.2396 | 45.2396 | 45.2396 | 45.2396 | 290.0004 | 462.0809 | 29.4262 | 29.4262 | 29.4262 | 29.4262 | 250.5919 | 451.5099
1990-07-11 19:00 | 33.7809 | 76.9759 | 38.2214 | 29.3404 | 18.4965 | 1990-07-11 19:00 | 76.9759 | 76.9759 | 76.9759 | 76.9759 | 76.9759 | 76.9759 | 38.2214 | 240.2963 | 38.2214 | 38.2214 | 128.9221 | 240.2963 | 29.3404 | 29.3404 | 29.3404 | 29.3404 | 147.8616 | 336.0714 | 18.4965 | 18.4965 | 18.4965 | 18.4965 | 128.7467 | 345.7523
1990-07-11 20:00 | 5.9773 | 9.729 | 7.4008 | 4.5538 | 0 | 1990-07-11 20:00 | 9.729 | 9.729 | 9.729 | 9.729 | 9.729 | 9.729 | 7.4008 | 18.7935 | 7.4008 | 7.4008 | 9.4375 | 18.7935 | 4.5538 | 4.5538 | 4.5538 | 4.5538 | 7.7086 | 23.9588 | 0 | 0 | 0 | 0 | 4.2426 | 22.7626
1990-07-11 21:00 | 0 | 0 | 0 | 0 | 0 | 1990-07-11 21:00 | 0 | 0 | 0 | 0 | 0 | 0 | 0 | 0 | 0 | 0 | 0 | 0 | 0 | 0 | 0 | 0 | 0 | 0 | 0 | 0 | 0 | 0 | 0 | 0
1990-07-11 22:00 | 0 | 0 | 0 | 0 | 0 | 1990-07-11 22:00 | 0 | 0 | 0 | 0 | 0 | 0 | 0 | 0 | 0 | 0 | 0 | 0 | 0 | 0 | 0 | 0 | 0 | 0 | 0 | 0 | 0 | 0 | 0 | 0
1990-07-11 23:00 | 0 | 0 | 0 | 0 | 0 | 1990-07-11 23:00 | 0 | 0 | 0 | 0 | 0 | 0 | 0 | 0 | 0 | 0 | 0 | 0 | 0 | 0 | 0 | 0 | 0 | 0 | 0 | 0 | 0 | 0 | 0 | 0
1990-07-12 | 0 | 0 | 0 | 0 | 0 | 1990-07-12 | 0 | 0 | 0 | 0 | 0 | 0 | 0 | 0 | 0 | 0 | 0 | 0 | 0 | 0 | 0 | 0 | 0 | 0 | 0 | 0 | 0 | 0 | 0 | 0
1990-07-12 01:00 | 0 | 0 | 0 | 0 | 0 | 1990-07-12 01:00 | 0 | 0 | 0 | 0 | 0 | 0 | 0 | 0 | 0 | 0 | 0 | 0 | 0 | 0 | 0 | 0 | 0 | 0 | 0 | 0 | 0 | 0 | 0 | 0
1990-07-12 02:00 | 0 | 0 | 0 | 0 | 0 | 1990-07-12 02:00 | 0 | 0 | 0 | 0 | 0 | 0 | 0 | 0 | 0 | 0 | 0 | 0 | 0 | 0 | 0 | 0 | 0 | 0 | 0 | 0 | 0 | 0 | 0 | 0
1990-07-12 03:00 | 0 | 0 | 0 | 0 | 0 | 1990-07-12 03:00 | 0 | 0 | 0 | 0 | 0 | 0 | 0 | 0 | 0 | 0 | 0 | 0 | 0 | 0 | 0 | 0 | 0 | 0 | 0 | 0 | 0 | 0 | 0 | 0
1990-07-12 04:00 | 9.9948 | 22.6969 | 11.9 | 8.0896 | 3.4835 | 1990-07-12 04:00 | 22.6969 | 22.6969 | 22.6969 | 22.6969 | 22.6969 | 22.6969 | 11.9 | 11.9 | 54.3225 | 11.9 | 11.9 | 11.9 | 8.0896 | 256.9642 | 69.3256 | 8.0896 | 8.0896 | 8.0896 | 3.4835 | 278.2014 | 62.69 | 3.4835 | 3.4835 | 3.4835
1990-07-12 05:00 | 30.1998 | 127.0729 | 34.3821 | 26.0175 | 15.9076 | 1990-07-12 05:00 | 127.0729 | 127.0729 | 127.0729 | 127.0729 | 127.0729 | 127.0729 | 34.3821 | 34.3821 | 233.7036 | 34.3821 | 34.3821 | 34.3821 | 26.0175 | 528.5344 | 275.9723 | 26.0175 | 26.0175 | 26.0175 | 15.9076 | 537.4514 | 244.7987 | 15.9076 | 15.9076 | 15.9076
1990-07-12 06:00 | 121.1409 | 269.3834 | 182.7799 | 59.5019 | 32.064 | 1990-07-12 06:00 | 269.3834 | 269.3834 | 269.3834 | 269.3834 | 269.3834 | 269.3834 | 182.7799 | 62.8578 | 434.7114 | 182.7799 | 62.8578 | 62.8578 | 59.5019 | 692.3371 | 488.9569 | 59.5019 | 49.1326 | 49.1326 | 32.064 | 667.4967 | 425.1554 | 32.064 | 32.064 | 32.064
1990-07-12 07:00 | 274.567 | 340.8589 | 321.0125 | 228.1216 | 89.1657 | 1990-07-12 07:00 | 340.8589 | 340.8589 | 340.8589 | 340.8589 | 340.8589 | 340.8589 | 321.0125 | 109.6111 | 491.3298 | 321.0125 | 129.9546 | 109.6111 | 228.1216 | 628.3854 | 526.9914 | 228.1216 | 87.5307 | 87.5307 | 89.1657 | 567.1504 | 443.6311 | 89.1657 | 59.7729 | 59.7729
1990-07-12 08:00 | 444.0546 | 453.6827 | 483.639 | 404.4701 | 224.7795 | 1990-07-12 08:00 | 453.6827 | 453.6827 | 453.6827 | 453.6827 | 453.6827 | 453.6827 | 483.639 | 142.2474 | 629.4683 | 483.639 | 279.2578 | 142.2474 | 404.4701 | 696.6212 | 660.6151 | 404.4701 | 88.8162 | 88.8162 | 224.7795 | 594.2086 | 548.226 | 224.7795 | 60.5837 | 60.5837
1990-07-12 09:00 | 598.0352 | 559.6854 | 629.5549 | 566.5156 | 367.7631 | 1990-07-12 09:00 | 559.6854 | 559.6854 | 559.6854 | 559.6854 | 559.6854 | 559.6854 | 629.5549 | 289.7775 | 725.4551 | 629.5549 | 450.528 | 289.7775 | 566.5156 | 699.7046 | 736.6631 | 566.5156 | 227.5159 | 106.6886 | 367.7631 | 544.5085 | 594.0814 | 367.7631 | 73.6622 | 73.6622
1990-07-12 10:00 | 592.8387 | 541.2096 | 616.589 | 569.0884 | 397.1546 | 1990-07-12 10:00 | 541.2096 | 541.2096 | 541.2096 | 541.2096 | 541.2096 | 541.2096 | 616.589 | 389.6684 | 651.7333 | 616.589 | 510.9982 | 389.6684 | 569.0884 | 542.9122 | 631.9083 | 569.0884 | 373.4372 | 147.898 | 397.1546 | 363.5246 | 479.0525 | 397.1546 | 148.6958 | 122.7476
1990-07-12 11:00 | 547.2127 | 504.5377 | 569.262 | 525.1634 | 374.4347 | 1990-07-12 11:00 | 504.5377 | 504.5377 | 504.5377 | 504.5377 | 504.5377 | 504.5377 | 569.262 | 430.7028 | 564.1528 | 569.262 | 515.6179 | 430.7028 | 525.1634 | 404.3632 | 516.0184 | 525.1634 | 427.9754 | 270.2533 | 374.4347 | 222.4867 | 362.9059 | 374.4347 | 252.252 | 148.523
1990-07-12 12:00 | 536.9008 | 494.9436 | 558.2015 | 515.6 | 369.6415 | 1990-07-12 12:00 | 494.9436 | 494.9436 | 494.9436 | 494.9436 | 494.9436 | 494.9436 | 558.2015 | 470.0151 | 522.665 | 558.2015 | 537.1681 | 470.0151 | 515.6 | 315.2454 | 451.617 | 515.6 | 477.7899 | 355.0717 | 369.6415 | 154.9496 | 289.5905 | 369.6415 | 322.3561 | 168.4141
1990-07-12 13:00 | 526.892 | 490.0196 | 549.5904 | 504.1935 | 356.922 | 1990-07-12 13:00 | 490.0196 | 490.0196 | 490.0196 | 490.0196 | 490.0196 | 490.0196 | 549.5904 | 509.712 | 483.3043 | 549.5904 | 560.0361 | 509.712 | 504.1935 | 221.493 | 383.8984 | 504.1935 | 522.9469 | 432.278 | 356.922 | 146.6337 | 206.1652 | 356.922 | 380.4051 | 266.8445
1990-07-12 14:00 | 428.7108 | 424.6922 | 454.7137 | 402.7079 | 276.3376 | 1990-07-12 14:00 | 424.6922 | 424.6922 | 424.6922 | 424.6922 | 424.6922 | 424.6922 | 454.7137 | 467.2322 | 383.1524 | 454.7137 | 488.5408 | 467.2322 | 402.7079 | 198.7761 | 273.3558 | 402.7079 | 462.8212 | 425.0186 | 276.3376 | 143.517 | 143.517 | 276.3376 | 349.8334 | 303.7051
1990-07-12 15:00 | 401.759 | 405.221 | 431.0703 | 372.4476 | 237.897 | 1990-07-12 15:00 | 405.221 | 405.221 | 405.221 | 405.221 | 405.221 | 405.221 | 431.0703 | 505.8111 | 317.5633 | 431.0703 | 506.5754 | 505.8111 | 372.4476 | 158.3644 | 165.0923 | 372.4476 | 505.584 | 504.2012 | 237.897 | 112.5618 | 112.5618 | 237.897 | 401.2684 | 399.6
1990-07-12 16:00 | 301.3659 | 337.1099 | 336.0378 | 266.6939 | 141.9623 | 1990-07-12 16:00 | 337.1099 | 337.1099 | 337.1099 | 337.1099 | 337.1099 | 337.1099 | 336.0378 | 474.4862 | 203.9866 | 336.0378 | 445.3281 | 474.4862 | 266.6939 | 120.3048 | 120.3048 | 266.6939 | 458.6409 | 508.4061 | 141.9623 | 84.0504 | 84.0504 | 141.9623 | 374.6095 | 434.7073
1990-07-12 17:00 | 190.5311 | 279.8079 | 238.8079 | 142.2543 | 49.8605 | 1990-07-12 17:00 | 279.8079 | 279.8079 | 279.8079 | 279.8079 | 279.8079 | 279.8079 | 238.8079 | 492.7038 | 73.4448 | 238.8079 | 415.4 | 492.7038 | 142.2543 | 73.7445 | 73.7445 | 142.2543 | 452.0534 | 580.4991 | 49.8605 | 49.8605 | 49.8605 | 49.8605 | 384.354 | 537.7491
1990-07-12 18:00 | 68.3945 | 142.0842 | 84.4412 | 52.3477 | 34.5929 | 1990-07-12 18:00 | 142.0842 | 142.0842 | 142.0842 | 142.0842 | 142.0842 | 142.0842 | 84.4412 | 285.8377 | 66.6075 | 84.4412 | 210.2558 | 285.8377 | 52.3477 | 52.3477 | 52.3477 | 52.3477 | 229.1202 | 357.0481 | 34.5929 | 34.5929 | 34.5929 | 34.5929 | 194.291 | 343.2517
1990-07-12 19:00 | 21.3587 | 56.4755 | 24.4913 | 18.2262 | 10.5417 | 1990-07-12 19:00 | 56.4755 | 56.4755 | 56.4755 | 56.4755 | 56.4755 | 56.4755 | 24.4913 | 208.2387 | 24.4913 | 24.4913 | 105.3406 | 208.2387 | 18.2262 | 18.2262 | 18.2262 | 18.2262 | 125.1005 | 299.6814 | 10.5417 | 10.5417 | 10.5417 | 10.5417 | 110.4287 | 311.4207
1990-07-12 20:00 | 2.6785 | 4.9246 | 3.7556 | 1.6014 | 0 | 1990-07-12 20:00 | 4.9246 | 4.9246 | 4.9246 | 4.9246 | 4.9246 | 4.9246 | 3.7556 | 8.977 | 3.7556 | 3.7556 | 4.5627 | 8.977 | 1.6014 | 1.6014 | 1.6014 | 1.6014 | 3.0509 | 10.6536 | 0 | 0 | 0 | 0 | 0 | 9.1422
1990-07-12 21:00 | 0 | 0 | 0 | 0 | 0 | 1990-07-12 21:00 | 0 | 0 | 0 | 0 | 0 | 0 | 0 | 0 | 0 | 0 | 0 | 0 | 0 | 0 | 0 | 0 | 0 | 0 | 0 | 0 | 0 | 0 | 0 | 0
1990-07-12 22:00 | 0 | 0 | 0 | 0 | 0 | 1990-07-12 22:00 | 0 | 0 | 0 | 0 | 0 | 0 | 0 | 0 | 0 | 0 | 0 | 0 | 0 | 0 | 0 | 0 | 0 | 0 | 0 | 0 | 0 | 0 | 0 | 0
1990-07-12 23:00 | 0 | 0 | 0 | 0 | 0 | 1990-07-12 23:00 | 0 | 0 | 0 | 0 | 0 | 0 | 0 | 0 | 0 | 0 | 0 | 0 | 0 | 0 | 0 | 0 | 0 | 0 | 0 | 0 | 0 | 0 | 0 | 0
1990-07-13 | 0 | 0 | 0 | 0 | 0 | 1990-07-13 | 0 | 0 | 0 | 0 | 0 | 0 | 0 | 0 | 0 | 0 | 0 | 0 | 0 | 0 | 0 | 0 | 0 | 0 | 0 | 0 | 0 | 0 | 0 | 0
1990-07-13 01:00 | 0 | 0 | 0 | 0 | 0 | 1990-07-13 01:00 | 0 | 0 | 0 | 0 | 0 | 0 | 0 | 0 | 0 | 0 | 0 | 0 | 0 | 0 | 0 | 0 | 0 | 0 | 0 | 0 | 0 | 0 | 0 | 0
1990-07-13 02:00 | 0 | 0 | 0 | 0 | 0 | 1990-07-13 02:00 | 0 | 0 | 0 | 0 | 0 | 0 | 0 | 0 | 0 | 0 | 0 | 0 | 0 | 0 | 0 | 0 | 0 | 0 | 0 | 0 | 0 | 0 | 0 | 0
1990-07-13 03:00 | 0 | 0 | 0 | 0 | 0 | 1990-07-13 03:00 | 0 | 0 | 0 | 0 | 0 | 0 | 0 | 0 | 0 | 0 | 0 | 0 | 0 | 0 | 0 | 0 | 0 | 0 | 0 | 0 | 0 | 0 | 0 | 0
1990-07-13 04:00 | 11.5316 | 20.4665 | 13.595 | 9.4683 | 4.4241 | 1990-07-13 04:00 | 20.4665 | 20.4665 | 20.4665 | 20.4665 | 20.4665 | 20.4665 | 13.595 | 13.595 | 39.1366 | 13.595 | 13.595 | 13.595 | 9.4683 | 163.4845 | 47.2667 | 9.4683 | 9.4683 | 9.4683 | 4.4241 | 175.0725 | 41.5732 | 4.4241 | 4.4241 | 4.4241
1990-07-13 05:00 | 37.3275 | 95.2092 | 42.2367 | 32.4184 | 20.3826 | 1990-07-13 05:00 | 95.2092 | 95.2092 | 95.2092 | 95.2092 | 95.2092 | 95.2092 | 42.2367 | 42.2367 | 159.6018 | 42.2367 | 42.2367 | 42.2367 | 32.4184 | 343.7278 | 183.1736 | 32.4184 | 32.4184 | 32.4184 | 20.3826 | 345.464 | 159.766 | 20.3826 | 20.3826 | 20.3826
1990-07-13 06:00 | 105.3392 | 190.3076 | 141.5796 | 69.0988 | 44.146 | 1990-07-13 06:00 | 190.3076 | 190.3076 | 190.3076 | 190.3076 | 190.3076 | 190.3076 | 141.5796 | 83.0992 | 276.7237 | 141.5796 | 83.0992 | 83.0992 | 69.0988 | 419.5319 | 299.015 | 69.0988 | 65.7679 | 65.7679 | 44.146 | 393.6202 | 252.3364 | 44.146 | 44.146 | 44.146
1990-07-13 07:00 | 251.1562 | 307.5016 | 291.4717 | 210.8406 | 89.1804 | 1990-07-13 07:00 | 307.5016 | 307.5016 | 307.5016 | 307.5016 | 307.5016 | 307.5016 | 291.4717 | 116.5695 | 438.5303 | 291.4717 | 128.6662 | 116.5695 | 210.8406 | 558.8127 | 468.6315 | 210.8406 | 93.3134 | 93.3134 | 89.1804 | 500.9614 | 393.0086 | 89.1804 | 64.0267 | 64.0267
1990-07-13 08:00 | 396.15 | 408.3144 | 430.7945 | 361.5055 | 210.4123 | 1990-07-13 08:00 | 408.3144 | 408.3144 | 408.3144 | 408.3144 | 408.3144 | 408.3144 | 430.7945 | 165.2546 | 549.1597 | 430.7945 | 270.6563 | 165.2546 | 361.5055 | 599.2376 | 569.1431 | 361.5055 | 124.1892 | 124.1892 | 210.4123 | 503.3297 | 465.9425 | 210.4123 | 86.7063 | 86.7063
1990-07-13 09:00 | 482.2079 | 468.5555 | 511.6296 | 452.7863 | 298.5132 | 1990-07-13 09:00 | 468.5555 | 468.5555 | 468.5555 | 468.5555 | 468.5555 | 468.5555 | 511.6296 | 285.4643 | 581.2066 | 511.6296 | 389.7827 | 285.4643 | 452.7863 | 547.8966 | 575.8538 | 452.7863 | 229.4264 | 162.0621 | 298.5132 | 416.8351 | 451.7746 | 298.5132 | 115.1102 | 115.1102
1990-07-13 10:00 | 599.1624 | 544.923 | 622.6748 | 575.65 | 401.8008 | 1990-07-13 10:00 | 544.923 | 544.923 | 544.923 | 544.923 | 544.923 | 544.923 | 622.6748 | 389.5927 | 658.655 | 622.6748 | 514.3817 | 389.5927 | 575.65 | 548.4355 | 639.7474 | 575.65 | 374.8065 | 143.6709 | 401.8008 | 366.8718 | 485.5814 | 401.8008 | 146.4878 | 118.5506
1990-07-13 11:00 | 680.9899 | 605.1533 | 701.7751 | 660.2046 | 474.2183 | 1990-07-13 11:00 | 605.1533 | 605.1533 | 605.1533 | 605.1533 | 605.1533 | 605.1533 | 701.7751 | 502.9073 | 694.7814 | 701.7751 | 627.0435 | 502.9073 | 660.2046 | 486.1872 | 647.4716 | 660.2046 | 521.203 | 281.2985 | 474.2183 | 243.2047 | 457.1041 | 474.2183 | 289.3247 | 112.0164
1990-07-13 12:00 | 746.4568 | 656.4567 | 766.0623 | 726.8513 | 528.654 | 1990-07-13 12:00 | 656.4567 | 656.4567 | 656.4567 | 656.4567 | 656.4567 | 656.4567 | 766.0623 | 621.6807 | 709.8638 | 766.0623 | 732.8915 | 621.6807 | 726.8513 | 375.9907 | 622.2123 | 726.8513 | 665.6181 | 449.6635 | 528.654 | 95.6131 | 382.8732 | 528.654 | 442.8903 | 149.7149
1990-07-13 13:00 | 676.7231 | 601.9573 | 698.0158 | 655.4304 | 467.0574 | 1990-07-13 13:00 | 601.9573 | 601.9573 | 601.9573 | 601.9573 | 601.9573 | 601.9573 | 698.0158 | 639.0759 | 599.8256 | 698.0158 | 712.8729 | 639.0759 | 655.4304 | 201.7146 | 470.6633 | 655.4304 | 682.2308 | 546.0013 | 467.0574 | 101.6664 | 220.8759 | 467.0574 | 503.5933 | 320.2789
1990-07-13 14:00 | 588.1198 | 541.3394 | 614.2822 | 561.9573 | 382.3848 | 1990-07-13 14:00 | 541.3394 | 541.3394 | 541.3394 | 541.3394 | 541.3394 | 541.3394 | 614.2822 | 636.0654 | 480.0306 | 614.2822 | 673.8311 | 636.0654 | 561.9573 | 139.7318 | 310.9355 | 561.9573 | 668.1443 | 601.5042 | 382.3848 | 98.3041 | 98.3041 | 382.3848 | 522.1944 | 434.0801
1990-07-13 15:00 | 490.6563 | 474.1842 | 523.0252 | 458.2874 | 284.4562 | 1990-07-13 15:00 | 474.1842 | 474.1842 | 474.1842 | 474.1842 | 474.1842 | 474.1842 | 523.0252 | 631.8684 | 347.7287 | 523.0252 | 633.3244 | 631.8684 | 458.2874 | 106.98 | 131.1928 | 458.2874 | 652.6918 | 650.1929 | 284.4562 | 73.9214 | 73.9214 | 284.4562 | 532.8593 | 529.6406
1990-07-13 16:00 | 368.1011 | 405.3176 | 412.8552 | 323.3471 | 148.6413 | 1990-07-13 16:00 | 405.3176 | 405.3176 | 405.3176 | 405.3176 | 405.3176 | 405.3176 | 412.8552 | 629.8164 | 191.1608 | 412.8552 | 586.3978 | 629.8164 | 323.3471 | 65.6751 | 65.6751 | 323.3471 | 626.8696 | 698.187 | 148.6413 | 43.8894 | 43.8894 | 148.6413 | 528.6352 | 618.652
1990-07-13 17:00 | 191.8453 | 300.3573 | 249.9928 | 133.6978 | 23.6468 | 1990-07-13 17:00 | 300.3573 | 300.3573 | 300.3573 | 300.3573 | 300.3573 | 300.3573 | 249.9928 | 570.2898 | 36.9007 | 249.9928 | 474.9532 | 570.2898 | 133.6978 | 37.3213 | 37.3213 | 133.6978 | 528.2009 | 681.1162 | 23.6468 | 23.6468 | 23.6468 | 23.6468 | 455.8467 | 641.284
1990-07-13 18:00 | 48.1808 | 177.9131 | 72.122 | 24.2397 | 14.6638 | 1990-07-13 18:00 | 177.9131 | 177.9131 | 177.9131 | 177.9131 | 177.9131 | 177.9131 | 72.122 | 452.3051 | 32.2002 | 72.122 | 314.4911 | 452.3051 | 24.2397 | 24.2397 | 24.2397 | 24.2397 | 365.2145 | 590.4799 | 14.6638 | 14.6638 | 14.6638 | 14.6638 | 322.2144 | 585.74
1990-07-13 19:00 | 17.8931 | 63.2944 | 20.656 | 15.1301 | 8.3575 | 1990-07-13 19:00 | 63.2944 | 63.2944 | 63.2944 | 63.2944 | 63.2944 | 63.2944 | 20.656 | 267.9094 | 20.656 | 20.656 | 130.7243 | 267.9094 | 15.1301 | 15.1301 | 15.1301 | 15.1301 | 160.178 | 389.6347 | 8.3575 | 8.3575 | 8.3575 | 8.3575 | 144.1094 | 408.2226
1990-07-13 20:00 | 3.4402 | 6.0219 | 4.5761 | 2.3043 | 0 | 1990-07-13 20:00 | 6.0219 | 6.0219 | 6.0219 | 6.0219 | 6.0219 | 6.0219 | 4.5761 | 11.1561 | 4.5761 | 4.5761 | 5.7117 | 11.1561 | 2.3043 | 2.3043 | 2.3043 | 2.3043 | 4.1459 | 13.5845 | 0 | 0 | 0 | 0 | 0 | 12.1322
1990-07-13 21:00 | 0 | 0 | 0 | 0 | 0 | 1990-07-13 21:00 | 0 | 0 | 0 | 0 | 0 | 0 | 0 | 0 | 0 | 0 | 0 | 0 | 0 | 0 | 0 | 0 | 0 | 0 | 0 | 0 | 0 | 0 | 0 | 0
1990-07-13 22:00 | 0 | 0 | 0 | 0 | 0 | 1990-07-13 22:00 | 0 | 0 | 0 | 0 | 0 | 0 | 0 | 0 | 0 | 0 | 0 | 0 | 0 | 0 | 0 | 0 | 0 | 0 | 0 | 0 | 0 | 0 | 0 | 0
1990-07-13 23:00 | 0 | 0 | 0 | 0 | 0 | 1990-07-13 23:00 | 0 | 0 | 0 | 0 | 0 | 0 | 0 | 0 | 0 | 0 | 0 | 0 | 0 | 0 | 0 | 0 | 0 | 0 | 0 | 0 | 0 | 0 | 0 | 0
1990-07-14 | 0 | 0 | 0 | 0 | 0 | 1990-07-14 | 0 | 0 | 0 | 0 | 0 | 0 | 0 | 0 | 0 | 0 | 0 | 0 | 0 | 0 | 0 | 0 | 0 | 0 | 0 | 0 | 0 | 0 | 0 | 0
1990-07-14 01:00 | 0 | 0 | 0 | 0 | 0 | 1990-07-14 01:00 | 0 | 0 | 0 | 0 | 0 | 0 | 0 | 0 | 0 | 0 | 0 | 0 | 0 | 0 | 0 | 0 | 0 | 0 | 0 | 0 | 0 | 0 | 0 | 0
1990-07-14 02:00 | 0 | 0 | 0 | 0 | 0 | 1990-07-14 02:00 | 0 | 0 | 0 | 0 | 0 | 0 | 0 | 0 | 0 | 0 | 0 | 0 | 0 | 0 | 0 | 0 | 0 | 0 | 0 | 0 | 0 | 0 | 0 | 0
1990-07-14 03:00 | 0 | 0 | 0 | 0 | 0 | 1990-07-14 03:00 | 0 | 0 | 0 | 0 | 0 | 0 | 0 | 0 | 0 | 0 | 0 | 0 | 0 | 0 | 0 | 0 | 0 | 0 | 0 | 0 | 0 | 0 | 0 | 0
1990-07-14 04:00 | 3.1086 | 5.1602 | 4.2362 | 1.981 | 0 | 1990-07-14 04:00 | 5.1602 | 5.1602 | 5.1602 | 5.1602 | 5.1602 | 5.1602 | 4.2362 | 4.2362 | 4.5508 | 4.2362 | 4.2362 | 4.2362 | 1.981 | 4.3955 | 2.6281 | 1.981 | 1.981 | 1.981 | 0 | 1.9692 | 0 | 0 | 0 | 0
1990-07-14 05:00 | 42.0899 | 67.6463 | 47.4561 | 36.7237 | 23.4589 | 1990-07-14 05:00 | 67.6463 | 67.6463 | 67.6463 | 67.6463 | 67.6463 | 67.6463 | 47.4561 | 47.4561 | 85.9637 | 47.4561 | 47.4561 | 47.4561 | 36.7237 | 141.9756 | 86.9126 | 36.7237 | 36.7237 | 36.7237 | 23.4589 | 133.4679 | 70.055 | 23.4589 | 23.4589 | 23.4589
1990-07-14 06:00 | 58.5859 | 75.0838 | 66.7356 | 50.4362 | 32.7903 | 1990-07-14 06:00 | 75.0838 | 75.0838 | 75.0838 | 75.0838 | 75.0838 | 75.0838 | 66.7356 | 64.0585 | 71.622 | 66.7356 | 64.0585 | 64.0585 | 50.4362 | 63.4173 | 58.7658 | 50.4362 | 50.1214 | 50.1214 | 32.7903 | 45.4201 | 40.1024 | 32.7903 | 32.7903 | 32.7903
1990-07-14 07:00 | 81.7095 | 100.8028 | 91.7521 | 71.6669 | 46.2286 | 1990-07-14 07:00 | 100.8028 | 100.8028 | 100.8028 | 100.8028 | 100.8028 | 100.8028 | 91.7521 | 86.2439 | 95.9015 | 91.7521 | 87.4854 | 86.2439 | 71.6669 | 81.559 | 78.8206 | 71.6669 | 68.2362 | 68.2362 | 46.2286 | 57.4595 | 54.3252 | 46.2286 | 45.7156 | 45.7156
1990-07-14 08:00 | 112.8239 | 135.5507 | 125.4516 | 100.1963 | 66.5482 | 1990-07-14 08:00 | 135.5507 | 135.5507 | 135.5507 | 135.5507 | 135.5507 | 135.5507 | 125.4516 | 116.898 | 129.6656 | 125.4516 | 120.1731 | 116.898 | 100.1963 | 108.6405 | 107.5032 | 100.1963 | 91.861 | 91.861 | 66.5482 | 76.272 | 74.9663 | 66.5482 | 62.7916 | 62.7916
1990-07-14 09:00 | 183.284 | 211.8886 | 201.5021 | 165.0658 | 112.0217 | 1990-07-14 09:00 | 211.8886 | 211.8886 | 211.8886 | 211.8886 | 211.8886 | 211.8886 | 201.5021 | 180.999 | 208.3089 | 201.5021 | 190.1919 | 180.999 | 165.0658 | 174.2243 | 177.0479 | 165.0658 | 145.1818 | 137.0599 | 112.0217 | 122.6442 | 125.9412 | 112.0217 | 96.2229 | 96.2229
1990-07-14 10:00 | 165.7904 | 192.0965 | 182.151 | 149.4298 | 102.5486 | 1990-07-14 10:00 | 192.0965 | 192.0965 | 192.0965 | 192.0965 | 192.0965 | 192.0965 | 182.151 | 170.5397 | 184.123 | 182.151 | 176.5097 | 170.5397 | 149.4298 | 147.9984 | 152.9032 | 149.4298 | 139.5842 | 129.2713 | 102.5486 | 100.8944 | 106.5853 | 102.5486 | 91.1548 | 89.7354
1990-07-14 11:00 | 252.682 | 266.6477 | 271.0344 | 234.3297 | 164.8659 | 1990-07-14 11:00 | 266.6477 | 266.6477 | 266.6477 | 266.6477 | 266.6477 | 266.6477 | 271.0344 | 239.0084 | 269.8221 | 271.0344 | 258.3435 | 239.0084 | 234.3297 | 206.6738 | 232.1386 | 234.3297 | 211.9473 | 177.7311 | 164.8659 | 132.3541 | 162.3202 | 164.8659 | 138.5416 | 119.7193
1990-07-14 12:00 | 161.0176 | 184.5269 | 176.4337 | 145.6015 | 100.1092 | 1990-07-14 12:00 | 184.5269 | 184.5269 | 184.5269 | 184.5269 | 184.5269 | 184.5269 | 176.4337 | 169.6123 | 173.6598 | 176.4337 | 174.7536 | 169.6123 | 145.6015 | 130.9491 | 140.7448 | 145.6015 | 142.6864 | 133.6925 | 100.1092 | 84.2575 | 94.4971 | 100.1092 | 96.7241 | 86.261
1990-07-14 13:00 | 411.7368 | 400.3365 | 433.5899 | 389.8838 | 275.9873 | 1990-07-14 13:00 | 400.3365 | 400.3365 | 400.3365 | 400.3365 | 400.3365 | 400.3365 | 433.5899 | 407.2746 | 390.7807 | 433.5899 | 440.2916 | 407.2746 | 389.8838 | 212.8934 | 313.3516 | 389.8838 | 401.7269 | 342.9259 | 275.9873 | 149.1215 | 182.7935 | 275.9873 | 290.4343 | 218.815
1990-07-14 14:00 | 376.5849 | 376.2944 | 399.9149 | 353.2549 | 244.3469 | 1990-07-14 14:00 | 376.2944 | 376.2944 | 376.2944 | 376.2944 | 376.2944 | 376.2944 | 399.9149 | 409.5455 | 342.3822 | 399.9149 | 427.201 | 409.5455 | 353.2549 | 196.0693 | 250.0409 | 353.2549 | 401.4159 | 370.3094 | 244.3469 | 141.3036 | 141.3036 | 244.3469 | 302.6575 | 265.0271
1990-07-14 15:00 | 406.1541 | 408.5449 | 435.3017 | 377.0065 | 242.2986 | 1990-07-14 15:00 | 408.5449 | 408.5449 | 408.5449 | 408.5449 | 408.5449 | 408.5449 | 435.3017 | 509.5924 | 321.1321 | 435.3017 | 510.8984 | 509.5924 | 377.0065 | 161.607 | 168.5834 | 377.0065 | 510.2381 | 508.0436 | 242.2986 | 115.0318 | 115.0318 | 242.2986 | 405.7217 | 402.9685
1990-07-14 16:00 | 230.1828 | 260.208 | 254.8735 | 205.4922 | 123.366 | 1990-07-14 16:00 | 260.208 | 260.208 | 260.208 | 260.208 | 260.208 | 260.208 | 254.8735 | 327.2019 | 187.9737 | 254.8735 | 311.9355 | 327.2019 | 205.4922 | 135.221 | 135.221 | 205.4922 | 305.6395 | 332.1318 | 123.366 | 95.4157 | 95.4157 | 123.366 | 241.8308 | 273.2908
1990-07-14 17:00 | 172.7374 | 240.658 | 209.7179 | 135.7569 | 60.8207 | 1990-07-14 17:00 | 240.658 | 240.658 | 240.658 | 240.658 | 240.658 | 240.658 | 209.7179 | 389.3869 | 95.5272 | 209.7179 | 334.0862 | 389.3869 | 135.7569 | 88.5824 | 88.5824 | 135.7569 | 353.6367 | 447.4738 | 60.8207 | 60.8207 | 60.8207 | 60.8207 | 295.4858 | 406.2914
1990-07-14 18:00 | 67.9365 | 126.4381 | 81.5772 | 54.2957 | 36.0449 | 1990-07-14 18:00 | 126.4381 | 126.4381 | 126.4381 | 126.4381 | 126.4381 | 126.4381 | 81.5772 | 240.3522 | 68.9482 | 81.5772 | 180.5936 | 240.3522 | 54.2957 | 54.2957 | 54.2957 | 54.2957 | 194.1432 | 296.2078 | 36.0449 | 36.0449 | 36.0449 | 36.0449 | 163.5226 | 282.1016
1990-07-14 19:00 | 32.383 | 69.6615 | 36.6784 | 28.0876 | 17.6256 | 1990-07-14 19:00 | 69.6615 | 69.6615 | 69.6615 | 69.6615 | 69.6615 | 69.6615 | 36.6784 | 217.2515 | 36.6784 | 36.6784 | 117.3779 | 217.2515 | 28.0876 | 28.0876 | 28.0876 | 28.0876 | 135.3016 | 304.7647 | 17.6256 | 17.6256 | 17.6256 | 17.6256 | 118.5586 | 313.7207
1990-07-14 20:00 | 4.3646 | 7.4216 | 5.5938 | 3.1354 | 0 | 1990-07-14 20:00 | 7.4216 | 7.4216 | 7.4216 | 7.4216 | 7.4216 | 7.4216 | 5.5938 | 14.5592 | 5.5938 | 5.5938 | 7.1758 | 14.5592 | 3.1354 | 3.1354 | 3.1354 | 3.1354 | 5.6688 | 18.4914 | 0 | 0 | 0 | 0 | 2.7332 | 17.3074
1990-07-14 21:00 | 0 | 0 | 0 | 0 | 0 | 1990-07-14 21:00 | 0 | 0 | 0 | 0 | 0 | 0 | 0 | 0 | 0 | 0 | 0 | 0 | 0 | 0 | 0 | 0 | 0 | 0 | 0 | 0 | 0 | 0 | 0 | 0
1990-07-14 22:00 | 0 | 0 | 0 | 0 | 0 | 1990-07-14 22:00 | 0 | 0 | 0 | 0 | 0 | 0 | 0 | 0 | 0 | 0 | 0 | 0 | 0 | 0 | 0 | 0 | 0 | 0 | 0 | 0 | 0 | 0 | 0 | 0
1990-07-14 23:00 | 0 | 0 | 0 | 0 | 0 | 1990-07-14 23:00 | 0 | 0 | 0 | 0 | 0 | 0 | 0 | 0 | 0 | 0 | 0 | 0 | 0 | 0 | 0 | 0 | 0 | 0 | 0 | 0 | 0 | 0 | 0 | 0
1990-07-15 | 0 | 0 | 0 | 0 | 0 | 1990-07-15 | 0 | 0 | 0 | 0 | 0 | 0 | 0 | 0 | 0 | 0 | 0 | 0 | 0 | 0 | 0 | 0 | 0 | 0 | 0 | 0 | 0 | 0 | 0 | 0
1990-07-15 01:00 | 0 | 0 | 0 | 0 | 0 | 1990-07-15 01:00 | 0 | 0 | 0 | 0 | 0 | 0 | 0 | 0 | 0 | 0 | 0 | 0 | 0 | 0 | 0 | 0 | 0 | 0 | 0 | 0 | 0 | 0 | 0 | 0
1990-07-15 02:00 | 0 | 0 | 0 | 0 | 0 | 1990-07-15 02:00 | 0 | 0 | 0 | 0 | 0 | 0 | 0 | 0 | 0 | 0 | 0 | 0 | 0 | 0 | 0 | 0 | 0 | 0 | 0 | 0 | 0 | 0 | 0 | 0
1990-07-15 03:00 | 0 | 0 | 0 | 0 | 0 | 1990-07-15 03:00 | 0 | 0 | 0 | 0 | 0 | 0 | 0 | 0 | 0 | 0 | 0 | 0 | 0 | 0 | 0 | 0 | 0 | 0 | 0 | 0 | 0 | 0 | 0 | 0
1990-07-15 04:00 | 2.8114 | 4.7901 | 3.9042 | 1.7185 | 0 | 1990-07-15 04:00 | 4.7901 | 4.7901 | 4.7901 | 4.7901 | 4.7901 | 4.7901 | 3.9042 | 3.9042 | 4.2131 | 3.9042 | 3.9042 | 3.9042 | 1.7185 | 4.1136 | 2.3562 | 1.7185 | 1.7185 | 1.7185 | 0 | 1.7713 | 0 | 0 | 0 | 0
1990-07-15 05:00 | 42.774 | 84.2421 | 48.1993 | 37.3487 | 23.9165 | 1990-07-15 05:00 | 84.2421 | 84.2421 | 84.2421 | 84.2421 | 84.2421 | 84.2421 | 48.1993 | 48.1993 | 125.2513 | 48.1993 | 48.1993 | 48.1993 | 37.3487 | 245.3226 | 137.1815 | 37.3487 | 37.3487 | 37.3487 | 23.9165 | 241.6538 | 116.7456 | 23.9165 | 23.9165 | 23.9165
1990-07-15 06:00 | 99.1007 | 148.9008 | 121.6523 | 76.5492 | 51.4484 | 1990-07-15 06:00 | 148.9008 | 148.9008 | 148.9008 | 148.9008 | 148.9008 | 148.9008 | 121.6523 | 94.9021 | 188.6096 | 121.6523 | 94.9021 | 94.9021 | 76.5492 | 253.0364 | 190.9569 | 76.5492 | 75.5908 | 75.5908 | 51.4484 | 227.2473 | 154.9814 | 51.4484 | 51.4484 | 51.4484
1990-07-15 07:00 | 152.1592 | 184.4377 | 171.3978 | 132.9207 | 79.715 | 1990-07-15 07:00 | 184.4377 | 184.4377 | 184.4377 | 184.4377 | 184.4377 | 184.4377 | 171.3978 | 135.7707 | 204.2409 | 171.3978 | 137.0644 | 135.7707 | 132.9207 | 211.9172 | 190.3934 | 132.9207 | 109.447 | 109.447 | 79.715 | 170.9329 | 145.8144 | 79.715 | 76.0979 | 76.0979
1990-07-15 08:00 | 273.8796 | 296.0481 | 299.0425 | 248.7167 | 155.8035 | 1990-07-15 08:00 | 296.0481 | 296.0481 | 296.0481 | 296.0481 | 296.0481 | 296.0481 | 299.0425 | 179.6465 | 355.022 | 299.0425 | 226.0593 | 179.6465 | 248.7167 | 362.0148 | 347.2289 | 248.7167 | 146.3528 | 146.3528 | 155.8035 | 291.0951 | 273.3945 | 155.8035 | 103.5574 | 103.5574
1990-07-15 09:00 | 588.4728 | 552.0732 | 618.8679 | 558.0778 | 368.258 | 1990-07-15 09:00 | 552.0732 | 552.0732 | 552.0732 | 552.0732 | 552.0732 | 552.0732 | 618.8679 | 299.1883 | 709.4361 | 618.8679 | 450.2447 | 299.1883 | 558.0778 | 682.5325 | 718.8049 | 558.0778 | 240.1691 | 131.7673 | 368.258 | 532.2765 | 580.5758 | 368.258 | 92.2804 | 92.2804
1990-07-15 10:00 | 751.4333 | 677.7423 | 776.2749 | 726.5918 | 515.6299 | 1990-07-15 10:00 | 677.7423 | 677.7423 | 677.7423 | 677.7423 | 677.7423 | 677.7423 | 776.2749 | 466.88 | 819.7706 | 776.2749 | 638.2789 | 466.88 | 726.5918 | 691.3454 | 805.226 | 726.5918 | 458.1401 | 123.9208 | 515.6299 | 465.5867 | 627.8409 | 515.6299 | 146.8437 | 92.6126
1990-07-15 11:00 | 415.5402 | 400.3197 | 436.4137 | 394.6666 | 281.2118 | 1990-07-15 11:00 | 400.3197 | 400.3197 | 400.3197 | 400.3197 | 400.3197 | 400.3197 | 436.4137 | 349.0369 | 433.1548 | 436.4137 | 402.1352 | 349.0369 | 394.6666 | 318.783 | 388.8033 | 394.6666 | 333.4176 | 236.9672 | 281.2118 | 188.5404 | 274.0609 | 281.2118 | 206.4186 | 147.341
1990-07-15 12:00 | 375.9819 | 378.4593 | 398.6585 | 353.3053 | 250.3699 | 1990-07-15 12:00 | 378.4593 | 378.4593 | 378.4593 | 378.4593 | 378.4593 | 378.4593 | 398.6585 | 354.4961 | 380.8461 | 398.6585 | 387.8826 | 354.4961 | 353.3053 | 255.9146 | 321.6359 | 353.3053 | 334.1776 | 274.2862 | 250.3699 | 148.6778 | 211.9862 | 250.3699 | 227.1657 | 154.7194
1990-07-15 13:00 | 297.8341 | 310.4029 | 318.4475 | 277.2208 | 195.1909 | 1990-07-15 13:00 | 310.4029 | 310.4029 | 310.4029 | 310.4029 | 310.4029 | 310.4029 | 318.4475 | 305.242 | 297.2075 | 318.4475 | 321.7125 | 305.242 | 277.2208 | 190.8638 | 239.3367 | 277.2208 | 283.0698 | 253.6892 | 195.1909 | 135.4065 | 150.2712 | 195.1909 | 202.1153 | 167.2775
1990-07-15 14:00 | 208.1173 | 236.7953 | 227.6291 | 188.6054 | 129.2694 | 1990-07-15 14:00 | 236.7953 | 236.7953 | 236.7953 | 236.7953 | 236.7953 | 236.7953 | 227.6291 | 229.6379 | 215.5196 | 227.6291 | 233.483 | 229.6379 | 188.6054 | 151.0921 | 167.1725 | 188.6054 | 198.8537 | 192.1373 | 129.2694 | 106.825 | 106.825 | 129.2694 | 141.2671 | 133.3943
1990-07-15 15:00 | 201.5518 | 223.4811 | 219.7399 | 183.3637 | 123.1073 | 1990-07-15 15:00 | 223.4811 | 223.4811 | 223.4811 | 223.4811 | 223.4811 | 223.4811 | 219.7399 | 237.1074 | 194.1026 | 219.7399 | 237.4611 | 237.1074 | 183.3637 | 138.9079 | 138.0468 | 183.3637 | 214.4392 | 213.7951 | 123.1073 | 97.8017 | 97.8017 | 123.1073 | 159.4489 | 158.7088
1990-07-15 16:00 | 44.4494 | 55.454 | 50.1476 | 38.7512 | 24.4936 | 1990-07-15 16:00 | 55.454 | 55.454 | 55.454 | 55.454 | 55.454 | 55.454 | 50.1476 | 50.6845 | 49.6575 | 50.1476 | 50.5716 | 50.6845 | 38.7512 | 38.2306 | 38.2306 | 38.7512 | 39.4867 | 39.6881 | 24.4936 | 24.2785 | 24.2785 | 24.4936 | 25.3413 | 25.5738
1990-07-15 17:00 | 27.4915 | 35.1077 | 31.3701 | 23.6129 | 14.2706 | 1990-07-15 17:00 | 35.1077 | 35.1077 | 35.1077 | 35.1077 | 35.1077 | 35.1077 | 31.3701 | 31.2858 | 31.5236 | 31.3701 | 31.313 | 31.2858 | 23.6129 | 23.7213 | 23.7213 | 23.6129 | 23.5133 | 23.4694 | 14.2706 | 14.2706 | 14.2706 | 14.2706 | 14.1601 | 14.1176
1990-07-15 18:00 | 4.3201 | 6.4279 | 5.4643 | 3.1759 | 0 | 1990-07-15 18:00 | 6.4279 | 6.4279 | 6.4279 | 6.4279 | 6.4279 | 6.4279 | 5.4643 | 4.3912 | 5.7245 | 5.4643 | 4.8007 | 4.3912 | 3.1759 | 3.1759 | 3.1759 | 3.1759 | 2.1434 | 0 | 0 | 0 | 0 | 0 | 0 | 0
1990-07-15 19:00 | 0 | 0 | 0 | 0 | 0 | 1990-07-15 19:00 | 0 | 0 | 0 | 0 | 0 | 0 | 0 | 0 | 0 | 0 | 0 | 0 | 0 | 0 | 0 | 0 | 0 | 0 | 0 | 0 | 0 | 0 | 0 | 0
1990-07-15 20:00 | 0 | 0 | 0 | 0 | 0 | 1990-07-15 20:00 | 0 | 0 | 0 | 0 | 0 | 0 | 0 | 0 | 0 | 0 | 0 | 0 | 0 | 0 | 0 | 0 | 0 | 0 | 0 | 0 | 0 | 0 | 0 | 0
1990-07-15 21:00 | 0 | 0 | 0 | 0 | 0 | 1990-07-15 21:00 | 0 | 0 | 0 | 0 | 0 | 0 | 0 | 0 | 0 | 0 | 0 | 0 | 0 | 0 | 0 | 0 | 0 | 0 | 0 | 0 | 0 | 0 | 0 | 0
1990-07-15 22:00 | 0 | 0 | 0 | 0 | 0 | 1990-07-15 22:00 | 0 | 0 | 0 | 0 | 0 | 0 | 0 | 0 | 0 | 0 | 0 | 0 | 0 | 0 | 0 | 0 | 0 | 0 | 0 | 0 | 0 | 0 | 0 | 0
1990-07-15 23:00 | 0 | 0 | 0 | 0 | 0 | 1990-07-15 23:00 | 0 | 0 | 0 | 0 | 0 | 0 | 0 | 0 | 0 | 0 | 0 | 0 | 0 | 0 | 0 | 0 | 0 | 0 | 0 | 0 | 0 | 0 | 0 | 0
1990-07-16 | 0 | 0 | 0 | 0 | 0 | 1990-07-16 | 0 | 0 | 0 | 0 | 0 | 0 | 0 | 0 | 0 | 0 | 0 | 0 | 0 | 0 | 0 | 0 | 0 | 0 | 0 | 0 | 0 | 0 | 0 | 0
1990-07-16 01:00 | 0 | 0 | 0 | 0 | 0 | 1990-07-16 01:00 | 0 | 0 | 0 | 0 | 0 | 0 | 0 | 0 | 0 | 0 | 0 | 0 | 0 | 0 | 0 | 0 | 0 | 0 | 0 | 0 | 0 | 0 | 0 | 0
1990-07-16 02:00 | 0 | 0 | 0 | 0 | 0 | 1990-07-16 02:00 | 0 | 0 | 0 | 0 | 0 | 0 | 0 | 0 | 0 | 0 | 0 | 0 | 0 | 0 | 0 | 0 | 0 | 0 | 0 | 0 | 0 | 0 | 0 | 0
1990-07-16 03:00 | 0 | 0 | 0 | 0 | 0 | 1990-07-16 03:00 | 0 | 0 | 0 | 0 | 0 | 0 | 0 | 0 | 0 | 0 | 0 | 0 | 0 | 0 | 0 | 0 | 0 | 0 | 0 | 0 | 0 | 0 | 0 | 0
1990-07-16 04:00 | 0 | 0 | 0 | 0 | 0 | 1990-07-16 04:00 | 0 | 0 | 0 | 0 | 0 | 0 | 0 | 0 | 0 | 0 | 0 | 0 | 0 | 0 | 0 | 0 | 0 | 0 | 0 | 0 | 0 | 0 | 0 | 0
1990-07-16 05:00 | 8.6695 | 11.7055 | 10.4539 | 6.885 | 2.5763 | 1990-07-16 05:00 | 11.7055 | 11.7055 | 11.7055 | 11.7055 | 11.7055 | 11.7055 | 10.4539 | 10.4539 | 9.6506 | 10.4539 | 10.4539 | 10.4539 | 6.885 | 5.1499 | 5.9807 | 6.885 | 6.885 | 6.885 | 2.5763 | 0 | 1.821 | 2.5763 | 2.5763 | 2.5763
1990-07-16 06:00 | 46.7959 | 59.7651 | 53.2507 | 40.3411 | 25.6752 | 1990-07-16 06:00 | 59.7651 | 59.7651 | 59.7651 | 59.7651 | 59.7651 | 59.7651 | 53.2507 | 51.9007 | 55.9068 | 53.2507 | 51.9007 | 51.9007 | 40.3411 | 47.3442 | 44.8268 | 40.3411 | 40.1949 | 40.1949 | 25.6752 | 32.5102 | 29.6299 | 25.6752 | 25.6752 | 25.6752
1990-07-16 07:00 | 120.5369 | 148.0477 | 135.4683 | 105.6055 | 66.7419 | 1990-07-16 07:00 | 148.0477 | 148.0477 | 148.0477 | 148.0477 | 148.0477 | 148.0477 | 135.4683 | 118.1272 | 148.482 | 135.4683 | 121.9476 | 118.1272 | 105.6055 | 136.8577 | 128.2847 | 105.6055 | 94.686 | 94.686 | 66.7419 | 102.6594 | 92.7204 | 66.7419 | 65.0568 | 65.0568
1990-07-16 08:00 | 107.9794 | 129.8659 | 120.1087 | 95.8501 | 63.6123 | 1990-07-16 08:00 | 129.8659 | 129.8659 | 129.8659 | 129.8659 | 129.8659 | 129.8659 | 120.1087 | 112.1966 | 123.9648 | 120.1087 | 115.2297 | 112.1966 | 95.8501 | 103.586 | 102.5677 | 95.8501 | 88.184 | 88.184 | 63.6123 | 72.5219 | 71.345 | 63.6123 | 60.1178 | 60.1178
1990-07-16 09:00 | 161.8637 | 188.5337 | 178.279 | 145.4484 | 98.6708 | 1990-07-16 09:00 | 188.5337 | 188.5337 | 188.5337 | 188.5337 | 188.5337 | 188.5337 | 178.279 | 162.4878 | 183.5282 | 178.279 | 169.5654 | 162.4878 | 145.4484 | 152.4089 | 154.6366 | 145.4484 | 130.188 | 124.0234 | 98.6708 | 106.7088 | 109.2839 | 98.6708 | 86.4629 | 86.4629
1990-07-16 10:00 | 256.7162 | 272.4229 | 275.963 | 237.4695 | 165.7116 | 1990-07-16 10:00 | 272.4229 | 272.4229 | 272.4229 | 272.4229 | 272.4229 | 272.4229 | 275.963 | 231.6484 | 283.4686 | 275.963 | 254.5527 | 231.6484 | 237.4695 | 231.8486 | 250.6285 | 237.4695 | 199.7142 | 159.5484 | 165.7116 | 159.1041 | 181.2172 | 165.7116 | 121.3251 | 120.3437
1990-07-16 11:00 | 356.9814 | 364.4789 | 379.5959 | 334.3669 | 237.2034 | 1990-07-16 11:00 | 364.4789 | 364.4789 | 364.4789 | 364.4789 | 364.4789 | 364.4789 | 379.5959 | 323.1854 | 377.4104 | 379.5959 | 357.3219 | 323.1854 | 334.3669 | 285.3035 | 330.512 | 334.3669 | 294.7529 | 233.1678 | 237.2034 | 178.2362 | 232.6169 | 237.2034 | 189.5996 | 153.5616
1990-07-16 12:00 | 369.1398 | 373.2854 | 391.6913 | 346.5883 | 246.0884 | 1990-07-16 12:00 | 373.2854 | 373.2854 | 373.2854 | 373.2854 | 373.2854 | 373.2854 | 391.6913 | 349.9374 | 374.9149 | 391.6913 | 381.4875 | 349.9374 | 346.5883 | 254.7537 | 316.7318 | 346.5883 | 328.4239 | 271.8814 | 246.0884 | 151.3887 | 210.0392 | 246.0884 | 224.1789 | 155.9822
1990-07-16 13:00 | 346.527 | 355.0608 | 369.0327 | 324.0213 | 228.4819 | 1990-07-16 13:00 | 355.0608 | 355.0608 | 355.0608 | 355.0608 | 355.0608 | 355.0608 | 369.0327 | 351.5148 | 341.1052 | 369.0327 | 373.28 | 351.5148 | 324.0213 | 209.6174 | 274.2305 | 324.0213 | 331.5304 | 292.9109 | 228.4819 | 147.148 | 168.7199 | 228.4819 | 237.5517 | 191.1046
1990-07-16 14:00 | 308.4149 | 324.1056 | 330.8975 | 285.9324 | 198.1099 | 1990-07-16 14:00 | 324.1056 | 324.1056 | 324.1056 | 324.1056 | 324.1056 | 324.1056 | 330.8975 | 336.498 | 295.9181 | 330.8975 | 347.5461 | 336.498 | 285.9324 | 190.1416 | 223.2244 | 285.9324 | 315.2918 | 295.8469 | 198.1099 | 136.7491 | 136.7491 | 198.1099 | 233.172 | 209.9297
1990-07-16 15:00 | 322.6841 | 335.0434 | 347.4596 | 297.9086 | 195.4298 | 1990-07-16 15:00 | 335.0434 | 335.0434 | 335.0434 | 335.0434 | 335.0434 | 335.0434 | 347.4596 | 395.4436 | 274.4794 | 347.4596 | 396.6189 | 395.4436 | 297.9086 | 164.1274 | 166.3981 | 297.9086 | 384.3849 | 382.3117 | 195.4298 | 117.0392 | 117.0392 | 195.4298 | 299.6882 | 297.2069
1990-07-16 16:00 | 173.7533 | 201.6526 | 192.8395 | 154.6671 | 96.9537 | 1990-07-16 16:00 | 201.6526 | 201.6526 | 201.6526 | 201.6526 | 201.6526 | 201.6526 | 192.8395 | 230.136 | 158.6095 | 192.8395 | 222.2663 | 230.136 | 154.6671 | 118.613 | 118.613 | 154.6671 | 206.3107 | 220.0178 | 96.9537 | 82.8148 | 82.8148 | 96.9537 | 157.1474 | 173.1612
1990-07-16 17:00 | 167.5702 | 230.0213 | 201.9626 | 133.1779 | 61.1249 | 1990-07-16 17:00 | 230.0213 | 230.0213 | 230.0213 | 230.0213 | 230.0213 | 230.0213 | 201.9626 | 369.2814 | 95.782 | 201.9626 | 317.9641 | 369.2814 | 133.1779 | 88.9468 | 88.9468 | 133.1779 | 336.148 | 423.4122 | 61.1249 | 61.1249 | 61.1249 | 61.1249 | 280.984 | 383.8528
1990-07-16 18:00 | 69.1928 | 122.3522 | 82.5642 | 55.8214 | 37.1958 | 1990-07-16 18:00 | 122.3522 | 122.3522 | 122.3522 | 122.3522 | 122.3522 | 122.3522 | 82.5642 | 216.0708 | 70.7697 | 82.5642 | 165.7755 | 216.0708 | 55.8214 | 55.8214 | 55.8214 | 55.8214 | 173.8194 | 260.0466 | 37.1958 | 37.1958 | 37.1958 | 37.1958 | 144.1893 | 244.3175
1990-07-16 19:00 | 21.7435 | 30.1727 | 24.9063 | 18.5807 | 10.8282 | 1990-07-16 19:00 | 30.1727 | 30.1727 | 30.1727 | 30.1727 | 30.1727 | 30.1727 | 24.9063 | 35.1101 | 24.9063 | 24.9063 | 29.6158 | 35.1101 | 18.5807 | 18.5807 | 18.5807 | 18.5807 | 24.3333 | 33.8321 | 10.8282 | 10.8282 | 10.8282 | 10.8282 | 16.0188 | 26.6462
1990-07-16 20:00 | 0 | 0 | 0 | 0 | 0 | 1990-07-16 20:00 | 0 | 0 | 0 | 0 | 0 | 0 | 0 | 0 | 0 | 0 | 0 | 0 | 0 | 0 | 0 | 0 | 0 | 0 | 0 | 0 | 0 | 0 | 0 | 0
1990-07-16 21:00 | 0 | 0 | 0 | 0 | 0 | 1990-07-16 21:00 | 0 | 0 | 0 | 0 | 0 | 0 | 0 | 0 | 0 | 0 | 0 | 0 | 0 | 0 | 0 | 0 | 0 | 0 | 0 | 0 | 0 | 0 | 0 | 0
1990-07-16 22:00 | 0 | 0 | 0 | 0 | 0 | 1990-07-16 22:00 | 0 | 0 | 0 | 0 | 0 | 0 | 0 | 0 | 0 | 0 | 0 | 0 | 0 | 0 | 0 | 0 | 0 | 0 | 0 | 0 | 0 | 0 | 0 | 0
1990-07-16 23:00 | 0 | 0 | 0 | 0 | 0 | 1990-07-16 23:00 | 0 | 0 | 0 | 0 | 0 | 0 | 0 | 0 | 0 | 0 | 0 | 0 | 0 | 0 | 0 | 0 | 0 | 0 | 0 | 0 | 0 | 0 | 0 | 0
1990-07-17 | 0 | 0 | 0 | 0 | 0 | 1990-07-17 | 0 | 0 | 0 | 0 | 0 | 0 | 0 | 0 | 0 | 0 | 0 | 0 | 0 | 0 | 0 | 0 | 0 | 0 | 0 | 0 | 0 | 0 | 0 | 0
1990-07-17 01:00 | 0 | 0 | 0 | 0 | 0 | 1990-07-17 01:00 | 0 | 0 | 0 | 0 | 0 | 0 | 0 | 0 | 0 | 0 | 0 | 0 | 0 | 0 | 0 | 0 | 0 | 0 | 0 | 0 | 0 | 0 | 0 | 0
1990-07-17 02:00 | 0 | 0 | 0 | 0 | 0 | 1990-07-17 02:00 | 0 | 0 | 0 | 0 | 0 | 0 | 0 | 0 | 0 | 0 | 0 | 0 | 0 | 0 | 0 | 0 | 0 | 0 | 0 | 0 | 0 | 0 | 0 | 0
1990-07-17 03:00 | 0 | 0 | 0 | 0 | 0 | 1990-07-17 03:00 | 0 | 0 | 0 | 0 | 0 | 0 | 0 | 0 | 0 | 0 | 0 | 0 | 0 | 0 | 0 | 0 | 0 | 0 | 0 | 0 | 0 | 0 | 0 | 0
1990-07-17 04:00 | 10.8527 | 18.9772 | 12.8323 | 8.8732 | 4.0329 | 1990-07-17 04:00 | 18.9772 | 18.9772 | 18.9772 | 18.9772 | 18.9772 | 18.9772 | 12.8323 | 12.8323 | 39.2172 | 12.8323 | 12.8323 | 12.8323 | 8.8732 | 175.4013 | 49.2609 | 8.8732 | 8.8732 | 8.8732 | 4.0329 | 189.5388 | 44.6097 | 4.0329 | 4.0329 | 4.0329
1990-07-17 05:00 | 25.821 | 104.7499 | 29.5172 | 22.1248 | 13.184 | 1990-07-17 05:00 | 104.7499 | 104.7499 | 104.7499 | 104.7499 | 104.7499 | 104.7499 | 29.5172 | 29.5172 | 202.8184 | 29.5172 | 29.5172 | 29.5172 | 22.1248 | 472.5532 | 244.2585 | 22.1248 | 22.1248 | 22.1248 | 13.184 | 483.6509 | 219.7827 | 13.184 | 13.184 | 13.184
1990-07-17 06:00 | 96.8162 | 230.7366 | 151.4491 | 42.1834 | 21.1936 | 1990-07-17 06:00 | 230.7366 | 230.7366 | 230.7366 | 230.7366 | 230.7366 | 230.7366 | 151.4491 | 44.0682 | 391.7549 | 151.4491 | 44.0682 | 44.0682 | 42.1834 | 645.0357 | 449.0482 | 42.1834 | 33.8076 | 33.8076 | 21.1936 | 626.1514 | 394.4852 | 21.1936 | 21.1936 | 21.1936
1990-07-17 07:00 | 284.4681 | 356.8124 | 336.6468 | 232.2895 | 70.3324 | 1990-07-17 07:00 | 356.8124 | 356.8124 | 356.8124 | 356.8124 | 356.8124 | 356.8124 | 336.6468 | 57.0347 | 549.0406 | 336.6468 | 91.4726 | 57.0347 | 232.2895 | 721.099 | 603.296 | 232.2895 | 44.3579 | 44.3579 | 70.3324 | 663.0075 | 518.1692 | 70.3324 | 28.5768 | 28.5768
1990-07-17 08:00 | 470.45 | 477.2302 | 512.3913 | 428.5087 | 232.7752 | 1990-07-17 08:00 | 477.2302 | 477.2302 | 477.2302 | 477.2302 | 477.2302 | 477.2302 | 512.3913 | 112.7654 | 676.4031 | 512.3913 | 275.1394 | 112.7654 | 428.5087 | 753.6234 | 716.2566 | 428.5087 | 51.502 | 51.502 | 232.7752 | 649.4919 | 601.5508 | 232.7752 | 33.6919 | 33.6919
1990-07-17 09:00 | 609.0794 | 563.7656 | 639.747 | 578.4117 | 375.2305 | 1990-07-17 09:00 | 563.7656 | 563.7656 | 563.7656 | 563.7656 | 563.7656 | 563.7656 | 639.747 | 270.9849 | 741.258 | 639.747 | 446.849 | 270.9849 | 578.4117 | 716.6016 | 757.6713 | 578.4117 | 211.9209 | 70.4933 | 375.2305 | 560.2413 | 615.3793 | 375.2305 | 47.3534 | 47.3534
1990-07-17 10:00 | 696.261 | 619.9062 | 719.5431 | 672.9788 | 471.4454 | 1990-07-17 10:00 | 619.9062 | 619.9062 | 619.9062 | 619.9062 | 619.9062 | 619.9062 | 719.5431 | 413.4951 | 763.5121 | 719.5431 | 581.6913 | 413.4951 | 672.9788 | 636.6198 | 751.702 | 672.9788 | 409.6853 | 94.2053 | 471.4454 | 421.7 | 580.4208 | 471.4454 | 119.2208 | 61.492
1990-07-17 11:00 | 747.6315 | 654.8173 | 767.0422 | 728.2208 | 527.785 | 1990-07-17 11:00 | 654.8173 | 654.8173 | 654.8173 | 654.8173 | 654.8173 | 654.8173 | 767.0422 | 532.9037 | 758.9673 | 767.0422 | 680.8305 | 532.9037 | 728.2208 | 523.1127 | 713.4891 | 728.2208 | 565.8398 | 270.841 | 527.785 | 244.2015 | 506.9991 | 527.785 | 302.0575 | 65.179
1990-07-17 12:00 | 750.1078 | 655.8358 | 768.6655 | 731.55 | 533.8297 | 1990-07-17 12:00 | 655.8358 | 655.8358 | 655.8358 | 655.8358 | 655.8358 | 655.8358 | 768.6655 | 617.8606 | 710.9579 | 768.6655 | 733.8902 | 617.8606 | 731.55 | 366.7122 | 624.0411 | 731.55 | 667.3093 | 440.9845 | 533.8297 | 70.4062 | 382.8786 | 533.8297 | 443.0856 | 134.2095
1990-07-17 13:00 | 719.148 | 630.6357 | 738.9075 | 699.3886 | 502.3703 | 1990-07-17 13:00 | 630.6357 | 630.6357 | 630.6357 | 630.6357 | 630.6357 | 630.6357 | 738.9075 | 671.5302 | 630.1809 | 738.9075 | 754.1776 | 671.5302 | 699.3886 | 180.1137 | 493.1725 | 699.3886 | 727.0121 | 573.6746 | 502.3703 | 69.1711 | 220.1844 | 502.3703 | 541.1341 | 328.5069
1990-07-17 14:00 | 642.2948 | 578.3218 | 667.1446 | 617.445 | 422.1559 | 1990-07-17 14:00 | 578.3218 | 578.3218 | 578.3218 | 578.3218 | 578.3218 | 578.3218 | 667.1446 | 689.6061 | 509.2499 | 667.1446 | 734.1697 | 689.6061 | 617.445 | 92.2472 | 317.1739 | 617.445 | 736.6398 | 658.2823 | 422.1559 | 63.1346 | 63.1346 | 422.1559 | 584.9792 | 477.4336
1990-07-17 15:00 | 529.7703 | 506.8577 | 563.6532 | 495.8875 | 305.259 | 1990-07-17 15:00 | 506.8577 | 506.8577 | 506.8577 | 506.8577 | 506.8577 | 506.8577 | 563.6532 | 682.6639 | 360.952 | 563.6532 | 685.8765 | 682.6639 | 495.8875 | 69.7613 | 112.8521 | 495.8875 | 711.5618 | 706.1275 | 305.259 | 46.8473 | 46.8473 | 305.259 | 588.0443 | 580.8315
1990-07-17 16:00 | 373.0564 | 406.8272 | 417.3183 | 328.7946 | 152.4492 | 1990-07-17 16:00 | 406.8272 | 406.8272 | 406.8272 | 406.8272 | 406.8272 | 406.8272 | 417.3183 | 638.5228 | 185.9601 | 417.3183 | 595.5766 | 638.5228 | 328.7946 | 52.423 | 52.423 | 328.7946 | 640.1179 | 710.1647 | 152.4492 | 34.3803 | 34.3803 | 152.4492 | 543.6236 | 632.2024
1990-07-17 17:00 | 189.7868 | 289.9522 | 244.4411 | 135.1325 | 24.9544 | 1990-07-17 17:00 | 289.9522 | 289.9522 | 289.9522 | 289.9522 | 289.9522 | 289.9522 | 244.4411 | 554.9669 | 38.9458 | 244.4411 | 463.2613 | 554.9669 | 135.1325 | 39.1703 | 39.1703 | 135.1325 | 518.087 | 665.5284 | 24.9544 | 24.9544 | 24.9544 | 24.9544 | 449.7356 | 627.8991
1990-07-17 18:00 | 50.1788 | 162.6166 | 70.371 | 29.9866 | 18.6451 | 1990-07-17 18:00 | 162.6166 | 162.6166 | 162.6166 | 162.6166 | 162.6166 | 162.6166 | 70.371 | 413.5275 | 39.2825 | 70.371 | 289.0887 | 413.5275 | 29.9866 | 29.9866 | 29.9866 | 29.9866 | 337.3389 | 542.3782 | 18.6451 | 18.6451 | 18.6451 | 18.6451 | 299.3988 | 538.4417
1990-07-17 19:00 | 18.2847 | 53.8065 | 21.0825 | 15.4869 | 8.6264 | 1990-07-17 19:00 | 53.8065 | 53.8065 | 53.8065 | 53.8065 | 53.8065 | 53.8065 | 21.0825 | 228.8442 | 21.0825 | 21.0825 | 112.8225 | 228.8442 | 15.4869 | 15.4869 | 15.4869 | 15.4869 | 139.5451 | 335.0176 | 8.6264 | 8.6264 | 8.6264 | 8.6264 | 126.902 | 351.7228
1990-07-17 20:00 | 0 | 0 | 0 | 0 | 0 | 1990-07-17 20:00 | 0 | 0 | 0 | 0 | 0 | 0 | 0 | 0 | 0 | 0 | 0 | 0 | 0 | 0 | 0 | 0 | 0 | 0 | 0 | 0 | 0 | 0 | 0 | 0
1990-07-17 21:00 | 0 | 0 | 0 | 0 | 0 | 1990-07-17 21:00 | 0 | 0 | 0 | 0 | 0 | 0 | 0 | 0 | 0 | 0 | 0 | 0 | 0 | 0 | 0 | 0 | 0 | 0 | 0 | 0 | 0 | 0 | 0 | 0
1990-07-17 22:00 | 0 | 0 | 0 | 0 | 0 | 1990-07-17 22:00 | 0 | 0 | 0 | 0 | 0 | 0 | 0 | 0 | 0 | 0 | 0 | 0 | 0 | 0 | 0 | 0 | 0 | 0 | 0 | 0 | 0 | 0 | 0 | 0
1990-07-17 23:00 | 0 | 0 | 0 | 0 | 0 | 1990-07-17 23:00 | 0 | 0 | 0 | 0 | 0 | 0 | 0 | 0 | 0 | 0 | 0 | 0 | 0 | 0 | 0 | 0 | 0 | 0 | 0 | 0 | 0 | 0 | 0 | 0
1990-07-18 | 0 | 0 | 0 | 0 | 0 | 1990-07-18 | 0 | 0 | 0 | 0 | 0 | 0 | 0 | 0 | 0 | 0 | 0 | 0 | 0 | 0 | 0 | 0 | 0 | 0 | 0 | 0 | 0 | 0 | 0 | 0
1990-07-18 01:00 | 0 | 0 | 0 | 0 | 0 | 1990-07-18 01:00 | 0 | 0 | 0 | 0 | 0 | 0 | 0 | 0 | 0 | 0 | 0 | 0 | 0 | 0 | 0 | 0 | 0 | 0 | 0 | 0 | 0 | 0 | 0 | 0
1990-07-18 02:00 | 0 | 0 | 0 | 0 | 0 | 1990-07-18 02:00 | 0 | 0 | 0 | 0 | 0 | 0 | 0 | 0 | 0 | 0 | 0 | 0 | 0 | 0 | 0 | 0 | 0 | 0 | 0 | 0 | 0 | 0 | 0 | 0
1990-07-18 03:00 | 0 | 0 | 0 | 0 | 0 | 1990-07-18 03:00 | 0 | 0 | 0 | 0 | 0 | 0 | 0 | 0 | 0 | 0 | 0 | 0 | 0 | 0 | 0 | 0 | 0 | 0 | 0 | 0 | 0 | 0 | 0 | 0
1990-07-18 04:00 | 8.6436 | 15.2578 | 10.3861 | 6.9011 | 2.6891 | 1990-07-18 04:00 | 15.2578 | 15.2578 | 15.2578 | 15.2578 | 15.2578 | 15.2578 | 10.3861 | 10.3861 | 34.0935 | 10.3861 | 10.3861 | 10.3861 | 6.9011 | 161.4569 | 43.9488 | 6.9011 | 6.9011 | 6.9011 | 2.6891 | 175.2632 | 40.2341 | 2.6891 | 2.6891 | 2.6891
1990-07-18 05:00 | 33.5268 | 94.8347 | 38.0339 | 29.0197 | 18.0432 | 1990-07-18 05:00 | 94.8347 | 94.8347 | 94.8347 | 94.8347 | 94.8347 | 94.8347 | 38.0339 | 38.0339 | 169.714 | 38.0339 | 38.0339 | 38.0339 | 29.0197 | 379.7355 | 199.8513 | 29.0197 | 29.0197 | 29.0197 | 18.0432 | 385.6618 | 177.7679 | 18.0432 | 18.0432 | 18.0432
1990-07-18 06:00 | 103.3749 | 212.0779 | 148.6493 | 58.1004 | 34.8009 | 1990-07-18 06:00 | 212.0779 | 212.0779 | 212.0779 | 212.0779 | 212.0779 | 212.0779 | 148.6493 | 67.3946 | 340.4507 | 148.6493 | 67.3946 | 67.3946 | 58.1004 | 546.0685 | 383.41 | 58.1004 | 52.8692 | 52.8692 | 34.8009 | 524.7878 | 333.6948 | 34.8009 | 34.8009 | 34.8009
1990-07-18 07:00 | 267.1618 | 327.8232 | 312.4173 | 221.9064 | 78.9822 | 1990-07-18 07:00 | 327.8232 | 327.8232 | 327.8232 | 327.8232 | 327.8232 | 327.8232 | 312.4173 | 83.386 | 497.0076 | 312.4173 | 102.1795 | 83.386 | 221.9064 | 650.0403 | 544.5367 | 221.9064 | 65.8974 | 65.8974 | 78.9822 | 594.8653 | 466.146 | 78.9822 | 44.053 | 44.053
1990-07-18 08:00 | 448.27 | 451.9278 | 486.5994 | 409.9407 | 229.4597 | 1990-07-18 08:00 | 451.9278 | 451.9278 | 451.9278 | 451.9278 | 451.9278 | 451.9278 | 486.5994 | 121.433 | 638.7521 | 486.5994 | 269.3986 | 121.433 | 409.9407 | 710.9056 | 676.3089 | 409.9407 | 74.51 | 74.51 | 229.4597 | 611.5899 | 567.3912 | 229.4597 | 50.2263 | 50.2263
1990-07-18 09:00 | 575.1118 | 531.1811 | 603.3996 | 546.8241 | 360.473 | 1990-07-18 09:00 | 531.1811 | 531.1811 | 531.1811 | 531.1811 | 531.1811 | 531.1811 | 603.3996 | 270.684 | 696.6384 | 603.3996 | 428.2497 | 270.684 | 546.8241 | 673.057 | 711.5726 | 546.8241 | 218.0529 | 105.1944 | 360.473 | 526.1219 | 577.3939 | 360.473 | 72.5725 | 72.5725
1990-07-18 10:00 | 639.0431 | 569.0784 | 660.3831 | 617.7031 | 435.6872 | 1990-07-18 10:00 | 569.0784 | 569.0784 | 569.0784 | 569.0784 | 569.0784 | 569.0784 | 660.3831 | 392.188 | 699.8882 | 660.3831 | 537.7456 | 392.188 | 617.7031 | 584.9089 | 688.0761 | 617.7031 | 387.7707 | 118.9436 | 435.6872 | 392.0181 | 530.222 | 435.6872 | 134.9231 | 94.5953
1990-07-18 11:00 | 648.65 | 572.9184 | 667.2226 | 630.0774 | 456.399 | 1990-07-18 11:00 | 572.9184 | 572.9184 | 572.9184 | 572.9184 | 572.9184 | 572.9184 | 667.2226 | 476.6157 | 660.3809 | 667.2226 | 595.6082 | 476.6157 | 630.0774 | 463.459 | 617.7762 | 630.0774 | 497.3062 | 269.7284 | 456.399 | 237.4755 | 439.9218 | 456.399 | 281.6834 | 116.2869
1990-07-18 12:00 | 650.3228 | 571.273 | 667.9166 | 632.7289 | 460.4532 | 1990-07-18 12:00 | 571.273 | 571.273 | 571.273 | 571.273 | 571.273 | 571.273 | 667.9166 | 541.414 | 619.0379 | 667.9166 | 638.1076 | 541.414 | 632.7289 | 338.5693 | 542.9778 | 632.7289 | 578.5715 | 395.8593 | 460.4532 | 114.0375 | 341.4851 | 460.4532 | 388.1805 | 149.7294
1990-07-18 13:00 | 617.0342 | 547.6775 | 636.254 | 597.8145 | 428.4954 | 1990-07-18 13:00 | 547.6775 | 547.6775 | 547.6775 | 547.6775 | 547.6775 | 547.6775 | 636.254 | 580.6816 | 547.6442 | 636.254 | 648.816 | 580.6816 | 597.8145 | 198.4121 | 433.6011 | 597.8145 | 620.2159 | 495.118 | 428.4954 | 111.422 | 215.0234 | 428.4954 | 458.202 | 294.7565
1990-07-18 14:00 | 553.4853 | 506.8717 | 577.0679 | 529.9027 | 366.1317 | 1990-07-18 14:00 | 506.8717 | 506.8717 | 506.8717 | 506.8717 | 506.8717 | 506.8717 | 577.0679 | 594.6262 | 453.8538 | 577.0679 | 631.0226 | 594.6262 | 529.9027 | 153.2318 | 302.3137 | 529.9027 | 626.1395 | 561.6761 | 366.1317 | 108.5246 | 108.5246 | 366.1317 | 490.5342 | 406.7789
1990-07-18 15:00 | 474.4285 | 457.2573 | 504.8393 | 444.0178 | 279.3319 | 1990-07-18 15:00 | 457.2573 | 457.2573 | 457.2573 | 457.2573 | 457.2573 | 457.2573 | 504.8393 | 606.6029 | 337.3408 | 504.8393 | 609.8046 | 606.6029 | 444.0178 | 109.5232 | 132.2924 | 444.0178 | 628.4281 | 622.9889 | 279.3319 | 75.8489 | 75.8489 | 279.3319 | 513.5807 | 506.6333
1990-07-18 16:00 | 354.987 | 384.0028 | 395.5021 | 314.4718 | 151.76 | 1990-07-18 16:00 | 384.0028 | 384.0028 | 384.0028 | 384.0028 | 384.0028 | 384.0028 | 395.5021 | 601.3545 | 182.8682 | 395.5021 | 561.1046 | 601.3545 | 314.4718 | 67.1708 | 67.1708 | 314.4718 | 603.4864 | 669.07 | 151.76 | 44.9835 | 44.9835 | 151.76 | 511.4612 | 594.0564
1990-07-18 17:00 | 186.0424 | 283.2158 | 239.2138 | 132.871 | 27.1251 | 1990-07-18 17:00 | 283.2158 | 283.2158 | 283.2158 | 283.2158 | 283.2158 | 283.2158 | 239.2138 | 543.687 | 37.7849 | 239.2138 | 453.9359 | 543.687 | 132.871 | 42.2073 | 42.2073 | 132.871 | 508.4531 | 653.0247 | 27.1251 | 27.1251 | 27.1251 | 27.1251 | 441.918 | 616.3885
1990-07-18 18:00 | 49.0532 | 156.9729 | 68.3841 | 29.7223 | 18.4741 | 1990-07-18 18:00 | 156.9729 | 156.9729 | 156.9729 | 156.9729 | 156.9729 | 156.9729 | 68.3841 | 401.1681 | 38.9512 | 68.3841 | 280.4588 | 401.1681 | 29.7223 | 29.7223 | 29.7223 | 29.7223 | 328.1462 | 527.0629 | 18.4741 | 18.4741 | 18.4741 | 18.4741 | 291.8176 | 523.6615
1990-07-18 19:00 | 19.6376 | 50.6812 | 22.5706 | 16.7046 | 9.5068 | 1990-07-18 19:00 | 50.6812 | 50.6812 | 50.6812 | 50.6812 | 50.6812 | 50.6812 | 22.5706 | 202.8501 | 22.5706 | 22.5706 | 101.4932 | 202.8501 | 16.7046 | 16.7046 | 16.7046 | 16.7046 | 123.9508 | 295.7412 | 9.5068 | 9.5068 | 9.5068 | 9.5068 | 112.0291 | 309.603
1990-07-18 20:00 | 0 | 0 | 0 | 0 | 0 | 1990-07-18 20:00 | 0 | 0 | 0 | 0 | 0 | 0 | 0 | 0 | 0 | 0 | 0 | 0 | 0 | 0 | 0 | 0 | 0 | 0 | 0 | 0 | 0 | 0 | 0 | 0
1990-07-18 21:00 | 0 | 0 | 0 | 0 | 0 | 1990-07-18 21:00 | 0 | 0 | 0 | 0 | 0 | 0 | 0 | 0 | 0 | 0 | 0 | 0 | 0 | 0 | 0 | 0 | 0 | 0 | 0 | 0 | 0 | 0 | 0 | 0
1990-07-18 22:00 | 0 | 0 | 0 | 0 | 0 | 1990-07-18 22:00 | 0 | 0 | 0 | 0 | 0 | 0 | 0 | 0 | 0 | 0 | 0 | 0 | 0 | 0 | 0 | 0 | 0 | 0 | 0 | 0 | 0 | 0 | 0 | 0
1990-07-18 23:00 | 0 | 0 | 0 | 0 | 0 | 1990-07-18 23:00 | 0 | 0 | 0 | 0 | 0 | 0 | 0 | 0 | 0 | 0 | 0 | 0 | 0 | 0 | 0 | 0 | 0 | 0 | 0 | 0 | 0 | 0 | 0 | 0
1990-07-19 | 0 | 0 | 0 | 0 | 0 | 1990-07-19 | 0 | 0 | 0 | 0 | 0 | 0 | 0 | 0 | 0 | 0 | 0 | 0 | 0 | 0 | 0 | 0 | 0 | 0 | 0 | 0 | 0 | 0 | 0 | 0
1990-07-19 01:00 | 0 | 0 | 0 | 0 | 0 | 1990-07-19 01:00 | 0 | 0 | 0 | 0 | 0 | 0 | 0 | 0 | 0 | 0 | 0 | 0 | 0 | 0 | 0 | 0 | 0 | 0 | 0 | 0 | 0 | 0 | 0 | 0
1990-07-19 02:00 | 0 | 0 | 0 | 0 | 0 | 1990-07-19 02:00 | 0 | 0 | 0 | 0 | 0 | 0 | 0 | 0 | 0 | 0 | 0 | 0 | 0 | 0 | 0 | 0 | 0 | 0 | 0 | 0 | 0 | 0 | 0 | 0
1990-07-19 03:00 | 0 | 0 | 0 | 0 | 0 | 1990-07-19 03:00 | 0 | 0 | 0 | 0 | 0 | 0 | 0 | 0 | 0 | 0 | 0 | 0 | 0 | 0 | 0 | 0 | 0 | 0 | 0 | 0 | 0 | 0 | 0 | 0
1990-07-19 04:00 | 7.7936 | 11.9637 | 9.4314 | 6.1558 | 2.2026 | 1990-07-19 04:00 | 11.9637 | 11.9637 | 11.9637 | 11.9637 | 11.9637 | 11.9637 | 9.4314 | 9.4314 | 13.6044 | 9.4314 | 9.4314 | 9.4314 | 6.1558 | 31.8779 | 12.4262 | 6.1558 | 6.1558 | 6.1558 | 2.2026 | 30.6435 | 8.4289 | 2.2026 | 2.2026 | 2.2026
1990-07-19 05:00 | 35.7935 | 50.0562 | 40.5098 | 31.0772 | 19.5406 | 1990-07-19 05:00 | 50.0562 | 50.0562 | 50.0562 | 50.0562 | 50.0562 | 50.0562 | 40.5098 | 40.5098 | 53.7675 | 40.5098 | 40.5098 | 40.5098 | 31.0772 | 67.4797 | 48.5535 | 31.0772 | 31.0772 | 31.0772 | 19.5406 | 57.4382 | 35.7891 | 19.5406 | 19.5406 | 19.5406
1990-07-19 06:00 | 91.7023 | 135.4133 | 111.6793 | 71.7253 | 48.0731 | 1990-07-19 06:00 | 135.4133 | 135.4133 | 135.4133 | 135.4133 | 135.4133 | 135.4133 | 111.6793 | 89.154 | 171.0634 | 111.6793 | 89.154 | 89.154 | 71.7253 | 228.0377 | 173.1837 | 71.7253 | 70.9028 | 70.9028 | 48.0731 | 204.5916 | 140.8601 | 48.0731 | 48.0731 | 48.0731
1990-07-19 07:00 | 200.9424 | 242.1725 | 228.1326 | 173.7521 | 93.0891 | 1990-07-19 07:00 | 242.1725 | 242.1725 | 242.1725 | 242.1725 | 242.1725 | 242.1725 | 228.1326 | 145.0694 | 302.977 | 228.1326 | 147.7665 | 145.0694 | 173.7521 | 351.8256 | 304.8773 | 173.7521 | 117.4278 | 117.4278 | 93.0891 | 302.519 | 246.8742 | 93.0891 | 82.3209 | 82.3209
1990-07-19 08:00 | 284.8122 | 305.5341 | 310.3932 | 259.2313 | 162.4336 | 1990-07-19 08:00 | 305.5341 | 305.5341 | 305.5341 | 305.5341 | 305.5341 | 305.5341 | 310.3932 | 178.3388 | 371.3404 | 310.3932 | 230.0574 | 178.3388 | 259.2313 | 381.7264 | 366.4774 | 259.2313 | 145.2666 | 145.2666 | 162.4336 | 309.2943 | 291.1469 | 162.4336 | 102.9397 | 102.9397
1990-07-19 09:00 | 341.2281 | 345.4757 | 364.0156 | 318.4407 | 216.6096 | 1990-07-19 09:00 | 345.4757 | 345.4757 | 345.4757 | 345.4757 | 345.4757 | 345.4757 | 364.0156 | 245.4305 | 401.6316 | 364.0156 | 299.6707 | 245.4305 | 318.4407 | 368.0897 | 384.6389 | 318.4407 | 202.5128 | 176.1594 | 216.6096 | 276.7064 | 296.6796 | 216.6096 | 126.2683 | 126.2683
1990-07-19 10:00 | 506.0646 | 471.9316 | 528.2182 | 483.9109 | 342.0728 | 1990-07-19 10:00 | 471.9316 | 471.9316 | 471.9316 | 471.9316 | 471.9316 | 471.9316 | 528.2182 | 354.0267 | 555.5836 | 528.2182 | 446.3838 | 354.0267 | 483.9109 | 461.2758 | 532.63 | 483.9109 | 334.7473 | 168.0586 | 342.0728 | 313.6896 | 403.2645 | 342.0728 | 154.6654 | 138.6687
1990-07-19 11:00 | 402.5876 | 386.9485 | 422.2817 | 382.8935 | 274.491 | 1990-07-19 11:00 | 386.9485 | 386.9485 | 386.9485 | 386.9485 | 386.9485 | 386.9485 | 422.2817 | 337.8341 | 419.0482 | 422.2817 | 389.1742 | 337.8341 | 382.8935 | 309.3209 | 377.1316 | 382.8935 | 323.7695 | 230.3858 | 274.491 | 184.5783 | 267.4073 | 274.491 | 202.2493 | 145.3438
1990-07-19 12:00 | 544.9556 | 496.3531 | 564.3092 | 525.602 | 381.2021 | 1990-07-19 12:00 | 496.3531 | 496.3531 | 496.3531 | 496.3531 | 496.3531 | 496.3531 | 564.3092 | 470.3764 | 527.4865 | 564.3092 | 541.6537 | 470.3764 | 525.602 | 314.0155 | 459.0313 | 525.602 | 484.8507 | 353.7217 | 381.2021 | 147.2038 | 296.8931 | 381.2021 | 329.5124 | 163.2043
1990-07-19 13:00 | 685.3231 | 604.2371 | 703.8218 | 666.8244 | 483.9213 | 1990-07-19 13:00 | 604.2371 | 604.2371 | 604.2371 | 604.2371 | 604.2371 | 604.2371 | 703.8218 | 641.523 | 605.1912 | 703.8218 | 717.3327 | 641.523 | 666.8244 | 194.9673 | 479.4261 | 666.8244 | 691.1707 | 550.206 | 483.9213 | 93.1091 | 228.0408 | 483.9213 | 518.1 | 323.304
1990-07-19 14:00 | 645.7837 | 581.9592 | 669.2641 | 622.3034 | 431.3682 | 1990-07-19 14:00 | 581.9592 | 581.9592 | 581.9592 | 581.9592 | 581.9592 | 581.9592 | 669.2641 | 689.63 | 515.3556 | 669.2641 | 733.1072 | 689.63 | 622.3034 | 100.1356 | 325.8664 | 622.3034 | 736.012 | 659.3747 | 431.3682 | 68.9958 | 68.9958 | 431.3682 | 590.2811 | 482.8646
1990-07-19 15:00 | 442.1011 | 428.4929 | 469.9241 | 414.2781 | 266.5872 | 1990-07-19 15:00 | 428.4929 | 428.4929 | 428.4929 | 428.4929 | 428.4929 | 428.4929 | 469.9241 | 557.8379 | 326.2009 | 469.9241 | 560.9377 | 557.8379 | 414.2781 | 133.4267 | 147.834 | 414.2781 | 574.48 | 569.1146 | 266.5872 | 93.9024 | 93.9024 | 266.5872 | 467.9695 | 461.1894
1990-07-19 16:00 | 366.4548 | 395.1024 | 407.0552 | 325.8544 | 161.2499 | 1990-07-19 16:00 | 395.1024 | 395.1024 | 395.1024 | 395.1024 | 395.1024 | 395.1024 | 407.0552 | 609.4554 | 193.5029 | 407.0552 | 570.7155 | 609.4554 | 325.8544 | 75.3429 | 75.3429 | 325.8544 | 611.7567 | 674.6743 | 161.2499 | 50.9619 | 50.9619 | 161.2499 | 520.8286 | 601.0683
1990-07-19 17:00 | 199.9423 | 297.0886 | 253.7254 | 146.1591 | 34.7088 | 1990-07-19 17:00 | 297.0886 | 297.0886 | 297.0886 | 297.0886 | 297.0886 | 297.0886 | 253.7254 | 556.0607 | 50.1538 | 253.7254 | 467.9738 | 556.0607 | 146.1591 | 52.7247 | 52.7247 | 146.1591 | 521.4974 | 661.6947 | 34.7088 | 34.7088 | 34.7088 | 34.7088 | 454.5824 | 625.136
1990-07-19 18:00 | 59.1978 | 132.9007 | 73.9613 | 44.4342 | 28.959 | 1990-07-19 18:00 | 132.9007 | 132.9007 | 132.9007 | 132.9007 | 132.9007 | 132.9007 | 73.9613 | 298.043 | 56.8904 | 73.9613 | 215.3075 | 298.043 | 44.4342 | 44.4342 | 44.4342 | 44.4342 | 244.37 | 382.999 | 28.959 | 28.959 | 28.959 | 28.959 | 213.6045 | 374.9546
1990-07-19 19:00 | 18.1679 | 47.7383 | 20.9306 | 15.4052 | 8.6298 | 1990-07-19 19:00 | 47.7383 | 47.7383 | 47.7383 | 47.7383 | 47.7383 | 47.7383 | 20.9306 | 199.9641 | 20.9306 | 20.9306 | 99.6963 | 199.9641 | 15.4052 | 15.4052 | 15.4052 | 15.4052 | 123.5039 | 293.1325 | 8.6298 | 8.6298 | 8.6298 | 8.6298 | 112.7569 | 307.7766
1990-07-19 20:00 | 0 | 0 | 0 | 0 | 0 | 1990-07-19 20:00 | 0 | 0 | 0 | 0 | 0 | 0 | 0 | 0 | 0 | 0 | 0 | 0 | 0 | 0 | 0 | 0 | 0 | 0 | 0 | 0 | 0 | 0 | 0 | 0
1990-07-19 21:00 | 0 | 0 | 0 | 0 | 0 | 1990-07-19 21:00 | 0 | 0 | 0 | 0 | 0 | 0 | 0 | 0 | 0 | 0 | 0 | 0 | 0 | 0 | 0 | 0 | 0 | 0 | 0 | 0 | 0 | 0 | 0 | 0
1990-07-19 22:00 | 0 | 0 | 0 | 0 | 0 | 1990-07-19 22:00 | 0 | 0 | 0 | 0 | 0 | 0 | 0 | 0 | 0 | 0 | 0 | 0 | 0 | 0 | 0 | 0 | 0 | 0 | 0 | 0 | 0 | 0 | 0 | 0
1990-07-19 23:00 | 0 | 0 | 0 | 0 | 0 | 1990-07-19 23:00 | 0 | 0 | 0 | 0 | 0 | 0 | 0 | 0 | 0 | 0 | 0 | 0 | 0 | 0 | 0 | 0 | 0 | 0 | 0 | 0 | 0 | 0 | 0 | 0
1990-07-20 | 0 | 0 | 0 | 0 | 0 | 1990-07-20 | 0 | 0 | 0 | 0 | 0 | 0 | 0 | 0 | 0 | 0 | 0 | 0 | 0 | 0 | 0 | 0 | 0 | 0 | 0 | 0 | 0 | 0 | 0 | 0
1990-07-20 01:00 | 0 | 0 | 0 | 0 | 0 | 1990-07-20 01:00 | 0 | 0 | 0 | 0 | 0 | 0 | 0 | 0 | 0 | 0 | 0 | 0 | 0 | 0 | 0 | 0 | 0 | 0 | 0 | 0 | 0 | 0 | 0 | 0
1990-07-20 02:00 | 0 | 0 | 0 | 0 | 0 | 1990-07-20 02:00 | 0 | 0 | 0 | 0 | 0 | 0 | 0 | 0 | 0 | 0 | 0 | 0 | 0 | 0 | 0 | 0 | 0 | 0 | 0 | 0 | 0 | 0 | 0 | 0
1990-07-20 03:00 | 0 | 0 | 0 | 0 | 0 | 1990-07-20 03:00 | 0 | 0 | 0 | 0 | 0 | 0 | 0 | 0 | 0 | 0 | 0 | 0 | 0 | 0 | 0 | 0 | 0 | 0 | 0 | 0 | 0 | 0 | 0 | 0
1990-07-20 04:00 | 9.6566 | 16.1063 | 11.4998 | 7.8134 | 3.3541 | 1990-07-20 04:00 | 16.1063 | 16.1063 | 16.1063 | 16.1063 | 16.1063 | 16.1063 | 11.4998 | 11.4998 | 34.5527 | 11.4998 | 11.4998 | 11.4998 | 7.8134 | 159.9635 | 44.523 | 7.8134 | 7.8134 | 7.8134 | 3.3541 | 173.7037 | 41.0599 | 3.3541 | 3.3541 | 3.3541
1990-07-20 05:00 | 24.2555 | 98.2153 | 27.7627 | 20.7483 | 12.2245 | 1990-07-20 05:00 | 98.2153 | 98.2153 | 98.2153 | 98.2153 | 98.2153 | 98.2153 | 27.7627 | 27.7627 | 197.0188 | 27.7627 | 27.7627 | 27.7627 | 20.7483 | 465.7786 | 240.3791 | 20.7483 | 20.7483 | 20.7483 | 12.2245 | 478.7995 | 218.5389 | 12.2245 | 12.2245 | 12.2245
1990-07-20 06:00 | 95.5091 | 225.0214 | 148.3159 | 42.7024 | 19.2136 | 1990-07-20 06:00 | 225.0214 | 225.0214 | 225.0214 | 225.0214 | 225.0214 | 225.0214 | 148.3159 | 40.5087 | 388.7131 | 148.3159 | 40.5087 | 40.5087 | 42.7024 | 643.1197 | 448.9164 | 42.7024 | 30.9299 | 30.9299 | 19.2136 | 626.5395 | 397.206 | 19.2136 | 19.2136 | 19.2136
1990-07-20 07:00 | 286.9157 | 359.4323 | 339.6085 | 234.2228 | 66.3916 | 1990-07-20 07:00 | 359.4323 | 359.4323 | 359.4323 | 359.4323 | 359.4323 | 359.4323 | 339.6085 | 43.9996 | 558.763 | 339.6085 | 84.0541 | 43.9996 | 234.2228 | 735.0208 | 616.4903 | 234.2228 | 33.7638 | 33.7638 | 66.3916 | 678.6596 | 532.6095 | 66.3916 | 21.157 | 21.157
1990-07-20 08:00 | 476.1698 | 481.5655 | 518.0276 | 434.312 | 236.931 | 1990-07-20 08:00 | 481.5655 | 481.5655 | 481.5655 | 481.5655 | 481.5655 | 481.5655 | 518.0276 | 104.9511 | 684.702 | 518.0276 | 273.8617 | 104.9511 | 434.312 | 762.6036 | 726.6195 | 434.312 | 38.8661 | 38.8661 | 236.931 | 659.5911 | 613.0217 | 236.931 | 24.726 | 24.726
1990-07-20 09:00 | 624.8371 | 577.6147 | 655.8157 | 593.8585 | 385.6464 | 1990-07-20 09:00 | 577.6147 | 577.6147 | 577.6147 | 577.6147 | 577.6147 | 577.6147 | 655.8157 | 266.3753 | 760.1122 | 655.8157 | 453.7344 | 266.3753 | 593.8585 | 734.3286 | 778.248 | 593.8585 | 207.0864 | 46.5073 | 385.6464 | 576.021 | 635.3925 | 385.6464 | 30.1971 | 30.1971
1990-07-20 10:00 | 724.0714 | 643.8293 | 747.5458 | 700.597 | 491.9945 | 1990-07-20 10:00 | 643.8293 | 643.8293 | 643.8293 | 643.8293 | 643.8293 | 643.8293 | 747.5458 | 418.2766 | 792.9555 | 747.5458 | 600.9702 | 418.2766 | 700.597 | 659.8475 | 782.3648 | 700.597 | 417.7576 | 75.4645 | 491.9945 | 434.8679 | 607.4506 | 491.9945 | 106.328 | 33.9864
1990-07-20 11:00 | 770.3937 | 674.8539 | 789.6761 | 751.1114 | 546.6662 | 1990-07-20 11:00 | 674.8539 | 674.8539 | 674.8539 | 674.8539 | 674.8539 | 674.8539 | 789.6761 | 543.0586 | 781.0914 | 789.6761 | 699.7866 | 543.0586 | 751.1114 | 533.9952 | 735.3964 | 751.1114 | 580.5388 | 262.9197 | 546.6662 | 240.7143 | 523.9879 | 546.6662 | 304.6734 | 39.0615
1990-07-20 12:00 | 775.962 | 678.0524 | 794.284 | 757.6401 | 555.4515 | 1990-07-20 12:00 | 678.0524 | 678.0524 | 678.0524 | 678.0524 | 678.0524 | 678.0524 | 794.284 | 634.4079 | 734.1662 | 794.284 | 757.5316 | 634.4079 | 757.6401 | 367.0209 | 644.7804 | 757.6401 | 689.3503 | 445.8495 | 555.4515 | 40.6986 | 393.1592 | 555.4515 | 456.7211 | 118.2882
1990-07-20 13:00 | 747.4725 | 658.4011 | 767.8506 | 727.0944 | 523.4095 | 1990-07-20 13:00 | 658.4011 | 658.4011 | 658.4011 | 658.4011 | 658.4011 | 658.4011 | 767.8506 | 695.8761 | 654.516 | 767.8506 | 782.8913 | 695.8761 | 727.0944 | 167.4646 | 509.118 | 727.0944 | 754.4276 | 591.1487 | 523.4095 | 36.0379 | 218.2326 | 523.4095 | 562.9334 | 330.7866
1990-07-20 14:00 | 674.0673 | 608.0722 | 699.8203 | 648.3143 | 443.1024 | 1990-07-20 14:00 | 608.0722 | 608.0722 | 608.0722 | 608.0722 | 608.0722 | 608.0722 | 699.8203 | 721.4242 | 531.1026 | 699.8203 | 769.2993 | 721.4242 | 648.3143 | 47.2482 | 322.1056 | 648.3143 | 772.2254 | 687.6921 | 443.1024 | 30.79 | 30.79 | 443.1024 | 616.5662 | 497.9097
1990-07-20 15:00 | 554.6434 | 529.2137 | 589.7126 | 519.5742 | 318.0322 | 1990-07-20 15:00 | 529.2137 | 529.2137 | 529.2137 | 529.2137 | 529.2137 | 529.2137 | 589.7126 | 713.6472 | 369.0601 | 589.7126 | 718.3719 | 713.6472 | 519.5742 | 38.3495 | 98.0701 | 519.5742 | 746.9812 | 739.0518 | 318.0322 | 24.4246 | 24.4246 | 318.0322 | 621.7935 | 611.1704
1990-07-20 16:00 | 385.7717 | 420.1754 | 431.7946 | 339.7488 | 154.5942 | 1990-07-20 16:00 | 420.1754 | 420.1754 | 420.1754 | 420.1754 | 420.1754 | 420.1754 | 431.7946 | 663.7422 | 181.4434 | 431.7946 | 620.0813 | 663.7422 | 339.7488 | 32.1504 | 32.1504 | 339.7488 | 668.69 | 739.0577 | 154.5942 | 20.1074 | 20.1074 | 154.5942 | 572.1065 | 661.61
1990-07-20 17:00 | 191.5926 | 295.2919 | 248.2495 | 134.9356 | 16.6528 | 1990-07-20 17:00 | 295.2919 | 295.2919 | 295.2919 | 295.2919 | 295.2919 | 295.2919 | 248.2495 | 574.814 | 31.8988 | 248.2495 | 479.8602 | 574.814 | 134.9356 | 27.153 | 27.153 | 134.9356 | 539.9379 | 690.5681 | 16.6528 | 16.6528 | 16.6528 | 16.6528 | 472.027 | 654.8642
1990-07-20 18:00 | 44.9356 | 162.2568 | 66.1313 | 23.7399 | 14.3336 | 1990-07-20 18:00 | 162.2568 | 162.2568 | 162.2568 | 162.2568 | 162.2568 | 162.2568 | 66.1313 | 429.6029 | 31.554 | 66.1313 | 298.957 | 429.6029 | 23.7399 | 23.7399 | 23.7399 | 23.7399 | 353.3127 | 566.8541 | 14.3336 | 14.3336 | 14.3336 | 14.3336 | 316.7603 | 565.7422
1990-07-20 19:00 | 16.0906 | 50.4784 | 18.6509 | 13.5302 | 7.2617 | 1990-07-20 19:00 | 50.4784 | 50.4784 | 50.4784 | 50.4784 | 50.4784 | 50.4784 | 18.6509 | 236.122 | 18.6509 | 18.6509 | 114.2275 | 236.122 | 13.5302 | 13.5302 | 13.5302 | 13.5302 | 144.5978 | 349.2844 | 7.2617 | 7.2617 | 7.2617 | 7.2617 | 133.6445 | 368.8792
1990-07-20 20:00 | 0 | 0 | 0 | 0 | 0 | 1990-07-20 20:00 | 0 | 0 | 0 | 0 | 0 | 0 | 0 | 0 | 0 | 0 | 0 | 0 | 0 | 0 | 0 | 0 | 0 | 0 | 0 | 0 | 0 | 0 | 0 | 0
1990-07-20 21:00 | 0 | 0 | 0 | 0 | 0 | 1990-07-20 21:00 | 0 | 0 | 0 | 0 | 0 | 0 | 0 | 0 | 0 | 0 | 0 | 0 | 0 | 0 | 0 | 0 | 0 | 0 | 0 | 0 | 0 | 0 | 0 | 0
1990-07-20 22:00 | 0 | 0 | 0 | 0 | 0 | 1990-07-20 22:00 | 0 | 0 | 0 | 0 | 0 | 0 | 0 | 0 | 0 | 0 | 0 | 0 | 0 | 0 | 0 | 0 | 0 | 0 | 0 | 0 | 0 | 0 | 0 | 0
1990-07-20 23:00 | 0 | 0 | 0 | 0 | 0 | 1990-07-20 23:00 | 0 | 0 | 0 | 0 | 0 | 0 | 0 | 0 | 0 | 0 | 0 | 0 | 0 | 0 | 0 | 0 | 0 | 0 | 0 | 0 | 0 | 0 | 0 | 0
1990-07-21 | 0 | 0 | 0 | 0 | 0 | 1990-07-21 | 0 | 0 | 0 | 0 | 0 | 0 | 0 | 0 | 0 | 0 | 0 | 0 | 0 | 0 | 0 | 0 | 0 | 0 | 0 | 0 | 0 | 0 | 0 | 0
1990-07-21 01:00 | 0 | 0 | 0 | 0 | 0 | 1990-07-21 01:00 | 0 | 0 | 0 | 0 | 0 | 0 | 0 | 0 | 0 | 0 | 0 | 0 | 0 | 0 | 0 | 0 | 0 | 0 | 0 | 0 | 0 | 0 | 0 | 0
1990-07-21 02:00 | 0 | 0 | 0 | 0 | 0 | 1990-07-21 02:00 | 0 | 0 | 0 | 0 | 0 | 0 | 0 | 0 | 0 | 0 | 0 | 0 | 0 | 0 | 0 | 0 | 0 | 0 | 0 | 0 | 0 | 0 | 0 | 0
1990-07-21 03:00 | 0 | 0 | 0 | 0 | 0 | 1990-07-21 03:00 | 0 | 0 | 0 | 0 | 0 | 0 | 0 | 0 | 0 | 0 | 0 | 0 | 0 | 0 | 0 | 0 | 0 | 0 | 0 | 0 | 0 | 0 | 0 | 0
1990-07-21 04:00 | 9.2974 | 15.1638 | 11.098 | 7.4967 | 3.1374 | 1990-07-21 04:00 | 15.1638 | 15.1638 | 15.1638 | 15.1638 | 15.1638 | 15.1638 | 11.098 | 11.098 | 30.8232 | 11.098 | 11.098 | 11.098 | 7.4967 | 136.2739 | 39.3378 | 7.4967 | 7.4967 | 7.4967 | 3.1374 | 147.501 | 36.1319 | 3.1374 | 3.1374 | 3.1374
1990-07-21 05:00 | 25.6751 | 92.6074 | 29.3433 | 22.0069 | 13.1305 | 1990-07-21 05:00 | 92.6074 | 92.6074 | 92.6074 | 92.6074 | 92.6074 | 92.6074 | 29.3433 | 29.3433 | 184.608 | 29.3433 | 29.3433 | 29.3433 | 22.0069 | 434.4071 | 225.1779 | 22.0069 | 22.0069 | 22.0069 | 13.1305 | 446.4862 | 204.9618 | 13.1305 | 13.1305 | 13.1305
1990-07-21 06:00 | 92.8022 | 215.6049 | 142.9924 | 42.612 | 21.7859 | 1990-07-21 06:00 | 215.6049 | 215.6049 | 215.6049 | 215.6049 | 215.6049 | 215.6049 | 142.9924 | 45.0626 | 372.8065 | 142.9924 | 45.0626 | 45.0626 | 42.612 | 617.9263 | 431.0133 | 42.612 | 34.6286 | 34.6286 | 21.7859 | 602.0341 | 381.823 | 21.7859 | 21.7859 | 21.7859
1990-07-21 07:00 | 280.547 | 347.6209 | 330.5546 | 230.5395 | 68.3878 | 1990-07-21 07:00 | 347.6209 | 347.6209 | 347.6209 | 347.6209 | 347.6209 | 347.6209 | 330.5546 | 54.1774 | 542.8957 | 330.5546 | 83.3146 | 54.1774 | 230.5395 | 715.8199 | 600.8051 | 230.5395 | 42.0369 | 42.0369 | 68.3878 | 661.3587 | 519.9504 | 68.3878 | 26.946 | 26.946
1990-07-21 08:00 | 466.9014 | 468.1973 | 506.7353 | 427.0675 | 235.6674 | 1990-07-21 08:00 | 468.1973 | 468.1973 | 468.1973 | 468.1973 | 468.1973 | 468.1973 | 506.7353 | 99.6236 | 671.2075 | 506.7353 | 266.1576 | 99.6236 | 427.0675 | 749.6202 | 714.6964 | 427.0675 | 46.116 | 46.116 | 235.6674 | 649.4954 | 604.5409 | 235.6674 | 29.8664 | 29.8664
1990-07-21 09:00 | 607.0743 | 559.7713 | 636.6099 | 577.5386 | 377.7065 | 1990-07-21 09:00 | 559.7713 | 559.7713 | 559.7713 | 559.7713 | 559.7713 | 559.7713 | 636.6099 | 263.473 | 737.253 | 636.6099 | 442.4835 | 263.473 | 577.5386 | 712.0715 | 755.2144 | 577.5386 | 208.0701 | 58.3425 | 377.7065 | 558.4325 | 616.577 | 377.7065 | 38.6444 | 38.6444
1990-07-21 10:00 | 701.8621 | 623.2228 | 724.3936 | 679.3307 | 478.399 | 1990-07-21 10:00 | 623.2228 | 623.2228 | 623.2228 | 623.2228 | 623.2228 | 623.2228 | 724.3936 | 408.4278 | 768.3511 | 724.3936 | 583.2456 | 408.4278 | 679.3307 | 639.1049 | 758.1308 | 679.3307 | 408.4462 | 84.4884 | 478.399 | 422.8206 | 588.6509 | 478.399 | 112.4836 | 44.6882
1990-07-21 11:00 | 749.8171 | 656.2171 | 768.5349 | 731.0993 | 532.7565 | 1990-07-21 11:00 | 656.2171 | 656.2171 | 656.2171 | 656.2171 | 656.2171 | 656.2171 | 768.5349 | 529.409 | 760.0971 | 768.5349 | 681.0792 | 529.409 | 731.0993 | 520.5005 | 715.7436 | 731.0993 | 565.8233 | 261.1048 | 532.7565 | 239.0514 | 510.7221 | 532.7565 | 300.8177 | 49.3676
1990-07-21 12:00 | 761.598 | 658.9485 | 777.967 | 745.2289 | 549.4668 | 1990-07-21 12:00 | 658.9485 | 658.9485 | 658.9485 | 658.9485 | 658.9485 | 658.9485 | 777.967 | 619.3438 | 718.4436 | 777.967 | 741.4489 | 619.3438 | 745.2289 | 361.3505 | 634.1209 | 745.2289 | 677.6779 | 437.9659 | 549.4668 | 52.1784 | 390.9021 | 549.4668 | 452.5847 | 121.6762
1990-07-21 13:00 | 725.7859 | 638.4855 | 745.5001 | 706.0717 | 509.0455 | 1990-07-21 13:00 | 638.4855 | 638.4855 | 638.4855 | 638.4855 | 638.4855 | 638.4855 | 745.5001 | 675.0948 | 635.8139 | 745.5001 | 759.9477 | 675.0948 | 706.0717 | 170.9487 | 496.3027 | 706.0717 | 732.1508 | 573.7199 | 509.0455 | 47.0537 | 218.6894 | 509.0455 | 546.3081 | 323.9044
1990-07-21 14:00 | 656.4083 | 586.6185 | 680.0743 | 632.7422 | 435.6478 | 1990-07-21 14:00 | 586.6185 | 586.6185 | 586.6185 | 586.6185 | 586.6185 | 586.6185 | 680.0743 | 700.5392 | 515.1794 | 680.0743 | 748.0384 | 700.5392 | 632.7422 | 63.6619 | 316.7679 | 632.7422 | 753.3845 | 669.833 | 435.6478 | 42.5251 | 42.5251 | 435.6478 | 602.9716 | 486.8309
1990-07-21 15:00 | 537.7465 | 508.308 | 570.293 | 505.2001 | 313.1829 | 1990-07-21 15:00 | 508.308 | 508.308 | 508.308 | 508.308 | 508.308 | 508.308 | 570.293 | 690.4191 | 357.2939 | 570.293 | 695.5399 | 690.4191 | 505.2001 | 52.7937 | 100.9688 | 505.2001 | 725.5732 | 717.0563 | 313.1829 | 34.6928 | 34.6928 | 313.1829 | 604.832 | 593.4861
1990-07-21 16:00 | 372.0755 | 400.5421 | 414.5365 | 329.6144 | 155.9088 | 1990-07-21 16:00 | 400.5421 | 400.5421 | 400.5421 | 400.5421 | 400.5421 | 400.5421 | 414.5365 | 635.8303 | 177.9234 | 414.5365 | 594.2611 | 635.8303 | 329.6144 | 46.0719 | 46.0719 | 329.6144 | 642.6058 | 709.7798 | 155.9088 | 29.8695 | 29.8695 | 155.9088 | 549.8697 | 635.0602
1990-07-21 17:00 | 184.1599 | 277.7186 | 235.9505 | 132.3693 | 25.3355 | 1990-07-21 17:00 | 277.7186 | 277.7186 | 277.7186 | 277.7186 | 277.7186 | 277.7186 | 235.9505 | 540.6564 | 35.1124 | 235.9505 | 451.6428 | 540.6564 | 132.3693 | 39.6839 | 39.6839 | 132.3693 | 509.1063 | 651.8994 | 25.3355 | 25.3355 | 25.3355 | 25.3355 | 445.2031 | 617.34
1990-07-21 18:00 | 47.5057 | 152.5328 | 65.9745 | 29.0369 | 18.0095 | 1990-07-21 18:00 | 152.5328 | 152.5328 | 152.5328 | 152.5328 | 152.5328 | 152.5328 | 65.9745 | 398.1472 | 38.0941 | 65.9745 | 278.264 | 398.1472 | 29.0369 | 29.0369 | 29.0369 | 29.0369 | 328.3897 | 525.5918 | 18.0095 | 18.0095 | 18.0095 | 18.0095 | 294.3503 | 523.9442
1990-07-21 19:00 | 16.6757 | 46.2968 | 19.2932 | 14.0582 | 7.6465 | 1990-07-21 19:00 | 46.2968 | 46.2968 | 46.2968 | 46.2968 | 46.2968 | 46.2968 | 19.2932 | 210.8247 | 19.2932 | 19.2932 | 103.1189 | 210.8247 | 14.0582 | 14.0582 | 14.0582 | 14.0582 | 130.2594 | 312.108 | 7.6465 | 7.6465 | 7.6465 | 7.6465 | 120.466 | 329.3908
1990-07-21 20:00 | 0 | 0 | 0 | 0 | 0 | 1990-07-21 20:00 | 0 | 0 | 0 | 0 | 0 | 0 | 0 | 0 | 0 | 0 | 0 | 0 | 0 | 0 | 0 | 0 | 0 | 0 | 0 | 0 | 0 | 0 | 0 | 0
1990-07-21 21:00 | 0 | 0 | 0 | 0 | 0 | 1990-07-21 21:00 | 0 | 0 | 0 | 0 | 0 | 0 | 0 | 0 | 0 | 0 | 0 | 0 | 0 | 0 | 0 | 0 | 0 | 0 | 0 | 0 | 0 | 0 | 0 | 0
1990-07-21 22:00 | 0 | 0 | 0 | 0 | 0 | 1990-07-21 22:00 | 0 | 0 | 0 | 0 | 0 | 0 | 0 | 0 | 0 | 0 | 0 | 0 | 0 | 0 | 0 | 0 | 0 | 0 | 0 | 0 | 0 | 0 | 0 | 0
1990-07-21 23:00 | 0 | 0 | 0 | 0 | 0 | 1990-07-21 23:00 | 0 | 0 | 0 | 0 | 0 | 0 | 0 | 0 | 0 | 0 | 0 | 0 | 0 | 0 | 0 | 0 | 0 | 0 | 0 | 0 | 0 | 0 | 0 | 0
1990-07-22 | 0 | 0 | 0 | 0 | 0 | 1990-07-22 | 0 | 0 | 0 | 0 | 0 | 0 | 0 | 0 | 0 | 0 | 0 | 0 | 0 | 0 | 0 | 0 | 0 | 0 | 0 | 0 | 0 | 0 | 0 | 0
1990-07-22 01:00 | 0 | 0 | 0 | 0 | 0 | 1990-07-22 01:00 | 0 | 0 | 0 | 0 | 0 | 0 | 0 | 0 | 0 | 0 | 0 | 0 | 0 | 0 | 0 | 0 | 0 | 0 | 0 | 0 | 0 | 0 | 0 | 0
1990-07-22 02:00 | 0 | 0 | 0 | 0 | 0 | 1990-07-22 02:00 | 0 | 0 | 0 | 0 | 0 | 0 | 0 | 0 | 0 | 0 | 0 | 0 | 0 | 0 | 0 | 0 | 0 | 0 | 0 | 0 | 0 | 0 | 0 | 0
1990-07-22 03:00 | 0 | 0 | 0 | 0 | 0 | 1990-07-22 03:00 | 0 | 0 | 0 | 0 | 0 | 0 | 0 | 0 | 0 | 0 | 0 | 0 | 0 | 0 | 0 | 0 | 0 | 0 | 0 | 0 | 0 | 0 | 0 | 0
1990-07-22 04:00 | 0 | 0 | 0 | 0 | 0 | 1990-07-22 04:00 | 0 | 0 | 0 | 0 | 0 | 0 | 0 | 0 | 0 | 0 | 0 | 0 | 0 | 0 | 0 | 0 | 0 | 0 | 0 | 0 | 0 | 0 | 0 | 0
1990-07-22 05:00 | 0 | 0 | 0 | 0 | 0 | 1990-07-22 05:00 | 0 | 0 | 0 | 0 | 0 | 0 | 0 | 0 | 0 | 0 | 0 | 0 | 0 | 0 | 0 | 0 | 0 | 0 | 0 | 0 | 0 | 0 | 0 | 0
1990-07-22 06:00 | 35.2539 | 45.1258 | 40.1974 | 30.3105 | 18.8211 | 1990-07-22 06:00 | 45.1258 | 45.1258 | 45.1258 | 45.1258 | 45.1258 | 45.1258 | 40.1974 | 39.637 | 41.5181 | 40.1974 | 39.637 | 39.637 | 30.3105 | 33.7424 | 32.5081 | 30.3105 | 30.2657 | 30.2657 | 18.8211 | 22.126 | 20.7451 | 18.8211 | 18.8211 | 18.8211
1990-07-22 07:00 | 77.0524 | 95.0332 | 86.5296 | 67.5751 | 43.4311 | 1990-07-22 07:00 | 95.0332 | 95.0332 | 95.0332 | 95.0332 | 95.0332 | 95.0332 | 86.5296 | 81.1371 | 90.6832 | 86.5296 | 82.1875 | 81.1371 | 67.5751 | 77.4409 | 74.7798 | 67.5751 | 64.1089 | 64.1089 | 43.4311 | 54.7143 | 51.6623 | 43.4311 | 42.8342 | 42.8342
1990-07-22 08:00 | 148.2677 | 174.7704 | 164.1664 | 132.369 | 87.7529 | 1990-07-22 08:00 | 174.7704 | 174.7704 | 174.7704 | 174.7704 | 174.7704 | 174.7704 | 164.1664 | 143.295 | 174.1515 | 164.1664 | 151.3748 | 143.295 | 132.369 | 152.2744 | 149.8405 | 132.369 | 112.4035 | 112.4035 | 87.7529 | 110.8299 | 108.0196 | 87.7529 | 78.1222 | 78.1222
1990-07-22 09:00 | 153.0199 | 177.9475 | 168.4479 | 137.5919 | 93.4697 | 1990-07-22 09:00 | 177.9475 | 177.9475 | 177.9475 | 177.9475 | 177.9475 | 177.9475 | 168.4479 | 153.1665 | 173.4422 | 168.4479 | 160.0552 | 153.1665 | 137.5919 | 144.0036 | 146.3158 | 137.5919 | 122.8953 | 117.0956 | 93.4697 | 100.8943 | 103.569 | 93.4697 | 81.4868 | 81.4868
1990-07-22 10:00 | 215.5656 | 242.3712 | 234.8705 | 196.2606 | 135.8325 | 1990-07-22 10:00 | 242.3712 | 242.3712 | 242.3712 | 242.3712 | 242.3712 | 242.3712 | 234.8705 | 211.3222 | 238.7582 | 234.8705 | 223.5371 | 211.3222 | 196.2606 | 192.8904 | 203.0945 | 196.2606 | 176.1843 | 155.193 | 135.8325 | 131.8911 | 143.8723 | 135.8325 | 112.3837 | 109.1129
1990-07-22 11:00 | 178.5045 | 203.1094 | 195.0735 | 161.9354 | 112.1726 | 1990-07-22 11:00 | 203.1094 | 203.1094 | 203.1094 | 203.1094 | 203.1094 | 203.1094 | 195.0735 | 183.1099 | 194.5882 | 195.0735 | 190.3402 | 183.1099 | 161.9354 | 151.5286 | 161.0665 | 161.9354 | 153.5929 | 140.9144 | 112.1726 | 100.0865 | 111.1722 | 112.1726 | 102.4839 | 93.5841
1990-07-22 12:00 | 333.8771 | 338.6103 | 354.188 | 313.5663 | 224.0067 | 1990-07-22 12:00 | 338.6103 | 338.6103 | 338.6103 | 338.6103 | 338.6103 | 338.6103 | 354.188 | 317.5408 | 339.7016 | 354.188 | 345.1131 | 317.5408 | 313.5663 | 233.785 | 287.7993 | 313.5663 | 297.4819 | 247.9092 | 224.0067 | 142.4798 | 193.0252 | 224.0067 | 204.6601 | 145.3012
1990-07-22 13:00 | 285.3002 | 295.3444 | 304.4334 | 266.167 | 188.3966 | 1990-07-22 13:00 | 295.3444 | 295.3444 | 295.3444 | 295.3444 | 295.3444 | 295.3444 | 304.4334 | 290.6256 | 283.4806 | 304.4334 | 307.3428 | 290.6256 | 266.167 | 180.3825 | 228.8451 | 266.167 | 271.3293 | 241.5117 | 188.3966 | 127.6352 | 144.0877 | 188.3966 | 194.529 | 159.1236
1990-07-22 14:00 | 355.6458 | 350.9544 | 376.2015 | 335.0901 | 234.2115 | 1990-07-22 14:00 | 350.9544 | 350.9544 | 350.9544 | 350.9544 | 350.9544 | 350.9544 | 376.2015 | 383.4973 | 320.3694 | 376.2015 | 401.7868 | 383.4973 | 335.0901 | 180.2036 | 234.6933 | 335.0901 | 380.2667 | 347.9933 | 234.2115 | 129.4725 | 129.4725 | 234.2115 | 289.0849 | 249.8683
1990-07-22 15:00 | 252.2447 | 271.4693 | 273.3302 | 231.1592 | 154.3054 | 1990-07-22 15:00 | 271.4693 | 271.4693 | 271.4693 | 271.4693 | 271.4693 | 271.4693 | 273.3302 | 301.3293 | 229.4498 | 273.3302 | 302.7153 | 301.3293 | 231.1592 | 150.5627 | 153.1262 | 231.1592 | 283.0125 | 280.5705 | 154.3054 | 106.9511 | 106.9511 | 154.3054 | 215.7722 | 212.8886
1990-07-22 16:00 | 216.0095 | 246.6031 | 239.271 | 192.748 | 117.8162 | 1990-07-22 16:00 | 246.6031 | 246.6031 | 246.6031 | 246.6031 | 246.6031 | 246.6031 | 239.271 | 299.2468 | 182.2176 | 239.271 | 287.3067 | 299.2468 | 192.748 | 129.7929 | 129.7929 | 192.748 | 277.0118 | 297.8491 | 117.8162 | 91.648 | 91.648 | 117.8162 | 217.4565 | 242.1085
1990-07-22 17:00 | 144.8865 | 191.794 | 170.825 | 118.948 | 60.5584 | 1990-07-22 17:00 | 191.794 | 191.794 | 191.794 | 191.794 | 191.794 | 191.794 | 170.825 | 285.1808 | 99.2408 | 170.825 | 250.2982 | 285.1808 | 118.948 | 87.9093 | 87.9093 | 118.948 | 257.8333 | 317.4852 | 60.5584 | 60.5584 | 60.5584 | 60.5584 | 212.4152 | 282.59
1990-07-22 18:00 | 57.2117 | 85.6492 | 66.2242 | 48.1992 | 31.7417 | 1990-07-22 18:00 | 85.6492 | 85.6492 | 85.6492 | 85.6492 | 85.6492 | 85.6492 | 66.2242 | 122.2487 | 61.4246 | 66.2242 | 101.151 | 122.2487 | 48.1992 | 48.1992 | 48.1992 | 48.1992 | 98.1772 | 134.6722 | 31.7417 | 31.7417 | 31.7417 | 31.7417 | 77.3582 | 119.5135
1990-07-22 19:00 | 19.9354 | 30.12 | 22.8681 | 17.0026 | 9.8031 | 1990-07-22 19:00 | 30.12 | 30.12 | 30.12 | 30.12 | 30.12 | 30.12 | 22.8681 | 53.5469 | 22.8681 | 22.8681 | 36.3682 | 53.5469 | 17.0026 | 17.0026 | 17.0026 | 17.0026 | 35.2982 | 65.0896 | 9.8031 | 9.8031 | 9.8031 | 9.8031 | 27.1733 | 61.3527
1990-07-22 20:00 | 0 | 0 | 0 | 0 | 0 | 1990-07-22 20:00 | 0 | 0 | 0 | 0 | 0 | 0 | 0 | 0 | 0 | 0 | 0 | 0 | 0 | 0 | 0 | 0 | 0 | 0 | 0 | 0 | 0 | 0 | 0 | 0
1990-07-22 21:00 | 0 | 0 | 0 | 0 | 0 | 1990-07-22 21:00 | 0 | 0 | 0 | 0 | 0 | 0 | 0 | 0 | 0 | 0 | 0 | 0 | 0 | 0 | 0 | 0 | 0 | 0 | 0 | 0 | 0 | 0 | 0 | 0
1990-07-22 22:00 | 0 | 0 | 0 | 0 | 0 | 1990-07-22 22:00 | 0 | 0 | 0 | 0 | 0 | 0 | 0 | 0 | 0 | 0 | 0 | 0 | 0 | 0 | 0 | 0 | 0 | 0 | 0 | 0 | 0 | 0 | 0 | 0
1990-07-22 23:00 | 0 | 0 | 0 | 0 | 0 | 1990-07-22 23:00 | 0 | 0 | 0 | 0 | 0 | 0 | 0 | 0 | 0 | 0 | 0 | 0 | 0 | 0 | 0 | 0 | 0 | 0 | 0 | 0 | 0 | 0 | 0 | 0
1990-07-23 | 0 | 0 | 0 | 0 | 0 | 1990-07-23 | 0 | 0 | 0 | 0 | 0 | 0 | 0 | 0 | 0 | 0 | 0 | 0 | 0 | 0 | 0 | 0 | 0 | 0 | 0 | 0 | 0 | 0 | 0 | 0
1990-07-23 01:00 | 0 | 0 | 0 | 0 | 0 | 1990-07-23 01:00 | 0 | 0 | 0 | 0 | 0 | 0 | 0 | 0 | 0 | 0 | 0 | 0 | 0 | 0 | 0 | 0 | 0 | 0 | 0 | 0 | 0 | 0 | 0 | 0
1990-07-23 02:00 | 0 | 0 | 0 | 0 | 0 | 1990-07-23 02:00 | 0 | 0 | 0 | 0 | 0 | 0 | 0 | 0 | 0 | 0 | 0 | 0 | 0 | 0 | 0 | 0 | 0 | 0 | 0 | 0 | 0 | 0 | 0 | 0
1990-07-23 03:00 | 0 | 0 | 0 | 0 | 0 | 1990-07-23 03:00 | 0 | 0 | 0 | 0 | 0 | 0 | 0 | 0 | 0 | 0 | 0 | 0 | 0 | 0 | 0 | 0 | 0 | 0 | 0 | 0 | 0 | 0 | 0 | 0
1990-07-23 04:00 | 11.3387 | 17.9706 | 13.3294 | 9.348 | 4.4694 | 1990-07-23 04:00 | 17.9706 | 17.9706 | 17.9706 | 17.9706 | 17.9706 | 17.9706 | 13.3294 | 13.3294 | 29.2605 | 13.3294 | 13.3294 | 13.3294 | 9.348 | 106.9799 | 34.714 | 9.348 | 9.348 | 9.348 | 4.4694 | 113.7411 | 30.7795 | 4.4694 | 4.4694 | 4.4694
1990-07-23 05:00 | 24.7261 | 97.8318 | 28.2721 | 21.1801 | 12.5814 | 1990-07-23 05:00 | 97.8318 | 97.8318 | 97.8318 | 97.8318 | 97.8318 | 97.8318 | 28.2721 | 28.2721 | 202.0527 | 28.2721 | 28.2721 | 28.2721 | 21.1801 | 479.7272 | 249.2261 | 21.1801 | 21.1801 | 21.1801 | 12.5814 | 494.9821 | 229.0796 | 12.5814 | 12.5814 | 12.5814
1990-07-23 06:00 | 124.5804 | 250.7026 | 177.304 | 71.8568 | 42.8905 | 1990-07-23 06:00 | 250.7026 | 250.7026 | 250.7026 | 250.7026 | 250.7026 | 250.7026 | 177.304 | 80.6138 | 404.0297 | 177.304 | 80.6138 | 80.6138 | 71.8568 | 638.3911 | 457.2509 | 71.8568 | 63.8378 | 63.8378 | 42.8905 | 617.8707 | 403.2501 | 42.8905 | 42.8905 | 42.8905
1990-07-23 07:00 | 160.0699 | 194.2001 | 181.141 | 138.9988 | 78.621 | 1990-07-23 07:00 | 194.2001 | 194.2001 | 194.2001 | 194.2001 | 194.2001 | 194.2001 | 181.141 | 129.0416 | 227.5152 | 181.141 | 131.6977 | 129.0416 | 138.9988 | 249.3762 | 220.1738 | 138.9988 | 103.9095 | 103.9095 | 78.621 | 207.6315 | 173.4312 | 78.621 | 72.0812 | 72.0812
1990-07-23 08:00 | 301.2178 | 320.2722 | 327.4405 | 274.9952 | 173.0526 | 1990-07-23 08:00 | 320.2722 | 320.2722 | 320.2722 | 320.2722 | 320.2722 | 320.2722 | 327.4405 | 180.4746 | 394.2473 | 327.4405 | 238.5305 | 180.4746 | 274.9952 | 407.8634 | 392.3757 | 274.9952 | 147.7793 | 147.7793 | 173.0526 | 332.7134 | 314.1822 | 173.0526 | 104.8481 | 104.8481
1990-07-23 09:00 | 240.8899 | 257.2738 | 260.0316 | 221.7483 | 151.1794 | 1990-07-23 09:00 | 257.2738 | 257.2738 | 257.2738 | 257.2738 | 257.2738 | 257.2738 | 260.0316 | 199.316 | 279.5435 | 260.0316 | 226.8605 | 199.316 | 221.7483 | 246.7759 | 255.9636 | 221.7483 | 163.0373 | 149.141 | 151.1794 | 180.6882 | 191.52 | 151.1794 | 105.4534 | 105.4534
1990-07-23 10:00 | 517.5286 | 479.6585 | 539.069 | 495.9881 | 353.2577 | 1990-07-23 10:00 | 479.6585 | 479.6585 | 479.6585 | 479.6585 | 479.6585 | 479.6585 | 539.069 | 359.0443 | 566.8465 | 539.069 | 454.7072 | 359.0443 | 495.9881 | 470.5312 | 545.2856 | 495.9881 | 342.4711 | 171.8143 | 353.2577 | 321.413 | 415.0155 | 353.2577 | 160.9357 | 142.3895
1990-07-23 11:00 | 433.9213 | 412.1265 | 453.7852 | 414.0573 | 298.2477 | 1990-07-23 11:00 | 412.1265 | 412.1265 | 412.1265 | 412.1265 | 412.1265 | 412.1265 | 453.7852 | 357.2794 | 449.9018 | 453.7852 | 416.1243 | 357.2794 | 414.0573 | 329.362 | 407.1504 | 414.0573 | 346.6391 | 239.4645 | 298.2477 | 194.4285 | 289.8591 | 298.2477 | 215.5908 | 147.5065
1990-07-23 12:00 | 473.0221 | 444.185 | 493.2178 | 452.8265 | 327.3014 | 1990-07-23 12:00 | 444.185 | 444.185 | 444.185 | 444.185 | 444.185 | 444.185 | 493.2178 | 418.7053 | 464.0772 | 493.2178 | 474.935 | 418.7053 | 452.8265 | 288.8761 | 400.5841 | 452.8265 | 420.213 | 318.2333 | 327.3014 | 149.4629 | 262.7294 | 327.3014 | 287.0596 | 160.7227
1990-07-23 13:00 | 353.4449 | 355.8696 | 374.8045 | 332.0854 | 235.2998 | 1990-07-23 13:00 | 355.8696 | 355.8696 | 355.8696 | 355.8696 | 355.8696 | 355.8696 | 374.8045 | 353.8272 | 343.3104 | 374.8045 | 379.1193 | 353.8272 | 332.0854 | 201.6774 | 275.9146 | 332.0854 | 339.6777 | 294.8177 | 235.2998 | 138.8477 | 167.5017 | 235.2998 | 244.4852 | 190.2749
1990-07-23 14:00 | 371.2721 | 365.7992 | 392.5339 | 350.0103 | 245.1226 | 1990-07-23 14:00 | 365.7992 | 365.7992 | 365.7992 | 365.7992 | 365.7992 | 365.7992 | 392.5339 | 399.8528 | 334.0177 | 392.5339 | 419.2093 | 399.8528 | 350.0103 | 188.0427 | 244.9515 | 350.0103 | 397.0982 | 363.0015 | 245.1226 | 135.3253 | 135.3253 | 245.1226 | 302.2176 | 260.9108
1990-07-23 15:00 | 267.1904 | 286.2893 | 289.2686 | 245.1122 | 163.578 | 1990-07-23 15:00 | 286.2893 | 286.2893 | 286.2893 | 286.2893 | 286.2893 | 286.2893 | 289.2686 | 319.6856 | 241.0242 | 289.2686 | 321.3357 | 319.6856 | 245.1122 | 155.9921 | 159.2746 | 245.1122 | 301.8512 | 298.9477 | 163.578 | 110.9216 | 110.9216 | 163.578 | 230.9232 | 227.5045
1990-07-23 16:00 | 228.6041 | 254.4704 | 251.9867 | 205.2215 | 124.7476 | 1990-07-23 16:00 | 254.4704 | 254.4704 | 254.4704 | 254.4704 | 254.4704 | 254.4704 | 251.9867 | 325.8677 | 180.9056 | 251.9867 | 311.2829 | 325.8677 | 205.2215 | 128.71 | 128.71 | 205.2215 | 309.1706 | 334.3922 | 124.7476 | 90.6043 | 90.6043 | 124.7476 | 247.8398 | 277.841
1990-07-23 17:00 | 167.6904 | 227.188 | 201.2371 | 134.1437 | 58.4103 | 1990-07-23 17:00 | 227.188 | 227.188 | 227.188 | 227.188 | 227.188 | 227.188 | 201.2371 | 374.5603 | 91.4302 | 201.2371 | 322.5691 | 374.5603 | 134.1437 | 85.1723 | 85.1723 | 134.1437 | 346.1431 | 434.206 | 58.4103 | 58.4103 | 58.4103 | 58.4103 | 293.5439 | 397.3361
1990-07-23 18:00 | 39.3442 | 51.4868 | 44.862 | 33.8264 | 21.3467 | 1990-07-23 18:00 | 51.4868 | 51.4868 | 51.4868 | 51.4868 | 51.4868 | 51.4868 | 44.862 | 51.6529 | 43.9805 | 44.862 | 49.0899 | 51.6529 | 33.8264 | 33.8264 | 33.8264 | 33.8264 | 39.9742 | 44.4079 | 21.3467 | 21.3467 | 21.3467 | 21.3467 | 26.7066 | 31.7651
1990-07-23 19:00 | 6.536 | 9.3074 | 8.0594 | 5.0125 | 0 | 1990-07-23 19:00 | 9.3074 | 9.3074 | 9.3074 | 9.3074 | 9.3074 | 9.3074 | 8.0594 | 7.5758 | 8.0594 | 8.0594 | 7.7374 | 7.5758 | 5.0125 | 5.0125 | 5.0125 | 5.0125 | 4.6688 | 4.3923 | 0 | 0 | 0 | 0 | 0 | 0
1990-07-23 20:00 | 0 | 0 | 0 | 0 | 0 | 1990-07-23 20:00 | 0 | 0 | 0 | 0 | 0 | 0 | 0 | 0 | 0 | 0 | 0 | 0 | 0 | 0 | 0 | 0 | 0 | 0 | 0 | 0 | 0 | 0 | 0 | 0
1990-07-23 21:00 | 0 | 0 | 0 | 0 | 0 | 1990-07-23 21:00 | 0 | 0 | 0 | 0 | 0 | 0 | 0 | 0 | 0 | 0 | 0 | 0 | 0 | 0 | 0 | 0 | 0 | 0 | 0 | 0 | 0 | 0 | 0 | 0
1990-07-23 22:00 | 0 | 0 | 0 | 0 | 0 | 1990-07-23 22:00 | 0 | 0 | 0 | 0 | 0 | 0 | 0 | 0 | 0 | 0 | 0 | 0 | 0 | 0 | 0 | 0 | 0 | 0 | 0 | 0 | 0 | 0 | 0 | 0
1990-07-23 23:00 | 0 | 0 | 0 | 0 | 0 | 1990-07-23 23:00 | 0 | 0 | 0 | 0 | 0 | 0 | 0 | 0 | 0 | 0 | 0 | 0 | 0 | 0 | 0 | 0 | 0 | 0 | 0 | 0 | 0 | 0 | 0 | 0
1990-07-24 | 0 | 0 | 0 | 0 | 0 | 1990-07-24 | 0 | 0 | 0 | 0 | 0 | 0 | 0 | 0 | 0 | 0 | 0 | 0 | 0 | 0 | 0 | 0 | 0 | 0 | 0 | 0 | 0 | 0 | 0 | 0
1990-07-24 01:00 | 0 | 0 | 0 | 0 | 0 | 1990-07-24 01:00 | 0 | 0 | 0 | 0 | 0 | 0 | 0 | 0 | 0 | 0 | 0 | 0 | 0 | 0 | 0 | 0 | 0 | 0 | 0 | 0 | 0 | 0 | 0 | 0
1990-07-24 02:00 | 0 | 0 | 0 | 0 | 0 | 1990-07-24 02:00 | 0 | 0 | 0 | 0 | 0 | 0 | 0 | 0 | 0 | 0 | 0 | 0 | 0 | 0 | 0 | 0 | 0 | 0 | 0 | 0 | 0 | 0 | 0 | 0
1990-07-24 03:00 | 0 | 0 | 0 | 0 | 0 | 1990-07-24 03:00 | 0 | 0 | 0 | 0 | 0 | 0 | 0 | 0 | 0 | 0 | 0 | 0 | 0 | 0 | 0 | 0 | 0 | 0 | 0 | 0 | 0 | 0 | 0 | 0
1990-07-24 04:00 | 6.9216 | 10.6789 | 8.4697 | 5.3736 | 1.6382 | 1990-07-24 04:00 | 10.6789 | 10.6789 | 10.6789 | 10.6789 | 10.6789 | 10.6789 | 8.4697 | 8.4697 | 11.3504 | 8.4697 | 8.4697 | 8.4697 | 5.3736 | 21.7575 | 9.8719 | 5.3736 | 5.3736 | 5.3736 | 1.6382 | 19.7907 | 6.247 | 1.6382 | 1.6382 | 1.6382
1990-07-24 05:00 | 29.5153 | 79.61 | 33.5963 | 25.4342 | 15.5841 | 1990-07-24 05:00 | 79.61 | 79.61 | 79.61 | 79.61 | 79.61 | 79.61 | 33.5963 | 33.5963 | 151.6056 | 33.5963 | 33.5963 | 33.5963 | 25.4342 | 349.0129 | 183.173 | 25.4342 | 25.4342 | 25.4342 | 15.5841 | 357.6091 | 166.293 | 15.5841 | 15.5841 | 15.5841
1990-07-24 06:00 | 96.5562 | 183.3665 | 133.323 | 59.7895 | 36.7254 | 1990-07-24 06:00 | 183.3665 | 183.3665 | 183.3665 | 183.3665 | 183.3665 | 183.3665 | 133.323 | 70.4841 | 296.2843 | 133.323 | 70.4841 | 70.4841 | 59.7895 | 474.239 | 335.808 | 59.7895 | 55.4509 | 55.4509 | 36.7254 | 456.5996 | 294.7897 | 36.7254 | 36.7254 | 36.7254
1990-07-24 07:00 | 199.5571 | 239.494 | 226.6903 | 172.4239 | 89.6629 | 1990-07-24 07:00 | 239.494 | 239.494 | 239.494 | 239.494 | 239.494 | 239.494 | 226.6903 | 135.5115 | 308.4239 | 226.6903 | 137.958 | 135.5115 | 172.4239 | 365.3366 | 315.3933 | 172.4239 | 109.3246 | 109.3246 | 89.6629 | 317.5778 | 258.5675 | 89.6629 | 76.1425 | 76.1425
1990-07-24 08:00 | 341.187 | 351.1902 | 369.1233 | 313.2506 | 192.9434 | 1990-07-24 08:00 | 351.1902 | 351.1902 | 351.1902 | 351.1902 | 351.1902 | 351.1902 | 369.1233 | 162.1195 | 460.9896 | 369.1233 | 244.7547 | 162.1195 | 313.2506 | 494.5356 | 474.0592 | 313.2506 | 132.7855 | 132.7855 | 192.9434 | 412.7108 | 387.9818 | 192.9434 | 93.3774 | 93.3774
1990-07-24 09:00 | 366.7856 | 366.3878 | 390.0135 | 343.5578 | 234.8273 | 1990-07-24 09:00 | 366.3878 | 366.3878 | 366.3878 | 366.3878 | 366.3878 | 366.3878 | 390.0135 | 252.8627 | 432.5813 | 390.0135 | 315.986 | 252.8627 | 343.5578 | 398.182 | 418.4451 | 343.5578 | 210.1816 | 177.4446 | 234.8273 | 301.0388 | 325.4619 | 234.8273 | 127.1472 | 127.1472
1990-07-24 10:00 | 451.6887 | 432.8652 | 474.0661 | 429.3112 | 304.3541 | 1990-07-24 10:00 | 432.8652 | 432.8652 | 432.8652 | 432.8652 | 432.8652 | 432.8652 | 474.0661 | 334.7355 | 495.9174 | 474.0661 | 408.1934 | 334.7355 | 429.3112 | 408.8797 | 468.0382 | 429.3112 | 310.6184 | 181.3184 | 304.3541 | 279.3034 | 351.8472 | 304.3541 | 158.1394 | 144.7174
1990-07-24 11:00 | 451.5163 | 426.8859 | 471.6553 | 431.3773 | 311.1395 | 1990-07-24 11:00 | 426.8859 | 426.8859 | 426.8859 | 426.8859 | 426.8859 | 426.8859 | 471.6553 | 368.9072 | 467.4463 | 471.6553 | 431.6015 | 368.9072 | 431.3773 | 341.0045 | 423.9544 | 431.3773 | 359.6998 | 245.2905 | 311.1395 | 200.1236 | 302.072 | 311.1395 | 223.0641 | 149.2981
1990-07-24 12:00 | 443.6159 | 419.3013 | 463.1748 | 424.0571 | 307.0307 | 1990-07-24 12:00 | 419.3013 | 419.3013 | 419.3013 | 419.3013 | 419.3013 | 419.3013 | 463.1748 | 395.9398 | 436.8531 | 463.1748 | 446.6283 | 395.9398 | 424.0571 | 277.1791 | 377.0626 | 424.0571 | 394.5751 | 303.2466 | 307.0307 | 150.9999 | 249.3793 | 307.0307 | 270.922 | 158.7459
1990-07-24 13:00 | 459.4852 | 434.7258 | 480.3549 | 438.6155 | 314.4079 | 1990-07-24 13:00 | 434.7258 | 434.7258 | 434.7258 | 434.7258 | 434.7258 | 434.7258 | 480.3549 | 444.9476 | 427.4678 | 480.3549 | 487.3962 | 444.9476 | 438.6155 | 214.3204 | 343.4896 | 438.6155 | 451.085 | 375.1133 | 314.4079 | 144.6107 | 197.0064 | 314.4079 | 329.7341 | 236.0733
1990-07-24 14:00 | 430.9382 | 417.8752 | 454.1611 | 407.7154 | 284.9784 | 1990-07-24 14:00 | 417.8752 | 417.8752 | 417.8752 | 417.8752 | 417.8752 | 417.8752 | 454.1611 | 463.1742 | 378.8288 | 454.1611 | 487.9657 | 463.1742 | 407.7154 | 189.8952 | 271.6676 | 407.7154 | 467.6402 | 423.749 | 284.9784 | 136.7519 | 136.7519 | 284.9784 | 358.3489 | 304.6517
1990-07-24 15:00 | 323.0071 | 330.1359 | 346.1724 | 299.8419 | 199.3065 | 1990-07-24 15:00 | 330.1359 | 330.1359 | 330.1359 | 330.1359 | 330.1359 | 330.1359 | 346.1724 | 393.6489 | 269.8435 | 346.1724 | 396.394 | 393.6489 | 299.8419 | 158.087 | 162.3148 | 299.8419 | 388.0698 | 383.2136 | 199.3065 | 112.5348 | 112.5348 | 199.3065 | 305.7243 | 299.9568
1990-07-24 16:00 | 298.9028 | 324.3988 | 329.7156 | 268.0899 | 150.8087 | 1990-07-24 16:00 | 324.3988 | 324.3988 | 324.3988 | 324.3988 | 324.3988 | 324.3988 | 329.7156 | 463.5342 | 195.5315 | 329.7156 | 437.7124 | 463.5342 | 268.0899 | 117.0255 | 117.0255 | 268.0899 | 457.215 | 501.1324 | 150.8087 | 81.7211 | 81.7211 | 150.8087 | 379.7503 | 432.6776
1990-07-24 17:00 | 182.2274 | 257.5854 | 224.9946 | 139.4602 | 44.242 | 1990-07-24 17:00 | 257.5854 | 257.5854 | 257.5854 | 257.5854 | 257.5854 | 257.5854 | 224.9946 | 473.7085 | 64.642 | 224.9946 | 400.539 | 473.7085 | 139.4602 | 65.9351 | 65.9351 | 139.4602 | 445.8478 | 566.8587 | 44.242 | 44.242 | 44.242 | 44.242 | 387.4282 | 531.3404
1990-07-24 18:00 | 55.4516 | 168.9819 | 75.7189 | 35.1843 | 22.3026 | 1990-07-24 18:00 | 168.9819 | 168.9819 | 168.9819 | 168.9819 | 168.9819 | 168.9819 | 75.7189 | 437.2255 | 45.6416 | 75.7189 | 308.2361 | 437.2255 | 35.1843 | 35.1843 | 35.1843 | 35.1843 | 364.5856 | 575.0432 | 22.3026 | 22.3026 | 22.3026 | 22.3026 | 329.2224 | 574.4699
1990-07-24 19:00 | 16.3 | 45.0565 | 18.8724 | 13.7277 | 7.4243 | 1990-07-24 19:00 | 45.0565 | 45.0565 | 45.0565 | 45.0565 | 45.0565 | 45.0565 | 18.8724 | 220.5899 | 18.8724 | 18.8724 | 106.8029 | 220.5899 | 13.7277 | 13.7277 | 13.7277 | 13.7277 | 137.5642 | 329.0298 | 7.4243 | 7.4243 | 7.4243 | 7.4243 | 129.1948 | 349.0603
1990-07-24 20:00 | 0 | 0 | 0 | 0 | 0 | 1990-07-24 20:00 | 0 | 0 | 0 | 0 | 0 | 0 | 0 | 0 | 0 | 0 | 0 | 0 | 0 | 0 | 0 | 0 | 0 | 0 | 0 | 0 | 0 | 0 | 0 | 0
1990-07-24 21:00 | 0 | 0 | 0 | 0 | 0 | 1990-07-24 21:00 | 0 | 0 | 0 | 0 | 0 | 0 | 0 | 0 | 0 | 0 | 0 | 0 | 0 | 0 | 0 | 0 | 0 | 0 | 0 | 0 | 0 | 0 | 0 | 0
1990-07-24 22:00 | 0 | 0 | 0 | 0 | 0 | 1990-07-24 22:00 | 0 | 0 | 0 | 0 | 0 | 0 | 0 | 0 | 0 | 0 | 0 | 0 | 0 | 0 | 0 | 0 | 0 | 0 | 0 | 0 | 0 | 0 | 0 | 0
1990-07-24 23:00 | 0 | 0 | 0 | 0 | 0 | 1990-07-24 23:00 | 0 | 0 | 0 | 0 | 0 | 0 | 0 | 0 | 0 | 0 | 0 | 0 | 0 | 0 | 0 | 0 | 0 | 0 | 0 | 0 | 0 | 0 | 0 | 0
1990-07-25 | 0 | 0 | 0 | 0 | 0 | 1990-07-25 | 0 | 0 | 0 | 0 | 0 | 0 | 0 | 0 | 0 | 0 | 0 | 0 | 0 | 0 | 0 | 0 | 0 | 0 | 0 | 0 | 0 | 0 | 0 | 0
1990-07-25 01:00 | 0 | 0 | 0 | 0 | 0 | 1990-07-25 01:00 | 0 | 0 | 0 | 0 | 0 | 0 | 0 | 0 | 0 | 0 | 0 | 0 | 0 | 0 | 0 | 0 | 0 | 0 | 0 | 0 | 0 | 0 | 0 | 0
1990-07-25 02:00 | 0 | 0 | 0 | 0 | 0 | 1990-07-25 02:00 | 0 | 0 | 0 | 0 | 0 | 0 | 0 | 0 | 0 | 0 | 0 | 0 | 0 | 0 | 0 | 0 | 0 | 0 | 0 | 0 | 0 | 0 | 0 | 0
1990-07-25 03:00 | 0 | 0 | 0 | 0 | 0 | 1990-07-25 03:00 | 0 | 0 | 0 | 0 | 0 | 0 | 0 | 0 | 0 | 0 | 0 | 0 | 0 | 0 | 0 | 0 | 0 | 0 | 0 | 0 | 0 | 0 | 0 | 0
1990-07-25 04:00 | 4.7694 | 7.6044 | 6.0665 | 3.4724 | 0 | 1990-07-25 04:00 | 7.6044 | 7.6044 | 7.6044 | 7.6044 | 7.6044 | 7.6044 | 6.0665 | 6.0665 | 7.8547 | 6.0665 | 6.0665 | 6.0665 | 3.4724 | 13.8537 | 6.3247 | 3.4724 | 3.4724 | 3.4724 | 0 | 11.8243 | 3.295 | 0 | 0 | 0
1990-07-25 05:00 | 34.8475 | 51.4366 | 39.4594 | 30.2355 | 18.9639 | 1990-07-25 05:00 | 51.4366 | 51.4366 | 51.4366 | 51.4366 | 51.4366 | 51.4366 | 39.4594 | 39.4594 | 59.8787 | 39.4594 | 39.4594 | 39.4594 | 30.2355 | 86.9115 | 57.4049 | 30.2355 | 30.2355 | 30.2355 | 18.9639 | 78.4707 | 44.6166 | 18.9639 | 18.9639 | 18.9639
1990-07-25 06:00 | 76.2319 | 102.8623 | 88.9865 | 63.4772 | 42.3474 | 1990-07-25 06:00 | 102.8623 | 102.8623 | 102.8623 | 102.8623 | 102.8623 | 102.8623 | 88.9865 | 79.8104 | 113.9973 | 88.9865 | 79.8104 | 79.8104 | 63.4772 | 129.4627 | 106.3509 | 63.4772 | 63.1444 | 63.1444 | 42.3474 | 108.3965 | 81.7496 | 42.3474 | 42.3474 | 42.3474
1990-07-25 07:00 | 103.3364 | 126.5908 | 115.8767 | 90.7961 | 58.2375 | 1990-07-25 07:00 | 126.5908 | 126.5908 | 126.5908 | 126.5908 | 126.5908 | 126.5908 | 115.8767 | 104.5995 | 124.5524 | 115.8767 | 106.7445 | 104.5995 | 90.7961 | 111.4182 | 105.9347 | 90.7961 | 83.4125 | 83.4125 | 58.2375 | 81.92 | 75.5953 | 58.2375 | 56.8128 | 56.8128
1990-07-25 08:00 | 139.4061 | 164.9444 | 154.4399 | 124.3723 | 82.7306 | 1990-07-25 08:00 | 164.9444 | 164.9444 | 164.9444 | 164.9444 | 164.9444 | 164.9444 | 154.4399 | 137.0727 | 162.6901 | 154.4399 | 143.8302 | 137.0727 | 124.3723 | 140.6358 | 138.7618 | 124.3723 | 107.8779 | 107.8779 | 82.7306 | 101.5631 | 99.387 | 82.7306 | 74.6031 | 74.6031
1990-07-25 09:00 | 325.7435 | 327.5444 | 346.6982 | 304.7887 | 209.4541 | 1990-07-25 09:00 | 327.5444 | 327.5444 | 327.5444 | 327.5444 | 327.5444 | 327.5444 | 346.6982 | 233.0449 | 382.1581 | 346.6982 | 285.2677 | 233.0449 | 304.7887 | 349.8245 | 367.0568 | 304.7887 | 194.7266 | 170.3962 | 209.4541 | 263.5253 | 284.2056 | 209.4541 | 121.5894 | 121.5894
1990-07-25 10:00 | 523.2948 | 481.8423 | 544.3822 | 502.2075 | 358.3804 | 1990-07-25 10:00 | 481.8423 | 481.8423 | 481.8423 | 481.8423 | 481.8423 | 481.8423 | 544.3822 | 358.1234 | 572.7559 | 544.3822 | 457.18 | 358.1234 | 502.2075 | 474.6664 | 552.549 | 502.2075 | 344.0389 | 169.1086 | 358.3804 | 324.0439 | 421.2598 | 358.3804 | 160.9285 | 139.6845
1990-07-25 11:00 | 475.0578 | 445.8721 | 495.4662 | 454.6493 | 328.1769 | 1990-07-25 11:00 | 445.8721 | 445.8721 | 445.8721 | 445.8721 | 445.8721 | 445.8721 | 495.4662 | 383.2224 | 490.8368 | 495.4662 | 451.8514 | 383.2224 | 454.6493 | 355.714 | 446.4334 | 454.6493 | 376.4249 | 250.976 | 328.1769 | 206.2285 | 318.1115 | 328.1769 | 231.8139 | 148.6671
1990-07-25 12:00 | 279.0953 | 282.8161 | 296.6168 | 261.5738 | 185.1526 | 1990-07-25 12:00 | 282.8161 | 282.8161 | 282.8161 | 282.8161 | 282.8161 | 282.8161 | 296.6168 | 263.796 | 283.7135 | 296.6168 | 288.495 | 263.796 | 261.5738 | 191.4491 | 238.7614 | 261.5738 | 247.1868 | 203.553 | 185.1526 | 111.6105 | 158.0998 | 185.1526 | 168.07 | 116.413
1990-07-25 13:00 | 685.5562 | 603.0553 | 703.5703 | 667.5422 | 488.801 | 1990-07-25 13:00 | 603.0553 | 603.0553 | 603.0553 | 603.0553 | 603.0553 | 603.0553 | 703.5703 | 638.3693 | 605.9611 | 703.5703 | 715.7706 | 638.3693 | 667.5422 | 212.6275 | 485.1548 | 667.5422 | 689.459 | 547.1722 | 488.801 | 117.871 | 246.1658 | 488.801 | 518.6077 | 327.6864
1990-07-25 14:00 | 718.4171 | 643.7043 | 741.557 | 695.2772 | 494.3784 | 1990-07-25 14:00 | 643.7043 | 643.7043 | 643.7043 | 643.7043 | 643.7043 | 643.7043 | 741.557 | 759.169 | 576.1294 | 741.557 | 808.1856 | 759.169 | 695.2772 | 127.9227 | 374.4662 | 695.2772 | 813.7554 | 727.2748 | 494.3784 | 89.4481 | 89.4481 | 494.3784 | 660.8586 | 539.3185
1990-07-25 15:00 | 451.5804 | 431.2173 | 477.7733 | 425.3875 | 279.4085 | 1990-07-25 15:00 | 431.2173 | 431.2173 | 431.2173 | 431.2173 | 431.2173 | 431.2173 | 477.7733 | 565.1692 | 329.9746 | 477.7733 | 570.5842 | 565.1692 | 425.3875 | 138.6139 | 153.4776 | 425.3875 | 587.8798 | 578.6948 | 279.4085 | 97.6548 | 97.6548 | 279.4085 | 481.8096 | 470.2828
1990-07-25 16:00 | 313.3064 | 332.4495 | 344.3476 | 282.2653 | 156.4029 | 1990-07-25 16:00 | 332.4495 | 332.4495 | 332.4495 | 332.4495 | 332.4495 | 332.4495 | 344.3476 | 499.0982 | 186.5529 | 344.3476 | 469.6455 | 499.0982 | 282.2653 | 104.615 | 104.615 | 282.2653 | 500.8438 | 550.3333 | 156.4029 | 72.4026 | 72.4026 | 156.4029 | 422.2269 | 482.1599
1990-07-25 17:00 | 191.4735 | 264.6623 | 233.4673 | 149.4796 | 52.6812 | 1990-07-25 17:00 | 264.6623 | 264.6623 | 264.6623 | 264.6623 | 264.6623 | 264.6623 | 233.4673 | 474.3199 | 97.2132 | 233.4673 | 403.5225 | 474.3199 | 149.4796 | 77.4347 | 77.4347 | 149.4796 | 446.5432 | 563.7674 | 52.6812 | 52.6812 | 52.6812 | 52.6812 | 387.543 | 527.012
1990-07-25 18:00 | 56.2984 | 86.8257 | 65.1148 | 47.4821 | 31.1686 | 1990-07-25 18:00 | 86.8257 | 86.8257 | 86.8257 | 86.8257 | 86.8257 | 86.8257 | 65.1148 | 139.6591 | 60.6021 | 65.1148 | 111.7466 | 139.6591 | 47.4821 | 47.4821 | 47.4821 | 47.4821 | 114.4968 | 162.7031 | 31.1686 | 31.1686 | 31.1686 | 31.1686 | 94.1504 | 149.7246
1990-07-25 19:00 | 11.9042 | 16.4835 | 14.0126 | 9.7957 | 4.6469 | 1990-07-25 19:00 | 16.4835 | 16.4835 | 16.4835 | 16.4835 | 16.4835 | 16.4835 | 14.0126 | 17.0222 | 14.0126 | 14.0126 | 15.3121 | 17.0222 | 9.7957 | 9.7957 | 9.7957 | 9.7957 | 11.5572 | 14.5049 | 4.6469 | 4.6469 | 4.6469 | 4.6469 | 6.322 | 9.6747
1990-07-25 20:00 | 0 | 0 | 0 | 0 | 0 | 1990-07-25 20:00 | 0 | 0 | 0 | 0 | 0 | 0 | 0 | 0 | 0 | 0 | 0 | 0 | 0 | 0 | 0 | 0 | 0 | 0 | 0 | 0 | 0 | 0 | 0 | 0
1990-07-25 21:00 | 0 | 0 | 0 | 0 | 0 | 1990-07-25 21:00 | 0 | 0 | 0 | 0 | 0 | 0 | 0 | 0 | 0 | 0 | 0 | 0 | 0 | 0 | 0 | 0 | 0 | 0 | 0 | 0 | 0 | 0 | 0 | 0
1990-07-25 22:00 | 0 | 0 | 0 | 0 | 0 | 1990-07-25 22:00 | 0 | 0 | 0 | 0 | 0 | 0 | 0 | 0 | 0 | 0 | 0 | 0 | 0 | 0 | 0 | 0 | 0 | 0 | 0 | 0 | 0 | 0 | 0 | 0
1990-07-25 23:00 | 0 | 0 | 0 | 0 | 0 | 1990-07-25 23:00 | 0 | 0 | 0 | 0 | 0 | 0 | 0 | 0 | 0 | 0 | 0 | 0 | 0 | 0 | 0 | 0 | 0 | 0 | 0 | 0 | 0 | 0 | 0 | 0
1990-07-26 | 0 | 0 | 0 | 0 | 0 | 1990-07-26 | 0 | 0 | 0 | 0 | 0 | 0 | 0 | 0 | 0 | 0 | 0 | 0 | 0 | 0 | 0 | 0 | 0 | 0 | 0 | 0 | 0 | 0 | 0 | 0
1990-07-26 01:00 | 0 | 0 | 0 | 0 | 0 | 1990-07-26 01:00 | 0 | 0 | 0 | 0 | 0 | 0 | 0 | 0 | 0 | 0 | 0 | 0 | 0 | 0 | 0 | 0 | 0 | 0 | 0 | 0 | 0 | 0 | 0 | 0
1990-07-26 02:00 | 0 | 0 | 0 | 0 | 0 | 1990-07-26 02:00 | 0 | 0 | 0 | 0 | 0 | 0 | 0 | 0 | 0 | 0 | 0 | 0 | 0 | 0 | 0 | 0 | 0 | 0 | 0 | 0 | 0 | 0 | 0 | 0
1990-07-26 03:00 | 0 | 0 | 0 | 0 | 0 | 1990-07-26 03:00 | 0 | 0 | 0 | 0 | 0 | 0 | 0 | 0 | 0 | 0 | 0 | 0 | 0 | 0 | 0 | 0 | 0 | 0 | 0 | 0 | 0 | 0 | 0 | 0
1990-07-26 04:00 | 0 | 0 | 0 | 0 | 0 | 1990-07-26 04:00 | 0 | 0 | 0 | 0 | 0 | 0 | 0 | 0 | 0 | 0 | 0 | 0 | 0 | 0 | 0 | 0 | 0 | 0 | 0 | 0 | 0 | 0 | 0 | 0
1990-07-26 05:00 | 23.2001 | 31.1882 | 26.5588 | 19.8414 | 11.6558 | 1990-07-26 05:00 | 31.1882 | 31.1882 | 31.1882 | 31.1882 | 31.1882 | 31.1882 | 26.5588 | 26.5588 | 29.6243 | 26.5588 | 26.5588 | 26.5588 | 19.8414 | 27.9005 | 23.6579 | 19.8414 | 19.8414 | 19.8414 | 11.6558 | 19.9016 | 15.1692 | 11.6558 | 11.6558 | 11.6558
1990-07-26 06:00 | 56.4902 | 72.7822 | 64.5036 | 48.4768 | 31.4215 | 1990-07-26 06:00 | 72.7822 | 72.7822 | 72.7822 | 72.7822 | 72.7822 | 72.7822 | 64.5036 | 61.4911 | 70.5388 | 64.5036 | 61.4911 | 61.4911 | 48.4768 | 64.3597 | 58.7791 | 48.4768 | 48.081 | 48.081 | 31.4215 | 47.1326 | 40.7618 | 31.4215 | 31.4215 | 31.4215
1990-07-26 07:00 | 112.8145 | 137.9825 | 126.5781 | 99.0509 | 62.8031 | 1990-07-26 07:00 | 137.9825 | 137.9825 | 137.9825 | 137.9825 | 137.9825 | 137.9825 | 126.5781 | 110.7296 | 138.8585 | 126.5781 | 113.6012 | 110.7296 | 99.0509 | 128.1637 | 120.437 | 99.0509 | 88.5754 | 88.5754 | 62.8031 | 96.4326 | 87.4787 | 62.8031 | 60.7051 | 60.7051
1990-07-26 08:00 | 133.6996 | 158.3605 | 148.132 | 119.2673 | 79.429 | 1990-07-26 08:00 | 158.3605 | 158.3605 | 158.3605 | 158.3605 | 158.3605 | 158.3605 | 148.132 | 132.263 | 155.6416 | 148.132 | 138.4462 | 132.263 | 119.2673 | 134.0499 | 132.362 | 119.2673 | 104.2062 | 104.2062 | 79.429 | 96.5511 | 94.614 | 79.429 | 71.9648 | 71.9648
1990-07-26 09:00 | 166.2428 | 191.8832 | 182.6354 | 149.8502 | 102.0989 | 1990-07-26 09:00 | 191.8832 | 191.8832 | 191.8832 | 191.8832 | 191.8832 | 191.8832 | 182.6354 | 163.8033 | 188.6706 | 182.6354 | 172.3391 | 163.8033 | 149.8502 | 157.4159 | 160.4279 | 149.8502 | 131.8215 | 124.8107 | 102.0989 | 110.8658 | 114.3493 | 102.0989 | 87.1507 | 87.1507
1990-07-26 10:00 | 184.1873 | 209.7299 | 201.3815 | 166.9931 | 115.3613 | 1990-07-26 10:00 | 209.7299 | 209.7299 | 209.7299 | 209.7299 | 209.7299 | 209.7299 | 201.3815 | 184.2837 | 204.1486 | 201.3815 | 193.1756 | 184.2837 | 166.9931 | 164.3286 | 171.8546 | 166.9931 | 152.5563 | 137.4705 | 115.3613 | 112.2525 | 121.0083 | 115.3613 | 98.5887 | 96.068
1990-07-26 11:00 | 266.8737 | 277.2573 | 284.8864 | 248.861 | 177.2031 | 1990-07-26 11:00 | 277.2573 | 277.2573 | 277.2573 | 277.2573 | 277.2573 | 277.2573 | 284.8864 | 247.7027 | 283.2699 | 284.8864 | 270.1907 | 247.7027 | 248.861 | 216.1502 | 246.0581 | 248.861 | 222.9906 | 183.0761 | 177.2031 | 138.641 | 173.9057 | 177.2031 | 146.6815 | 123.6455
1990-07-26 12:00 | 270.1623 | 279.8839 | 288.1317 | 252.1928 | 179.9992 | 1990-07-26 12:00 | 279.8839 | 279.8839 | 279.8839 | 279.8839 | 279.8839 | 279.8839 | 288.1317 | 262.1775 | 277.9108 | 288.1317 | 281.6708 | 262.1775 | 252.1928 | 196.8461 | 234.1736 | 252.1928 | 240.7825 | 206.3524 | 179.9992 | 124.918 | 158.7038 | 179.9992 | 166.5229 | 125.9003
1990-07-26 13:00 | 201.9405 | 227.439 | 220.0377 | 183.8433 | 127.7821 | 1990-07-26 13:00 | 227.439 | 227.439 | 227.439 | 227.439 | 227.439 | 227.439 | 220.0377 | 214.7042 | 212.254 | 220.0377 | 221.0653 | 214.7042 | 183.8433 | 152.3458 | 170.0853 | 183.8433 | 185.6392 | 174.4506 | 127.7821 | 103.5578 | 111.7464 | 127.7821 | 129.878 | 116.8222
1990-07-26 14:00 | 191.532 | 217.6857 | 209.3772 | 173.6868 | 119.5803 | 1990-07-26 14:00 | 217.6857 | 217.6857 | 217.6857 | 217.6857 | 217.6857 | 217.6857 | 209.3772 | 210.6252 | 198.4609 | 209.3772 | 214.3962 | 210.6252 | 173.6868 | 140.0746 | 154.401 | 173.6868 | 182.5423 | 175.8596 | 119.5803 | 98.6325 | 98.6325 | 119.5803 | 129.8747 | 122.1075
1990-07-26 15:00 | 207.2591 | 226.7418 | 224.9894 | 189.5287 | 128.7661 | 1990-07-26 15:00 | 226.7418 | 226.7418 | 226.7418 | 226.7418 | 226.7418 | 226.7418 | 224.9894 | 242.5779 | 196.9316 | 224.9894 | 243.7835 | 242.5779 | 189.5287 | 140.1817 | 139.9044 | 189.5287 | 222.4839 | 220.3878 | 128.7661 | 98.9039 | 98.9039 | 128.7661 | 167.383 | 164.9093
1990-07-26 16:00 | 127.1369 | 152.0796 | 141.4436 | 112.8301 | 73.889 | 1990-07-26 16:00 | 152.0796 | 152.0796 | 152.0796 | 152.0796 | 152.0796 | 152.0796 | 141.4436 | 153.6343 | 129.9259 | 141.4436 | 151.2343 | 153.6343 | 112.8301 | 98.828 | 98.828 | 112.8301 | 129.9303 | 134.0977 | 73.889 | 68.1231 | 68.1231 | 73.889 | 93.6887 | 98.4838
1990-07-26 17:00 | 63.03 | 78.9035 | 71.2075 | 54.8525 | 34.8746 | 1990-07-26 17:00 | 78.9035 | 78.9035 | 78.9035 | 78.9035 | 78.9035 | 78.9035 | 71.2075 | 77.0784 | 67.5572 | 71.2075 | 75.2767 | 77.0784 | 54.8525 | 52.9973 | 52.9973 | 54.8525 | 61.8979 | 65.021 | 34.8746 | 34.8746 | 34.8746 | 34.8746 | 42.4708 | 46.0455
1990-07-26 18:00 | 17.4563 | 22.7243 | 20.112 | 14.8007 | 8.0742 | 1990-07-26 18:00 | 22.7243 | 22.7243 | 22.7243 | 22.7243 | 22.7243 | 22.7243 | 20.112 | 19.931 | 20.2905 | 20.112 | 19.9997 | 19.931 | 14.8007 | 14.8007 | 14.8007 | 14.8007 | 14.5106 | 14.3934 | 8.0742 | 8.0742 | 8.0742 | 8.0742 | 7.8647 | 7.7499
1990-07-26 19:00 | 0 | 0 | 0 | 0 | 0 | 1990-07-26 19:00 | 0 | 0 | 0 | 0 | 0 | 0 | 0 | 0 | 0 | 0 | 0 | 0 | 0 | 0 | 0 | 0 | 0 | 0 | 0 | 0 | 0 | 0 | 0 | 0
1990-07-26 20:00 | 0 | 0 | 0 | 0 | 0 | 1990-07-26 20:00 | 0 | 0 | 0 | 0 | 0 | 0 | 0 | 0 | 0 | 0 | 0 | 0 | 0 | 0 | 0 | 0 | 0 | 0 | 0 | 0 | 0 | 0 | 0 | 0
1990-07-26 21:00 | 0 | 0 | 0 | 0 | 0 | 1990-07-26 21:00 | 0 | 0 | 0 | 0 | 0 | 0 | 0 | 0 | 0 | 0 | 0 | 0 | 0 | 0 | 0 | 0 | 0 | 0 | 0 | 0 | 0 | 0 | 0 | 0
1990-07-26 22:00 | 0 | 0 | 0 | 0 | 0 | 1990-07-26 22:00 | 0 | 0 | 0 | 0 | 0 | 0 | 0 | 0 | 0 | 0 | 0 | 0 | 0 | 0 | 0 | 0 | 0 | 0 | 0 | 0 | 0 | 0 | 0 | 0
1990-07-26 23:00 | 0 | 0 | 0 | 0 | 0 | 1990-07-26 23:00 | 0 | 0 | 0 | 0 | 0 | 0 | 0 | 0 | 0 | 0 | 0 | 0 | 0 | 0 | 0 | 0 | 0 | 0 | 0 | 0 | 0 | 0 | 0 | 0
1990-07-27 | 0 | 0 | 0 | 0 | 0 | 1990-07-27 | 0 | 0 | 0 | 0 | 0 | 0 | 0 | 0 | 0 | 0 | 0 | 0 | 0 | 0 | 0 | 0 | 0 | 0 | 0 | 0 | 0 | 0 | 0 | 0
1990-07-27 01:00 | 0 | 0 | 0 | 0 | 0 | 1990-07-27 01:00 | 0 | 0 | 0 | 0 | 0 | 0 | 0 | 0 | 0 | 0 | 0 | 0 | 0 | 0 | 0 | 0 | 0 | 0 | 0 | 0 | 0 | 0 | 0 | 0
1990-07-27 02:00 | 0 | 0 | 0 | 0 | 0 | 1990-07-27 02:00 | 0 | 0 | 0 | 0 | 0 | 0 | 0 | 0 | 0 | 0 | 0 | 0 | 0 | 0 | 0 | 0 | 0 | 0 | 0 | 0 | 0 | 0 | 0 | 0
1990-07-27 03:00 | 0 | 0 | 0 | 0 | 0 | 1990-07-27 03:00 | 0 | 0 | 0 | 0 | 0 | 0 | 0 | 0 | 0 | 0 | 0 | 0 | 0 | 0 | 0 | 0 | 0 | 0 | 0 | 0 | 0 | 0 | 0 | 0
1990-07-27 04:00 | 0 | 1.6048 | 0 | 0 | 0 | 1990-07-27 04:00 | 1.6048 | 1.6048 | 1.6048 | 1.6048 | 1.6048 | 1.6048 | 0 | 0 | 0 | 0 | 0 | 0 | 0 | 1.895 | 0 | 0 | 0 | 0 | 0 | 0 | 0 | 0 | 0 | 0
1990-07-27 05:00 | 19.3845 | 25.861 | 22.3283 | 16.4408 | 9.2225 | 1990-07-27 05:00 | 25.861 | 25.861 | 25.861 | 25.861 | 25.861 | 25.861 | 22.3283 | 22.3283 | 23.9476 | 22.3283 | 22.3283 | 22.3283 | 16.4408 | 20.9195 | 18.5477 | 16.4408 | 16.4408 | 16.4408 | 9.2225 | 13.8923 | 11.1877 | 9.2225 | 9.2225 | 9.2225
1990-07-27 06:00 | 6.0091 | 8.6178 | 7.3509 | 4.6673 | 0 | 1990-07-27 06:00 | 8.6178 | 8.6178 | 8.6178 | 8.6178 | 8.6178 | 8.6178 | 7.3509 | 7.7579 | 6.7199 | 7.3509 | 7.7579 | 7.7579 | 4.6673 | 3.0327 | 3.6061 | 4.6673 | 4.7418 | 4.7418 | 0 | 0 | 0 | 0 | 0 | 0
1990-07-27 07:00 | 29.8669 | 38.0072 | 34.0175 | 25.7163 | 15.6693 | 1990-07-27 07:00 | 38.0072 | 38.0072 | 38.0072 | 38.0072 | 38.0072 | 38.0072 | 34.0175 | 34.1826 | 33.9788 | 34.0175 | 34.0551 | 34.1826 | 25.7163 | 25.6308 | 25.654 | 25.7163 | 25.823 | 25.823 | 15.6693 | 15.605 | 15.6219 | 15.6693 | 15.6934 | 15.6934
1990-07-27 08:00 | 141.4387 | 166.7794 | 156.6026 | 126.2748 | 83.8476 | 1990-07-27 08:00 | 166.7794 | 166.7794 | 166.7794 | 166.7794 | 166.7794 | 166.7794 | 156.6026 | 137.016 | 165.8339 | 156.6026 | 144.6586 | 137.016 | 126.2748 | 144.3913 | 142.3873 | 126.2748 | 107.7922 | 107.7922 | 83.8476 | 104.8379 | 102.5156 | 83.8476 | 74.5412 | 74.5412
1990-07-27 09:00 | 356.4285 | 353.9218 | 378.4178 | 334.4393 | 229.6181 | 1990-07-27 09:00 | 353.9218 | 353.9218 | 353.9218 | 353.9218 | 353.9218 | 353.9218 | 378.4178 | 242.7904 | 420.063 | 378.4178 | 305.4142 | 242.7904 | 334.4393 | 386.6542 | 407.6343 | 334.4393 | 203.2568 | 170.7677 | 229.6181 | 292.7134 | 317.8883 | 229.6181 | 121.9023 | 121.9023
1990-07-27 10:00 | 734.077 | 641.6062 | 752.8282 | 715.3259 | 520.346 | 1990-07-27 10:00 | 641.6062 | 641.6062 | 641.6062 | 641.6062 | 641.6062 | 641.6062 | 752.8282 | 430.2956 | 796.0365 | 752.8282 | 609.7201 | 430.2956 | 715.3259 | 668.6424 | 792.0387 | 715.3259 | 442.5122 | 114.3933 | 520.346 | 455.5537 | 627.1263 | 520.346 | 150.7021 | 86.1792
1990-07-27 11:00 | 643.5578 | 558.5167 | 658.7989 | 628.3168 | 463.4886 | 1990-07-27 11:00 | 558.5167 | 558.5167 | 558.5167 | 558.5167 | 558.5167 | 558.5167 | 658.7989 | 463.6822 | 650.9263 | 658.7989 | 585.7626 | 463.6822 | 628.3168 | 455.7531 | 614.3765 | 628.3168 | 494.0925 | 262.7411 | 463.4886 | 238.8895 | 444.9662 | 463.4886 | 288.5711 | 119.6351
1990-07-27 12:00 | 674.5147 | 582.1094 | 688.8735 | 660.1559 | 490.4091 | 1990-07-27 12:00 | 582.1094 | 582.1094 | 582.1094 | 582.1094 | 582.1094 | 582.1094 | 688.8735 | 551.3297 | 636.8821 | 688.8735 | 656.1997 | 551.3297 | 660.1559 | 344.1614 | 565.3011 | 660.1559 | 601.0033 | 402.7175 | 490.4091 | 113.5008 | 363.7524 | 490.4091 | 411.0725 | 151.4289
1990-07-27 13:00 | 767.7486 | 678.2963 | 785.7083 | 749.7889 | 559.4019 | 1990-07-27 13:00 | 678.2963 | 678.2963 | 678.2963 | 678.2963 | 678.2963 | 678.2963 | 785.7083 | 715.2424 | 681.2232 | 785.7083 | 798.2509 | 715.2424 | 749.7889 | 233.4569 | 550.2895 | 749.7889 | 772.2384 | 617.1444 | 559.4019 | 123.8168 | 280.0447 | 559.4019 | 591.6592 | 371.9742
1990-07-27 14:00 | 210.2385 | 222.64 | 226.1487 | 194.3283 | 134.5966 | 1990-07-27 14:00 | 222.64 | 222.64 | 222.64 | 222.64 | 222.64 | 222.64 | 226.1487 | 228.5873 | 203.505 | 226.1487 | 236.4784 | 228.5873 | 194.3283 | 132.8134 | 154.3901 | 194.3283 | 212.4252 | 198.617 | 134.5966 | 93.1719 | 93.1719 | 134.5966 | 155.8418 | 139.6134
1990-07-27 15:00 | 86.8166 | 104.5446 | 96.6124 | 77.0207 | 51.2538 | 1990-07-27 15:00 | 104.5446 | 104.5446 | 104.5446 | 104.5446 | 104.5446 | 104.5446 | 96.6124 | 98.2342 | 94.0233 | 96.6124 | 98.3469 | 98.2342 | 77.0207 | 71.8488 | 72.5084 | 77.0207 | 80.0608 | 79.854 | 51.2538 | 48.3321 | 48.3321 | 51.2538 | 54.7396 | 54.5042
1990-07-27 16:00 | 154.7 | 177.9922 | 170.8183 | 138.5817 | 89.6557 | 1990-07-27 16:00 | 177.9922 | 177.9922 | 177.9922 | 177.9922 | 177.9922 | 177.9922 | 170.8183 | 199.1753 | 143.7303 | 170.8183 | 193.7046 | 199.1753 | 138.5817 | 110.1853 | 110.1853 | 138.5817 | 178.5782 | 188.1274 | 89.6557 | 76.5734 | 76.5734 | 89.6557 | 136.0055 | 147.0866
1990-07-27 17:00 | 78.9918 | 98.7385 | 89.2077 | 68.7758 | 43.8407 | 1990-07-27 17:00 | 98.7385 | 98.7385 | 98.7385 | 98.7385 | 98.7385 | 98.7385 | 89.2077 | 99.5992 | 82.6331 | 89.2077 | 96.4428 | 99.5992 | 68.7758 | 65.3842 | 65.3842 | 68.7758 | 81.2716 | 86.7872 | 43.8407 | 43.8407 | 43.8407 | 43.8407 | 57.3946 | 63.6969
1990-07-27 18:00 | 36.7845 | 48.1904 | 41.9802 | 31.5887 | 19.7917 | 1990-07-27 18:00 | 48.1904 | 48.1904 | 48.1904 | 48.1904 | 48.1904 | 48.1904 | 41.9802 | 48.3186 | 41.2287 | 41.9802 | 45.937 | 48.3186 | 31.5887 | 31.5887 | 31.5887 | 31.5887 | 37.3479 | 41.4584 | 19.7917 | 19.7917 | 19.7917 | 19.7917 | 24.8447 | 29.5321
1990-07-27 19:00 | 13.3427 | 18.5845 | 15.601 | 11.0845 | 5.5607 | 1990-07-27 19:00 | 18.5845 | 18.5845 | 18.5845 | 18.5845 | 18.5845 | 18.5845 | 15.601 | 20.802 | 15.601 | 15.601 | 17.9094 | 20.802 | 11.0845 | 11.0845 | 11.0845 | 11.0845 | 14.2056 | 19.1948 | 5.5607 | 5.5607 | 5.5607 | 5.5607 | 8.5468 | 14.2202
1990-07-27 20:00 | 0 | 0 | 0 | 0 | 0 | 1990-07-27 20:00 | 0 | 0 | 0 | 0 | 0 | 0 | 0 | 0 | 0 | 0 | 0 | 0 | 0 | 0 | 0 | 0 | 0 | 0 | 0 | 0 | 0 | 0 | 0 | 0
1990-07-27 21:00 | 0 | 0 | 0 | 0 | 0 | 1990-07-27 21:00 | 0 | 0 | 0 | 0 | 0 | 0 | 0 | 0 | 0 | 0 | 0 | 0 | 0 | 0 | 0 | 0 | 0 | 0 | 0 | 0 | 0 | 0 | 0 | 0
1990-07-27 22:00 | 0 | 0 | 0 | 0 | 0 | 1990-07-27 22:00 | 0 | 0 | 0 | 0 | 0 | 0 | 0 | 0 | 0 | 0 | 0 | 0 | 0 | 0 | 0 | 0 | 0 | 0 | 0 | 0 | 0 | 0 | 0 | 0
1990-07-27 23:00 | 0 | 0 | 0 | 0 | 0 | 1990-07-27 23:00 | 0 | 0 | 0 | 0 | 0 | 0 | 0 | 0 | 0 | 0 | 0 | 0 | 0 | 0 | 0 | 0 | 0 | 0 | 0 | 0 | 0 | 0 | 0 | 0
1990-07-28 | 0 | 0 | 0 | 0 | 0 | 1990-07-28 | 0 | 0 | 0 | 0 | 0 | 0 | 0 | 0 | 0 | 0 | 0 | 0 | 0 | 0 | 0 | 0 | 0 | 0 | 0 | 0 | 0 | 0 | 0 | 0
1990-07-28 01:00 | 0 | 0 | 0 | 0 | 0 | 1990-07-28 01:00 | 0 | 0 | 0 | 0 | 0 | 0 | 0 | 0 | 0 | 0 | 0 | 0 | 0 | 0 | 0 | 0 | 0 | 0 | 0 | 0 | 0 | 0 | 0 | 0
1990-07-28 02:00 | 0 | 0 | 0 | 0 | 0 | 1990-07-28 02:00 | 0 | 0 | 0 | 0 | 0 | 0 | 0 | 0 | 0 | 0 | 0 | 0 | 0 | 0 | 0 | 0 | 0 | 0 | 0 | 0 | 0 | 0 | 0 | 0
1990-07-28 03:00 | 0 | 0 | 0 | 0 | 0 | 1990-07-28 03:00 | 0 | 0 | 0 | 0 | 0 | 0 | 0 | 0 | 0 | 0 | 0 | 0 | 0 | 0 | 0 | 0 | 0 | 0 | 0 | 0 | 0 | 0 | 0 | 0
1990-07-28 04:00 | 0 | 1.9428 | 0 | 0 | 0 | 1990-07-28 04:00 | 1.9428 | 1.9428 | 1.9428 | 1.9428 | 1.9428 | 1.9428 | 0 | 0 | 1.8003 | 0 | 0 | 0 | 0 | 2.866 | 0 | 0 | 0 | 0 | 0 | 0 | 0 | 0 | 0 | 0
1990-07-28 05:00 | 24.8156 | 33.5607 | 28.3696 | 21.2616 | 12.6354 | 1990-07-28 05:00 | 33.5607 | 33.5607 | 33.5607 | 33.5607 | 33.5607 | 33.5607 | 28.3696 | 28.3696 | 32.399 | 28.3696 | 28.3696 | 28.3696 | 21.2616 | 31.9144 | 26.3612 | 21.2616 | 21.2616 | 21.2616 | 12.6354 | 23.5004 | 17.3232 | 12.6354 | 12.6354 | 12.6354
1990-07-28 06:00 | 19.6903 | 25.4587 | 22.6041 | 16.7765 | 9.4317 | 1990-07-28 06:00 | 25.4587 | 25.4587 | 25.4587 | 25.4587 | 25.4587 | 25.4587 | 22.6041 | 22.8833 | 22.3211 | 22.6041 | 22.8833 | 22.8833 | 16.7765 | 15.9856 | 16.242 | 16.7765 | 16.8467 | 16.8467 | 9.4317 | 8.6862 | 8.9605 | 9.4317 | 9.4317 | 9.4317
1990-07-28 07:00 | 70.7654 | 87.3478 | 79.497 | 62.0339 | 39.8418 | 1990-07-28 07:00 | 87.3478 | 87.3478 | 87.3478 | 87.3478 | 87.3478 | 87.3478 | 79.497 | 75.2728 | 82.8563 | 79.497 | 75.9507 | 75.2728 | 62.0339 | 69.9377 | 67.853 | 62.0339 | 59.2357 | 59.2357 | 39.8418 | 48.8838 | 46.5022 | 39.8418 | 39.2365 | 39.2365
1990-07-28 08:00 | 91.4944 | 110.4542 | 101.9205 | 81.0682 | 53.7022 | 1990-07-28 08:00 | 110.4542 | 110.4542 | 110.4542 | 110.4542 | 110.4542 | 110.4542 | 101.9205 | 95.9324 | 104.748 | 101.9205 | 98.265 | 95.9324 | 81.0682 | 86.589 | 85.9931 | 81.0682 | 75.4404 | 75.4404 | 53.7022 | 60.023 | 59.3352 | 53.7022 | 50.8622 | 50.8622
1990-07-28 09:00 | 228.3878 | 244.0528 | 246.3864 | 210.3893 | 144.4999 | 1990-07-28 09:00 | 244.0528 | 244.0528 | 244.0528 | 244.0528 | 244.0528 | 244.0528 | 246.3864 | 191.0322 | 263.841 | 246.3864 | 216.27 | 191.0322 | 210.3893 | 231.9287 | 240.9637 | 210.3893 | 157.2207 | 145.1649 | 144.4999 | 169.812 | 180.4117 | 144.4999 | 102.3429 | 102.3429
1990-07-28 10:00 | 597.8471 | 531.0685 | 616.3888 | 579.3054 | 418.1318 | 1990-07-28 10:00 | 531.0685 | 531.0685 | 531.0685 | 531.0685 | 531.0685 | 531.0685 | 616.3888 | 377.9846 | 650.6323 | 616.3888 | 506.7191 | 377.9846 | 579.3054 | 541.9559 | 639.8234 | 579.3054 | 377.7582 | 150.6026 | 418.1318 | 370.539 | 496.6297 | 418.1318 | 161.87 | 126.8764
1990-07-28 11:00 | 797.6579 | 682.7605 | 811.6941 | 783.6217 | 589.1113 | 1990-07-28 11:00 | 682.7605 | 682.7605 | 682.7605 | 682.7605 | 682.7605 | 682.7605 | 811.6941 | 555.5017 | 801.7989 | 811.6941 | 718.9392 | 555.5017 | 783.6217 | 556.5672 | 765.735 | 783.6217 | 609.7452 | 281.0688 | 589.1113 | 269.8933 | 563.4435 | 589.1113 | 343.0831 | 79.3893
1990-07-28 12:00 | 762.108 | 647.0935 | 774.7127 | 749.5033 | 563.4133 | 1990-07-28 12:00 | 647.0935 | 647.0935 | 647.0935 | 647.0935 | 647.0935 | 647.0935 | 774.7127 | 611.4178 | 714.0132 | 774.7127 | 736.5945 | 611.4178 | 749.5033 | 364.247 | 637.6947 | 749.5033 | 680.0014 | 437.8809 | 563.4133 | 77.8596 | 406.8241 | 563.4133 | 465.6523 | 136.3286
1990-07-28 13:00 | 762.0754 | 655.5622 | 777.3935 | 746.7572 | 553.6211 | 1990-07-28 13:00 | 655.5622 | 655.5622 | 655.5622 | 655.5622 | 655.5622 | 655.5622 | 777.3935 | 698.6042 | 661.3408 | 777.3935 | 790.9392 | 698.6042 | 746.7572 | 173.718 | 526.419 | 746.7572 | 771.0001 | 599.5015 | 553.6211 | 58.1384 | 246.1938 | 553.6211 | 588.2905 | 346.0813
1990-07-28 14:00 | 635.9046 | 557.9379 | 655.0654 | 616.7439 | 437.4661 | 1990-07-28 14:00 | 557.9379 | 557.9379 | 557.9379 | 557.9379 | 557.9379 | 557.9379 | 655.0654 | 669.819 | 498.9644 | 655.0654 | 718.6182 | 669.819 | 616.7439 | 108.6264 | 323.3 | 616.7439 | 728.4592 | 643.2403 | 437.4661 | 75.146 | 75.146 | 437.4661 | 588.3659 | 473.0082
1990-07-28 15:00 | 545.7734 | 504.4392 | 573.7461 | 517.8007 | 336.8987 | 1990-07-28 15:00 | 504.4392 | 504.4392 | 504.4392 | 504.4392 | 504.4392 | 504.4392 | 573.7461 | 686.7922 | 364.3541 | 573.7461 | 695.1177 | 686.7922 | 517.8007 | 85.8195 | 123.3444 | 517.8007 | 729.9548 | 716.0624 | 336.8987 | 58.4667 | 58.4667 | 336.8987 | 615.3262 | 597.1689
1990-07-28 16:00 | 266.07 | 285.4586 | 291.6351 | 240.505 | 142.5343 | 1990-07-28 16:00 | 285.4586 | 285.4586 | 285.4586 | 285.4586 | 285.4586 | 285.4586 | 291.6351 | 400.6056 | 181.8835 | 291.6351 | 380.1117 | 400.6056 | 240.505 | 119.4634 | 119.4634 | 240.505 | 395.417 | 430.4218 | 142.5343 | 83.6385 | 83.6385 | 142.5343 | 328.1669 | 369.8176
1990-07-28 17:00 | 131.1618 | 167.6841 | 152.038 | 110.2856 | 58.7929 | 1990-07-28 17:00 | 167.6841 | 167.6841 | 167.6841 | 167.6841 | 167.6841 | 167.6841 | 152.038 | 241.7758 | 106.9306 | 152.038 | 214.7777 | 241.7758 | 110.2856 | 85.5943 | 85.5943 | 110.2856 | 219.6363 | 266.1557 | 58.7929 | 58.7929 | 58.7929 | 58.7929 | 180.7193 | 234.9201
1990-07-28 18:00 | 48.0906 | 65.2502 | 55.0679 | 41.1134 | 26.5671 | 1990-07-28 18:00 | 65.2502 | 65.2502 | 65.2502 | 65.2502 | 65.2502 | 65.2502 | 55.0679 | 73.5333 | 52.844 | 55.0679 | 66.6256 | 73.5333 | 41.1134 | 41.1134 | 41.1134 | 41.1134 | 58.0286 | 70.0061 | 26.5671 | 26.5671 | 26.5671 | 26.5671 | 41.8116 | 55.529
1990-07-28 19:00 | 16.7858 | 28.3955 | 19.3958 | 14.1757 | 7.7792 | 1990-07-28 19:00 | 28.3955 | 28.3955 | 28.3955 | 28.3955 | 28.3955 | 28.3955 | 19.3958 | 93.1347 | 19.3958 | 19.3958 | 50.7196 | 93.1347 | 14.1757 | 14.1757 | 14.1757 | 14.1757 | 60.2802 | 133.4771 | 7.7792 | 7.7792 | 7.7792 | 7.7792 | 54.1752 | 138.2784
1990-07-28 20:00 | 0 | 0 | 0 | 0 | 0 | 1990-07-28 20:00 | 0 | 0 | 0 | 0 | 0 | 0 | 0 | 0 | 0 | 0 | 0 | 0 | 0 | 0 | 0 | 0 | 0 | 0 | 0 | 0 | 0 | 0 | 0 | 0
1990-07-28 21:00 | 0 | 0 | 0 | 0 | 0 | 1990-07-28 21:00 | 0 | 0 | 0 | 0 | 0 | 0 | 0 | 0 | 0 | 0 | 0 | 0 | 0 | 0 | 0 | 0 | 0 | 0 | 0 | 0 | 0 | 0 | 0 | 0
1990-07-28 22:00 | 0 | 0 | 0 | 0 | 0 | 1990-07-28 22:00 | 0 | 0 | 0 | 0 | 0 | 0 | 0 | 0 | 0 | 0 | 0 | 0 | 0 | 0 | 0 | 0 | 0 | 0 | 0 | 0 | 0 | 0 | 0 | 0
1990-07-28 23:00 | 0 | 0 | 0 | 0 | 0 | 1990-07-28 23:00 | 0 | 0 | 0 | 0 | 0 | 0 | 0 | 0 | 0 | 0 | 0 | 0 | 0 | 0 | 0 | 0 | 0 | 0 | 0 | 0 | 0 | 0 | 0 | 0
1990-07-29 | 0 | 0 | 0 | 0 | 0 | 1990-07-29 | 0 | 0 | 0 | 0 | 0 | 0 | 0 | 0 | 0 | 0 | 0 | 0 | 0 | 0 | 0 | 0 | 0 | 0 | 0 | 0 | 0 | 0 | 0 | 0
1990-07-29 01:00 | 0 | 0 | 0 | 0 | 0 | 1990-07-29 01:00 | 0 | 0 | 0 | 0 | 0 | 0 | 0 | 0 | 0 | 0 | 0 | 0 | 0 | 0 | 0 | 0 | 0 | 0 | 0 | 0 | 0 | 0 | 0 | 0
1990-07-29 02:00 | 0 | 0 | 0 | 0 | 0 | 1990-07-29 02:00 | 0 | 0 | 0 | 0 | 0 | 0 | 0 | 0 | 0 | 0 | 0 | 0 | 0 | 0 | 0 | 0 | 0 | 0 | 0 | 0 | 0 | 0 | 0 | 0
1990-07-29 03:00 | 0 | 0 | 0 | 0 | 0 | 1990-07-29 03:00 | 0 | 0 | 0 | 0 | 0 | 0 | 0 | 0 | 0 | 0 | 0 | 0 | 0 | 0 | 0 | 0 | 0 | 0 | 0 | 0 | 0 | 0 | 0 | 0
1990-07-29 04:00 | 4.9303 | 7.9762 | 6.2458 | 3.6148 | 0 | 1990-07-29 04:00 | 7.9762 | 7.9762 | 7.9762 | 7.9762 | 7.9762 | 7.9762 | 6.2458 | 6.2458 | 8.6974 | 6.2458 | 6.2458 | 6.2458 | 3.6148 | 17.4109 | 7.5894 | 3.6148 | 3.6148 | 3.6148 | 0 | 15.778 | 4.582 | 0 | 0 | 0
1990-07-29 05:00 | 28.8475 | 73.4891 | 32.8549 | 24.8401 | 15.1797 | 1990-07-29 05:00 | 73.4891 | 73.4891 | 73.4891 | 73.4891 | 73.4891 | 73.4891 | 32.8549 | 32.8549 | 147.9992 | 32.8549 | 32.8549 | 32.8549 | 24.8401 | 347.193 | 182.9034 | 24.8401 | 24.8401 | 24.8401 | 15.1797 | 358.5634 | 169.2846 | 15.1797 | 15.1797 | 15.1797
1990-07-29 06:00 | 87.6668 | 191.5008 | 130.7656 | 44.568 | 23.227 | 1990-07-29 06:00 | 191.5008 | 191.5008 | 191.5008 | 191.5008 | 191.5008 | 191.5008 | 130.7656 | 47.6086 | 346.4373 | 130.7656 | 47.6086 | 47.6086 | 44.568 | 583.1453 | 408.9409 | 44.568 | 36.6997 | 36.6997 | 23.227 | 572.7655 | 369.1313 | 23.227 | 23.227 | 23.227
1990-07-29 07:00 | 270.334 | 321.8723 | 313.6265 | 227.0416 | 78.6267 | 1990-07-29 07:00 | 321.8723 | 321.8723 | 321.8723 | 321.8723 | 321.8723 | 321.8723 | 313.6265 | 61.1666 | 520.1388 | 313.6265 | 71.6182 | 61.1666 | 227.0416 | 693.6582 | 585.4113 | 227.0416 | 47.7136 | 47.7136 | 78.6267 | 645.3932 | 513.8214 | 78.6267 | 30.9716 | 30.9716
1990-07-29 08:00 | 455.9117 | 442.4072 | 489.3246 | 422.4987 | 248.2772 | 1990-07-29 08:00 | 442.4072 | 442.4072 | 442.4072 | 442.4072 | 442.4072 | 442.4072 | 489.3246 | 89.6741 | 649.2738 | 489.3246 | 254.6244 | 89.6741 | 422.4987 | 728.5285 | 699.8394 | 422.4987 | 56.9773 | 56.9773 | 248.2772 | 634.9652 | 598.8391 | 248.2772 | 37.5883 | 37.5883
1990-07-29 09:00 | 602.4531 | 537.6267 | 626.1763 | 578.7298 | 391.8788 | 1990-07-29 09:00 | 537.6267 | 537.6267 | 537.6267 | 537.6267 | 537.6267 | 537.6267 | 626.1763 | 244.6333 | 727.047 | 626.1763 | 428.7354 | 244.6333 | 578.7298 | 704.7427 | 754.6933 | 578.7298 | 208.0734 | 70.8911 | 391.8788 | 558.5461 | 624.617 | 391.8788 | 47.6136 | 47.6136
1990-07-29 10:00 | 705.0058 | 606.9663 | 722.1036 | 687.9081 | 497.4565 | 1990-07-29 10:00 | 606.9663 | 606.9663 | 606.9663 | 606.9663 | 606.9663 | 606.9663 | 722.1036 | 391.3942 | 766.0624 | 722.1036 | 575.0419 | 391.3942 | 687.9081 | 637.4431 | 765.6475 | 687.9081 | 410.2166 | 83.336 | 497.4565 | 428.5614 | 604.3446 | 497.4565 | 126.2649 | 52.1047
1990-07-29 11:00 | 765.4868 | 649.4283 | 778.75 | 752.2236 | 561.3171 | 1990-07-29 11:00 | 649.4283 | 649.4283 | 649.4283 | 649.4283 | 649.4283 | 649.4283 | 778.75 | 520.4283 | 768.5519 | 778.75 | 685.021 | 520.4283 | 752.2236 | 522.9437 | 733.7418 | 752.2236 | 577.5053 | 250.1659 | 561.3171 | 243.8004 | 535.1849 | 561.3171 | 317.5773 | 49.6615
1990-07-29 12:00 | 773.2368 | 654.5833 | 785.6417 | 760.8319 | 571.6223 | 1990-07-29 12:00 | 654.5833 | 654.5833 | 654.5833 | 654.5833 | 654.5833 | 654.5833 | 785.6417 | 615.189 | 722.5212 | 785.6417 | 746.056 | 615.189 | 760.8319 | 356.4774 | 644.476 | 760.8319 | 688.4454 | 434.1026 | 571.6223 | 50.5957 | 407.1434 | 571.6223 | 468.8897 | 120.4851
1990-07-29 13:00 | 736.2671 | 627.9585 | 750.6319 | 721.9022 | 533.511 | 1990-07-29 13:00 | 627.9585 | 627.9585 | 627.9585 | 627.9585 | 627.9585 | 627.9585 | 750.6319 | 671.2858 | 634.8016 | 750.6319 | 764.053 | 671.2858 | 721.9022 | 159.2182 | 503.7323 | 721.9022 | 745.7459 | 574.6821 | 533.511 | 50.2787 | 233.8618 | 533.511 | 567.113 | 329.3848
1990-07-29 14:00 | 664.2008 | 583.1885 | 684.6125 | 643.789 | 453.2985 | 1990-07-29 14:00 | 583.1885 | 583.1885 | 583.1885 | 583.1885 | 583.1885 | 583.1885 | 684.6125 | 699.7821 | 514.7725 | 684.6125 | 752.5 | 699.7821 | 643.789 | 57.4587 | 321.1515 | 643.789 | 763.326 | 671.1449 | 453.2985 | 38.0466 | 38.0466 | 453.2985 | 617.3733 | 490.66
1990-07-29 15:00 | 539.9246 | 498.6556 | 568.3823 | 511.467 | 328.5713 | 1990-07-29 15:00 | 498.6556 | 498.6556 | 498.6556 | 498.6556 | 498.6556 | 498.6556 | 568.3823 | 684.4756 | 352.0814 | 568.3823 | 693.5619 | 684.4756 | 511.467 | 50.1468 | 104.399 | 511.467 | 729.9865 | 714.8272 | 328.5713 | 32.776 | 32.776 | 328.5713 | 614.8683 | 595.0293
1990-07-29 16:00 | 378.9852 | 395.936 | 418.0702 | 339.9002 | 170.8291 | 1990-07-29 16:00 | 395.936 | 395.936 | 395.936 | 395.936 | 395.936 | 395.936 | 418.0702 | 643.0836 | 168.5808 | 418.0702 | 603.6576 | 643.0836 | 339.9002 | 35.9184 | 35.9184 | 339.9002 | 661.1911 | 724.4412 | 170.8291 | 22.6874 | 22.6874 | 170.8291 | 574.1293 | 653.5843
1990-07-29 17:00 | 185.6643 | 274.5583 | 236.6126 | 134.7159 | 16.1406 | 1990-07-29 17:00 | 274.5583 | 274.5583 | 274.5583 | 274.5583 | 274.5583 | 274.5583 | 236.6126 | 565.4158 | 34.8973 | 236.6126 | 472.3457 | 565.4158 | 134.7159 | 26.4147 | 26.4147 | 134.7159 | 544.1984 | 690.9842 | 16.1406 | 16.1406 | 16.1406 | 16.1406 | 485.7212 | 662.3136
1990-07-29 18:00 | 38.1411 | 143.3753 | 55.0064 | 21.2758 | 12.6028 | 1990-07-29 18:00 | 143.3753 | 143.3753 | 143.3753 | 143.3753 | 143.3753 | 143.3753 | 55.0064 | 416.659 | 28.4278 | 55.0064 | 288.4253 | 416.659 | 21.2758 | 21.2758 | 21.2758 | 21.2758 | 352.2118 | 561.3158 | 12.6028 | 12.6028 | 12.6028 | 12.6028 | 324.5071 | 567.1184
1990-07-29 19:00 | 14.4684 | 36.5894 | 16.8404 | 12.0963 | 6.2919 | 1990-07-29 19:00 | 36.5894 | 36.5894 | 36.5894 | 36.5894 | 36.5894 | 36.5894 | 16.8404 | 207.2318 | 16.8404 | 16.8404 | 98.4881 | 207.2318 | 12.0963 | 12.0963 | 12.0963 | 12.0963 | 131.5153 | 314.849 | 6.2919 | 6.2919 | 6.2919 | 6.2919 | 126.8134 | 337.0451
1990-07-29 20:00 | 0 | 0 | 0 | 0 | 0 | 1990-07-29 20:00 | 0 | 0 | 0 | 0 | 0 | 0 | 0 | 0 | 0 | 0 | 0 | 0 | 0 | 0 | 0 | 0 | 0 | 0 | 0 | 0 | 0 | 0 | 0 | 0
1990-07-29 21:00 | 0 | 0 | 0 | 0 | 0 | 1990-07-29 21:00 | 0 | 0 | 0 | 0 | 0 | 0 | 0 | 0 | 0 | 0 | 0 | 0 | 0 | 0 | 0 | 0 | 0 | 0 | 0 | 0 | 0 | 0 | 0 | 0
1990-07-29 22:00 | 0 | 0 | 0 | 0 | 0 | 1990-07-29 22:00 | 0 | 0 | 0 | 0 | 0 | 0 | 0 | 0 | 0 | 0 | 0 | 0 | 0 | 0 | 0 | 0 | 0 | 0 | 0 | 0 | 0 | 0 | 0 | 0
1990-07-29 23:00 | 0 | 0 | 0 | 0 | 0 | 1990-07-29 23:00 | 0 | 0 | 0 | 0 | 0 | 0 | 0 | 0 | 0 | 0 | 0 | 0 | 0 | 0 | 0 | 0 | 0 | 0 | 0 | 0 | 0 | 0 | 0 | 0
1990-07-30 | 0 | 0 | 0 | 0 | 0 | 1990-07-30 | 0 | 0 | 0 | 0 | 0 | 0 | 0 | 0 | 0 | 0 | 0 | 0 | 0 | 0 | 0 | 0 | 0 | 0 | 0 | 0 | 0 | 0 | 0 | 0
1990-07-30 01:00 | 0 | 0 | 0 | 0 | 0 | 1990-07-30 01:00 | 0 | 0 | 0 | 0 | 0 | 0 | 0 | 0 | 0 | 0 | 0 | 0 | 0 | 0 | 0 | 0 | 0 | 0 | 0 | 0 | 0 | 0 | 0 | 0
1990-07-30 02:00 | 0 | 0 | 0 | 0 | 0 | 1990-07-30 02:00 | 0 | 0 | 0 | 0 | 0 | 0 | 0 | 0 | 0 | 0 | 0 | 0 | 0 | 0 | 0 | 0 | 0 | 0 | 0 | 0 | 0 | 0 | 0 | 0
1990-07-30 03:00 | 0 | 0 | 0 | 0 | 0 | 1990-07-30 03:00 | 0 | 0 | 0 | 0 | 0 | 0 | 0 | 0 | 0 | 0 | 0 | 0 | 0 | 0 | 0 | 0 | 0 | 0 | 0 | 0 | 0 | 0 | 0 | 0
1990-07-30 04:00 | 4.1855 | 6.9579 | 5.4232 | 2.9478 | 0 | 1990-07-30 04:00 | 6.9579 | 6.9579 | 6.9579 | 6.9579 | 6.9579 | 6.9579 | 5.4232 | 5.4232 | 7.5851 | 5.4232 | 5.4232 | 5.4232 | 2.9478 | 15.132 | 6.5012 | 2.9478 | 2.9478 | 2.9478 | 0 | 13.527 | 3.7297 | 0 | 0 | 0
1990-07-30 05:00 | 25.1264 | 69.2499 | 28.7195 | 21.5333 | 12.8236 | 1990-07-30 05:00 | 69.2499 | 69.2499 | 69.2499 | 69.2499 | 69.2499 | 69.2499 | 28.7195 | 28.7195 | 147.0093 | 28.7195 | 28.7195 | 28.7195 | 21.5333 | 353.8591 | 184.527 | 21.5333 | 21.5333 | 21.5333 | 12.8236 | 367.2492 | 172.2688 | 12.8236 | 12.8236 | 12.8236
1990-07-30 06:00 | 85.6081 | 188.0754 | 128.1793 | 43.037 | 22.2083 | 1990-07-30 06:00 | 188.0754 | 188.0754 | 188.0754 | 188.0754 | 188.0754 | 188.0754 | 128.1793 | 45.8134 | 344.336 | 128.1793 | 45.8134 | 45.8134 | 43.037 | 582.2877 | 408.2434 | 43.037 | 35.2379 | 35.2379 | 22.2083 | 572.8493 | 369.616 | 22.2083 | 22.2083 | 22.2083
1990-07-30 07:00 | 270.1684 | 319.9429 | 312.8109 | 227.5258 | 80.324 | 1990-07-30 07:00 | 319.9429 | 319.9429 | 319.9429 | 319.9429 | 319.9429 | 319.9429 | 312.8109 | 60.8082 | 519.7469 | 312.8109 | 69.853 | 60.8082 | 227.5258 | 694.2289 | 586.4184 | 227.5258 | 47.4218 | 47.4218 | 80.324 | 646.7142 | 515.8203 | 80.324 | 30.7614 | 30.7614
1990-07-30 08:00 | 452.9155 | 437.4647 | 485.3029 | 420.5281 | 249.5452 | 1990-07-30 08:00 | 437.4647 | 437.4647 | 437.4647 | 437.4647 | 437.4647 | 437.4647 | 485.3029 | 90.0521 | 643.5046 | 485.3029 | 253.3024 | 90.0521 | 420.5281 | 722.2253 | 694.5972 | 420.5281 | 60.0511 | 60.0511 | 249.5452 | 629.6794 | 594.9848 | 249.5452 | 39.7867 | 39.7867
1990-07-30 09:00 | 604.8563 | 537.6002 | 628.0057 | 581.7068 | 395.3301 | 1990-07-30 09:00 | 537.6002 | 537.6002 | 537.6002 | 537.6002 | 537.6002 | 537.6002 | 628.0057 | 242.2687 | 729.471 | 628.0057 | 428.663 | 242.2687 | 581.7068 | 707.18 | 758.4071 | 581.7068 | 207.8496 | 69.5114 | 395.3301 | 561.2328 | 628.8437 | 395.3301 | 46.6188 | 46.6188
1990-07-30 10:00 | 709.1015 | 608.2354 | 725.593 | 692.61 | 502.2458 | 1990-07-30 10:00 | 608.2354 | 608.2354 | 608.2354 | 608.2354 | 608.2354 | 608.2354 | 725.593 | 390.3542 | 769.7917 | 725.593 | 576.8081 | 390.3542 | 692.61 | 640.139 | 770.514 | 692.61 | 411.7087 | 81.3872 | 502.2458 | 430.6635 | 609.4079 | 502.2458 | 126.8476 | 50.2177
1990-07-30 11:00 | 753.4974 | 638.1157 | 766.3299 | 740.6648 | 553.8249 | 1990-07-30 11:00 | 638.1157 | 638.1157 | 638.1157 | 638.1157 | 638.1157 | 638.1157 | 766.3299 | 513.4961 | 756.0792 | 766.3299 | 674.2372 | 513.4961 | 740.6648 | 515.7431 | 722.2041 | 740.6648 | 569.8411 | 252.6902 | 553.8249 | 245.3385 | 527.9395 | 553.8249 | 317.9517 | 60.1329
1990-07-30 12:00 | 765.7147 | 646.6786 | 777.6409 | 753.7885 | 567.4795 | 1990-07-30 12:00 | 646.6786 | 646.6786 | 646.6786 | 646.6786 | 646.6786 | 646.6786 | 777.6409 | 608.5663 | 714.9729 | 777.6409 | 738.2379 | 608.5663 | 753.7885 | 355.2486 | 638.6161 | 753.7885 | 682.0761 | 431.231 | 567.4795 | 57.8926 | 405.8912 | 567.4795 | 466.3524 | 125.0466
1990-07-30 13:00 | 738.6804 | 627.8858 | 752.473 | 724.8878 | 537.0993 | 1990-07-30 13:00 | 627.8858 | 627.8858 | 627.8858 | 627.8858 | 627.8858 | 627.8858 | 752.473 | 671.8903 | 635.6495 | 752.473 | 765.7334 | 671.8903 | 724.8878 | 157.6697 | 505.1983 | 724.8878 | 748.5194 | 575.4711 | 537.0993 | 49.9215 | 235.7398 | 537.0993 | 570.339 | 330.2621
1990-07-30 14:00 | 661.596 | 574.7358 | 680.2866 | 642.9055 | 455.7074 | 1990-07-30 14:00 | 574.7358 | 574.7358 | 574.7358 | 574.7358 | 574.7358 | 574.7358 | 680.2866 | 694.8165 | 509.4831 | 680.2866 | 748.4424 | 694.8165 | 642.9055 | 66.2365 | 319.9256 | 642.9055 | 762.3472 | 668.9312 | 455.7074 | 44.3308 | 44.3308 | 455.7074 | 618.7653 | 491.101
1990-07-30 15:00 | 537.9929 | 491.8975 | 564.9367 | 511.049 | 330.8703 | 1990-07-30 15:00 | 491.8975 | 491.8975 | 491.8975 | 491.8975 | 491.8975 | 491.8975 | 564.9367 | 681.091 | 347.3169 | 564.9367 | 690.7709 | 681.091 | 511.049 | 56.004 | 102.6856 | 511.049 | 729.9791 | 713.9557 | 330.8703 | 36.9512 | 36.9512 | 330.8703 | 616.7751 | 595.7794
1990-07-30 16:00 | 377.5771 | 391.2546 | 415.6449 | 339.5092 | 172.0234 | 1990-07-30 16:00 | 391.2546 | 391.2546 | 391.2546 | 391.2546 | 391.2546 | 391.2546 | 415.6449 | 642.4191 | 163.2195 | 415.6449 | 603.0825 | 642.4191 | 339.5092 | 38.4451 | 38.4451 | 339.5092 | 663.3142 | 726.3955 | 172.0234 | 24.4343 | 24.4343 | 172.0234 | 577.7753 | 656.7835
1990-07-30 17:00 | 183.8805 | 267.6515 | 232.5249 | 135.236 | 18.539 | 1990-07-30 17:00 | 267.6515 | 267.6515 | 267.6515 | 267.6515 | 267.6515 | 267.6515 | 232.5249 | 552.0543 | 39.2226 | 232.5249 | 461.5596 | 552.0543 | 135.236 | 29.9077 | 29.9077 | 135.236 | 532.7948 | 676.3336 | 18.539 | 18.539 | 18.539 | 18.539 | 476.2376 | 648.33
1990-07-30 18:00 | 40.2268 | 136.3194 | 54.9658 | 25.4877 | 15.5574 | 1990-07-30 18:00 | 136.3194 | 136.3194 | 136.3194 | 136.3194 | 136.3194 | 136.3194 | 54.9658 | 392.7731 | 33.7148 | 54.9658 | 272.5585 | 392.7731 | 25.4877 | 25.4877 | 25.4877 | 25.4877 | 332.9537 | 530.0311 | 15.5574 | 15.5574 | 15.5574 | 15.5574 | 307.009 | 535.4037
1990-07-30 19:00 | 13.8464 | 33.8494 | 16.1514 | 11.5414 | 5.9034 | 1990-07-30 19:00 | 33.8494 | 33.8494 | 33.8494 | 33.8494 | 33.8494 | 33.8494 | 16.1514 | 198.133 | 16.1514 | 16.1514 | 93.7841 | 198.133 | 11.5414 | 11.5414 | 11.5414 | 11.5414 | 126.1842 | 302.4109 | 5.9034 | 5.9034 | 5.9034 | 5.9034 | 122.3157 | 324.3433
1990-07-30 20:00 | 0 | 0 | 0 | 0 | 0 | 1990-07-30 20:00 | 0 | 0 | 0 | 0 | 0 | 0 | 0 | 0 | 0 | 0 | 0 | 0 | 0 | 0 | 0 | 0 | 0 | 0 | 0 | 0 | 0 | 0 | 0 | 0
1990-07-30 21:00 | 0 | 0 | 0 | 0 | 0 | 1990-07-30 21:00 | 0 | 0 | 0 | 0 | 0 | 0 | 0 | 0 | 0 | 0 | 0 | 0 | 0 | 0 | 0 | 0 | 0 | 0 | 0 | 0 | 0 | 0 | 0 | 0
1990-07-30 22:00 | 0 | 0 | 0 | 0 | 0 | 1990-07-30 22:00 | 0 | 0 | 0 | 0 | 0 | 0 | 0 | 0 | 0 | 0 | 0 | 0 | 0 | 0 | 0 | 0 | 0 | 0 | 0 | 0 | 0 | 0 | 0 | 0
1990-07-30 23:00 | 0 | 0 | 0 | 0 | 0 | 1990-07-30 23:00 | 0 | 0 | 0 | 0 | 0 | 0 | 0 | 0 | 0 | 0 | 0 | 0 | 0 | 0 | 0 | 0 | 0 | 0 | 0 | 0 | 0 | 0 | 0 | 0
1990-07-31 | 0 | 0 | 0 | 0 | 0 | 1990-07-31 | 0 | 0 | 0 | 0 | 0 | 0 | 0 | 0 | 0 | 0 | 0 | 0 | 0 | 0 | 0 | 0 | 0 | 0 | 0 | 0 | 0 | 0 | 0 | 0
1990-07-31 01:00 | 0 | 0 | 0 | 0 | 0 | 1990-07-31 01:00 | 0 | 0 | 0 | 0 | 0 | 0 | 0 | 0 | 0 | 0 | 0 | 0 | 0 | 0 | 0 | 0 | 0 | 0 | 0 | 0 | 0 | 0 | 0 | 0
1990-07-31 02:00 | 0 | 0 | 0 | 0 | 0 | 1990-07-31 02:00 | 0 | 0 | 0 | 0 | 0 | 0 | 0 | 0 | 0 | 0 | 0 | 0 | 0 | 0 | 0 | 0 | 0 | 0 | 0 | 0 | 0 | 0 | 0 | 0
1990-07-31 03:00 | 0 | 0 | 0 | 0 | 0 | 1990-07-31 03:00 | 0 | 0 | 0 | 0 | 0 | 0 | 0 | 0 | 0 | 0 | 0 | 0 | 0 | 0 | 0 | 0 | 0 | 0 | 0 | 0 | 0 | 0 | 0 | 0
1990-07-31 04:00 | 1.8584 | 4.7979 | 3.7167 | 0 | 0 | 1990-07-31 04:00 | 4.7979 | 4.7979 | 4.7979 | 4.7979 | 4.7979 | 4.7979 | 3.7167 | 3.7167 | 5.1622 | 3.7167 | 3.7167 | 3.7167 | 0 | 10.1289 | 4.0609 | 0 | 0 | 0 | 0 | 8.5469 | 1.6672 | 0 | 0 | 0
1990-07-31 05:00 | 25.3174 | 64.3037 | 28.9261 | 21.7088 | 12.9642 | 1990-07-31 05:00 | 64.3037 | 64.3037 | 64.3037 | 64.3037 | 64.3037 | 64.3037 | 28.9261 | 28.9261 | 135.5276 | 28.9261 | 28.9261 | 28.9261 | 21.7088 | 324.5046 | 170.031 | 21.7088 | 21.7088 | 21.7088 | 12.9642 | 336.651 | 158.9027 | 12.9642 | 12.9642 | 12.9642
1990-07-31 06:00 | 85.8962 | 167.853 | 120.6695 | 51.123 | 30.12 | 1990-07-31 06:00 | 167.853 | 167.853 | 167.853 | 167.853 | 167.853 | 167.853 | 120.6695 | 59.3708 | 290.9538 | 120.6695 | 59.3708 | 59.3708 | 51.123 | 480.3686 | 339.3772 | 51.123 | 46.3278 | 46.3278 | 30.12 | 468.709 | 304.5133 | 30.12 | 30.12 | 30.12
1990-07-31 07:00 | 248.9096 | 290.4543 | 284.5871 | 213.232 | 91.2486 | 1990-07-31 07:00 | 290.4543 | 290.4543 | 290.4543 | 290.4543 | 290.4543 | 290.4543 | 284.5871 | 95.4348 | 448.6133 | 284.5871 | 95.7656 | 95.4348 | 213.232 | 588.5947 | 498.5971 | 213.232 | 75.8105 | 75.8105 | 91.2486 | 541.438 | 433.8452 | 91.2486 | 51.2711 | 51.2711
1990-07-31 08:00 | 405.666 | 396.1293 | 434.2185 | 377.1135 | 232.3625 | 1990-07-31 08:00 | 396.1293 | 396.1293 | 396.1293 | 396.1293 | 396.1293 | 396.1293 | 434.2185 | 123.2983 | 563.6799 | 434.2185 | 250.6211 | 123.2983 | 377.1135 | 624.4639 | 601.859 | 377.1135 | 104.3508 | 104.3508 | 232.3625 | 537.3925 | 509.1385 | 232.3625 | 72.0139 | 72.0139
1990-07-31 09:00 | 560.4965 | 497.0519 | 581.5814 | 539.4117 | 371.2321 | 1990-07-31 09:00 | 497.0519 | 497.0519 | 497.0519 | 497.0519 | 497.0519 | 497.0519 | 581.5814 | 240.7481 | 673.4095 | 581.5814 | 403.8878 | 240.7481 | 539.4117 | 651.8468 | 699.8828 | 539.4117 | 211.2717 | 103.2766 | 371.2321 | 516.0881 | 578.49 | 371.2321 | 71.1253 | 71.1253
1990-07-31 10:00 | 664.3741 | 569.116 | 679.5707 | 649.1775 | 473.4025 | 1990-07-31 10:00 | 569.116 | 569.116 | 569.116 | 569.116 | 569.116 | 569.116 | 679.5707 | 377.5303 | 720.1239 | 679.5707 | 543.8247 | 377.5303 | 649.1775 | 600.1644 | 720.6578 | 649.1775 | 396.7437 | 104.8491 | 473.4025 | 407.9961 | 569.3388 | 473.4025 | 142.9772 | 81.6398
1990-07-31 11:00 | 713.9778 | 603.4095 | 725.8755 | 702.0802 | 526.3474 | 1990-07-31 11:00 | 603.4095 | 603.4095 | 603.4095 | 603.4095 | 603.4095 | 603.4095 | 725.8755 | 491.7716 | 715.9684 | 725.8755 | 639.783 | 491.7716 | 702.0802 | 493.3872 | 684.4872 | 702.0802 | 543.7142 | 257.0526 | 526.3474 | 246.6067 | 502.276 | 526.3474 | 313.0296 | 90.2319
1990-07-31 12:00 | 739.2389 | 621.3531 | 750.0545 | 728.4234 | 550.045 | 1990-07-31 12:00 | 621.3531 | 621.3531 | 621.3531 | 621.3531 | 621.3531 | 621.3531 | 750.0545 | 587.8773 | 689.5975 | 750.0545 | 711.9954 | 587.8773 | 728.4234 | 350.7361 | 618.1284 | 728.4234 | 659.5008 | 421.776 | 550.045 | 80.9444 | 398.0356 | 550.045 | 454.644 | 135.7209
1990-07-31 13:00 | 713.4759 | 603.5558 | 726.0559 | 700.8959 | 521.3951 | 1990-07-31 13:00 | 603.5558 | 603.5558 | 603.5558 | 603.5558 | 603.5558 | 603.5558 | 726.0559 | 647.9674 | 613.873 | 726.0559 | 738.6875 | 647.9674 | 700.8959 | 165.7238 | 491.6449 | 700.8959 | 723.266 | 557.0081 | 521.3951 | 71.1116 | 238.7997 | 521.3951 | 552.3127 | 325.663
1990-07-31 14:00 | 621.4352 | 539.2971 | 638.6318 | 604.2387 | 432.0558 | 1990-07-31 14:00 | 539.2971 | 539.2971 | 539.2971 | 539.2971 | 539.2971 | 539.2971 | 638.6318 | 651.2343 | 484.2337 | 638.6318 | 701.0469 | 651.2343 | 604.2387 | 110.0806 | 316.5162 | 604.2387 | 713.5896 | 626.6817 | 432.0558 | 76.212 | 76.212 | 432.0558 | 577.9667 | 461.9214
1990-07-31 15:00 | 501.2263 | 456.5924 | 525.3011 | 477.1515 | 314.376 | 1990-07-31 15:00 | 456.5924 | 456.5924 | 456.5924 | 456.5924 | 456.5924 | 456.5924 | 525.3011 | 631.1014 | 330.99 | 525.3011 | 640.5706 | 631.1014 | 477.1515 | 85.18 | 116.5376 | 477.1515 | 677.1872 | 661.4561 | 314.376 | 57.9886 | 57.9886 | 314.376 | 570.1435 | 549.7273
1990-07-31 16:00 | 332.4383 | 344.5711 | 363.9427 | 300.9339 | 164.8363 | 1990-07-31 16:00 | 344.5711 | 344.5711 | 344.5711 | 344.5711 | 344.5711 | 344.5711 | 363.9427 | 544.1665 | 171.5293 | 363.9427 | 512.1306 | 544.1665 | 300.9339 | 80.4801 | 80.4801 | 300.9339 | 558.1509 | 610.7677 | 164.8363 | 54.6515 | 54.6515 | 164.8363 | 479.5439 | 544.2246
1990-07-31 17:00 | 164.6939 | 224.8673 | 200.528 | 128.8598 | 39.8116 | 1990-07-31 17:00 | 224.8673 | 224.8673 | 224.8673 | 224.8673 | 224.8673 | 224.8673 | 200.528 | 429.7717 | 75.8604 | 200.528 | 363.4268 | 429.7717 | 128.8598 | 59.8117 | 59.8117 | 128.8598 | 412.0047 | 522.0739 | 39.8116 | 39.8116 | 39.8116 | 39.8116 | 363.1808 | 493.0774
1990-07-31 18:00 | 45.427 | 114.272 | 56.8157 | 34.0383 | 21.527 | 1990-07-31 18:00 | 114.272 | 114.272 | 114.272 | 114.272 | 114.272 | 114.272 | 56.8157 | 299.2156 | 44.2123 | 56.8157 | 211.4829 | 299.2156 | 34.0383 | 34.0383 | 34.0383 | 34.0383 | 253.3876 | 399.8771 | 21.527 | 21.527 | 21.527 | 21.527 | 230.7996 | 400.48
1990-07-31 19:00 | 12.6611 | 25.622 | 14.8378 | 10.4843 | 5.1608 | 1990-07-31 19:00 | 25.622 | 25.622 | 25.622 | 25.622 | 25.622 | 25.622 | 14.8378 | 137.1636 | 14.8378 | 14.8378 | 66.0175 | 137.1636 | 10.4843 | 10.4843 | 10.4843 | 10.4843 | 87.6568 | 209.4093 | 5.1608 | 5.1608 | 5.1608 | 5.1608 | 84.2061 | 224.0022
1990-07-31 20:00 | 0 | 0 | 0 | 0 | 0 | 1990-07-31 20:00 | 0 | 0 | 0 | 0 | 0 | 0 | 0 | 0 | 0 | 0 | 0 | 0 | 0 | 0 | 0 | 0 | 0 | 0 | 0 | 0 | 0 | 0 | 0 | 0
1990-07-31 21:00 | 0 | 0 | 0 | 0 | 0 | 1990-07-31 21:00 | 0 | 0 | 0 | 0 | 0 | 0 | 0 | 0 | 0 | 0 | 0 | 0 | 0 | 0 | 0 | 0 | 0 | 0 | 0 | 0 | 0 | 0 | 0 | 0
1990-07-31 22:00 | 0 | 0 | 0 | 0 | 0 | 1990-07-31 22:00 | 0 | 0 | 0 | 0 | 0 | 0 | 0 | 0 | 0 | 0 | 0 | 0 | 0 | 0 | 0 | 0 | 0 | 0 | 0 | 0 | 0 | 0 | 0 | 0
1990-07-31 23:00 | 0 | 0 | 0 | 0 | 0 | 1990-07-31 23:00 | 0 | 0 | 0 | 0 | 0 | 0 | 0 | 0 | 0 | 0 | 0 | 0 | 0 | 0 | 0 | 0 | 0 | 0 | 0 | 0 | 0 | 0 | 0 | 0
1990-08-01 | 0 | 0 | 0 | 0 | 0 | 1990-08-01 | 0 | 0 | 0 | 0 | 0 | 0 | 0 | 0 | 0 | 0 | 0 | 0 | 0 | 0 | 0 | 0 | 0 | 0 | 0 | 0 | 0 | 0 | 0 | 0
1990-08-01 01:00 | 0 | 0 | 0 | 0 | 0 | 1990-08-01 01:00 | 0 | 0 | 0 | 0 | 0 | 0 | 0 | 0 | 0 | 0 | 0 | 0 | 0 | 0 | 0 | 0 | 0 | 0 | 0 | 0 | 0 | 0 | 0 | 0
1990-08-01 02:00 | 0 | 0 | 0 | 0 | 0 | 1990-08-01 02:00 | 0 | 0 | 0 | 0 | 0 | 0 | 0 | 0 | 0 | 0 | 0 | 0 | 0 | 0 | 0 | 0 | 0 | 0 | 0 | 0 | 0 | 0 | 0 | 0
1990-08-01 03:00 | 0 | 0 | 0 | 0 | 0 | 1990-08-01 03:00 | 0 | 0 | 0 | 0 | 0 | 0 | 0 | 0 | 0 | 0 | 0 | 0 | 0 | 0 | 0 | 0 | 0 | 0 | 0 | 0 | 0 | 0 | 0 | 0
1990-08-01 04:00 | 1.5295 | 4.0246 | 3.0589 | 0 | 0 | 1990-08-01 04:00 | 4.0246 | 4.0246 | 4.0246 | 4.0246 | 4.0246 | 4.0246 | 3.0589 | 3.0589 | 3.132 | 3.0589 | 3.0589 | 3.0589 | 0 | 0 | 0 | 0 | 0 | 0 | 0 | 0 | 0 | 0 | 0 | 0
1990-08-01 05:00 | 24.9709 | 62.299 | 28.5336 | 21.4083 | 12.765 | 1990-08-01 05:00 | 62.299 | 62.299 | 62.299 | 62.299 | 62.299 | 62.299 | 28.5336 | 28.5336 | 133.0048 | 28.5336 | 28.5336 | 28.5336 | 21.4083 | 319.5209 | 167.6783 | 21.4083 | 21.4083 | 21.4083 | 12.765 | 331.9869 | 157.3135 | 12.765 | 12.765 | 12.765
1990-08-01 06:00 | 84.3708 | 177.8049 | 123.6849 | 45.0567 | 23.6539 | 1990-08-01 06:00 | 177.8049 | 177.8049 | 177.8049 | 177.8049 | 177.8049 | 177.8049 | 123.6849 | 48.2991 | 327.3494 | 123.6849 | 48.2991 | 48.2991 | 45.0567 | 553.046 | 389.4643 | 45.0567 | 37.2814 | 37.2814 | 23.6539 | 544.8509 | 354.079 | 23.6539 | 23.6539 | 23.6539
1990-08-01 07:00 | 244.8484 | 284.9899 | 279.9988 | 209.6979 | 88.602 | 1990-08-01 07:00 | 284.9899 | 284.9899 | 284.9899 | 284.9899 | 284.9899 | 284.9899 | 279.9988 | 87.9915 | 445.9733 | 279.9988 | 88.0704 | 87.9915 | 209.6979 | 588.1691 | 498.2194 | 209.6979 | 69.7041 | 69.7041 | 88.602 | 542.6377 | 435.1159 | 88.602 | 46.8469 | 46.8469
1990-08-01 08:00 | 390.5998 | 380.1357 | 417.4464 | 363.7533 | 226.2458 | 1990-08-01 08:00 | 380.1357 | 380.1357 | 380.1357 | 380.1357 | 380.1357 | 380.1357 | 417.4464 | 121.3867 | 540.7711 | 417.4464 | 242.6801 | 121.3867 | 363.7533 | 598.9606 | 578.0099 | 363.7533 | 105.2387 | 105.2387 | 226.2458 | 514.9981 | 489.0084 | 226.2458 | 72.6987 | 72.6987
1990-08-01 09:00 | 472.6128 | 438.7306 | 494.5756 | 450.6501 | 311.2799 | 1990-08-01 09:00 | 438.7306 | 438.7306 | 438.7306 | 438.7306 | 438.7306 | 438.7306 | 494.5756 | 251.6133 | 563.9758 | 494.5756 | 366.2771 | 251.6133 | 450.6501 | 534.2522 | 572.2661 | 450.6501 | 216.8169 | 147.2104 | 311.2799 | 414.9485 | 462.1818 | 311.2799 | 104.0252 | 104.0252
1990-08-01 10:00 | 586.9119 | 511.9736 | 602.5874 | 571.2363 | 416.4683 | 1990-08-01 10:00 | 511.9736 | 511.9736 | 511.9736 | 511.9736 | 511.9736 | 511.9736 | 602.5874 | 357.902 | 636.2936 | 602.5874 | 490.6099 | 357.902 | 571.2363 | 529.0267 | 630.8205 | 571.2363 | 366.3604 | 159.2675 | 416.4683 | 362.6086 | 493.7775 | 416.4683 | 155.4939 | 113.0214
1990-08-01 11:00 | 636.2892 | 542.7182 | 648.5531 | 624.0252 | 465.6147 | 1990-08-01 11:00 | 542.7182 | 542.7182 | 542.7182 | 542.7182 | 542.7182 | 542.7182 | 648.5531 | 447.9836 | 639.7519 | 648.5531 | 573.918 | 447.9836 | 624.0252 | 444.2422 | 608.3246 | 624.0252 | 487.4399 | 249.3086 | 465.6147 | 232.0152 | 444.8747 | 465.6147 | 287.9365 | 109.8772
1990-08-01 12:00 | 662.2665 | 563.5727 | 673.9724 | 650.5607 | 488.9636 | 1990-08-01 12:00 | 563.5727 | 563.5727 | 563.5727 | 563.5727 | 563.5727 | 563.5727 | 673.9724 | 534.2339 | 621.4822 | 673.9724 | 640.7226 | 534.2339 | 650.5607 | 332.3052 | 555.1942 | 650.5607 | 590.8388 | 390.5887 | 488.9636 | 109.7995 | 362.2564 | 488.9636 | 409.0853 | 147.89
1990-08-01 13:00 | 667.0627 | 566.7936 | 679.3092 | 654.8162 | 488.0398 | 1990-08-01 13:00 | 566.7936 | 566.7936 | 566.7936 | 566.7936 | 566.7936 | 566.7936 | 679.3092 | 607.7027 | 577.4082 | 679.3092 | 690.6826 | 607.7027 | 654.8162 | 177.3779 | 465.7401 | 654.8162 | 674.893 | 523.2505 | 488.0398 | 92.3204 | 237.2119 | 488.0398 | 515.3203 | 312.7062
1990-08-01 14:00 | 608.0953 | 525.8352 | 624.2624 | 591.9281 | 424.7429 | 1990-08-01 14:00 | 525.8352 | 525.8352 | 525.8352 | 525.8352 | 525.8352 | 525.8352 | 624.2624 | 635.9662 | 472.736 | 624.2624 | 685.2084 | 635.9662 | 591.9281 | 107.8026 | 309.8298 | 591.9281 | 698.4469 | 612.7517 | 424.7429 | 74.5756 | 74.5756 | 424.7429 | 566.9153 | 452.3753
1990-08-01 15:00 | 501.6032 | 455.166 | 524.9955 | 478.2109 | 316.3713 | 1990-08-01 15:00 | 455.166 | 455.166 | 455.166 | 455.166 | 455.166 | 455.166 | 524.9955 | 630.2007 | 329.1484 | 524.9955 | 640.0523 | 630.2007 | 478.2109 | 81.449 | 113.6425 | 478.2109 | 677.609 | 661.1962 | 316.3713 | 55.3086 | 55.3086 | 316.3713 | 572.8173 | 551.3358
1990-08-01 16:00 | 353.7755 | 361.2932 | 386.752 | 320.799 | 171.877 | 1990-08-01 16:00 | 361.2932 | 361.2932 | 361.2932 | 361.2932 | 361.2932 | 361.2932 | 386.752 | 590.8819 | 161.6951 | 386.752 | 555.5479 | 590.8819 | 320.799 | 58.8336 | 58.8336 | 320.799 | 612.3269 | 668.8653 | 171.877 | 38.9993 | 38.9993 | 171.877 | 533.1671 | 603.8448
1990-08-01 17:00 | 178.5029 | 254.6801 | 223.6566 | 133.3492 | 19.9287 | 1990-08-01 17:00 | 254.6801 | 254.6801 | 254.6801 | 254.6801 | 254.6801 | 254.6801 | 223.6566 | 529.1134 | 41.6524 | 223.6566 | 443.0874 | 529.1134 | 133.3492 | 31.8932 | 31.8932 | 133.3492 | 513.6881 | 650.572 | 19.9287 | 19.9287 | 19.9287 | 19.9287 | 461.2407 | 624.8768
1990-08-01 18:00 | 35.1727 | 131.1193 | 49.656 | 20.6894 | 12.2132 | 1990-08-01 18:00 | 131.1193 | 131.1193 | 131.1193 | 131.1193 | 131.1193 | 131.1193 | 49.656 | 394.9692 | 27.6689 | 49.656 | 272.8928 | 394.9692 | 20.6894 | 20.6894 | 20.6894 | 20.6894 | 337.4412 | 536.5205 | 12.2132 | 12.2132 | 12.2132 | 12.2132 | 313.9717 | 544.4576
1990-08-01 19:00 | 12.8205 | 29.1913 | 15.0037 | 10.6374 | 5.2975 | 1990-08-01 19:00 | 29.1913 | 29.1913 | 29.1913 | 29.1913 | 29.1913 | 29.1913 | 15.0037 | 181.4472 | 15.0037 | 15.0037 | 85.3456 | 181.4472 | 10.6374 | 10.6374 | 10.6374 | 10.6374 | 116.5558 | 279.2076 | 5.2975 | 5.2975 | 5.2975 | 5.2975 | 114.1059 | 300.5925
1990-08-01 20:00 | 0 | 0 | 0 | 0 | 0 | 1990-08-01 20:00 | 0 | 0 | 0 | 0 | 0 | 0 | 0 | 0 | 0 | 0 | 0 | 0 | 0 | 0 | 0 | 0 | 0 | 0 | 0 | 0 | 0 | 0 | 0 | 0
1990-08-01 21:00 | 0 | 0 | 0 | 0 | 0 | 1990-08-01 21:00 | 0 | 0 | 0 | 0 | 0 | 0 | 0 | 0 | 0 | 0 | 0 | 0 | 0 | 0 | 0 | 0 | 0 | 0 | 0 | 0 | 0 | 0 | 0 | 0
1990-08-01 22:00 | 0 | 0 | 0 | 0 | 0 | 1990-08-01 22:00 | 0 | 0 | 0 | 0 | 0 | 0 | 0 | 0 | 0 | 0 | 0 | 0 | 0 | 0 | 0 | 0 | 0 | 0 | 0 | 0 | 0 | 0 | 0 | 0
1990-08-01 23:00 | 0 | 0 | 0 | 0 | 0 | 1990-08-01 23:00 | 0 | 0 | 0 | 0 | 0 | 0 | 0 | 0 | 0 | 0 | 0 | 0 | 0 | 0 | 0 | 0 | 0 | 0 | 0 | 0 | 0 | 0 | 0 | 0
1990-08-02 | 0 | 0 | 0 | 0 | 0 | 1990-08-02 | 0 | 0 | 0 | 0 | 0 | 0 | 0 | 0 | 0 | 0 | 0 | 0 | 0 | 0 | 0 | 0 | 0 | 0 | 0 | 0 | 0 | 0 | 0 | 0
1990-08-02 01:00 | 0 | 0 | 0 | 0 | 0 | 1990-08-02 01:00 | 0 | 0 | 0 | 0 | 0 | 0 | 0 | 0 | 0 | 0 | 0 | 0 | 0 | 0 | 0 | 0 | 0 | 0 | 0 | 0 | 0 | 0 | 0 | 0
1990-08-02 02:00 | 0 | 0 | 0 | 0 | 0 | 1990-08-02 02:00 | 0 | 0 | 0 | 0 | 0 | 0 | 0 | 0 | 0 | 0 | 0 | 0 | 0 | 0 | 0 | 0 | 0 | 0 | 0 | 0 | 0 | 0 | 0 | 0
1990-08-02 03:00 | 0 | 0 | 0 | 0 | 0 | 1990-08-02 03:00 | 0 | 0 | 0 | 0 | 0 | 0 | 0 | 0 | 0 | 0 | 0 | 0 | 0 | 0 | 0 | 0 | 0 | 0 | 0 | 0 | 0 | 0 | 0 | 0
1990-08-02 04:00 | 0 | 0 | 0 | 0 | 0 | 1990-08-02 04:00 | 0 | 0 | 0 | 0 | 0 | 0 | 0 | 0 | 0 | 0 | 0 | 0 | 0 | 0 | 0 | 0 | 0 | 0 | 0 | 0 | 0 | 0 | 0 | 0
1990-08-02 05:00 | 12.1385 | 15.971 | 14.2907 | 9.9863 | 4.7329 | 1990-08-02 05:00 | 15.971 | 15.971 | 15.971 | 15.971 | 15.971 | 15.971 | 14.2907 | 14.2907 | 13.3374 | 14.2907 | 14.2907 | 14.2907 | 9.9863 | 7.5589 | 8.7668 | 9.9863 | 9.9863 | 9.9863 | 4.7329 | 2.2987 | 3.6424 | 4.7329 | 4.7329 | 4.7329
1990-08-02 06:00 | 53.1196 | 67.5918 | 60.3632 | 45.876 | 29.6078 | 1990-08-02 06:00 | 67.5918 | 67.5918 | 67.5918 | 67.5918 | 67.5918 | 67.5918 | 60.3632 | 58.3386 | 64.2968 | 60.3632 | 58.3386 | 58.3386 | 45.876 | 56.2037 | 52.6662 | 45.876 | 45.5239 | 45.5239 | 29.6078 | 39.9435 | 35.9189 | 29.6078 | 29.6078 | 29.6078
1990-08-02 07:00 | 68.7316 | 84.6773 | 77.0668 | 60.3964 | 39.3229 | 1990-08-02 07:00 | 84.6773 | 84.6773 | 84.6773 | 84.6773 | 84.6773 | 84.6773 | 77.0668 | 74.4848 | 79.055 | 77.0668 | 74.9405 | 74.4848 | 60.3964 | 65.0198 | 63.8296 | 60.3964 | 58.6309 | 58.6309 | 39.3229 | 44.583 | 43.2315 | 39.3229 | 38.8558 | 38.8558
1990-08-02 08:00 | 84.6411 | 102.772 | 94.3666 | 74.9157 | 49.8998 | 1990-08-02 08:00 | 102.772 | 102.772 | 102.772 | 102.772 | 102.772 | 102.772 | 94.3666 | 91.1465 | 95.8294 | 94.3666 | 92.4392 | 91.1465 | 74.9157 | 77.7318 | 77.4705 | 74.9157 | 71.9011 | 71.9011 | 49.8998 | 53.1092 | 52.8086 | 49.8998 | 48.3605 | 48.3605
1990-08-02 09:00 | 166.2303 | 192.0851 | 182.5122 | 149.9484 | 102.9168 | 1990-08-02 09:00 | 192.0851 | 192.0851 | 192.0851 | 192.0851 | 192.0851 | 192.0851 | 182.5122 | 165.4582 | 187.7983 | 182.5122 | 173.2569 | 165.4582 | 149.9484 | 156.1686 | 159.2016 | 149.9484 | 133.7377 | 127.4684 | 102.9168 | 110.1078 | 113.6159 | 102.9168 | 89.144 | 89.144
1990-08-02 10:00 | 232.5944 | 259.1456 | 252.607 | 212.5817 | 148.7543 | 1990-08-02 10:00 | 259.1456 | 259.1456 | 259.1456 | 259.1456 | 259.1456 | 259.1456 | 252.607 | 225.639 | 256.7 | 252.607 | 239.736 | 225.639 | 212.5817 | 207.5374 | 219.8242 | 212.5817 | 189.9268 | 165.2542 | 148.7543 | 142.8257 | 157.2597 | 148.7543 | 122.1793 | 117.6168
1990-08-02 11:00 | 281.4755 | 305.8695 | 303.4535 | 259.4975 | 183.9177 | 1990-08-02 11:00 | 305.8695 | 305.8695 | 305.8695 | 305.8695 | 305.8695 | 305.8695 | 303.4535 | 273.6244 | 302.0031 | 303.4535 | 291.8317 | 273.6244 | 259.4975 | 232.4353 | 256.9115 | 259.4975 | 238.7256 | 206.4033 | 183.9177 | 151.8789 | 180.8501 | 183.9177 | 159.3347 | 135.8692
1990-08-02 12:00 | 259.9802 | 285.2718 | 280.9671 | 238.9932 | 169.1127 | 1990-08-02 12:00 | 285.2718 | 285.2718 | 285.2718 | 285.2718 | 285.2718 | 285.2718 | 280.9671 | 263.7338 | 274.216 | 280.9671 | 276.6539 | 263.7338 | 238.9932 | 202.3385 | 227.0318 | 238.9932 | 231.3473 | 208.4978 | 169.1127 | 129.0488 | 155.0405 | 169.1127 | 160.1211 | 133.1726
1990-08-02 13:00 | 230.6096 | 256.8681 | 250.3036 | 210.9156 | 148.1642 | 1990-08-02 13:00 | 256.8681 | 256.8681 | 256.8681 | 256.8681 | 256.8681 | 256.8681 | 250.3036 | 243.4086 | 240.7085 | 250.3036 | 251.4293 | 243.4086 | 210.9156 | 171.806 | 193.9882 | 210.9156 | 212.8883 | 198.7622 | 148.1642 | 117.8633 | 128.3062 | 148.1642 | 150.4709 | 133.906
1990-08-02 14:00 | 184.5282 | 210.5994 | 201.7951 | 167.2614 | 115.825 | 1990-08-02 14:00 | 210.5994 | 210.5994 | 210.5994 | 210.5994 | 210.5994 | 210.5994 | 201.7951 | 202.5212 | 192.4945 | 201.7951 | 205.937 | 202.5212 | 167.2614 | 138.8414 | 150.8658 | 167.2614 | 174.5623 | 168.5582 | 115.825 | 97.7218 | 97.7218 | 115.825 | 124.2982 | 117.3313
1990-08-02 15:00 | 177.1752 | 203.7008 | 194.4619 | 159.8884 | 108.96 | 1990-08-02 15:00 | 203.7008 | 203.7008 | 203.7008 | 203.7008 | 203.7008 | 203.7008 | 194.4619 | 202.8916 | 180.2993 | 194.4619 | 203.7656 | 202.8916 | 159.8884 | 131.304 | 135.0282 | 159.8884 | 176.2724 | 174.7182 | 108.96 | 92.2501 | 92.2501 | 108.96 | 127.9615 | 126.1637
1990-08-02 16:00 | 136.7757 | 162.3165 | 151.7598 | 121.7916 | 80.3653 | 1990-08-02 16:00 | 162.3165 | 162.3165 | 162.3165 | 162.3165 | 162.3165 | 162.3165 | 151.7598 | 165.7792 | 138.0638 | 151.7598 | 163.2215 | 165.7792 | 121.7916 | 105.0634 | 105.0634 | 121.7916 | 141.801 | 146.2602 | 80.3653 | 72.8515 | 72.8515 | 80.3653 | 103.5174 | 108.6726
1990-08-02 17:00 | 68.1006 | 84.6406 | 76.6628 | 59.5384 | 38.2431 | 1990-08-02 17:00 | 84.6406 | 84.6406 | 84.6406 | 84.6406 | 84.6406 | 84.6406 | 76.6628 | 82.1321 | 73.1309 | 76.6628 | 80.4985 | 82.1321 | 59.5384 | 57.6023 | 57.6023 | 59.5384 | 66.176 | 69.0121 | 38.2431 | 38.2431 | 38.2431 | 38.2431 | 45.6126 | 48.8413
1990-08-02 18:00 | 27.2341 | 34.9558 | 31.1073 | 23.3608 | 14.1055 | 1990-08-02 18:00 | 34.9558 | 34.9558 | 34.9558 | 34.9558 | 34.9558 | 34.9558 | 31.1073 | 31.6613 | 31.0382 | 31.1073 | 31.4528 | 31.6613 | 23.3608 | 23.3608 | 23.3608 | 23.3608 | 23.863 | 24.2079 | 14.1055 | 14.1055 | 14.1055 | 14.1055 | 14.5619 | 14.9504
1990-08-02 19:00 | 0 | 0 | 0 | 0 | 0 | 1990-08-02 19:00 | 0 | 0 | 0 | 0 | 0 | 0 | 0 | 0 | 0 | 0 | 0 | 0 | 0 | 0 | 0 | 0 | 0 | 0 | 0 | 0 | 0 | 0 | 0 | -11.205
1990-08-02 20:00 | 0 | 0 | 0 | 0 | 0 | 1990-08-02 20:00 | 0 | 0 | 0 | 0 | 0 | 0 | 0 | 0 | 0 | 0 | 0 | 0 | 0 | 0 | 0 | 0 | 0 | 0 | 0 | 0 | 0 | 0 | 0 | 0
1990-08-02 21:00 | 0 | 0 | 0 | 0 | 0 | 1990-08-02 21:00 | 0 | 0 | 0 | 0 | 0 | 0 | 0 | 0 | 0 | 0 | 0 | 0 | 0 | 0 | 0 | 0 | 0 | 0 | 0 | 0 | 0 | 0 | 0 | 0
1990-08-02 22:00 | 0 | 0 | 0 | 0 | 0 | 1990-08-02 22:00 | 0 | 0 | 0 | 0 | 0 | 0 | 0 | 0 | 0 | 0 | 0 | 0 | 0 | 0 | 0 | 0 | 0 | 0 | 0 | 0 | 0 | 0 | 0 | 0
1990-08-02 23:00 | 0 | 0 | 0 | 0 | 0 | 1990-08-02 23:00 | 0 | 0 | 0 | 0 | 0 | 0 | 0 | 0 | 0 | 0 | 0 | 0 | 0 | 0 | 0 | 0 | 0 | 0 | 0 | 0 | 0 | 0 | 0 | 0
1990-08-03 | 0 | 0 | 0 | 0 | 0 | 1990-08-03 | 0 | 0 | 0 | 0 | 0 | 0 | 0 | 0 | 0 | 0 | 0 | 0 | 0 | 0 | 0 | 0 | 0 | 0 | 0 | 0 | 0 | 0 | 0 | 0
1990-08-03 01:00 | 0 | 0 | 0 | 0 | 0 | 1990-08-03 01:00 | 0 | 0 | 0 | 0 | 0 | 0 | 0 | 0 | 0 | 0 | 0 | 0 | 0 | 0 | 0 | 0 | 0 | 0 | 0 | 0 | 0 | 0 | 0 | 0
1990-08-03 02:00 | 0 | 0 | 0 | 0 | 0 | 1990-08-03 02:00 | 0 | 0 | 0 | 0 | 0 | 0 | 0 | 0 | 0 | 0 | 0 | 0 | 0 | 0 | 0 | 0 | 0 | 0 | 0 | 0 | 0 | 0 | 0 | 0
1990-08-03 03:00 | 0 | 0 | 0 | 0 | 0 | 1990-08-03 03:00 | 0 | 0 | 0 | 0 | 0 | 0 | 0 | 0 | 0 | 0 | 0 | 0 | 0 | 0 | 0 | 0 | 0 | 0 | 0 | 0 | 0 | 0 | 0 | 0
1990-08-03 04:00 | 0 | 0 | 0 | 0 | 0 | 1990-08-03 04:00 | 0 | 0 | 0 | 0 | 0 | 0 | 0 | 0 | 0 | 0 | 0 | 0 | 0 | 0 | 0 | 0 | 0 | 0 | 0 | 0 | 0 | 0 | 0 | 0
1990-08-03 05:00 | 27.1811 | 51.7278 | 30.9855 | 23.3766 | 14.1979 | 1990-08-03 05:00 | 51.7278 | 51.7278 | 51.7278 | 51.7278 | 51.7278 | 51.7278 | 30.9855 | 30.9855 | 94.2239 | 30.9855 | 30.9855 | 30.9855 | 23.3766 | 207.9199 | 113.3636 | 23.3766 | 23.3766 | 23.3766 | 14.1979 | 212.6269 | 103.8016 | 14.1979 | 14.1979 | 14.1979
1990-08-03 06:00 | 86.5886 | 146.8469 | 113.0803 | 60.0969 | 37.427 | 1990-08-03 06:00 | 146.8469 | 146.8469 | 146.8469 | 146.8469 | 146.8469 | 146.8469 | 113.0803 | 71.477 | 232.7284 | 113.0803 | 71.477 | 71.477 | 60.0969 | 364.9495 | 263.8418 | 60.0969 | 56.3153 | 56.3153 | 37.427 | 350.816 | 233.112 | 37.427 | 37.427 | 37.427
1990-08-03 07:00 | 215.7591 | 249.9728 | 244.3581 | 187.16 | 91.095 | 1990-08-03 07:00 | 249.9728 | 249.9728 | 249.9728 | 249.9728 | 249.9728 | 249.9728 | 244.3581 | 108.0132 | 366.6364 | 244.3581 | 105.839 | 108.0132 | 187.16 | 467.8979 | 399.9689 | 187.16 | 86.2863 | 86.2863 | 91.095 | 424.2885 | 344.0285 | 91.095 | 59.0085 | 59.0085
1990-08-03 08:00 | 389.205 | 376.2965 | 414.8296 | 363.5804 | 229.6011 | 1990-08-03 08:00 | 376.2965 | 376.2965 | 376.2965 | 376.2965 | 376.2965 | 376.2965 | 414.8296 | 122.6763 | 535.8626 | 414.8296 | 242.7768 | 122.6763 | 363.5804 | 592.8817 | 573.6579 | 363.5804 | 109.7002 | 109.7002 | 229.6011 | 510.1849 | 486.6073 | 229.6011 | 76.0198 | 76.0198
1990-08-03 09:00 | 534.362 | 474.6092 | 554.095 | 514.6291 | 357.5373 | 1990-08-03 09:00 | 474.6092 | 474.6092 | 474.6092 | 474.6092 | 474.6092 | 474.6092 | 554.095 | 235.9405 | 639.9038 | 554.095 | 388.3894 | 235.9405 | 514.6291 | 616.3005 | 664.1719 | 514.6291 | 210.0039 | 112.8291 | 357.5373 | 486.8221 | 548.5394 | 357.5373 | 78.2108 | 78.2108
1990-08-03 10:00 | 602.7861 | 520.0584 | 617.194 | 588.3782 | 431.2369 | 1990-08-03 10:00 | 520.0584 | 520.0584 | 520.0584 | 520.0584 | 520.0584 | 520.0584 | 617.194 | 357.6081 | 652.1385 | 617.194 | 499.1886 | 357.6081 | 588.3782 | 541.5383 | 649.7848 | 588.3782 | 371.9615 | 148.2557 | 431.2369 | 371.0771 | 511.4866 | 431.2369 | 154.455 | 104.6741
1990-08-03 11:00 | 636.1346 | 541.3405 | 647.7545 | 624.5148 | 468.5489 | 1990-08-03 11:00 | 541.3405 | 541.3405 | 541.3405 | 541.3405 | 541.3405 | 541.3405 | 647.7545 | 447.784 | 638.5445 | 647.7545 | 573.4549 | 447.784 | 624.5148 | 444.028 | 608.2484 | 624.5148 | 488.921 | 251.7564 | 468.5489 | 234.5218 | 447.0415 | 468.5489 | 292.448 | 115.2223
1990-08-03 12:00 | 682.7232 | 576.4511 | 693.22 | 672.2264 | 508.5731 | 1990-08-03 12:00 | 576.4511 | 576.4511 | 576.4511 | 576.4511 | 576.4511 | 576.4511 | 693.22 | 545.8879 | 637.9848 | 693.22 | 658.3663 | 545.8879 | 672.2264 | 335.1154 | 572.1551 | 672.2264 | 609.414 | 397.2965 | 508.5731 | 102.1433 | 374.2453 | 508.5731 | 423.9728 | 145.2209
1990-08-03 13:00 | 623.9701 | 533.9837 | 636.4184 | 611.5219 | 455.7482 | 1990-08-03 13:00 | 533.9837 | 533.9837 | 533.9837 | 533.9837 | 533.9837 | 533.9837 | 636.4184 | 570.1198 | 543.3182 | 636.4184 | 646.5363 | 570.1198 | 611.5219 | 186.5543 | 440.6812 | 611.5219 | 629.3562 | 490.3208 | 455.7482 | 110.8439 | 234.3114 | 455.7482 | 479.4014 | 298.4375
1990-08-03 14:00 | 615.2304 | 530.8065 | 630.669 | 599.7918 | 434.0595 | 1990-08-03 14:00 | 530.8065 | 530.8065 | 530.8065 | 530.8065 | 530.8065 | 530.8065 | 630.669 | 641.0671 | 478.9692 | 630.669 | 691.0521 | 641.0671 | 599.7918 | 116.5731 | 317.473 | 599.7918 | 705.2883 | 618.2332 | 434.0595 | 81.0532 | 81.0532 | 434.0595 | 575.0539 | 458.5672
1990-08-03 15:00 | 495.969 | 447.1825 | 517.86 | 474.0779 | 317.5418 | 1990-08-03 15:00 | 447.1825 | 447.1825 | 447.1825 | 447.1825 | 447.1825 | 447.1825 | 517.86 | 619.922 | 325.9422 | 517.86 | 630.622 | 619.922 | 474.0779 | 88.0929 | 118.1242 | 474.0779 | 668.9881 | 651.251 | 317.5418 | 60.1382 | 60.1382 | 317.5418 | 566.8541 | 543.8449
1990-08-03 16:00 | 323.2457 | 330.7338 | 351.8862 | 294.6053 | 167.3839 | 1990-08-03 16:00 | 330.7338 | 330.7338 | 330.7338 | 330.7338 | 330.7338 | 330.7338 | 351.8862 | 521.4391 | 168.8104 | 351.8862 | 492.181 | 521.4391 | 294.6053 | 86.0453 | 86.0453 | 294.6053 | 537.7762 | 586.3318 | 167.3839 | 58.766 | 58.766 | 167.3839 | 464.207 | 523.1619
1990-08-03 17:00 | 174.912 | 239.2383 | 214.3402 | 135.4837 | 30.9571 | 1990-08-03 17:00 | 239.2383 | 239.2383 | 239.2383 | 239.2383 | 239.2383 | 239.2383 | 214.3402 | 487.8743 | 60.8225 | 214.3402 | 410.6203 | 487.8743 | 135.4837 | 47.5082 | 47.5082 | 135.4837 | 475.5452 | 600.7723 | 30.9571 | 30.9571 | 30.9571 | 30.9571 | 427.0672 | 575.7411
1990-08-03 18:00 | 38.3913 | 112.234 | 49.383 | 27.3996 | 16.9224 | 1990-08-03 18:00 | 112.234 | 112.234 | 112.234 | 112.234 | 112.234 | 112.234 | 49.383 | 327.7113 | 36.0357 | 49.383 | 228.2488 | 327.7113 | 27.3996 | 27.3996 | 27.3996 | 27.3996 | 281.9449 | 446.27 | 16.9224 | 16.9224 | 16.9224 | 16.9224 | 262.1981 | 452.3212
1990-08-03 19:00 | 13.1361 | 24.6303 | 15.3439 | 10.9282 | 5.5259 | 1990-08-03 19:00 | 24.6303 | 24.6303 | 24.6303 | 24.6303 | 24.6303 | 24.6303 | 15.3439 | 136.6302 | 15.3439 | 15.3439 | 65.7271 | 136.6302 | 10.9282 | 10.9282 | 10.9282 | 10.9282 | 88.6896 | 209.9515 | 5.5259 | 5.5259 | 5.5259 | 5.5259 | 86.4666 | 225.6059
1990-08-03 20:00 | 0 | 0 | 0 | 0 | 0 | 1990-08-03 20:00 | 0 | 0 | 0 | 0 | 0 | 0 | 0 | 0 | 0 | 0 | 0 | 0 | 0 | 0 | 0 | 0 | 0 | 0 | 0 | 0 | 0 | 0 | 0 | 0
1990-08-03 21:00 | 0 | 0 | 0 | 0 | 0 | 1990-08-03 21:00 | 0 | 0 | 0 | 0 | 0 | 0 | 0 | 0 | 0 | 0 | 0 | 0 | 0 | 0 | 0 | 0 | 0 | 0 | 0 | 0 | 0 | 0 | 0 | 0
1990-08-03 22:00 | 0 | 0 | 0 | 0 | 0 | 1990-08-03 22:00 | 0 | 0 | 0 | 0 | 0 | 0 | 0 | 0 | 0 | 0 | 0 | 0 | 0 | 0 | 0 | 0 | 0 | 0 | 0 | 0 | 0 | 0 | 0 | 0
1990-08-03 23:00 | 0 | 0 | 0 | 0 | 0 | 1990-08-03 23:00 | 0 | 0 | 0 | 0 | 0 | 0 | 0 | 0 | 0 | 0 | 0 | 0 | 0 | 0 | 0 | 0 | 0 | 0 | 0 | 0 | 0 | 0 | 0 | 0
1990-08-04 | 0 | 0 | 0 | 0 | 0 | 1990-08-04 | 0 | 0 | 0 | 0 | 0 | 0 | 0 | 0 | 0 | 0 | 0 | 0 | 0 | 0 | 0 | 0 | 0 | 0 | 0 | 0 | 0 | 0 | 0 | 0
1990-08-04 01:00 | 0 | 0 | 0 | 0 | 0 | 1990-08-04 01:00 | 0 | 0 | 0 | 0 | 0 | 0 | 0 | 0 | 0 | 0 | 0 | 0 | 0 | 0 | 0 | 0 | 0 | 0 | 0 | 0 | 0 | 0 | 0 | 0
1990-08-04 02:00 | 0 | 0 | 0 | 0 | 0 | 1990-08-04 02:00 | 0 | 0 | 0 | 0 | 0 | 0 | 0 | 0 | 0 | 0 | 0 | 0 | 0 | 0 | 0 | 0 | 0 | 0 | 0 | 0 | 0 | 0 | 0 | 0
1990-08-04 03:00 | 0 | 0 | 0 | 0 | 0 | 1990-08-04 03:00 | 0 | 0 | 0 | 0 | 0 | 0 | 0 | 0 | 0 | 0 | 0 | 0 | 0 | 0 | 0 | 0 | 0 | 0 | 0 | 0 | 0 | 0 | 0 | 0
1990-08-04 04:00 | 0 | 0 | 0 | 0 | 0 | 1990-08-04 04:00 | 0 | 0 | 0 | 0 | 0 | 0 | 0 | 0 | 0 | 0 | 0 | 0 | 0 | 0 | 0 | 0 | 0 | 0 | 0 | 0 | 0 | 0 | 0 | 0
1990-08-04 05:00 | 27.4224 | 60.1171 | 31.2366 | 23.6082 | 14.409 | 1990-08-04 05:00 | 60.1171 | 60.1171 | 60.1171 | 60.1171 | 60.1171 | 60.1171 | 31.2366 | 31.2366 | 126.837 | 31.2366 | 31.2366 | 31.2366 | 23.6082 | 299.5421 | 160.0721 | 23.6082 | 23.6082 | 23.6082 | 14.409 | 311.4305 | 151.1188 | 14.409 | 14.409 | 14.409
1990-08-04 06:00 | 83.4031 | 141.0609 | 108.8592 | 57.9471 | 35.9321 | 1990-08-04 06:00 | 141.0609 | 141.0609 | 141.0609 | 141.0609 | 141.0609 | 141.0609 | 108.8592 | 68.8791 | 225.2196 | 108.8592 | 68.8791 | 68.8791 | 57.9471 | 354.1538 | 256.2311 | 57.9471 | 54.1993 | 54.1993 | 35.9321 | 340.9928 | 227.0294 | 35.9321 | 35.9321 | 35.9321
1990-08-04 07:00 | 192.0458 | 223.6123 | 215.9704 | 168.1212 | 91.5371 | 1990-08-04 07:00 | 223.6123 | 223.6123 | 223.6123 | 223.6123 | 223.6123 | 223.6123 | 215.9704 | 124.905 | 299.5412 | 215.9704 | 122.8373 | 124.905 | 168.1212 | 360.8849 | 313.826 | 168.1212 | 100.5286 | 100.5286 | 91.5371 | 318.774 | 263.3197 | 91.5371 | 69.701 | 69.701
1990-08-04 08:00 | 206.9774 | 226.9903 | 225.2112 | 188.7435 | 126.2799 | 1990-08-04 08:00 | 226.9903 | 226.9903 | 226.9903 | 226.9903 | 226.9903 | 226.9903 | 225.2112 | 160.2706 | 254.3919 | 225.2112 | 186.2281 | 160.2706 | 188.7435 | 244.5558 | 239.7879 | 188.7435 | 134.5723 | 134.5723 | 126.2799 | 191.7268 | 186.0953 | 126.2799 | 94.8847 | 94.8847
1990-08-04 09:00 | 166.0188 | 191.2793 | 182.144 | 149.8936 | 102.8994 | 1990-08-04 09:00 | 191.2793 | 191.2793 | 191.2793 | 191.2793 | 191.2793 | 191.2793 | 182.144 | 164.0524 | 187.715 | 182.144 | 172.3596 | 164.0524 | 149.8936 | 156.2757 | 159.6023 | 149.8936 | 132.7209 | 126.1364 | 102.8994 | 110.294 | 114.1494 | 102.8994 | 88.1432 | 88.1432
1990-08-04 10:00 | 265.9086 | 275.6653 | 283.6854 | 248.1317 | 176.9379 | 1990-08-04 10:00 | 275.6653 | 275.6653 | 275.6653 | 275.6653 | 275.6653 | 275.6653 | 283.6854 | 232.3552 | 291.3358 | 283.6854 | 259.3666 | 232.3552 | 248.1317 | 238.0653 | 261.5942 | 248.1317 | 205.1968 | 170.4142 | 176.9379 | 165.0628 | 192.7793 | 176.9379 | 126.3398 | 121.527
1990-08-04 11:00 | 180.3981 | 205.6473 | 197.0584 | 163.7378 | 114.2485 | 1990-08-04 11:00 | 205.6473 | 205.6473 | 205.6473 | 205.6473 | 205.6473 | 205.6473 | 197.0584 | 185.9444 | 196.4905 | 197.0584 | 192.6943 | 185.9444 | 163.7378 | 153.648 | 162.7356 | 163.7378 | 156.0698 | 144.1742 | 114.2485 | 102.5629 | 113.088 | 114.2485 | 105.3741 | 96.9401
1990-08-04 12:00 | 116.1372 | 137.3147 | 128.2111 | 104.0633 | 71.2751 | 1990-08-04 12:00 | 137.3147 | 137.3147 | 137.3147 | 137.3147 | 137.3147 | 137.3147 | 128.2111 | 125.9011 | 127.3061 | 128.2111 | 127.6315 | 125.9011 | 104.0633 | 99.2172 | 102.4704 | 104.0633 | 103.0378 | 100.0174 | 71.2751 | 66.1579 | 69.4528 | 71.2751 | 70.1107 | 66.6415
1990-08-04 13:00 | 135.0098 | 157.6586 | 148.5396 | 121.48 | 83.663 | 1990-08-04 13:00 | 157.6586 | 157.6586 | 157.6586 | 157.6586 | 157.6586 | 157.6586 | 148.5396 | 146.5057 | 145.7505 | 148.5396 | 148.8613 | 146.5057 | 121.48 | 110.2524 | 116.6133 | 121.48 | 122.0455 | 117.935 | 83.663 | 75.0616 | 78.0312 | 83.663 | 84.2885 | 79.5694
1990-08-04 14:00 | 125.0465 | 147.2886 | 137.9614 | 112.1316 | 76.6549 | 1990-08-04 14:00 | 147.2886 | 147.2886 | 147.2886 | 147.2886 | 147.2886 | 147.2886 | 137.9614 | 138.203 | 134.4931 | 137.9614 | 139.4972 | 138.203 | 112.1316 | 101.6911 | 106.0776 | 112.1316 | 114.8082 | 112.5484 | 76.6549 | 69.9956 | 69.9956 | 76.6549 | 79.7323 | 77.1427
1990-08-04 15:00 | 208.9415 | 225.7959 | 225.9146 | 191.9684 | 131.9883 | 1990-08-04 15:00 | 225.7959 | 225.7959 | 225.7959 | 225.7959 | 225.7959 | 225.7959 | 225.9146 | 243.3396 | 196.0965 | 225.9146 | 245.3409 | 243.3396 | 191.9684 | 139.2431 | 139.3046 | 191.9684 | 226.0065 | 222.4819 | 131.9883 | 98.1788 | 98.1788 | 131.9883 | 171.8586 | 167.7165
1990-08-04 16:00 | 184.9447 | 207.9092 | 203.3303 | 166.5591 | 106.7722 | 1990-08-04 16:00 | 207.9092 | 207.9092 | 207.9092 | 207.9092 | 207.9092 | 207.9092 | 203.3303 | 248.1437 | 158.4505 | 203.3303 | 240.2144 | 248.1437 | 166.5591 | 117.5948 | 117.5948 | 166.5591 | 231.0736 | 244.904 | 106.7722 | 82.2429 | 82.2429 | 106.7722 | 182.2318 | 198.4217
1990-08-04 17:00 | 73.268 | 90.9719 | 82.4667 | 64.0692 | 41.0932 | 1990-08-04 17:00 | 90.9719 | 90.9719 | 90.9719 | 90.9719 | 90.9719 | 90.9719 | 82.4667 | 89.5456 | 77.9399 | 82.4667 | 87.4371 | 89.5456 | 64.0692 | 61.5418 | 61.5418 | 64.0692 | 72.6878 | 76.3373 | 41.0932 | 41.0932 | 41.0932 | 41.0932 | 50.7374 | 54.8901
1990-08-04 18:00 | 48.0295 | 91.4894 | 56.649 | 39.41 | 25.3934 | 1990-08-04 18:00 | 91.4894 | 91.4894 | 91.4894 | 91.4894 | 91.4894 | 91.4894 | 56.649 | 204.3678 | 50.7124 | 56.649 | 150.4826 | 204.3678 | 39.41 | 39.41 | 39.41 | 39.41 | 173.8991 | 265.6404 | 25.3934 | 25.3934 | 25.3934 | 25.3934 | 155.6167 | 261.6784
1990-08-04 19:00 | 9.5838 | 16.8889 | 11.4232 | 7.7445 | 3.2964 | 1990-08-04 19:00 | 16.8889 | 16.8889 | 16.8889 | 16.8889 | 16.8889 | 16.8889 | 11.4232 | 94.4546 | 11.4232 | 11.4232 | 45.2549 | 94.4546 | 7.7445 | 7.7445 | 7.7445 | 7.7445 | 61.4852 | 146.332 | 3.2964 | 3.2964 | 3.2964 | 3.2964 | 59.902 | 157.2981
1990-08-04 20:00 | 0 | 0 | 0 | 0 | 0 | 1990-08-04 20:00 | 0 | 0 | 0 | 0 | 0 | 0 | 0 | 0 | 0 | 0 | 0 | 0 | 0 | 0 | 0 | 0 | 0 | 0 | 0 | 0 | 0 | 0 | 0 | 0
1990-08-04 21:00 | 0 | 0 | 0 | 0 | 0 | 1990-08-04 21:00 | 0 | 0 | 0 | 0 | 0 | 0 | 0 | 0 | 0 | 0 | 0 | 0 | 0 | 0 | 0 | 0 | 0 | 0 | 0 | 0 | 0 | 0 | 0 | 0
1990-08-04 22:00 | 0 | 0 | 0 | 0 | 0 | 1990-08-04 22:00 | 0 | 0 | 0 | 0 | 0 | 0 | 0 | 0 | 0 | 0 | 0 | 0 | 0 | 0 | 0 | 0 | 0 | 0 | 0 | 0 | 0 | 0 | 0 | 0
1990-08-04 23:00 | 0 | 0 | 0 | 0 | 0 | 1990-08-04 23:00 | 0 | 0 | 0 | 0 | 0 | 0 | 0 | 0 | 0 | 0 | 0 | 0 | 0 | 0 | 0 | 0 | 0 | 0 | 0 | 0 | 0 | 0 | 0 | 0
1990-08-05 | 0 | 0 | 0 | 0 | 0 | 1990-08-05 | 0 | 0 | 0 | 0 | 0 | 0 | 0 | 0 | 0 | 0 | 0 | 0 | 0 | 0 | 0 | 0 | 0 | 0 | 0 | 0 | 0 | 0 | 0 | 0
1990-08-05 01:00 | 0 | 0 | 0 | 0 | 0 | 1990-08-05 01:00 | 0 | 0 | 0 | 0 | 0 | 0 | 0 | 0 | 0 | 0 | 0 | 0 | 0 | 0 | 0 | 0 | 0 | 0 | 0 | 0 | 0 | 0 | 0 | 0
1990-08-05 02:00 | 0 | 0 | 0 | 0 | 0 | 1990-08-05 02:00 | 0 | 0 | 0 | 0 | 0 | 0 | 0 | 0 | 0 | 0 | 0 | 0 | 0 | 0 | 0 | 0 | 0 | 0 | 0 | 0 | 0 | 0 | 0 | 0
1990-08-05 03:00 | 0 | 0 | 0 | 0 | 0 | 1990-08-05 03:00 | 0 | 0 | 0 | 0 | 0 | 0 | 0 | 0 | 0 | 0 | 0 | 0 | 0 | 0 | 0 | 0 | 0 | 0 | 0 | 0 | 0 | 0 | 0 | 0
1990-08-05 04:00 | 0 | 0 | 0 | 0 | 0 | 1990-08-05 04:00 | 0 | 0 | 0 | 0 | 0 | 0 | 0 | 0 | 0 | 0 | 0 | 0 | 0 | 0 | 0 | 0 | 0 | 0 | 0 | 0 | 0 | 0 | 0 | 0
1990-08-05 05:00 | 23.8405 | 55.487 | 27.2615 | 20.4194 | 12.0954 | 1990-08-05 05:00 | 55.487 | 55.487 | 55.487 | 55.487 | 55.487 | 55.487 | 27.2615 | 27.2615 | 125.6443 | 27.2615 | 27.2615 | 27.2615 | 20.4194 | 306.3566 | 161.7359 | 20.4194 | 20.4194 | 20.4194 | 12.0954 | 320.4467 | 154.2578 | 12.0954 | 12.0954 | 12.0954
1990-08-05 06:00 | 80.5406 | 164.6847 | 116.6301 | 44.451 | 23.1423 | 1990-08-05 06:00 | 164.6847 | 164.6847 | 164.6847 | 164.6847 | 164.6847 | 164.6847 | 116.6301 | 47.3655 | 313.316 | 116.6301 | 47.3655 | 47.3655 | 44.451 | 533.7666 | 377.725 | 44.451 | 36.5302 | 36.5302 | 23.1423 | 528.7711 | 347.3031 | 23.1423 | 23.1423 | 23.1423
1990-08-05 07:00 | 261.177 | 296.6556 | 297.5767 | 224.7773 | 92.2991 | 1990-08-05 07:00 | 296.6556 | 296.6556 | 296.6556 | 296.6556 | 296.6556 | 296.6556 | 297.5767 | 63.946 | 494.8842 | 297.5767 | 63.069 | 63.946 | 224.7773 | 664.3073 | 565.736 | 224.7773 | 49.9954 | 49.9954 | 92.2991 | 623.0047 | 504.0538 | 92.2991 | 32.6264 | 32.6264
1990-08-05 08:00 | 439.8317 | 411.8587 | 466.805 | 412.8583 | 255.401 | 1990-08-05 08:00 | 411.8587 | 411.8587 | 411.8587 | 411.8587 | 411.8587 | 411.8587 | 466.805 | 71.9572 | 621.1082 | 466.805 | 236.9758 | 71.9572 | 412.8583 | 699.6036 | 678.3952 | 412.8583 | 62.8016 | 62.8016 | 255.401 | 614.6921 | 588.139 | 255.401 | 41.7849 | 41.7849
1990-08-05 09:00 | 593.1949 | 514.4723 | 611.6018 | 574.788 | 401.2256 | 1990-08-05 09:00 | 514.4723 | 514.4723 | 514.4723 | 514.4723 | 514.4723 | 514.4723 | 611.6018 | 224.367 | 709.9534 | 611.6018 | 413.2355 | 224.367 | 574.788 | 688.5004 | 744.8494 | 574.788 | 204.9318 | 68.8159 | 401.2256 | 550.9506 | 625.2131 | 401.2256 | 46.1403 | 46.1403
1990-08-05 10:00 | 690.4195 | 580.8225 | 702.5475 | 678.2915 | 502.3652 | 1990-08-05 10:00 | 580.8225 | 580.8225 | 580.8225 | 580.8225 | 580.8225 | 580.8225 | 702.5475 | 370.4933 | 743.9929 | 702.5475 | 556.147 | 370.4933 | 678.2915 | 617.9273 | 750.814 | 678.2915 | 404.3921 | 79.1282 | 502.3652 | 420.3534 | 601.5446 | 502.3652 | 137.8919 | 53.6234
1990-08-05 11:00 | 735.678 | 612.291 | 744.5294 | 726.8265 | 553.4037 | 1990-08-05 11:00 | 612.291 | 612.291 | 612.291 | 612.291 | 612.291 | 612.291 | 744.5294 | 491.8146 | 732.9174 | 744.5294 | 653.3662 | 491.8146 | 726.8265 | 497.7885 | 706.087 | 726.8265 | 558.7991 | 242.1145 | 553.4037 | 240.6814 | 524.5353 | 553.4037 | 322.3803 | 61.7069
1990-08-05 12:00 | 742.209 | 616.7207 | 750.3189 | 734.0992 | 562.2773 | 1990-08-05 12:00 | 616.7207 | 616.7207 | 616.7207 | 616.7207 | 616.7207 | 616.7207 | 750.3189 | 582.189 | 688.0554 | 750.3189 | 711.1485 | 582.189 | 734.0992 | 340.3732 | 620.6006 | 734.0992 | 663.3173 | 415.3323 | 562.2773 | 63.1937 | 404.1233 | 562.2773 | 463.176 | 127.6619
1990-08-05 13:00 | 710.9961 | 594.264 | 720.8326 | 701.1596 | 529.3638 | 1990-08-05 13:00 | 594.264 | 594.264 | 594.264 | 594.264 | 594.264 | 594.264 | 720.8326 | 639.0569 | 607.1618 | 720.8326 | 732.5738 | 639.0569 | 701.1596 | 151.8048 | 489.2338 | 701.1596 | 721.9338 | 550.7133 | 529.3638 | 58.4193 | 241.3066 | 529.3638 | 558.1752 | 323.4014
1990-08-05 14:00 | 640.289 | 544.6304 | 654.4732 | 626.1048 | 454.1653 | 1990-08-05 14:00 | 544.6304 | 544.6304 | 544.6304 | 544.6304 | 544.6304 | 544.6304 | 654.4732 | 664.3081 | 487.1795 | 654.4732 | 719.4015 | 664.3081 | 626.1048 | 72.3503 | 312.6418 | 626.1048 | 739.0198 | 643.6071 | 454.1653 | 48.7437 | 48.7437 | 454.1653 | 607.3847 | 477.834
1990-08-05 15:00 | 514.3485 | 458.8407 | 535.8696 | 492.8275 | 330.5512 | 1990-08-05 15:00 | 458.8407 | 458.8407 | 458.8407 | 458.8407 | 458.8407 | 458.8407 | 535.8696 | 643.0147 | 327.8215 | 535.8696 | 655.2854 | 643.0147 | 492.8275 | 64.4177 | 105.3291 | 492.8275 | 698.754 | 678.5084 | 330.5512 | 43.0082 | 43.0082 | 330.5512 | 596.7305 | 570.3845
1990-08-05 16:00 | 354.4971 | 354.8043 | 385.406 | 323.5883 | 177.1277 | 1990-08-05 16:00 | 354.8043 | 354.8043 | 354.8043 | 354.8043 | 354.8043 | 354.8043 | 385.406 | 594.3086 | 149.6701 | 385.406 | 559.8345 | 594.3086 | 323.5883 | 50.0965 | 50.0965 | 323.5883 | 623.3563 | 678.3145 | 177.1277 | 32.736 | 32.736 | 177.1277 | 548.4912 | 616.736
1990-08-05 17:00 | 170.0576 | 233.4102 | 209.2576 | 130.8576 | 25.2808 | 1990-08-05 17:00 | 233.4102 | 233.4102 | 233.4102 | 233.4102 | 233.4102 | 233.4102 | 209.2576 | 492.7517 | 51.0968 | 209.2576 | 413.443 | 492.7517 | 130.8576 | 39.5699 | 39.5699 | 130.8576 | 483.9054 | 611.6748 | 25.2808 | 25.2808 | 25.2808 | 25.2808 | 437.893 | 589.4401
1990-08-05 18:00 | 36.1533 | 107.9349 | 46.0998 | 26.2068 | 16.102 | 1990-08-05 18:00 | 107.9349 | 107.9349 | 107.9349 | 107.9349 | 107.9349 | 107.9349 | 46.0998 | 325.9483 | 34.5638 | 46.0998 | 226.3191 | 325.9483 | 26.2068 | 26.2068 | 26.2068 | 26.2068 | 282.4675 | 446.9826 | 16.102 | 16.102 | 16.102 | 16.102 | 264.7583 | 454.8561
1990-08-05 19:00 | 11.5188 | 20.961 | 13.5518 | 9.4857 | 4.5154 | 1990-08-05 19:00 | 20.961 | 20.961 | 20.961 | 20.961 | 20.961 | 20.961 | 13.5518 | 126.5759 | 13.5518 | 13.5518 | 59.7859 | 126.5759 | 9.4857 | 9.4857 | 9.4857 | 9.4857 | 82.5445 | 196.9677 | 4.5154 | 4.5154 | 4.5154 | 4.5154 | 81.5738 | 212.8607
1990-08-05 20:00 | 0 | 0 | 0 | 0 | 0 | 1990-08-05 20:00 | 0 | 0 | 0 | 0 | 0 | 0 | 0 | 0 | 0 | 0 | 0 | 0 | 0 | 0 | 0 | 0 | 0 | 0 | 0 | 0 | 0 | 0 | 0 | 0
1990-08-05 21:00 | 0 | 0 | 0 | 0 | 0 | 1990-08-05 21:00 | 0 | 0 | 0 | 0 | 0 | 0 | 0 | 0 | 0 | 0 | 0 | 0 | 0 | 0 | 0 | 0 | 0 | 0 | 0 | 0 | 0 | 0 | 0 | 0
1990-08-05 22:00 | 0 | 0 | 0 | 0 | 0 | 1990-08-05 22:00 | 0 | 0 | 0 | 0 | 0 | 0 | 0 | 0 | 0 | 0 | 0 | 0 | 0 | 0 | 0 | 0 | 0 | 0 | 0 | 0 | 0 | 0 | 0 | 0
1990-08-05 23:00 | 0 | 0 | 0 | 0 | 0 | 1990-08-05 23:00 | 0 | 0 | 0 | 0 | 0 | 0 | 0 | 0 | 0 | 0 | 0 | 0 | 0 | 0 | 0 | 0 | 0 | 0 | 0 | 0 | 0 | 0 | 0 | 0
1990-08-06 | 0 | 0 | 0 | 0 | 0 | 1990-08-06 | 0 | 0 | 0 | 0 | 0 | 0 | 0 | 0 | 0 | 0 | 0 | 0 | 0 | 0 | 0 | 0 | 0 | 0 | 0 | 0 | 0 | 0 | 0 | 0
1990-08-06 01:00 | 0 | 0 | 0 | 0 | 0 | 1990-08-06 01:00 | 0 | 0 | 0 | 0 | 0 | 0 | 0 | 0 | 0 | 0 | 0 | 0 | 0 | 0 | 0 | 0 | 0 | 0 | 0 | 0 | 0 | 0 | 0 | 0
1990-08-06 02:00 | 0 | 0 | 0 | 0 | 0 | 1990-08-06 02:00 | 0 | 0 | 0 | 0 | 0 | 0 | 0 | 0 | 0 | 0 | 0 | 0 | 0 | 0 | 0 | 0 | 0 | 0 | 0 | 0 | 0 | 0 | 0 | 0
1990-08-06 03:00 | 0 | 0 | 0 | 0 | 0 | 1990-08-06 03:00 | 0 | 0 | 0 | 0 | 0 | 0 | 0 | 0 | 0 | 0 | 0 | 0 | 0 | 0 | 0 | 0 | 0 | 0 | 0 | 0 | 0 | 0 | 0 | 0
1990-08-06 04:00 | 0 | 0 | 0 | 0 | 0 | 1990-08-06 04:00 | 0 | 0 | 0 | 0 | 0 | 0 | 0 | 0 | 0 | 0 | 0 | 0 | 0 | 0 | 0 | 0 | 0 | 0 | 0 | 0 | 0 | 0 | 0 | 0
1990-08-06 05:00 | 23.8643 | 49.3597 | 27.2852 | 20.4435 | 12.1153 | 1990-08-06 05:00 | 49.3597 | 49.3597 | 49.3597 | 49.3597 | 49.3597 | 49.3597 | 27.2852 | 27.2852 | 107.8952 | 27.2852 | 27.2852 | 27.2852 | 20.4435 | 258.2765 | 137.83 | 20.4435 | 20.4435 | 20.4435 | 12.1153 | 269.4893 | 131.079 | 12.1153 | 12.1153 | 12.1153
1990-08-06 06:00 | 84.3181 | 154.8226 | 115.2389 | 53.3972 | 31.4241 | 1990-08-06 06:00 | 154.8226 | 154.8226 | 154.8226 | 154.8226 | 154.8226 | 154.8226 | 115.2389 | 61.442 | 275.6331 | 115.2389 | 61.442 | 61.442 | 53.3972 | 456.295 | 326.2813 | 53.3972 | 48.0535 | 48.0535 | 31.4241 | 448.0949 | 297.0436 | 31.4241 | 31.4241 | 31.4241
1990-08-06 07:00 | 244.1504 | 276.5256 | 276.7556 | 211.5453 | 94.368 | 1990-08-06 07:00 | 276.5256 | 276.5256 | 276.5256 | 276.5256 | 276.5256 | 276.5256 | 276.7556 | 81.3716 | 447.4226 | 276.7556 | 76.681 | 81.3716 | 211.5453 | 595.4226 | 507.2288 | 211.5453 | 64.2556 | 64.2556 | 94.368 | 553.9448 | 448.6676 | 94.368 | 42.9033 | 42.9033
1990-08-06 08:00 | 425.3903 | 396.6281 | 450.4392 | 400.3414 | 251.8938 | 1990-08-06 08:00 | 396.6281 | 396.6281 | 396.6281 | 396.6281 | 396.6281 | 396.6281 | 450.4392 | 80.4232 | 596.8838 | 450.4392 | 234.8001 | 80.4232 | 400.3414 | 671.5131 | 652.0383 | 400.3414 | 74.2926 | 74.2926 | 251.8938 | 588.7549 | 564.4883 | 251.8938 | 50.0586 | 50.0586
1990-08-06 09:00 | 566.8823 | 490.0727 | 583.9839 | 549.7807 | 387.2989 | 1990-08-06 09:00 | 490.0727 | 490.0727 | 490.0727 | 490.0727 | 490.0727 | 490.0727 | 583.9839 | 225.7152 | 676.6247 | 583.9839 | 399.2819 | 225.7152 | 549.7807 | 655.5042 | 710.3898 | 549.7807 | 209.361 | 95.3872 | 387.2989 | 523.6913 | 594.9503 | 387.2989 | 65.3514 | 65.3514
1990-08-06 10:00 | 651.1832 | 548.1875 | 662.7058 | 639.6605 | 475.4907 | 1990-08-06 10:00 | 548.1875 | 548.1875 | 548.1875 | 548.1875 | 548.1875 | 548.1875 | 662.7058 | 363.3178 | 700.9239 | 662.7058 | 528.8976 | 363.3178 | 639.6605 | 582.8977 | 706.429 | 639.6605 | 392.9286 | 123.4233 | 475.4907 | 400.3215 | 564.3543 | 475.4907 | 154.5515 | 86.0434
1990-08-06 11:00 | 696.1418 | 580.3435 | 704.8341 | 687.4496 | 523.5746 | 1990-08-06 11:00 | 580.3435 | 580.3435 | 580.3435 | 580.3435 | 580.3435 | 580.3435 | 704.8341 | 473.9785 | 693.7344 | 704.8341 | 620.5016 | 473.9785 | 687.4496 | 477.1662 | 667.7237 | 687.4496 | 533.2755 | 252.1549 | 523.5746 | 244.3882 | 496.8824 | 523.5746 | 317.8981 | 97.371
1990-08-06 12:00 | 717.9322 | 594.1618 | 725.4156 | 710.4488 | 544.8049 | 1990-08-06 12:00 | 594.1618 | 594.1618 | 594.1618 | 594.1618 | 594.1618 | 594.1618 | 725.4156 | 563.6548 | 665.1475 | 725.4156 | 687.3282 | 563.6548 | 710.4488 | 337.9436 | 601.4712 | 710.4488 | 642.2963 | 407.8739 | 544.8049 | 88.2746 | 396.2667 | 544.8049 | 451.6527 | 140.1729
1990-08-06 13:00 | 696.8407 | 580.1738 | 705.8623 | 687.8191 | 520.9537 | 1990-08-06 13:00 | 580.1738 | 580.1738 | 580.1738 | 580.1738 | 580.1738 | 580.1738 | 705.8623 | 625.713 | 595.2749 | 705.8623 | 717.1624 | 625.713 | 687.8191 | 162.5842 | 483.1525 | 687.8191 | 707.6732 | 541.1726 | 520.9537 | 79.9808 | 247.0477 | 520.9537 | 548.1202 | 323.542
1990-08-06 14:00 | 643.8713 | 545.4355 | 657.5707 | 630.1719 | 458.5974 | 1990-08-06 14:00 | 545.4355 | 545.4355 | 545.4355 | 545.4355 | 545.4355 | 545.4355 | 657.5707 | 666.7273 | 488.5468 | 657.5707 | 723.0437 | 666.7273 | 630.1719 | 74.2052 | 314.4735 | 630.1719 | 743.9949 | 646.6437 | 458.5974 | 50.063 | 50.063 | 458.5974 | 612.15 | 480.7037
1990-08-06 15:00 | 528.6146 | 469.0686 | 550.0068 | 507.2223 | 341.2069 | 1990-08-06 15:00 | 469.0686 | 469.0686 | 469.0686 | 469.0686 | 469.0686 | 469.0686 | 550.0068 | 660.2417 | 333.0394 | 550.0068 | 673.4092 | 660.2417 | 507.2223 | 60.0471 | 102.7521 | 507.2223 | 719.8246 | 698.0227 | 341.2069 | 39.8489 | 39.8489 | 341.2069 | 616.6919 | 588.5225
1990-08-06 16:00 | 354.5625 | 352.7219 | 384.5461 | 324.5789 | 180.5027 | 1990-08-06 16:00 | 352.7219 | 352.7219 | 352.7219 | 352.7219 | 352.7219 | 352.7219 | 384.5461 | 591.94 | 150.5679 | 384.5461 | 557.9895 | 591.94 | 324.5789 | 53.9363 | 53.9363 | 324.5789 | 622.4712 | 676.6459 | 180.5027 | 35.4784 | 35.4784 | 180.5027 | 548.3713 | 615.5098
1990-08-06 17:00 | 169.9105 | 231.9211 | 208.6518 | 131.1691 | 24.9606 | 1990-08-06 17:00 | 231.9211 | 231.9211 | 231.9211 | 231.9211 | 231.9211 | 231.9211 | 208.6518 | 494.1938 | 50.5665 | 208.6518 | 414.4951 | 494.1938 | 131.1691 | 39.1322 | 39.1322 | 131.1691 | 486.9875 | 615.2332 | 24.9606 | 24.9606 | 24.9606 | 24.9606 | 441.8018 | 593.7799
1990-08-06 18:00 | 35.0595 | 104.4487 | 44.33 | 25.789 | 15.8051 | 1990-08-06 18:00 | 104.4487 | 104.4487 | 104.4487 | 104.4487 | 104.4487 | 104.4487 | 44.33 | 320.3811 | 34.0528 | 44.33 | 222.1383 | 320.3811 | 25.789 | 25.789 | 25.789 | 25.789 | 278.6142 | 441.0706 | 15.8051 | 15.8051 | 15.8051 | 15.8051 | 262.0846 | 449.6927
1990-08-06 19:00 | 10.6305 | 18.9158 | 12.5711 | 8.6899 | 3.9506 | 1990-08-06 19:00 | 18.9158 | 18.9158 | 18.9158 | 18.9158 | 18.9158 | 18.9158 | 12.5711 | 118.9223 | 12.5711 | 12.5711 | 55.7044 | 118.9223 | 8.6899 | 8.6899 | 8.6899 | 8.6899 | 77.7644 | 186.2774 | 3.9506 | 3.9506 | 3.9506 | 3.9506 | 77.3396 | 201.8626
1990-08-06 20:00 | 0 | 0 | 0 | 0 | 0 | 1990-08-06 20:00 | 0 | 0 | 0 | 0 | 0 | 0 | 0 | 0 | 0 | 0 | 0 | 0 | 0 | 0 | 0 | 0 | 0 | 0 | 0 | 0 | 0 | 0 | 0 | 0
1990-08-06 21:00 | 0 | 0 | 0 | 0 | 0 | 1990-08-06 21:00 | 0 | 0 | 0 | 0 | 0 | 0 | 0 | 0 | 0 | 0 | 0 | 0 | 0 | 0 | 0 | 0 | 0 | 0 | 0 | 0 | 0 | 0 | 0 | 0
1990-08-06 22:00 | 0 | 0 | 0 | 0 | 0 | 1990-08-06 22:00 | 0 | 0 | 0 | 0 | 0 | 0 | 0 | 0 | 0 | 0 | 0 | 0 | 0 | 0 | 0 | 0 | 0 | 0 | 0 | 0 | 0 | 0 | 0 | 0
1990-08-06 23:00 | 0 | 0 | 0 | 0 | 0 | 1990-08-06 23:00 | 0 | 0 | 0 | 0 | 0 | 0 | 0 | 0 | 0 | 0 | 0 | 0 | 0 | 0 | 0 | 0 | 0 | 0 | 0 | 0 | 0 | 0 | 0 | 0
1990-08-07 | 0 | 0 | 0 | 0 | 0 | 1990-08-07 | 0 | 0 | 0 | 0 | 0 | 0 | 0 | 0 | 0 | 0 | 0 | 0 | 0 | 0 | 0 | 0 | 0 | 0 | 0 | 0 | 0 | 0 | 0 | 0
1990-08-07 01:00 | 0 | 0 | 0 | 0 | 0 | 1990-08-07 01:00 | 0 | 0 | 0 | 0 | 0 | 0 | 0 | 0 | 0 | 0 | 0 | 0 | 0 | 0 | 0 | 0 | 0 | 0 | 0 | 0 | 0 | 0 | 0 | 0
1990-08-07 02:00 | 0 | 0 | 0 | 0 | 0 | 1990-08-07 02:00 | 0 | 0 | 0 | 0 | 0 | 0 | 0 | 0 | 0 | 0 | 0 | 0 | 0 | 0 | 0 | 0 | 0 | 0 | 0 | 0 | 0 | 0 | 0 | 0
1990-08-07 03:00 | 0 | 0 | 0 | 0 | 0 | 1990-08-07 03:00 | 0 | 0 | 0 | 0 | 0 | 0 | 0 | 0 | 0 | 0 | 0 | 0 | 0 | 0 | 0 | 0 | 0 | 0 | 0 | 0 | 0 | 0 | 0 | 0
1990-08-07 04:00 | 0 | 0 | 0 | 0 | 0 | 1990-08-07 04:00 | 0 | 0 | 0 | 0 | 0 | 0 | 0 | 0 | 0 | 0 | 0 | 0 | 0 | 0 | 0 | 0 | 0 | 0 | 0 | 0 | 0 | 0 | 0 | 0
1990-08-07 05:00 | 24.9195 | 49.2227 | 28.4465 | 21.3925 | 12.8305 | 1990-08-07 05:00 | 49.2227 | 49.2227 | 49.2227 | 49.2227 | 49.2227 | 49.2227 | 28.4465 | 28.4465 | 100.1239 | 28.4465 | 28.4465 | 28.4465 | 21.3925 | 232.3128 | 125.3132 | 21.3925 | 21.3925 | 21.3925 | 12.8305 | 241.0588 | 117.9725 | 12.8305 | 12.8305 | 12.8305
1990-08-07 06:00 | 76.0041 | 114.2271 | 93.637 | 58.3713 | 37.1878 | 1990-08-07 06:00 | 114.2271 | 114.2271 | 114.2271 | 114.2271 | 114.2271 | 114.2271 | 93.637 | 70.9244 | 162.3466 | 93.637 | 70.9244 | 70.9244 | 58.3713 | 235.0426 | 176.0565 | 58.3713 | 55.8969 | 55.8969 | 37.1878 | 219.9904 | 151.6377 | 37.1878 | 37.1878 | 37.1878
1990-08-07 07:00 | 225.1652 | 256.0846 | 253.4846 | 196.8459 | 98.5032 | 1990-08-07 07:00 | 256.0846 | 256.0846 | 256.0846 | 256.0846 | 256.0846 | 256.0846 | 253.4846 | 106.9014 | 384.497 | 253.4846 | 102.5271 | 106.9014 | 196.8459 | 494.1245 | 424.4799 | 196.8459 | 85.4053 | 85.4053 | 98.5032 | 451.8061 | 369.46 | 98.5032 | 58.4027 | 58.4027
1990-08-07 08:00 | 343.4567 | 337.6424 | 366.04 | 320.8734 | 209.5279 | 1990-08-07 08:00 | 337.6424 | 337.6424 | 337.6424 | 337.6424 | 337.6424 | 337.6424 | 366.04 | 142.2211 | 459.596 | 366.04 | 234.1886 | 142.2211 | 320.8734 | 496.3236 | 483.6894 | 320.8734 | 128.264 | 128.264 | 209.5279 | 421.1859 | 405.9475 | 209.5279 | 90.025 | 90.025
1990-08-07 09:00 | 653.2003 | 571.8201 | 672.0997 | 634.301 | 453.57 | 1990-08-07 09:00 | 571.8201 | 571.8201 | 571.8201 | 571.8201 | 571.8201 | 571.8201 | 672.0997 | 271.5225 | 770.107 | 672.0997 | 469.4242 | 271.5225 | 634.301 | 745.3926 | 803.9298 | 634.301 | 251.8331 | 116.502 | 453.57 | 602.7705 | 681.0077 | 453.57 | 80.9372 | 80.9372
1990-08-07 10:00 | 695.127 | 582.6444 | 705.9664 | 684.2875 | 512.5354 | 1990-08-07 10:00 | 582.6444 | 582.6444 | 582.6444 | 582.6444 | 582.6444 | 582.6444 | 705.9664 | 378.9752 | 746.1396 | 705.9664 | 562.0211 | 378.9752 | 684.2875 | 621.516 | 754.3433 | 684.2875 | 415.9882 | 110.2399 | 512.5354 | 427.645 | 607.7868 | 512.5354 | 156.6393 | 76.2955
1990-08-07 11:00 | 601.4069 | 523.8469 | 614.7461 | 588.0676 | 442.0674 | 1990-08-07 11:00 | 523.8469 | 523.8469 | 523.8469 | 523.8469 | 523.8469 | 523.8469 | 614.7461 | 439.2325 | 605.8 | 614.7461 | 549.0176 | 439.2325 | 588.0676 | 425.9986 | 572.08 | 588.0676 | 468.7769 | 263.5217 | 442.0674 | 235.6786 | 421.4781 | 442.0674 | 290.1912 | 138.5094
1990-08-07 12:00 | 792.6301 | 661.5878 | 800.0115 | 785.2487 | 610.908 | 1990-08-07 12:00 | 661.5878 | 661.5878 | 661.5878 | 661.5878 | 661.5878 | 661.5878 | 800.0115 | 627.4201 | 736.497 | 800.0115 | 760.2155 | 627.4201 | 785.2487 | 376.5564 | 669.1471 | 785.2487 | 713.2023 | 455.943 | 610.908 | 92.0738 | 446.0212 | 610.908 | 508.2634 | 153.7918
1990-08-07 13:00 | 397.8175 | 371.8927 | 413.8136 | 381.8213 | 280.7529 | 1990-08-07 13:00 | 371.8927 | 371.8927 | 371.8927 | 371.8927 | 371.8927 | 371.8927 | 413.8136 | 380.7838 | 369.0662 | 413.8136 | 418.5645 | 380.7838 | 381.8213 | 193.0834 | 302.3018 | 381.8213 | 390.1706 | 323.2736 | 280.7529 | 138.0558 | 184.13 | 280.7529 | 290.8831 | 209.5837
1990-08-07 14:00 | 105.485 | 125.8289 | 116.8033 | 94.1666 | 63.9717 | 1990-08-07 14:00 | 125.8289 | 125.8289 | 125.8289 | 125.8289 | 125.8289 | 125.8289 | 116.8033 | 116.9195 | 114.886 | 116.8033 | 117.6361 | 116.9195 | 94.1666 | 88.3507 | 90.7795 | 94.1666 | 95.6241 | 94.3574 | 63.9717 | 60.2911 | 60.2911 | 63.9717 | 65.643 | 64.1793
1990-08-07 15:00 | 24.4016 | 31.6899 | 27.955 | 20.8482 | 12.4651 | 1990-08-07 15:00 | 31.6899 | 31.6899 | 31.6899 | 31.6899 | 31.6899 | 31.6899 | 27.955 | 27.5673 | 28.6297 | 27.955 | 27.5167 | 27.5673 | 20.8482 | 22.1566 | 21.9814 | 20.8482 | 20.1086 | 20.1961 | 12.4651 | 13.2193 | 13.2193 | 12.4651 | 11.6351 | 11.7315
1990-08-07 16:00 | 16.8349 | 22.26 | 19.4846 | 14.1852 | 7.8845 | 1990-08-07 16:00 | 22.26 | 22.26 | 22.26 | 22.26 | 22.26 | 22.26 | 19.4846 | 18.587 | 20.3828 | 19.4846 | 18.7425 | 18.587 | 14.1852 | 15.2752 | 15.2752 | 14.1852 | 12.9074 | 12.643 | 7.8845 | 8.3866 | 8.3866 | 7.8845 | 6.4563 | 6.1592
1990-08-07 17:00 | 8.7414 | 12.0614 | 10.4021 | 7.0807 | 3.1005 | 1990-08-07 17:00 | 12.0614 | 12.0614 | 12.0614 | 12.0614 | 12.0614 | 12.0614 | 10.4021 | 8.9349 | 11.3331 | 10.4021 | 9.3655 | 8.9349 | 7.0807 | 7.6099 | 7.6099 | 7.0807 | 5.3107 | 4.578 | 3.1005 | 3.1005 | 3.1005 | 3.1005 | 0 | 0
1990-08-07 18:00 | 0.93581 | 2.3565 | 1.8716 | 0 | 0 | 1990-08-07 18:00 | 2.3565 | 2.3565 | 2.3565 | 2.3565 | 2.3565 | 2.3565 | 1.8716 | 0 | 2.1076 | 1.8716 | 0 | 0 | 0 | 0 | 0 | 0 | 0 | 0 | 0 | 0 | 0 | 0 | 0 | 0
1990-08-07 19:00 | 0 | 0 | 0 | 0 | 0 | 1990-08-07 19:00 | 0 | 0 | 0 | 0 | 0 | 0 | 0 | 0 | 0 | 0 | 0 | 0 | 0 | 0 | 0 | 0 | 0 | 0 | 0 | 0 | 0 | 0 | 0 | -0.9376
1990-08-07 20:00 | 0 | 0 | 0 | 0 | 0 | 1990-08-07 20:00 | 0 | 0 | 0 | 0 | 0 | 0 | 0 | 0 | 0 | 0 | 0 | 0 | 0 | 0 | 0 | 0 | 0 | 0 | 0 | 0 | 0 | 0 | 0 | 0
1990-08-07 21:00 | 0 | 0 | 0 | 0 | 0 | 1990-08-07 21:00 | 0 | 0 | 0 | 0 | 0 | 0 | 0 | 0 | 0 | 0 | 0 | 0 | 0 | 0 | 0 | 0 | 0 | 0 | 0 | 0 | 0 | 0 | 0 | 0
1990-08-07 22:00 | 0 | 0 | 0 | 0 | 0 | 1990-08-07 22:00 | 0 | 0 | 0 | 0 | 0 | 0 | 0 | 0 | 0 | 0 | 0 | 0 | 0 | 0 | 0 | 0 | 0 | 0 | 0 | 0 | 0 | 0 | 0 | 0
1990-08-07 23:00 | 0 | 0 | 0 | 0 | 0 | 1990-08-07 23:00 | 0 | 0 | 0 | 0 | 0 | 0 | 0 | 0 | 0 | 0 | 0 | 0 | 0 | 0 | 0 | 0 | 0 | 0 | 0 | 0 | 0 | 0 | 0 | 0
1990-08-08 | 0 | 0 | 0 | 0 | 0 | 1990-08-08 | 0 | 0 | 0 | 0 | 0 | 0 | 0 | 0 | 0 | 0 | 0 | 0 | 0 | 0 | 0 | 0 | 0 | 0 | 0 | 0 | 0 | 0 | 0 | 0
1990-08-08 01:00 | 0 | 0 | 0 | 0 | 0 | 1990-08-08 01:00 | 0 | 0 | 0 | 0 | 0 | 0 | 0 | 0 | 0 | 0 | 0 | 0 | 0 | 0 | 0 | 0 | 0 | 0 | 0 | 0 | 0 | 0 | 0 | 0
1990-08-08 02:00 | 0 | 0 | 0 | 0 | 0 | 1990-08-08 02:00 | 0 | 0 | 0 | 0 | 0 | 0 | 0 | 0 | 0 | 0 | 0 | 0 | 0 | 0 | 0 | 0 | 0 | 0 | 0 | 0 | 0 | 0 | 0 | 0
1990-08-08 03:00 | 0 | 0 | 0 | 0 | 0 | 1990-08-08 03:00 | 0 | 0 | 0 | 0 | 0 | 0 | 0 | 0 | 0 | 0 | 0 | 0 | 0 | 0 | 0 | 0 | 0 | 0 | 0 | 0 | 0 | 0 | 0 | 0
1990-08-08 04:00 | 0 | 0 | 0 | 0 | 0 | 1990-08-08 04:00 | 0 | 0 | 0 | 0 | 0 | 0 | 0 | 0 | 0 | 0 | 0 | 0 | 0 | 0 | 0 | 0 | 0 | 0 | 0 | 0 | 0 | 0 | 0 | 0
1990-08-08 05:00 | 16.7391 | 50.2165 | 19.3899 | 14.0883 | 7.5922 | 1990-08-08 05:00 | 50.2165 | 50.2165 | 50.2165 | 50.2165 | 50.2165 | 50.2165 | 19.3899 | 19.3899 | 143.3687 | 19.3899 | 19.3899 | 19.3899 | 14.0883 | 374.4221 | 194.9006 | 14.0883 | 14.0883 | 14.0883 | 7.5922 | 397.745 | 191.8825 | 7.5922 | 7.5922 | 7.5922
1990-08-08 06:00 | 75.0556 | 170.2553 | 115.6545 | 34.4568 | 15.9264 | 1990-08-08 06:00 | 170.2553 | 170.2553 | 170.2553 | 170.2553 | 170.2553 | 170.2553 | 115.6545 | 34.5835 | 348.4244 | 115.6545 | 34.5835 | 34.5835 | 34.4568 | 606.0161 | 429.2172 | 34.4568 | 26.1406 | 26.1406 | 15.9264 | 606.2201 | 400.6667 | 15.9264 | 15.9264 | 15.9264
1990-08-08 07:00 | 274.7012 | 308.4112 | 312.6703 | 236.7321 | 94.4167 | 1990-08-08 07:00 | 308.4112 | 308.4112 | 308.4112 | 308.4112 | 308.4112 | 308.4112 | 312.6703 | 40.2871 | 535.0344 | 312.6703 | 42.8934 | 40.2871 | 236.7321 | 723.3111 | 618.6896 | 236.7321 | 30.7453 | 30.7453 | 94.4167 | 684.3775 | 558.2721 | 94.4167 | 19.0678 | 19.0678
1990-08-08 08:00 | 467.4279 | 432.4031 | 494.5816 | 440.2742 | 273.955 | 1990-08-08 08:00 | 432.4031 | 432.4031 | 432.4031 | 432.4031 | 432.4031 | 432.4031 | 494.5816 | 52.7544 | 661.1226 | 494.5816 | 239.5499 | 52.7544 | 440.2742 | 745.0562 | 725.9073 | 440.2742 | 36.8517 | 36.8517 | 273.955 | 658.9771 | 634.7995 | 273.955 | 23.2987 | 23.2987
1990-08-08 09:00 | 612.2004 | 526.061 | 629.4881 | 594.9127 | 418.7516 | 1990-08-08 09:00 | 526.061 | 526.061 | 526.061 | 526.061 | 526.061 | 526.061 | 629.4881 | 217.9002 | 731.2082 | 629.4881 | 420.3383 | 217.9002 | 594.9127 | 707.8363 | 769.9507 | 594.9127 | 204.2743 | 50.4362 | 418.7516 | 568.2815 | 650.2046 | 418.7516 | 32.9605 | 32.9605
1990-08-08 10:00 | 714.2871 | 596.6358 | 725.3556 | 703.2186 | 524.6754 | 1990-08-08 10:00 | 596.6358 | 596.6358 | 596.6358 | 596.6358 | 596.6358 | 596.6358 | 725.3556 | 372.1082 | 767.5614 | 725.3556 | 571.2254 | 372.1082 | 703.2186 | 634.1486 | 776.8571 | 703.2186 | 414.2024 | 55.8603 | 524.6754 | 430.2669 | 625.8934 | 524.6754 | 137.6122 | 36.8861
1990-08-08 11:00 | 759.5056 | 628.36 | 767.3275 | 751.6837 | 576.1999 | 1990-08-08 11:00 | 628.36 | 628.36 | 628.36 | 628.36 | 628.36 | 628.36 | 767.3275 | 499.4156 | 754.2753 | 767.3275 | 671.578 | 499.4156 | 751.6837 | 505.7534 | 728.4435 | 751.6837 | 575.3929 | 236.0222 | 576.1999 | 237.9513 | 543.4059 | 576.1999 | 331.5932 | 43.5603
1990-08-08 12:00 | 765.0213 | 626.9654 | 770.897 | 759.1457 | 587.0835 | 1990-08-08 12:00 | 626.9654 | 626.9654 | 626.9654 | 626.9654 | 626.9654 | 626.9654 | 770.897 | 591.1807 | 704.5467 | 770.897 | 729.2877 | 591.1807 | 759.1457 | 337.4172 | 638.6477 | 759.1457 | 684.4126 | 418.9379 | 587.0835 | 50.0991 | 418.0904 | 587.0835 | 481.8272 | 121.1107
1990-08-08 13:00 | 727.9374 | 600.1793 | 735.6279 | 720.2468 | 548.8199 | 1990-08-08 13:00 | 600.1793 | 600.1793 | 600.1793 | 600.1793 | 600.1793 | 600.1793 | 735.6279 | 648.0978 | 615.9494 | 735.6279 | 747.3046 | 648.0978 | 720.2468 | 139.3169 | 497.9174 | 720.2468 | 740.7949 | 559.7835 | 548.8199 | 49.4767 | 246.015 | 548.8199 | 577.5726 | 328.6443
1990-08-08 14:00 | 651.1179 | 546.2349 | 663.3244 | 638.9115 | 468.2044 | 1990-08-08 14:00 | 546.2349 | 546.2349 | 546.2349 | 546.2349 | 546.2349 | 546.2349 | 663.3244 | 671.3898 | 489.0983 | 663.3244 | 729.9813 | 671.3898 | 638.9115 | 65.1256 | 313.4583 | 638.9115 | 754.2141 | 653.2219 | 468.2044 | 43.5327 | 43.5327 | 468.2044 | 624.116 | 487.4106
1990-08-08 15:00 | 523.4825 | 459.6108 | 543.1574 | 503.8077 | 341.8915 | 1990-08-08 15:00 | 459.6108 | 459.6108 | 459.6108 | 459.6108 | 459.6108 | 459.6108 | 543.1574 | 652.3942 | 325.2939 | 543.1574 | 666.6443 | 652.3942 | 503.8077 | 57.2137 | 98.7242 | 503.8077 | 715.8333 | 692.2819 | 341.8915 | 37.8215 | 37.8215 | 341.8915 | 615.6849 | 585.3241
1990-08-08 16:00 | 357.7408 | 351.7751 | 386.7313 | 328.7502 | 185.0833 | 1990-08-08 16:00 | 351.7751 | 351.7751 | 351.7751 | 351.7751 | 351.7751 | 351.7751 | 386.7313 | 597.8056 | 145.3792 | 386.7313 | 564.2003 | 597.8056 | 328.7502 | 45.6964 | 45.6964 | 328.7502 | 632.6552 | 686.1821 | 185.0833 | 29.5867 | 29.5867 | 185.0833 | 560.7308 | 626.7951
1990-08-08 17:00 | 169.2706 | 229.7611 | 207.6599 | 130.8812 | 22.5015 | 1990-08-08 17:00 | 229.7611 | 229.7611 | 229.7611 | 229.7611 | 229.7611 | 229.7611 | 207.6599 | 501.4916 | 46.246 | 207.6599 | 420.3389 | 501.4916 | 130.8812 | 35.6144 | 35.6144 | 130.8812 | 497.7666 | 627.6928 | 22.5015 | 22.5015 | 22.5015 | 22.5015 | 454.6906 | 608.5024
1990-08-08 18:00 | 31.5513 | 103.7638 | 39.8688 | 23.2337 | 14.0245 | 1990-08-08 18:00 | 103.7638 | 103.7638 | 103.7638 | 103.7638 | 103.7638 | 103.7638 | 39.8688 | 337.7104 | 30.8725 | 39.8688 | 232.5045 | 337.7104 | 23.2337 | 23.2337 | 23.2337 | 23.2337 | 295.9745 | 469.0326 | 14.0245 | 14.0245 | 14.0245 | 14.0245 | 281.3882 | 480.9045
1990-08-08 19:00 | 9.1039 | 15.7957 | 10.8786 | 7.3293 | 3.0359 | 1990-08-08 19:00 | 15.7957 | 15.7957 | 15.7957 | 15.7957 | 15.7957 | 15.7957 | 10.8786 | 109.9318 | 10.8786 | 10.8786 | 50.8569 | 109.9318 | 7.3293 | 7.3293 | 7.3293 | 7.3293 | 72.7314 | 174.2738 | 3.0359 | 3.0359 | 3.0359 | 3.0359 | 73.2995 | 189.8856
1990-08-08 20:00 | 0 | 0 | 0 | 0 | 0 | 1990-08-08 20:00 | 0 | 0 | 0 | 0 | 0 | 0 | 0 | 0 | 0 | 0 | 0 | 0 | 0 | 0 | 0 | 0 | 0 | 0 | 0 | 0 | 0 | 0 | 0 | 0
1990-08-08 21:00 | 0 | 0 | 0 | 0 | 0 | 1990-08-08 21:00 | 0 | 0 | 0 | 0 | 0 | 0 | 0 | 0 | 0 | 0 | 0 | 0 | 0 | 0 | 0 | 0 | 0 | 0 | 0 | 0 | 0 | 0 | 0 | 0
1990-08-08 22:00 | 0 | 0 | 0 | 0 | 0 | 1990-08-08 22:00 | 0 | 0 | 0 | 0 | 0 | 0 | 0 | 0 | 0 | 0 | 0 | 0 | 0 | 0 | 0 | 0 | 0 | 0 | 0 | 0 | 0 | 0 | 0 | 0
1990-08-08 23:00 | 0 | 0 | 0 | 0 | 0 | 1990-08-08 23:00 | 0 | 0 | 0 | 0 | 0 | 0 | 0 | 0 | 0 | 0 | 0 | 0 | 0 | 0 | 0 | 0 | 0 | 0 | 0 | 0 | 0 | 0 | 0 | 0
1990-08-09 | 0 | 0 | 0 | 0 | 0 | 1990-08-09 | 0 | 0 | 0 | 0 | 0 | 0 | 0 | 0 | 0 | 0 | 0 | 0 | 0 | 0 | 0 | 0 | 0 | 0 | 0 | 0 | 0 | 0 | 0 | 0
1990-08-09 01:00 | 0 | 0 | 0 | 0 | 0 | 1990-08-09 01:00 | 0 | 0 | 0 | 0 | 0 | 0 | 0 | 0 | 0 | 0 | 0 | 0 | 0 | 0 | 0 | 0 | 0 | 0 | 0 | 0 | 0 | 0 | 0 | 0
1990-08-09 02:00 | 0 | 0 | 0 | 0 | 0 | 1990-08-09 02:00 | 0 | 0 | 0 | 0 | 0 | 0 | 0 | 0 | 0 | 0 | 0 | 0 | 0 | 0 | 0 | 0 | 0 | 0 | 0 | 0 | 0 | 0 | 0 | 0
1990-08-09 03:00 | 0 | 0 | 0 | 0 | 0 | 1990-08-09 03:00 | 0 | 0 | 0 | 0 | 0 | 0 | 0 | 0 | 0 | 0 | 0 | 0 | 0 | 0 | 0 | 0 | 0 | 0 | 0 | 0 | 0 | 0 | 0 | 0
1990-08-09 04:00 | 0 | 0 | 0 | 0 | 0 | 1990-08-09 04:00 | 0 | 0 | 0 | 0 | 0 | 0 | 0 | 0 | 0 | 0 | 0 | 0 | 0 | 0 | 0 | 0 | 0 | 0 | 0 | 0 | 0 | 0 | 0 | 0
1990-08-09 05:00 | 0 | 0 | 0 | 0 | 0 | 1990-08-09 05:00 | 0 | 0 | 0 | 0 | 0 | 0 | 0 | 0 | 0 | 0 | 0 | 0 | 0 | 0 | 0 | 0 | 0 | 0 | 0 | -0.2086 | 0 | 0 | 0 | 0
1990-08-09 06:00 | 11.9352 | 15.6368 | 13.8577 | 10.0127 | 4.7909 | 1990-08-09 06:00 | 15.6368 | 15.6368 | 15.6368 | 15.6368 | 15.6368 | 15.6368 | 13.8577 | 14.5689 | 12.411 | 13.8577 | 14.5689 | 14.5689 | 10.0127 | 6.2942 | 7.5331 | 10.0127 | 10.17 | 10.17 | 4.7909 | 0 | 2.4818 | 4.7909 | 4.7909 | 4.7909
1990-08-09 07:00 | 142.7408 | 167.265 | 159.3629 | 126.1186 | 76.151 | 1990-08-09 07:00 | 167.265 | 167.265 | 167.265 | 167.265 | 167.265 | 167.265 | 159.3629 | 115.7424 | 200.5348 | 159.3629 | 113.8792 | 115.7424 | 126.1186 | 220.5706 | 197.8363 | 126.1186 | 92.8067 | 92.8067 | 76.151 | 185.9709 | 159.4524 | 76.151 | 63.9223 | 63.9223
1990-08-09 08:00 | 257.2032 | 272.6455 | 277.8899 | 236.5164 | 157.8071 | 1990-08-09 08:00 | 272.6455 | 272.6455 | 272.6455 | 272.6455 | 272.6455 | 272.6455 | 277.8899 | 168.575 | 324.9096 | 277.8899 | 212.9526 | 168.575 | 236.5164 | 324.8822 | 319.0479 | 236.5164 | 142.7821 | 142.7821 | 157.8071 | 262.4433 | 255.5488 | 157.8071 | 101.1753 | 101.1753
1990-08-09 09:00 | 361.7545 | 347.0696 | 380.0364 | 343.4725 | 243.3986 | 1990-08-09 09:00 | 347.0696 | 347.0696 | 347.0696 | 347.0696 | 347.0696 | 347.0696 | 380.0364 | 230.3508 | 422.7076 | 380.0364 | 300.9726 | 230.3508 | 343.4725 | 389.7086 | 418.1714 | 343.4725 | 201.7124 | 164.3619 | 243.3986 | 299.2139 | 333.2981 | 243.3986 | 117.164 | 117.164
1990-08-09 10:00 | 288.2645 | 293.6218 | 306.0075 | 270.5215 | 194.5817 | 1990-08-09 10:00 | 293.6218 | 293.6218 | 293.6218 | 293.6218 | 293.6218 | 293.6218 | 306.0075 | 244.6178 | 314.5974 | 306.0075 | 277.1816 | 244.6178 | 270.5215 | 256.7921 | 285.7671 | 270.5215 | 219.4437 | 176.5621 | 194.5817 | 178.3505 | 212.5097 | 194.5817 | 134.1961 | 126.243
1990-08-09 11:00 | 235.4302 | 259.2693 | 254.6964 | 216.164 | 152.9049 | 1990-08-09 11:00 | 259.2693 | 259.2693 | 259.2693 | 259.2693 | 259.2693 | 259.2693 | 254.6964 | 232.5702 | 253.431 | 254.6964 | 246.093 | 232.5702 | 216.164 | 195.6015 | 213.9302 | 216.164 | 201.0028 | 177.1335 | 152.9049 | 128.7833 | 150.2917 | 152.9049 | 135.1199 | 117.577
1990-08-09 12:00 | 364.8912 | 356.6413 | 383.0728 | 346.7095 | 253.9002 | 1990-08-09 12:00 | 356.6413 | 356.6413 | 356.6413 | 356.6413 | 356.6413 | 356.6413 | 383.0728 | 334.4077 | 364.0441 | 383.0728 | 370.9773 | 334.4077 | 346.7095 | 241.8111 | 312.9874 | 346.7095 | 325.3379 | 259.9521 | 253.9002 | 143.3065 | 213.2712 | 253.9002 | 228.1584 | 149.5769
1990-08-09 13:00 | 309.0593 | 311.0007 | 326.818 | 291.3006 | 211.1378 | 1990-08-09 13:00 | 311.0007 | 311.0007 | 311.0007 | 311.0007 | 311.0007 | 311.0007 | 326.818 | 307.9012 | 301.4968 | 326.818 | 329.4461 | 307.9012 | 291.3006 | 185.7063 | 246.1261 | 291.3006 | 295.95 | 257.5931 | 211.1378 | 133.2587 | 157.5995 | 211.1378 | 216.641 | 171.2026
1990-08-09 14:00 | 129.1266 | 151.3858 | 142.2614 | 115.9918 | 79.5418 | 1990-08-09 14:00 | 151.3858 | 151.3858 | 151.3858 | 151.3858 | 151.3858 | 151.3858 | 142.2614 | 142.4521 | 138.2793 | 142.2614 | 143.9896 | 142.4521 | 115.9918 | 104.0939 | 109.0356 | 115.9918 | 119.0039 | 116.3119 | 79.5418 | 71.7529 | 71.7529 | 79.5418 | 83.0112 | 79.9136
1990-08-09 15:00 | 121.3331 | 143.4855 | 134.0931 | 108.5731 | 73.7436 | 1990-08-09 15:00 | 143.4855 | 143.4855 | 143.4855 | 143.4855 | 143.4855 | 143.4855 | 134.0931 | 136.9614 | 129.0034 | 134.0931 | 137.3849 | 136.9614 | 108.5731 | 98.4176 | 99.6999 | 108.5731 | 114.3124 | 113.5735 | 73.7436 | 67.6237 | 67.6237 | 73.7436 | 80.3405 | 79.5005
1990-08-09 16:00 | 149.1519 | 168.39 | 163.7303 | 134.5735 | 88.4576 | 1990-08-09 16:00 | 168.39 | 168.39 | 168.39 | 168.39 | 168.39 | 168.39 | 163.7303 | 192.9476 | 134.0186 | 163.7303 | 188.044 | 192.9476 | 134.5735 | 102.8262 | 102.8262 | 134.5735 | 176.9671 | 185.5091 | 88.4576 | 71.1678 | 71.1678 | 88.4576 | 137.5968 | 147.4932
1990-08-09 17:00 | 178.6172 | 232.107 | 212.8976 | 144.3368 | 64.1925 | 1990-08-09 17:00 | 232.107 | 232.107 | 232.107 | 232.107 | 232.107 | 232.107 | 212.8976 | 459.3654 | 82.9694 | 212.8976 | 390.643 | 459.3654 | 144.3368 | 65.7304 | 65.7304 | 144.3368 | 452.1074 | 565.0417 | 64.1925 | 44.2031 | 44.2031 | 64.1925 | 408.0152 | 541.0343
1990-08-09 18:00 | 56.7499 | 134.4819 | 68.3674 | 45.1323 | 29.7073 | 1990-08-09 18:00 | 134.4819 | 134.4819 | 134.4819 | 134.4819 | 134.4819 | 134.4819 | 68.3674 | 363.8052 | 57.528 | 68.3674 | 260.0147 | 363.8052 | 45.1323 | 45.1323 | 45.1323 | 45.1323 | 318.3893 | 489.6044 | 29.7073 | 29.7073 | 29.7073 | 29.7073 | 298.4597 | 496.2903
1990-08-09 19:00 | 10.6409 | 18.6454 | 12.5701 | 8.7116 | 3.994 | 1990-08-09 19:00 | 18.6454 | 18.6454 | 18.6454 | 18.6454 | 18.6454 | 18.6454 | 12.5701 | 139.663 | 12.5701 | 12.5701 | 64.566 | 139.663 | 8.7116 | 8.7116 | 8.7116 | 8.7116 | 93.4718 | 221.5894 | 3.994 | 3.994 | 3.994 | 3.994 | 95.1539 | 242.0837
1990-08-09 20:00 | 0 | 0 | 0 | 0 | 0 | 1990-08-09 20:00 | 0 | 0 | 0 | 0 | 0 | 0 | 0 | 0 | 0 | 0 | 0 | 0 | 0 | 0 | 0 | 0 | 0 | 0 | 0 | 0 | 0 | 0 | 0 | 0
1990-08-09 21:00 | 0 | 0 | 0 | 0 | 0 | 1990-08-09 21:00 | 0 | 0 | 0 | 0 | 0 | 0 | 0 | 0 | 0 | 0 | 0 | 0 | 0 | 0 | 0 | 0 | 0 | 0 | 0 | 0 | 0 | 0 | 0 | 0
1990-08-09 22:00 | 0 | 0 | 0 | 0 | 0 | 1990-08-09 22:00 | 0 | 0 | 0 | 0 | 0 | 0 | 0 | 0 | 0 | 0 | 0 | 0 | 0 | 0 | 0 | 0 | 0 | 0 | 0 | 0 | 0 | 0 | 0 | 0
1990-08-09 23:00 | 0 | 0 | 0 | 0 | 0 | 1990-08-09 23:00 | 0 | 0 | 0 | 0 | 0 | 0 | 0 | 0 | 0 | 0 | 0 | 0 | 0 | 0 | 0 | 0 | 0 | 0 | 0 | 0 | 0 | 0 | 0 | 0
1990-08-10 | 0 | 0 | 0 | 0 | 0 | 1990-08-10 | 0 | 0 | 0 | 0 | 0 | 0 | 0 | 0 | 0 | 0 | 0 | 0 | 0 | 0 | 0 | 0 | 0 | 0 | 0 | 0 | 0 | 0 | 0 | 0
1990-08-10 01:00 | 0 | 0 | 0 | 0 | 0 | 1990-08-10 01:00 | 0 | 0 | 0 | 0 | 0 | 0 | 0 | 0 | 0 | 0 | 0 | 0 | 0 | 0 | 0 | 0 | 0 | 0 | 0 | 0 | 0 | 0 | 0 | 0
1990-08-10 02:00 | 0 | 0 | 0 | 0 | 0 | 1990-08-10 02:00 | 0 | 0 | 0 | 0 | 0 | 0 | 0 | 0 | 0 | 0 | 0 | 0 | 0 | 0 | 0 | 0 | 0 | 0 | 0 | 0 | 0 | 0 | 0 | 0
1990-08-10 03:00 | 0 | 0 | 0 | 0 | 0 | 1990-08-10 03:00 | 0 | 0 | 0 | 0 | 0 | 0 | 0 | 0 | 0 | 0 | 0 | 0 | 0 | 0 | 0 | 0 | 0 | 0 | 0 | 0 | 0 | 0 | 0 | 0
1990-08-10 04:00 | 0 | 0 | 0 | 0 | 0 | 1990-08-10 04:00 | 0 | 0 | 0 | 0 | 0 | 0 | 0 | 0 | 0 | 0 | 0 | 0 | 0 | 0 | 0 | 0 | 0 | 0 | 0 | 0 | 0 | 0 | 0 | 0
1990-08-10 05:00 | 15.6673 | 44.8399 | 18.2013 | 13.1333 | 6.9283 | 1990-08-10 05:00 | 44.8399 | 44.8399 | 44.8399 | 44.8399 | 44.8399 | 44.8399 | 18.2013 | 18.2013 | 136.1341 | 18.2013 | 18.2013 | 18.2013 | 13.1333 | 360.0923 | 187.7734 | 13.1333 | 13.1333 | 13.1333 | 6.9283 | 384.1125 | 186.624 | 6.9283 | 6.9283 | 6.9283
1990-08-10 06:00 | 75.1455 | 164.3521 | 113.919 | 36.3721 | 15.2638 | 1990-08-10 06:00 | 164.3521 | 164.3521 | 164.3521 | 164.3521 | 164.3521 | 164.3521 | 113.919 | 33.3919 | 343.3163 | 113.919 | 33.3919 | 33.3919 | 36.3721 | 598.994 | 426.0424 | 36.3721 | 25.1755 | 25.1755 | 15.2638 | 600.9376 | 400.2036 | 15.2638 | 15.2638 | 15.2638
1990-08-10 07:00 | 270.4813 | 297.6627 | 305.4942 | 235.4684 | 100.5183 | 1990-08-10 07:00 | 297.6627 | 297.6627 | 297.6627 | 297.6627 | 297.6627 | 297.6627 | 305.4942 | 44.7004 | 521.3672 | 305.4942 | 43.1328 | 44.7004 | 235.4684 | 706.4778 | 606.1114 | 235.4684 | 34.3164 | 34.3164 | 100.5183 | 669.5209 | 548.868 | 100.5183 | 21.5259 | 21.5259
1990-08-10 08:00 | 459.247 | 417.4931 | 483.493 | 435.001 | 276.1657 | 1990-08-10 08:00 | 417.4931 | 417.4931 | 417.4931 | 417.4931 | 417.4931 | 417.4931 | 483.493 | 47.0929 | 647.5563 | 483.493 | 232.0623 | 47.0929 | 435.001 | 731.9954 | 715.4876 | 435.001 | 44.8833 | 44.8833 | 276.1657 | 649.0332 | 628.3887 | 276.1657 | 28.9565 | 28.9565
1990-08-10 09:00 | 598.867 | 506.8102 | 613.4 | 584.334 | 416.799 | 1990-08-10 09:00 | 506.8102 | 506.8102 | 506.8102 | 506.8102 | 506.8102 | 506.8102 | 613.4 | 211.2811 | 712.573 | 613.4 | 409.0159 | 211.2811 | 584.334 | 690.8646 | 754.4265 | 584.334 | 205.4308 | 65.5669 | 416.799 | 556.3861 | 639.4666 | 416.799 | 43.7766 | 43.7766
1990-08-10 10:00 | 698.5417 | 575.2159 | 707.0712 | 690.0122 | 519.7116 | 1990-08-10 10:00 | 575.2159 | 575.2159 | 575.2159 | 575.2159 | 575.2159 | 575.2159 | 707.0712 | 361.0834 | 747.991 | 707.0712 | 555.7043 | 361.0834 | 690.0122 | 618.6351 | 761.0152 | 690.0122 | 408.9904 | 75.676 | 519.7116 | 423.2665 | 615.9484 | 519.7116 | 147.4063 | 51.1053
1990-08-10 11:00 | 748.3462 | 610.1903 | 753.7045 | 742.9879 | 574.2168 | 1990-08-10 11:00 | 610.1903 | 610.1903 | 610.1903 | 610.1903 | 610.1903 | 610.1903 | 753.7045 | 487.1711 | 739.9643 | 753.7045 | 658.344 | 487.1711 | 742.9879 | 496.9245 | 718.7455 | 742.9879 | 568.9153 | 234.9824 | 574.2168 | 239.4845 | 540.4605 | 574.2168 | 335.3689 | 56.4869
1990-08-10 12:00 | 762.1849 | 620.0788 | 766.7202 | 757.6497 | 589.0684 | 1990-08-10 12:00 | 620.0788 | 620.0788 | 620.0788 | 620.0788 | 620.0788 | 620.0788 | 766.7202 | 585.5578 | 699.5797 | 766.7202 | 724.821 | 585.5578 | 757.6497 | 333.6581 | 636.2151 | 757.6497 | 682.6013 | 416.0907 | 589.0684 | 52.5657 | 419.7507 | 589.0684 | 484.0152 | 123.4472
1990-08-10 13:00 | 728.6011 | 595.9514 | 734.878 | 722.3241 | 553.8026 | 1990-08-10 13:00 | 595.9514 | 595.9514 | 595.9514 | 595.9514 | 595.9514 | 595.9514 | 734.878 | 645.225 | 613.6182 | 734.878 | 746.3594 | 645.225 | 722.3241 | 134.5013 | 497.8146 | 722.3241 | 742.4328 | 558.4889 | 553.8026 | 48.947 | 248.7661 | 553.8026 | 581.8825 | 329.5945
1990-08-10 14:00 | 653.082 | 542.8705 | 663.8123 | 642.3517 | 474.155 | 1990-08-10 14:00 | 542.8705 | 542.8705 | 542.8705 | 542.8705 | 542.8705 | 542.8705 | 663.8123 | 670.5308 | 486.8149 | 663.8123 | 730.9278 | 670.5308 | 642.3517 | 62.3232 | 312.4584 | 642.3517 | 757.9996 | 654.269 | 474.155 | 41.5154 | 41.5154 | 474.155 | 630.263 | 490.1378
1990-08-10 15:00 | 532.0675 | 461.8703 | 550.5625 | 513.5725 | 350.9594 | 1990-08-10 15:00 | 461.8703 | 461.8703 | 461.8703 | 461.8703 | 461.8703 | 461.8703 | 550.5625 | 661.9928 | 323.1322 | 550.5625 | 677.7795 | 661.9928 | 513.5725 | 47.8122 | 90.4655 | 513.5725 | 731.2386 | 705.3175 | 350.9594 | 31.105 | 31.105 | 350.9594 | 632.6781 | 599.2633
1990-08-10 16:00 | 363.8599 | 353.7144 | 392.3529 | 335.3669 | 189.6251 | 1990-08-10 16:00 | 353.7144 | 353.7144 | 353.7144 | 353.7144 | 353.7144 | 353.7144 | 392.3529 | 611.8417 | 136.6819 | 392.3529 | 578.1001 | 611.8417 | 335.3669 | 36.8118 | 36.8118 | 335.3669 | 652.1496 | 705.6996 | 189.6251 | 23.3024 | 23.3024 | 189.6251 | 582.1849 | 648.2309
1990-08-10 17:00 | 171.0336 | 231.7692 | 210.2271 | 131.8401 | 44.5331 | 1990-08-10 17:00 | 231.7692 | 231.7692 | 231.7692 | 231.7692 | 231.7692 | 231.7692 | 210.2271 | 523.1489 | 35.1865 | 210.2271 | 437.8395 | 523.1489 | 131.8401 | 26.6526 | 26.6526 | 131.8401 | 523.5382 | 658.1681 | 44.5331 | 16.309 | 16.309 | 44.5331 | 482.3428 | 641.7248
1990-08-10 18:00 | 25.4173 | 104.5115 | 32.4216 | 18.413 | 10.6219 | 1990-08-10 18:00 | 104.5115 | 104.5115 | 104.5115 | 104.5115 | 104.5115 | 104.5115 | 32.4216 | 371.6542 | 24.7717 | 32.4216 | 253.1971 | 371.6542 | 18.413 | 18.413 | 18.413 | 18.413 | 328.2427 | 521.1774 | 10.6219 | 10.6219 | 10.6219 | 10.6219 | 316.1386 | 538.0917
1990-08-10 19:00 | 10.0122 | 16.2974 | 11.8729 | 8.1516 | 3.6458 | 1990-08-10 19:00 | 16.2974 | 16.2974 | 16.2974 | 16.2974 | 16.2974 | 16.2974 | 11.8729 | 87.6443 | 11.8729 | 11.8729 | 42.9795 | 87.6443 | 8.1516 | 8.1516 | 8.1516 | 8.1516 | 59.2625 | 136.4332 | 3.6458 | 3.6458 | 3.6458 | 3.6458 | 58.7437 | 147.4294
1990-08-10 20:00 | 0 | 0 | 0 | 0 | 0 | 1990-08-10 20:00 | 0 | 0 | 0 | 0 | 0 | 0 | 0 | 0 | 0 | 0 | 0 | 0 | 0 | 0 | 0 | 0 | 0 | 0 | 0 | 0 | 0 | 0 | 0 | 0
1990-08-10 21:00 | 0 | 0 | 0 | 0 | 0 | 1990-08-10 21:00 | 0 | 0 | 0 | 0 | 0 | 0 | 0 | 0 | 0 | 0 | 0 | 0 | 0 | 0 | 0 | 0 | 0 | 0 | 0 | 0 | 0 | 0 | 0 | 0
1990-08-10 22:00 | 0 | 0 | 0 | 0 | 0 | 1990-08-10 22:00 | 0 | 0 | 0 | 0 | 0 | 0 | 0 | 0 | 0 | 0 | 0 | 0 | 0 | 0 | 0 | 0 | 0 | 0 | 0 | 0 | 0 | 0 | 0 | 0
1990-08-10 23:00 | 0 | 0 | 0 | 0 | 0 | 1990-08-10 23:00 | 0 | 0 | 0 | 0 | 0 | 0 | 0 | 0 | 0 | 0 | 0 | 0 | 0 | 0 | 0 | 0 | 0 | 0 | 0 | 0 | 0 | 0 | 0 | 0
1990-08-11 | 0 | 0 | 0 | 0 | 0 | 1990-08-11 | 0 | 0 | 0 | 0 | 0 | 0 | 0 | 0 | 0 | 0 | 0 | 0 | 0 | 0 | 0 | 0 | 0 | 0 | 0 | 0 | 0 | 0 | 0 | 0
1990-08-11 01:00 | 0 | 0 | 0 | 0 | 0 | 1990-08-11 01:00 | 0 | 0 | 0 | 0 | 0 | 0 | 0 | 0 | 0 | 0 | 0 | 0 | 0 | 0 | 0 | 0 | 0 | 0 | 0 | 0 | 0 | 0 | 0 | 0
1990-08-11 02:00 | 0 | 0 | 0 | 0 | 0 | 1990-08-11 02:00 | 0 | 0 | 0 | 0 | 0 | 0 | 0 | 0 | 0 | 0 | 0 | 0 | 0 | 0 | 0 | 0 | 0 | 0 | 0 | 0 | 0 | 0 | 0 | 0
1990-08-11 03:00 | 0 | 0 | 0 | 0 | 0 | 1990-08-11 03:00 | 0 | 0 | 0 | 0 | 0 | 0 | 0 | 0 | 0 | 0 | 0 | 0 | 0 | 0 | 0 | 0 | 0 | 0 | 0 | 0 | 0 | 0 | 0 | 0
1990-08-11 04:00 | 0 | 0 | 0 | 0 | 0 | 1990-08-11 04:00 | 0 | 0 | 0 | 0 | 0 | 0 | 0 | 0 | 0 | 0 | 0 | 0 | 0 | 0 | 0 | 0 | 0 | 0 | 0 | 0 | 0 | 0 | 0 | 0
1990-08-11 05:00 | 16.7008 | 40.6781 | 19.3559 | 14.0457 | 7.5385 | 1990-08-11 05:00 | 40.6781 | 40.6781 | 40.6781 | 40.6781 | 40.6781 | 40.6781 | 19.3559 | 19.3559 | 119.3625 | 19.3559 | 19.3559 | 19.3559 | 14.0457 | 312.6318 | 164.0218 | 14.0457 | 14.0457 | 14.0457 | 7.5385 | 333.2656 | 162.8652 | 7.5385 | 7.5385 | 7.5385
1990-08-11 06:00 | 80.1049 | 153.2792 | 112.6895 | 47.5203 | 26.4014 | 1990-08-11 06:00 | 153.2792 | 153.2792 | 153.2792 | 153.2792 | 153.2792 | 153.2792 | 112.6895 | 53.0336 | 297.4777 | 112.6895 | 53.0336 | 53.0336 | 47.5203 | 507.3517 | 362.7327 | 47.5203 | 41.142 | 41.142 | 26.4014 | 505.0214 | 337.4241 | 26.4014 | 26.4014 | 26.4014
1990-08-11 07:00 | 260.0699 | 280.7736 | 290.2611 | 229.8787 | 111.8099 | 1990-08-11 07:00 | 280.7736 | 280.7736 | 280.7736 | 280.7736 | 280.7736 | 280.7736 | 290.2611 | 78.6905 | 476.095 | 290.2611 | 68.5128 | 78.6905 | 229.8787 | 640.4856 | 550.5051 | 229.8787 | 62.0162 | 62.0162 | 111.8099 | 602.6998 | 495.1557 | 111.8099 | 41.2357 | 41.2357
1990-08-11 08:00 | 442.8194 | 400.7223 | 464.958 | 420.6807 | 272.928 | 1990-08-11 08:00 | 400.7223 | 400.7223 | 400.7223 | 400.7223 | 400.7223 | 400.7223 | 464.958 | 65.6346 | 619.1229 | 464.958 | 234.0559 | 65.6346 | 420.6807 | 699.3259 | 684.5097 | 420.6807 | 71.0791 | 71.0791 | 272.928 | 617.2024 | 599.0206 | 272.928 | 47.6733 | 47.6733
1990-08-11 09:00 | 595.6318 | 501.1318 | 609.2958 | 581.9679 | 417.4278 | 1990-08-11 09:00 | 501.1318 | 501.1318 | 501.1318 | 501.1318 | 501.1318 | 501.1318 | 609.2958 | 215.7081 | 707.9507 | 609.2958 | 408.1477 | 215.7081 | 581.9679 | 685.8198 | 751.3176 | 581.9679 | 212.563 | 86.2376 | 417.4278 | 551.5447 | 635.517 | 417.4278 | 58.6343 | 58.6343
1990-08-11 10:00 | 699.3558 | 571.9391 | 707.1118 | 691.5998 | 522.0994 | 1990-08-11 10:00 | 571.9391 | 571.9391 | 571.9391 | 571.9391 | 571.9391 | 571.9391 | 707.1118 | 363.4357 | 748.2019 | 707.1118 | 555.6222 | 363.4357 | 691.5998 | 618.02 | 762.7901 | 691.5998 | 413.0136 | 99.9296 | 522.0994 | 424.5342 | 616.5319 | 522.0994 | 158.774 | 68.6175
1990-08-11 11:00 | 736.4765 | 597.6875 | 741.4271 | 731.5259 | 565.0351 | 1990-08-11 11:00 | 597.6875 | 597.6875 | 597.6875 | 597.6875 | 597.6875 | 597.6875 | 741.4271 | 482.7919 | 727.4262 | 741.4271 | 647.5649 | 482.7919 | 731.5259 | 491.5443 | 706.9664 | 731.5259 | 562.0039 | 246.5403 | 565.0351 | 247.0524 | 531.8826 | 565.0351 | 338.8865 | 84.9755
1990-08-11 12:00 | 757.6067 | 612.2303 | 761.5362 | 753.6772 | 585.6651 | 1990-08-11 12:00 | 612.2303 | 612.2303 | 612.2303 | 612.2303 | 612.2303 | 612.2303 | 761.5362 | 581.288 | 693.9206 | 761.5362 | 719.3302 | 581.288 | 753.6772 | 338.8973 | 632.3752 | 753.6772 | 678.5348 | 418.3761 | 585.6651 | 78.5616 | 421.1841 | 585.6651 | 483.5271 | 138.9843
1990-08-11 13:00 | 736.8076 | 597.5596 | 742.2678 | 731.3474 | 561.3133 | 1990-08-11 13:00 | 597.5596 | 597.5596 | 597.5596 | 597.5596 | 597.5596 | 597.5596 | 742.2678 | 649.7686 | 618.0881 | 742.2678 | 753.9676 | 649.7686 | 731.3474 | 141.7697 | 503.6574 | 731.3474 | 751.7591 | 563.818 | 561.3133 | 64.0848 | 257.11 | 561.3133 | 589.1705 | 336.085
1990-08-11 14:00 | 644.1007 | 532.6694 | 654.0954 | 634.106 | 469.7235 | 1990-08-11 14:00 | 532.6694 | 532.6694 | 532.6694 | 532.6694 | 532.6694 | 532.6694 | 654.0954 | 660.0599 | 481.4551 | 654.0954 | 720.735 | 660.0599 | 634.106 | 92.1315 | 316.2101 | 634.106 | 748.8635 | 644.5246 | 469.7235 | 62.9735 | 62.9735 | 469.7235 | 620.7203 | 483.4853
1990-08-11 15:00 | 526.3492 | 454.3081 | 543.7682 | 508.9302 | 350.7874 | 1990-08-11 15:00 | 454.3081 | 454.3081 | 454.3081 | 454.3081 | 454.3081 | 454.3081 | 543.7682 | 653.4145 | 322.3901 | 543.7682 | 669.8337 | 653.4145 | 508.9302 | 67.9798 | 100.9872 | 508.9302 | 724.7021 | 697.7231 | 350.7874 | 45.4904 | 45.4904 | 350.7874 | 625.5507 | 591.2753
1990-08-11 16:00 | 360.0286 | 347.4642 | 387.0402 | 333.0171 | 192.6152 | 1990-08-11 16:00 | 347.4642 | 347.4642 | 347.4642 | 347.4642 | 347.4642 | 347.4642 | 387.0402 | 602.1891 | 139.8467 | 387.0402 | 569.0708 | 602.1891 | 333.0171 | 50.2015 | 50.2015 | 333.0171 | 643.8515 | 696.997 | 192.6152 | 32.7554 | 32.7554 | 192.6152 | 574.0908 | 638.8023
1990-08-11 17:00 | 167.8042 | 221.2518 | 203.2954 | 132.313 | 49.3365 | 1990-08-11 17:00 | 221.2518 | 221.2518 | 221.2518 | 221.2518 | 221.2518 | 221.2518 | 203.2954 | 493.4538 | 49.9312 | 203.2954 | 413.6294 | 493.4538 | 132.313 | 38.5872 | 38.5872 | 132.313 | 494.7953 | 623.4151 | 49.3365 | 24.5359 | 24.5359 | 49.3365 | 455.1442 | 606.539
1990-08-11 18:00 | 28.5533 | 96.5857 | 34.8842 | 22.2224 | 13.2786 | 1990-08-11 18:00 | 96.5857 | 96.5857 | 96.5857 | 96.5857 | 96.5857 | 96.5857 | 34.8842 | 334.8065 | 29.6194 | 34.8842 | 229.1909 | 334.8065 | 22.2224 | 22.2224 | 22.2224 | 22.2224 | 296.945 | 471.0318 | 13.2786 | 13.2786 | 13.2786 | 13.2786 | 285.813 | 486.2312
1990-08-11 19:00 | 9.1615 | 14.1541 | 10.9495 | 7.3734 | 3.0462 | 1990-08-11 19:00 | 14.1541 | 14.1541 | 14.1541 | 14.1541 | 14.1541 | 14.1541 | 10.9495 | 43.4871 | 10.9495 | 10.9495 | 24.4542 | 43.4871 | 7.3734 | 7.3734 | 7.3734 | 7.3734 | 29.7546 | 62.8657 | 3.0462 | 3.0462 | 3.0462 | 3.0462 | 27.1624 | 65.1722
1990-08-11 20:00 | 0 | 0 | 0 | 0 | 0 | 1990-08-11 20:00 | 0 | 0 | 0 | 0 | 0 | 0 | 0 | 0 | 0 | 0 | 0 | 0 | 0 | 0 | 0 | 0 | 0 | 0 | 0 | 0 | 0 | 0 | 0 | 0
1990-08-11 21:00 | 0 | 0 | 0 | 0 | 0 | 1990-08-11 21:00 | 0 | 0 | 0 | 0 | 0 | 0 | 0 | 0 | 0 | 0 | 0 | 0 | 0 | 0 | 0 | 0 | 0 | 0 | 0 | 0 | 0 | 0 | 0 | 0
1990-08-11 22:00 | 0 | 0 | 0 | 0 | 0 | 1990-08-11 22:00 | 0 | 0 | 0 | 0 | 0 | 0 | 0 | 0 | 0 | 0 | 0 | 0 | 0 | 0 | 0 | 0 | 0 | 0 | 0 | 0 | 0 | 0 | 0 | 0
1990-08-11 23:00 | 0 | 0 | 0 | 0 | 0 | 1990-08-11 23:00 | 0 | 0 | 0 | 0 | 0 | 0 | 0 | 0 | 0 | 0 | 0 | 0 | 0 | 0 | 0 | 0 | 0 | 0 | 0 | 0 | 0 | 0 | 0 | 0
1990-08-12 | 0 | 0 | 0 | 0 | 0 | 1990-08-12 | 0 | 0 | 0 | 0 | 0 | 0 | 0 | 0 | 0 | 0 | 0 | 0 | 0 | 0 | 0 | 0 | 0 | 0 | 0 | 0 | 0 | 0 | 0 | 0
1990-08-12 01:00 | 0 | 0 | 0 | 0 | 0 | 1990-08-12 01:00 | 0 | 0 | 0 | 0 | 0 | 0 | 0 | 0 | 0 | 0 | 0 | 0 | 0 | 0 | 0 | 0 | 0 | 0 | 0 | 0 | 0 | 0 | 0 | 0
1990-08-12 02:00 | 0 | 0 | 0 | 0 | 0 | 1990-08-12 02:00 | 0 | 0 | 0 | 0 | 0 | 0 | 0 | 0 | 0 | 0 | 0 | 0 | 0 | 0 | 0 | 0 | 0 | 0 | 0 | 0 | 0 | 0 | 0 | 0
1990-08-12 03:00 | 0 | 0 | 0 | 0 | 0 | 1990-08-12 03:00 | 0 | 0 | 0 | 0 | 0 | 0 | 0 | 0 | 0 | 0 | 0 | 0 | 0 | 0 | 0 | 0 | 0 | 0 | 0 | 0 | 0 | 0 | 0 | 0
1990-08-12 04:00 | 0 | 0 | 0 | 0 | 0 | 1990-08-12 04:00 | 0 | 0 | 0 | 0 | 0 | 0 | 0 | 0 | 0 | 0 | 0 | 0 | 0 | 0 | 0 | 0 | 0 | 0 | 0 | 0 | 0 | 0 | 0 | 0
1990-08-12 05:00 | 14.7079 | 39.5591 | 17.1352 | 12.2805 | 6.3408 | 1990-08-12 05:00 | 39.5591 | 39.5591 | 39.5591 | 39.5591 | 39.5591 | 39.5591 | 17.1352 | 17.1352 | 127.8536 | 17.1352 | 17.1352 | 17.1352 | 12.2805 | 342.1087 | 178.863 | 12.2805 | 12.2805 | 12.2805 | 6.3408 | 366.4115 | 179.4041 | 6.3408 | 6.3408 | 6.3408
1990-08-12 06:00 | 70.3174 | 154.7669 | 107.4769 | 33.1579 | 15.0503 | 1990-08-12 06:00 | 154.7669 | 154.7669 | 154.7669 | 154.7669 | 154.7669 | 154.7669 | 107.4769 | 32.9975 | 333.1306 | 107.4769 | 32.9975 | 32.9975 | 33.1579 | 586.3517 | 417.3589 | 33.1579 | 24.8568 | 24.8568 | 15.0503 | 590.2869 | 394.5816 | 15.0503 | 15.0503 | 15.0503
1990-08-12 07:00 | 269.5397 | 291.5079 | 302.6281 | 236.4514 | 105.1128 | 1990-08-12 07:00 | 291.5079 | 291.5079 | 291.5079 | 291.5079 | 291.5079 | 291.5079 | 302.6281 | 43.5753 | 518.4765 | 302.6281 | 38.8204 | 43.5753 | 236.4514 | 704.3474 | 606.2827 | 236.4514 | 33.4045 | 33.4045 | 105.1128 | 669.5173 | 551.8679 | 105.1128 | 20.8977 | 20.8977
1990-08-12 08:00 | 464.6691 | 418.8844 | 487.8781 | 441.46 | 283.5544 | 1990-08-12 08:00 | 418.8844 | 418.8844 | 418.8844 | 418.8844 | 418.8844 | 418.8844 | 487.8781 | 42.8004 | 653.2544 | 487.8781 | 231.69 | 42.8004 | 441.46 | 737.73 | 723.6314 | 441.46 | 37.1406 | 37.1406 | 283.5544 | 655.7816 | 638.1082 | 283.5544 | 23.4928 | 23.4928
1990-08-12 09:00 | 616.8754 | 518.9573 | 630.7792 | 602.9716 | 432.3936 | 1990-08-12 09:00 | 518.9573 | 518.9573 | 518.9573 | 518.9573 | 518.9573 | 518.9573 | 630.7792 | 205.1268 | 732.7625 | 630.7792 | 416.1652 | 205.1268 | 602.9716 | 709.2711 | 777.557 | 602.9716 | 203.7568 | 45.5171 | 432.3936 | 572.8357 | 662.5445 | 432.3936 | 29.4518 | 29.4518
1990-08-12 10:00 | 719.1606 | 590.1199 | 726.9695 | 711.3517 | 538.671 | 1990-08-12 10:00 | 590.1199 | 590.1199 | 590.1199 | 590.1199 | 590.1199 | 590.1199 | 726.9695 | 362.5539 | 768.3752 | 726.9695 | 569.2555 | 362.5539 | 711.3517 | 632.7902 | 782.9708 | 711.3517 | 417.1691 | 51.2085 | 538.671 | 431.5641 | 636.7783 | 538.671 | 145.2258 | 33.5545
1990-08-12 11:00 | 769.4694 | 626.0418 | 774.1261 | 764.8126 | 594.2591 | 1990-08-12 11:00 | 626.0418 | 626.0418 | 626.0418 | 626.0418 | 626.0418 | 626.0418 | 774.1261 | 494.8816 | 759.1766 | 774.1261 | 675.333 | 494.8816 | 764.8126 | 504.3065 | 738.3883 | 764.8126 | 583.9776 | 228.6983 | 594.2591 | 235.7587 | 557.2767 | 594.2591 | 342.9558 | 36.8247
1990-08-12 12:00 | 778.9965 | 633.2009 | 782.998 | 774.995 | 605.566 | 1990-08-12 12:00 | 633.2009 | 633.2009 | 633.2009 | 633.2009 | 633.2009 | 633.2009 | 782.998 | 595.3368 | 713.5946 | 782.998 | 739.8931 | 595.3368 | 774.995 | 331.7451 | 649.3621 | 774.995 | 697.8997 | 419.6069 | 605.566 | 35.8633 | 428.5625 | 605.566 | 496.6368 | 116.7755
1990-08-12 13:00 | 747.492 | 610.4008 | 753.1478 | 741.8362 | 572.068 | 1990-08-12 13:00 | 610.4008 | 610.4008 | 610.4008 | 610.4008 | 610.4008 | 610.4008 | 753.1478 | 659.4576 | 627.3956 | 753.1478 | 764.6878 | 659.4576 | 741.8362 | 122.5312 | 508.2785 | 741.8362 | 761.9976 | 570.0951 | 572.068 | 32.0085 | 250.9294 | 572.068 | 600.2223 | 334.0817
1990-08-12 14:00 | 673.7343 | 558.3891 | 683.8465 | 663.622 | 492.6878 | 1990-08-12 14:00 | 558.3891 | 558.3891 | 558.3891 | 558.3891 | 558.3891 | 558.3891 | 683.8465 | 689.3423 | 498.3678 | 683.8465 | 752.6764 | 689.3423 | 663.622 | 40.3984 | 315.9413 | 663.622 | 781.9214 | 673.2765 | 492.6878 | 25.8846 | 25.8846 | 492.6878 | 654.2861 | 505.9485
1990-08-12 15:00 | 547.6385 | 472.6085 | 565.6605 | 529.6164 | 363.9319 | 1990-08-12 15:00 | 472.6085 | 472.6085 | 472.6085 | 472.6085 | 472.6085 | 472.6085 | 565.6605 | 679.1242 | 326.7082 | 565.6605 | 696.5313 | 679.1242 | 529.6164 | 32.2342 | 83.5304 | 529.6164 | 752.9924 | 724.7438 | 363.9319 | 20.1774 | 20.1774 | 363.9319 | 655.6001 | 618.7221
1990-08-12 16:00 | 375.3693 | 362.0131 | 403.9174 | 346.8213 | 197.1463 | 1990-08-12 16:00 | 362.0131 | 362.0131 | 362.0131 | 362.0131 | 362.0131 | 362.0131 | 403.9174 | 632.2152 | 131.7356 | 403.9174 | 598.2848 | 632.2152 | 346.8213 | 24.74 | 24.74 | 346.8213 | 677.2523 | 730.5433 | 197.1463 | 15.0033 | 15.0033 | 197.1463 | 608.4961 | 674.543
1990-08-12 17:00 | 171.2956 | 229.536 | 209.7084 | 132.8828 | 44.247 | 1990-08-12 17:00 | 229.536 | 229.536 | 229.536 | 229.536 | 229.536 | 229.536 | 209.7084 | 527.9577 | 29.7599 | 209.7084 | 442.0996 | 527.9577 | 132.8828 | 22.3176 | 22.3176 | 132.8828 | 532.0556 | 666.6806 | 44.247 | 13.3073 | 13.3073 | 44.247 | 493.2962 | 652.5522
1990-08-12 18:00 | 23.2857 | 97.558 | 29.4674 | 17.104 | 9.7131 | 1990-08-12 18:00 | 97.558 | 97.558 | 97.558 | 97.558 | 97.558 | 97.558 | 29.4674 | 361.46 | 23.1323 | 29.4674 | 245.8108 | 361.46 | 17.104 | 17.104 | 17.104 | 17.104 | 322.282 | 510.5384 | 9.7131 | 9.7131 | 9.7131 | 9.7131 | 312.9593 | 529.2991
1990-08-12 19:00 | 9.6371 | 14.9232 | 11.4538 | 7.8203 | 3.4217 | 1990-08-12 19:00 | 14.9232 | 14.9232 | 14.9232 | 14.9232 | 14.9232 | 14.9232 | 11.4538 | 44.8453 | 11.4538 | 11.4538 | 25.6436 | 44.8453 | 7.8203 | 7.8203 | 7.8203 | 7.8203 | 31.261 | 64.6602 | 3.4217 | 3.4217 | 3.4217 | 3.4217 | 28.6889 | 67.0047
1990-08-12 20:00 | 0 | 0 | 0 | 0 | 0 | 1990-08-12 20:00 | 0 | 0 | 0 | 0 | 0 | 0 | 0 | 0 | 0 | 0 | 0 | 0 | 0 | 0 | 0 | 0 | 0 | 0 | 0 | 0 | 0 | 0 | 0 | 0
1990-08-12 21:00 | 0 | 0 | 0 | 0 | 0 | 1990-08-12 21:00 | 0 | 0 | 0 | 0 | 0 | 0 | 0 | 0 | 0 | 0 | 0 | 0 | 0 | 0 | 0 | 0 | 0 | 0 | 0 | 0 | 0 | 0 | 0 | 0
1990-08-12 22:00 | 0 | 0 | 0 | 0 | 0 | 1990-08-12 22:00 | 0 | 0 | 0 | 0 | 0 | 0 | 0 | 0 | 0 | 0 | 0 | 0 | 0 | 0 | 0 | 0 | 0 | 0 | 0 | 0 | 0 | 0 | 0 | 0
1990-08-12 23:00 | 0 | 0 | 0 | 0 | 0 | 1990-08-12 23:00 | 0 | 0 | 0 | 0 | 0 | 0 | 0 | 0 | 0 | 0 | 0 | 0 | 0 | 0 | 0 | 0 | 0 | 0 | 0 | 0 | 0 | 0 | 0 | 0
1990-08-13 | 0 | 0 | 0 | 0 | 0 | 1990-08-13 | 0 | 0 | 0 | 0 | 0 | 0 | 0 | 0 | 0 | 0 | 0 | 0 | 0 | 0 | 0 | 0 | 0 | 0 | 0 | 0 | 0 | 0 | 0 | 0
1990-08-13 01:00 | 0 | 0 | 0 | 0 | 0 | 1990-08-13 01:00 | 0 | 0 | 0 | 0 | 0 | 0 | 0 | 0 | 0 | 0 | 0 | 0 | 0 | 0 | 0 | 0 | 0 | 0 | 0 | 0 | 0 | 0 | 0 | 0
1990-08-13 02:00 | 0 | 0 | 0 | 0 | 0 | 1990-08-13 02:00 | 0 | 0 | 0 | 0 | 0 | 0 | 0 | 0 | 0 | 0 | 0 | 0 | 0 | 0 | 0 | 0 | 0 | 0 | 0 | 0 | 0 | 0 | 0 | 0
1990-08-13 03:00 | 0 | 0 | 0 | 0 | 0 | 1990-08-13 03:00 | 0 | 0 | 0 | 0 | 0 | 0 | 0 | 0 | 0 | 0 | 0 | 0 | 0 | 0 | 0 | 0 | 0 | 0 | 0 | 0 | 0 | 0 | 0 | 0
1990-08-13 04:00 | 0 | 0 | 0 | 0 | 0 | 1990-08-13 04:00 | 0 | 0 | 0 | 0 | 0 | 0 | 0 | 0 | 0 | 0 | 0 | 0 | 0 | 0 | 0 | 0 | 0 | 0 | 0 | 0 | 0 | 0 | 0 | 0
1990-08-13 05:00 | 0 | 1.7371 | 0 | 0 | 0 | 1990-08-13 05:00 | 1.7371 | 1.7371 | 1.7371 | 1.7371 | 1.7371 | 1.7371 | 0 | 0 | 0 | 0 | 0 | 0 | 0 | 0 | 0 | 0 | 0 | 0 | 0 | 0 | 0 | 0 | 0 | 0
1990-08-13 06:00 | 47.0328 | 59.9362 | 53.5214 | 40.5442 | 25.6956 | 1990-08-13 06:00 | 59.9362 | 59.9362 | 59.9362 | 59.9362 | 59.9362 | 59.9362 | 53.5214 | 51.7179 | 57.3897 | 53.5214 | 51.7179 | 51.7179 | 40.5442 | 50.528 | 47.2331 | 40.5442 | 40.0965 | 40.0965 | 25.6956 | 36.0081 | 32.269 | 25.6956 | 25.6956 | 25.6956
1990-08-13 07:00 | 13.6843 | 18.3864 | 15.9841 | 11.3845 | 5.9139 | 1990-08-13 07:00 | 18.3864 | 18.3864 | 18.3864 | 18.3864 | 18.3864 | 18.3864 | 15.9841 | 17.2729 | 14.9732 | 15.9841 | 17.1051 | 17.2729 | 11.3845 | 9.1154 | 9.6493 | 11.3845 | 12.3315 | 12.3315 | 5.9139 | 3.424 | 3.9765 | 5.9139 | 6.2655 | 6.2655
1990-08-13 08:00 | 50.2819 | 62.7116 | 56.6048 | 43.9591 | 28.3262 | 1990-08-13 08:00 | 62.7116 | 62.7116 | 62.7116 | 62.7116 | 62.7116 | 62.7116 | 56.6048 | 57.1304 | 56.3744 | 56.6048 | 56.9136 | 57.1304 | 43.9591 | 43.544 | 43.5662 | 43.9591 | 44.4487 | 44.4487 | 28.3262 | 27.8591 | 27.8809 | 28.3262 | 28.6029 | 28.6029
1990-08-13 09:00 | 63.0971 | 77.7556 | 70.6794 | 55.5149 | 36.5021 | 1990-08-13 09:00 | 77.7556 | 77.7556 | 77.7556 | 77.7556 | 77.7556 | 77.7556 | 70.6794 | 70.5539 | 70.7176 | 70.6794 | 70.6174 | 70.5539 | 55.5149 | 55.5505 | 55.5779 | 55.5149 | 55.3979 | 55.3574 | 36.5021 | 36.5469 | 36.5785 | 36.5021 | 36.3993 | 36.3993
1990-08-13 10:00 | 115.1573 | 136.6418 | 127.2753 | 103.0393 | 70.4478 | 1990-08-13 10:00 | 136.6418 | 136.6418 | 136.6418 | 136.6418 | 136.6418 | 136.6418 | 127.2753 | 123.1403 | 127.8404 | 127.2753 | 125.325 | 123.1403 | 103.0393 | 102.026 | 104.0303 | 103.0393 | 99.6549 | 96.0263 | 70.4478 | 69.2743 | 71.5664 | 70.4478 | 66.5577 | 65.7283
1990-08-13 11:00 | 253.9519 | 276.7886 | 273.9282 | 233.9756 | 166.4674 | 1990-08-13 11:00 | 276.7886 | 276.7886 | 276.7886 | 276.7886 | 276.7886 | 276.7886 | 273.9282 | 247.7507 | 272.285 | 273.9282 | 263.7948 | 247.7507 | 233.9756 | 209.0904 | 231.077 | 233.9756 | 216.1385 | 187.7836 | 166.4674 | 137.2399 | 163.0453 | 166.4674 | 145.5266 | 124.2847
1990-08-13 12:00 | 274.629 | 297.3628 | 295.6142 | 253.6438 | 181.3335 | 1990-08-13 12:00 | 297.3628 | 297.3628 | 297.3628 | 297.3628 | 297.3628 | 297.3628 | 295.6142 | 275.095 | 287.53 | 295.6142 | 290.5346 | 275.095 | 253.6438 | 209.7953 | 239.3168 | 253.6438 | 244.632 | 217.378 | 181.3335 | 133.68 | 164.4562 | 181.3335 | 170.7215 | 138.6364
1990-08-13 13:00 | 333.0057 | 331.9247 | 351.1204 | 314.8909 | 230.1513 | 1990-08-13 13:00 | 331.9247 | 331.9247 | 331.9247 | 331.9247 | 331.9247 | 331.9247 | 351.1204 | 329.5619 | 322.8147 | 351.1204 | 353.9047 | 329.5619 | 314.8909 | 196.8735 | 264.6669 | 314.8909 | 319.7733 | 276.7529 | 230.1513 | 142.7148 | 170.4697 | 230.1513 | 235.9475 | 184.802
1990-08-13 14:00 | 360.9983 | 341.1438 | 376.8109 | 345.1856 | 251.6985 | 1990-08-13 14:00 | 341.1438 | 341.1438 | 341.1438 | 341.1438 | 341.1438 | 341.1438 | 376.8109 | 378.5217 | 315.2213 | 376.8109 | 402.5195 | 378.5217 | 345.1856 | 177.36 | 235.5586 | 345.1856 | 390.1985 | 348.2323 | 251.6985 | 126.8495 | 126.8495 | 251.6985 | 305.6385 | 255.3472
1990-08-13 15:00 | 359.9176 | 348.5861 | 379.3137 | 340.5215 | 238.8597 | 1990-08-13 15:00 | 348.5861 | 348.5861 | 348.5861 | 348.5861 | 348.5861 | 348.5861 | 379.3137 | 429.937 | 283.6782 | 379.3137 | 438.4662 | 429.937 | 340.5215 | 163.0898 | 168.7238 | 340.5215 | 443.8149 | 429.0493 | 238.8597 | 116.4503 | 116.4503 | 238.8597 | 362.7964 | 345.1851
1990-08-13 16:00 | 237.1458 | 249.3718 | 256.7295 | 217.5621 | 140.6255 | 1990-08-13 16:00 | 249.3718 | 249.3718 | 249.3718 | 249.3718 | 249.3718 | 249.3718 | 256.7295 | 338.7758 | 169.1863 | 256.7295 | 325.8465 | 338.7758 | 217.5621 | 121.8783 | 121.8783 | 217.5621 | 338.0362 | 360.2462 | 140.6255 | 85.5851 | 85.5851 | 140.6255 | 283.0449 | 309.2005
1990-08-13 17:00 | 107.628 | 134.2505 | 123.105 | 92.1509 | 52.831 | 1990-08-13 17:00 | 134.2505 | 134.2505 | 134.2505 | 134.2505 | 134.2505 | 134.2505 | 123.105 | 188.9237 | 91.0627 | 123.105 | 170.1385 | 188.9237 | 92.1509 | 72.4567 | 72.4567 | 92.1509 | 173.9036 | 206.2812 | 52.831 | 49.1747 | 49.1747 | 52.831 | 144.3023 | 181.8893
1990-08-13 18:00 | 35.3467 | 71.8217 | 40.4919 | 30.2016 | 18.9191 | 1990-08-13 18:00 | 71.8217 | 71.8217 | 71.8217 | 71.8217 | 71.8217 | 71.8217 | 40.4919 | 189.9097 | 39.4403 | 40.4919 | 136.2243 | 189.9097 | 30.2016 | 30.2016 | 30.2016 | 30.2016 | 166.815 | 258.1112 | 18.9191 | 18.9191 | 18.9191 | 18.9191 | 155.6289 | 260.8818
1990-08-13 19:00 | 4.885 | 7.7097 | 6.1964 | 3.5736 | 0 | 1990-08-13 19:00 | 7.7097 | 7.7097 | 7.7097 | 7.7097 | 7.7097 | 7.7097 | 6.1964 | 7.6031 | 6.1964 | 6.1964 | 6.8497 | 7.6031 | 3.5736 | 3.5736 | 3.5736 | 3.5736 | 4.516 | 5.8087 | 0 | 0 | 0 | 0 | 0 | 2.8015
1990-08-13 20:00 | 0 | 0 | 0 | 0 | 0 | 1990-08-13 20:00 | 0 | 0 | 0 | 0 | 0 | 0 | 0 | 0 | 0 | 0 | 0 | 0 | 0 | 0 | 0 | 0 | 0 | 0 | 0 | 0 | 0 | 0 | 0 | 0
1990-08-13 21:00 | 0 | 0 | 0 | 0 | 0 | 1990-08-13 21:00 | 0 | 0 | 0 | 0 | 0 | 0 | 0 | 0 | 0 | 0 | 0 | 0 | 0 | 0 | 0 | 0 | 0 | 0 | 0 | 0 | 0 | 0 | 0 | 0
1990-08-13 22:00 | 0 | 0 | 0 | 0 | 0 | 1990-08-13 22:00 | 0 | 0 | 0 | 0 | 0 | 0 | 0 | 0 | 0 | 0 | 0 | 0 | 0 | 0 | 0 | 0 | 0 | 0 | 0 | 0 | 0 | 0 | 0 | 0
1990-08-13 23:00 | 0 | 0 | 0 | 0 | 0 | 1990-08-13 23:00 | 0 | 0 | 0 | 0 | 0 | 0 | 0 | 0 | 0 | 0 | 0 | 0 | 0 | 0 | 0 | 0 | 0 | 0 | 0 | 0 | 0 | 0 | 0 | 0
1990-08-14 | 0 | 0 | 0 | 0 | 0 | 1990-08-14 | 0 | 0 | 0 | 0 | 0 | 0 | 0 | 0 | 0 | 0 | 0 | 0 | 0 | 0 | 0 | 0 | 0 | 0 | 0 | 0 | 0 | 0 | 0 | 0
1990-08-14 01:00 | 0 | 0 | 0 | 0 | 0 | 1990-08-14 01:00 | 0 | 0 | 0 | 0 | 0 | 0 | 0 | 0 | 0 | 0 | 0 | 0 | 0 | 0 | 0 | 0 | 0 | 0 | 0 | 0 | 0 | 0 | 0 | 0
1990-08-14 02:00 | 0 | 0 | 0 | 0 | 0 | 1990-08-14 02:00 | 0 | 0 | 0 | 0 | 0 | 0 | 0 | 0 | 0 | 0 | 0 | 0 | 0 | 0 | 0 | 0 | 0 | 0 | 0 | 0 | 0 | 0 | 0 | 0
1990-08-14 03:00 | 0 | 0 | 0 | 0 | 0 | 1990-08-14 03:00 | 0 | 0 | 0 | 0 | 0 | 0 | 0 | 0 | 0 | 0 | 0 | 0 | 0 | 0 | 0 | 0 | 0 | 0 | 0 | 0 | 0 | 0 | 0 | 0
1990-08-14 04:00 | 0 | 0 | 0 | 0 | 0 | 1990-08-14 04:00 | 0 | 0 | 0 | 0 | 0 | 0 | 0 | 0 | 0 | 0 | 0 | 0 | 0 | 0 | 0 | 0 | 0 | 0 | 0 | 0 | 0 | 0 | 0 | 0
1990-08-14 05:00 | 5.3942 | 7.7619 | 6.8231 | 3.9653 | 0 | 1990-08-14 05:00 | 7.7619 | 7.7619 | 7.7619 | 7.7619 | 7.7619 | 7.7619 | 6.8231 | 6.8231 | 5.3844 | 6.8231 | 6.8231 | 6.8231 | 3.9653 | 0 | 2.0041 | 3.9653 | 3.9653 | 3.9653 | 0 | 0 | 0 | 0 | 0 | 0
1990-08-14 06:00 | 32.6786 | 41.5869 | 37.2047 | 28.1526 | 17.268 | 1990-08-14 06:00 | 41.5869 | 41.5869 | 41.5869 | 41.5869 | 41.5869 | 41.5869 | 37.2047 | 37.0394 | 37.5852 | 37.2047 | 37.0394 | 37.0394 | 28.1526 | 29.1243 | 28.8024 | 28.1526 | 28.1129 | 28.1129 | 17.268 | 18.2458 | 17.8942 | 17.268 | 17.268 | 17.268
1990-08-14 07:00 | 71.1406 | 87.2999 | 79.683 | 62.5982 | 40.8134 | 1990-08-14 07:00 | 87.2999 | 87.2999 | 87.2999 | 87.2999 | 87.2999 | 87.2999 | 79.683 | 76.3058 | 82.3744 | 79.683 | 76.7073 | 76.3058 | 62.5982 | 68.6731 | 67.2519 | 62.5982 | 60.0653 | 60.0653 | 40.8134 | 47.7233 | 46.1115 | 40.8134 | 39.8317 | 39.8317
1990-08-14 08:00 | 75.9412 | 92.6343 | 84.7866 | 67.0959 | 44.5028 | 1990-08-14 08:00 | 92.6343 | 92.6343 | 92.6343 | 92.6343 | 92.6343 | 92.6343 | 84.7866 | 82.6022 | 85.7359 | 84.7866 | 83.4818 | 82.6022 | 67.0959 | 68.8161 | 68.742 | 67.0959 | 65.0608 | 65.0608 | 44.5028 | 46.4585 | 46.3697 | 44.5028 | 43.3267 | 43.3267
1990-08-14 09:00 | 29.7315 | 38.3671 | 33.9701 | 25.4929 | 15.5651 | 1990-08-14 09:00 | 38.3671 | 38.3671 | 38.3671 | 38.3671 | 38.3671 | 38.3671 | 33.9701 | 35.1625 | 33.6257 | 33.9701 | 34.6075 | 35.1625 | 25.4929 | 25.1578 | 24.8992 | 25.4929 | 26.5929 | 27.0248 | 15.5651 | 15.1959 | 14.9116 | 15.5651 | 16.5107 | 16.5107
1990-08-14 10:00 | 109.3543 | 130.2524 | 121.0034 | 97.7051 | 66.6044 | 1990-08-14 10:00 | 130.2524 | 130.2524 | 130.2524 | 130.2524 | 130.2524 | 130.2524 | 121.0034 | 117.5245 | 121.4788 | 121.0034 | 119.3704 | 117.5245 | 97.7051 | 96.8254 | 98.5236 | 97.7051 | 94.8259 | 91.7675 | 66.6044 | 65.5945 | 67.5332 | 66.6044 | 63.3437 | 62.6237
1990-08-14 11:00 | 144.6564 | 168.3135 | 158.9048 | 130.4081 | 90.3996 | 1990-08-14 11:00 | 168.3135 | 168.3135 | 168.3135 | 168.3135 | 168.3135 | 168.3135 | 158.9048 | 152.7116 | 158.5101 | 158.9048 | 156.5132 | 152.7116 | 130.4081 | 124.5239 | 129.7178 | 130.4081 | 126.2261 | 119.5961 | 90.3996 | 83.6258 | 89.5987 | 90.3996 | 85.5754 | 80.7481
1990-08-14 12:00 | 238.7603 | 262.4281 | 258.0909 | 219.4296 | 155.8654 | 1990-08-14 12:00 | 262.4281 | 262.4281 | 262.4281 | 262.4281 | 262.4281 | 262.4281 | 258.0909 | 242.2928 | 251.8195 | 258.0909 | 254.1357 | 242.2928 | 219.4296 | 185.7979 | 208.4108 | 219.4296 | 212.5169 | 191.6776 | 155.8654 | 119.571 | 142.9717 | 155.8654 | 147.788 | 123.3777
1990-08-14 13:00 | 276.8558 | 299.1237 | 297.9286 | 255.7829 | 182.52 | 1990-08-14 13:00 | 299.1237 | 299.1237 | 299.1237 | 299.1237 | 299.1237 | 299.1237 | 297.9286 | 286.285 | 282.6675 | 297.9286 | 299.3953 | 286.285 | 255.7829 | 192.81 | 228.7618 | 255.7829 | 258.3801 | 235.1173 | 182.52 | 132.89 | 150.7252 | 182.52 | 185.5855 | 158.196
1990-08-14 14:00 | 198.8063 | 223.733 | 216.4728 | 181.1397 | 126.6138 | 1990-08-14 14:00 | 223.733 | 223.733 | 223.733 | 223.733 | 223.733 | 223.733 | 216.4728 | 216.7645 | 204.6641 | 216.4728 | 221.4645 | 216.7645 | 181.1397 | 145.9611 | 160.343 | 181.1397 | 189.9241 | 181.6298 | 126.6138 | 102.7879 | 102.7879 | 126.6138 | 136.8031 | 127.1992
1990-08-14 15:00 | 196.3791 | 221.4084 | 214.2752 | 178.483 | 123.0554 | 1990-08-14 15:00 | 221.4084 | 221.4084 | 221.4084 | 221.4084 | 221.4084 | 221.4084 | 214.2752 | 224.7577 | 194.9008 | 214.2752 | 226.6173 | 224.7577 | 178.483 | 140.0322 | 144.3599 | 178.483 | 200.1024 | 196.8696 | 123.0554 | 98.6268 | 98.6268 | 123.0554 | 148.1982 | 144.4215
1990-08-14 16:00 | 125.6509 | 148.4845 | 139.1422 | 112.1596 | 74.736 | 1990-08-14 16:00 | 148.4845 | 148.4845 | 148.4845 | 148.4845 | 148.4845 | 148.4845 | 139.1422 | 151.1026 | 126.7716 | 139.1422 | 149.2034 | 151.1026 | 112.1596 | 97.3433 | 97.3433 | 112.1596 | 129.6786 | 132.9751 | 74.736 | 66.9826 | 66.9826 | 74.736 | 94.9234 | 98.736
1990-08-14 17:00 | 75.6188 | 93.7292 | 85.155 | 66.0826 | 41.9608 | 1990-08-14 17:00 | 93.7292 | 93.7292 | 93.7292 | 93.7292 | 93.7292 | 93.7292 | 85.155 | 96.1228 | 78.7205 | 85.155 | 92.9738 | 96.1228 | 66.0826 | 62.1861 | 62.1861 | 66.0826 | 79.6281 | 85.0567 | 41.9608 | 41.5644 | 41.5644 | 41.9608 | 57.2949 | 63.4836
1990-08-14 18:00 | 29.3309 | 38.5189 | 33.603 | 25.0587 | 15.28 | 1990-08-14 18:00 | 38.5189 | 38.5189 | 38.5189 | 38.5189 | 38.5189 | 38.5189 | 33.603 | 38.5249 | 33.167 | 33.603 | 36.7452 | 38.5249 | 25.0587 | 25.0587 | 25.0587 | 25.0587 | 29.7793 | 32.857 | 15.28 | 15.28 | 15.28 | 15.28 | 19.6857 | 23.0867
1990-08-14 19:00 | 0 | 0 | 0 | 0 | 0 | 1990-08-14 19:00 | 0 | 0 | 0 | 0 | 0 | 0 | 0 | 0 | 0 | 0 | 0 | 0 | 0 | 0 | 0 | 0 | 0 | 0 | 0 | 0 | 0 | 0 | 0 | 0
1990-08-14 20:00 | 0 | 0 | 0 | 0 | 0 | 1990-08-14 20:00 | 0 | 0 | 0 | 0 | 0 | 0 | 0 | 0 | 0 | 0 | 0 | 0 | 0 | 0 | 0 | 0 | 0 | 0 | 0 | 0 | 0 | 0 | 0 | 0
1990-08-14 21:00 | 0 | 0 | 0 | 0 | 0 | 1990-08-14 21:00 | 0 | 0 | 0 | 0 | 0 | 0 | 0 | 0 | 0 | 0 | 0 | 0 | 0 | 0 | 0 | 0 | 0 | 0 | 0 | 0 | 0 | 0 | 0 | 0
1990-08-14 22:00 | 0 | 0 | 0 | 0 | 0 | 1990-08-14 22:00 | 0 | 0 | 0 | 0 | 0 | 0 | 0 | 0 | 0 | 0 | 0 | 0 | 0 | 0 | 0 | 0 | 0 | 0 | 0 | 0 | 0 | 0 | 0 | 0
1990-08-14 23:00 | 0 | 0 | 0 | 0 | 0 | 1990-08-14 23:00 | 0 | 0 | 0 | 0 | 0 | 0 | 0 | 0 | 0 | 0 | 0 | 0 | 0 | 0 | 0 | 0 | 0 | 0 | 0 | 0 | 0 | 0 | 0 | 0
1990-08-15 | 0 | 0 | 0 | 0 | 0 | 1990-08-15 | 0 | 0 | 0 | 0 | 0 | 0 | 0 | 0 | 0 | 0 | 0 | 0 | 0 | 0 | 0 | 0 | 0 | 0 | 0 | 0 | 0 | 0 | 0 | 0
1990-08-15 01:00 | 0 | 0 | 0 | 0 | 0 | 1990-08-15 01:00 | 0 | 0 | 0 | 0 | 0 | 0 | 0 | 0 | 0 | 0 | 0 | 0 | 0 | 0 | 0 | 0 | 0 | 0 | 0 | 0 | 0 | 0 | 0 | 0
1990-08-15 02:00 | 0 | 0 | 0 | 0 | 0 | 1990-08-15 02:00 | 0 | 0 | 0 | 0 | 0 | 0 | 0 | 0 | 0 | 0 | 0 | 0 | 0 | 0 | 0 | 0 | 0 | 0 | 0 | 0 | 0 | 0 | 0 | 0
1990-08-15 03:00 | 0 | 0 | 0 | 0 | 0 | 1990-08-15 03:00 | 0 | 0 | 0 | 0 | 0 | 0 | 0 | 0 | 0 | 0 | 0 | 0 | 0 | 0 | 0 | 0 | 0 | 0 | 0 | 0 | 0 | 0 | 0 | 0
1990-08-15 04:00 | 0 | 0 | 0 | 0 | 0 | 1990-08-15 04:00 | 0 | 0 | 0 | 0 | 0 | 0 | 0 | 0 | 0 | 0 | 0 | 0 | 0 | 0 | 0 | 0 | 0 | 0 | 0 | 0 | 0 | 0 | 0 | 0
1990-08-15 05:00 | 0 | 0 | 0 | 0 | 0 | 1990-08-15 05:00 | 0 | 0 | 0 | 0 | 0 | 0 | 0 | 0 | 0 | 0 | 0 | 0 | 0 | 0 | 0 | 0 | 0 | 0 | 0 | -1.039 | 0 | 0 | 0 | 0
1990-08-15 06:00 | 51.2348 | 65.8473 | 58.5282 | 43.9414 | 27.9634 | 1990-08-15 06:00 | 65.8473 | 65.8473 | 65.8473 | 65.8473 | 65.8473 | 65.8473 | 58.5282 | 55.4235 | 65.628 | 58.5282 | 55.4235 | 55.4235 | 43.9414 | 62.1753 | 56.2055 | 43.9414 | 43.1733 | 43.1733 | 27.9634 | 46.9381 | 40.1366 | 27.9634 | 27.9634 | 27.9634
1990-08-15 07:00 | 126.9785 | 147.0605 | 140.5879 | 113.3691 | 72.6302 | 1990-08-15 07:00 | 147.0605 | 147.0605 | 147.0605 | 147.0605 | 147.0605 | 147.0605 | 140.5879 | 112.6885 | 168.4807 | 140.5879 | 109.4011 | 112.6885 | 113.3691 | 176.3895 | 161.9058 | 113.3691 | 90.2946 | 90.2946 | 72.6302 | 145.3696 | 128.6413 | 72.6302 | 62.1257 | 62.1257
1990-08-15 08:00 | 194.4253 | 209.6883 | 210.2445 | 178.6061 | 122.461 | 1990-08-15 08:00 | 209.6883 | 209.6883 | 209.6883 | 209.6883 | 209.6883 | 209.6883 | 210.2445 | 148.3446 | 236.726 | 210.2445 | 173.4341 | 148.3446 | 178.6061 | 226.7307 | 224.8572 | 178.6061 | 126.7639 | 126.7639 | 122.461 | 178.5905 | 176.4214 | 122.461 | 88.9457 | 88.9457
1990-08-15 09:00 | 271.3065 | 275.6686 | 288.3844 | 254.2286 | 180.7743 | 1990-08-15 09:00 | 275.6686 | 275.6686 | 275.6686 | 275.6686 | 275.6686 | 275.6686 | 288.3844 | 205.3323 | 311.5059 | 288.3844 | 244.4053 | 205.3323 | 254.2286 | 277.01 | 295.0314 | 254.2286 | 176.5978 | 156.296 | 180.7743 | 207.6252 | 228.8808 | 180.7743 | 110.9651 | 110.9651
1990-08-15 10:00 | 433.0101 | 394.3078 | 447.634 | 418.3861 | 310.6188 | 1990-08-15 10:00 | 394.3078 | 394.3078 | 394.3078 | 394.3078 | 394.3078 | 394.3078 | 447.634 | 299.9323 | 466.3476 | 447.634 | 379.6577 | 299.9323 | 418.3861 | 380.6094 | 451.2958 | 418.3861 | 297.3998 | 184.6509 | 310.6188 | 264.6981 | 350.3437 | 310.6188 | 163.2559 | 132.4819
1990-08-15 11:00 | 319.6505 | 316.4869 | 336.3651 | 302.9359 | 222.4528 | 1990-08-15 11:00 | 316.4869 | 316.4869 | 316.4869 | 316.4869 | 316.4869 | 316.4869 | 336.3651 | 280.0721 | 332.659 | 336.3651 | 314.7863 | 280.0721 | 302.9359 | 248.5567 | 296.415 | 302.9359 | 264.6624 | 202.5869 | 222.4528 | 157.9346 | 214.712 | 222.4528 | 177.0192 | 135.192
1990-08-15 12:00 | 473.9724 | 424.6209 | 487.2463 | 460.6985 | 347.6982 | 1990-08-15 12:00 | 424.6209 | 424.6209 | 424.6209 | 424.6209 | 424.6209 | 424.6209 | 487.2463 | 401.8018 | 453.7474 | 487.2463 | 466.3662 | 401.8018 | 460.6985 | 273.9446 | 401.2146 | 460.6985 | 423.7302 | 307.8093 | 347.6982 | 145.4003 | 275.1182 | 347.6982 | 302.6426 | 160.4322
1990-08-15 13:00 | 528.2711 | 455.2753 | 538.8103 | 517.7319 | 392.9178 | 1990-08-15 13:00 | 455.2753 | 455.2753 | 455.2753 | 455.2753 | 455.2753 | 455.2753 | 538.8103 | 481.4943 | 463.7818 | 538.8103 | 545.7879 | 481.4943 | 517.7319 | 190.918 | 383.6617 | 517.7319 | 529.9949 | 415.6261 | 392.9178 | 134.9588 | 226.645 | 392.9178 | 408.11 | 266.4032
1990-08-15 14:00 | 311.2658 | 307.2817 | 328.1337 | 294.3979 | 212.3071 | 1990-08-15 14:00 | 307.2817 | 307.2817 | 307.2817 | 307.2817 | 307.2817 | 307.2817 | 328.1337 | 329.0383 | 282.0229 | 328.1337 | 347.2901 | 329.0383 | 294.3979 | 165.9177 | 212.2148 | 294.3979 | 328.0162 | 295.9991 | 212.3071 | 118.2926 | 118.2926 | 212.3071 | 252.5258 | 214.2211
1990-08-15 15:00 | 406.6755 | 369.7188 | 423.0429 | 390.3082 | 275.7046 | 1990-08-15 15:00 | 369.7188 | 369.7188 | 369.7188 | 369.7188 | 369.7188 | 369.7188 | 423.0429 | 492.3894 | 286.8335 | 423.0429 | 504.7749 | 492.3894 | 390.3082 | 132.1575 | 143.8426 | 390.3082 | 531.9638 | 510.8073 | 275.7046 | 92.9453 | 92.9453 | 275.7046 | 448.1545 | 422.4006
1990-08-15 16:00 | 307.6188 | 296.9846 | 328.2285 | 287.0091 | 179.7223 | 1990-08-15 16:00 | 296.9846 | 296.9846 | 296.9846 | 296.9846 | 296.9846 | 296.9846 | 328.2285 | 486.0058 | 149.8382 | 328.2285 | 462.3713 | 486.0058 | 287.0091 | 88.2168 | 88.2168 | 287.0091 | 517.8942 | 557.167 | 179.7223 | 60.4192 | 60.4192 | 179.7223 | 457.8181 | 504.8096
1990-08-15 17:00 | 186.6553 | 237.5924 | 222.3968 | 150.9137 | 58.8422 | 1990-08-15 17:00 | 237.5924 | 237.5924 | 237.5924 | 237.5924 | 237.5924 | 237.5924 | 222.3968 | 530.6155 | 60.2422 | 222.3968 | 448.1653 | 530.6155 | 150.9137 | 47.0597 | 47.0597 | 150.9137 | 538.4073 | 668.0436 | 58.8422 | 30.6752 | 30.6752 | 58.8422 | 501.1174 | 654.1781
1990-08-15 18:00 | 24.8613 | 93.1973 | 28.6418 | 21.0807 | 12.541 | 1990-08-15 18:00 | 93.1973 | 93.1973 | 93.1973 | 93.1973 | 93.1973 | 93.1973 | 28.6418 | 355.0826 | 28.118 | 28.6418 | 241.8439 | 355.0826 | 21.0807 | 21.0807 | 21.0807 | 21.0807 | 320.4436 | 504.9981 | 12.541 | 12.541 | 12.541 | 12.541 | 314.1281 | 525.8185
1990-08-15 19:00 | 1.1317 | 3.0154 | 2.2634 | 0 | 0 | 1990-08-15 19:00 | 3.0154 | 3.0154 | 3.0154 | 3.0154 | 3.0154 | 3.0154 | 2.2634 | 0 | 2.2634 | 2.2634 | 1.872 | 0 | 0 | 0 | 0 | 0 | 0 | 0 | 0 | 0 | 0 | 0 | 0 | 0
1990-08-15 20:00 | 0 | 0 | 0 | 0 | 0 | 1990-08-15 20:00 | 0 | 0 | 0 | 0 | 0 | 0 | 0 | 0 | 0 | 0 | 0 | 0 | 0 | 0 | 0 | 0 | 0 | 0 | 0 | 0 | 0 | 0 | 0 | 0
1990-08-15 21:00 | 0 | 0 | 0 | 0 | 0 | 1990-08-15 21:00 | 0 | 0 | 0 | 0 | 0 | 0 | 0 | 0 | 0 | 0 | 0 | 0 | 0 | 0 | 0 | 0 | 0 | 0 | 0 | 0 | 0 | 0 | 0 | 0
1990-08-15 22:00 | 0 | 0 | 0 | 0 | 0 | 1990-08-15 22:00 | 0 | 0 | 0 | 0 | 0 | 0 | 0 | 0 | 0 | 0 | 0 | 0 | 0 | 0 | 0 | 0 | 0 | 0 | 0 | 0 | 0 | 0 | 0 | 0
1990-08-15 23:00 | 0 | 0 | 0 | 0 | 0 | 1990-08-15 23:00 | 0 | 0 | 0 | 0 | 0 | 0 | 0 | 0 | 0 | 0 | 0 | 0 | 0 | 0 | 0 | 0 | 0 | 0 | 0 | 0 | 0 | 0 | 0 | 0
1990-08-16 | 0 | 0 | 0 | 0 | 0 | 1990-08-16 | 0 | 0 | 0 | 0 | 0 | 0 | 0 | 0 | 0 | 0 | 0 | 0 | 0 | 0 | 0 | 0 | 0 | 0 | 0 | 0 | 0 | 0 | 0 | 0
1990-08-16 01:00 | 0 | 0 | 0 | 0 | 0 | 1990-08-16 01:00 | 0 | 0 | 0 | 0 | 0 | 0 | 0 | 0 | 0 | 0 | 0 | 0 | 0 | 0 | 0 | 0 | 0 | 0 | 0 | 0 | 0 | 0 | 0 | 0
1990-08-16 02:00 | 0 | 0 | 0 | 0 | 0 | 1990-08-16 02:00 | 0 | 0 | 0 | 0 | 0 | 0 | 0 | 0 | 0 | 0 | 0 | 0 | 0 | 0 | 0 | 0 | 0 | 0 | 0 | 0 | 0 | 0 | 0 | 0
1990-08-16 03:00 | 0 | 0 | 0 | 0 | 0 | 1990-08-16 03:00 | 0 | 0 | 0 | 0 | 0 | 0 | 0 | 0 | 0 | 0 | 0 | 0 | 0 | 0 | 0 | 0 | 0 | 0 | 0 | 0 | 0 | 0 | 0 | 0
1990-08-16 04:00 | 0 | 0 | 0 | 0 | 0 | 1990-08-16 04:00 | 0 | 0 | 0 | 0 | 0 | 0 | 0 | 0 | 0 | 0 | 0 | 0 | 0 | 0 | 0 | 0 | 0 | 0 | 0 | 0 | 0 | 0 | 0 | 0
1990-08-16 05:00 | 13.7563 | 31.2243 | 16.0749 | 11.4377 | 5.7625 | 1990-08-16 05:00 | 31.2243 | 31.2243 | 31.2243 | 31.2243 | 31.2243 | 31.2243 | 16.0749 | 16.0749 | 112.4566 | 16.0749 | 16.0749 | 16.0749 | 11.4377 | 305.2321 | 161.1172 | 11.4377 | 11.4377 | 11.4377 | 5.7625 | 329.2034 | 164.2304 | 5.7625 | 5.7625 | 5.7625
1990-08-16 06:00 | 67.9954 | 144.476 | 103.0775 | 32.9133 | 14.6116 | 1990-08-16 06:00 | 144.476 | 144.476 | 144.476 | 144.476 | 144.476 | 144.476 | 103.0775 | 32.2207 | 328.6524 | 103.0775 | 32.2207 | 32.2207 | 32.9133 | 584.3656 | 418.9718 | 32.9133 | 24.2287 | 24.2287 | 14.6116 | 592.41 | 401.4168 | 14.6116 | 14.6116 | 14.6116
1990-08-16 07:00 | 271.16 | 282.3404 | 300.6522 | 241.6677 | 116.0973 | 1990-08-16 07:00 | 282.3404 | 282.3404 | 282.3404 | 282.3404 | 282.3404 | 282.3404 | 300.6522 | 41.1218 | 519.6445 | 300.6522 | 33.3657 | 41.1218 | 241.6677 | 710.181 | 615.4961 | 241.6677 | 31.4034 | 31.4034 | 116.0973 | 679.2208 | 566.2831 | 116.0973 | 19.5062 | 19.5062
1990-08-16 08:00 | 468.9999 | 410.8052 | 488.4178 | 449.5821 | 297.6198 | 1990-08-16 08:00 | 410.8052 | 410.8052 | 410.8052 | 410.8052 | 410.8052 | 410.8052 | 488.4178 | 41.2921 | 655.6001 | 488.4178 | 226.064 | 41.2921 | 449.5821 | 742.1337 | 733.3857 | 449.5821 | 36.0295 | 36.0295 | 297.6198 | 663.0958 | 652.1758 | 297.6198 | 22.7057 | 22.7057
1990-08-16 09:00 | 626.3823 | 514.9551 | 636.733 | 616.0316 | 450.1371 | 1990-08-16 09:00 | 514.9551 | 514.9551 | 514.9551 | 514.9551 | 514.9551 | 514.9551 | 636.733 | 194.2579 | 740.0833 | 636.733 | 415.1036 | 194.2579 | 616.0316 | 715.673 | 791.6636 | 616.0316 | 206.249 | 42.9844 | 450.1371 | 581.0338 | 680.042 | 450.1371 | 27.6313 | 27.6313
1990-08-16 10:00 | 728.6712 | 586.1569 | 733.1883 | 724.1541 | 556.1956 | 1990-08-16 10:00 | 586.1569 | 586.1569 | 586.1569 | 586.1569 | 586.1569 | 586.1569 | 733.1883 | 355.4407 | 773.8916 | 733.1883 | 570.5923 | 355.4407 | 724.1541 | 634.3373 | 794.3484 | 724.1541 | 423.4741 | 50.5607 | 556.1956 | 434.5718 | 651.1263 | 556.1956 | 156.4245 | 33.0695
1990-08-16 11:00 | 781.0298 | 623.7974 | 782.5233 | 779.5362 | 612.7945 | 1990-08-16 11:00 | 623.7974 | 623.7974 | 623.7974 | 623.7974 | 623.7974 | 623.7974 | 782.5233 | 491.3335 | 765.3781 | 782.5233 | 680.1078 | 491.3335 | 779.5362 | 502.9436 | 749.4566 | 779.5362 | 593.7341 | 225.0551 | 612.7945 | 235.276 | 571.2116 | 612.7945 | 356.7069 | 35.9587
1990-08-16 12:00 | 789.1135 | 629.8254 | 790.0291 | 788.198 | 622.5786 | 1990-08-16 12:00 | 629.8254 | 629.8254 | 629.8254 | 629.8254 | 629.8254 | 629.8254 | 790.0291 | 593.579 | 716.6956 | 790.0291 | 745.1513 | 593.579 | 788.198 | 325.6206 | 656.477 | 788.198 | 708.5565 | 419.4731 | 622.5786 | 35.8343 | 439.1425 | 622.5786 | 511.3713 | 119.8508
1990-08-16 13:00 | 757.1783 | 606.7271 | 759.7413 | 754.6152 | 588.887 | 1990-08-16 13:00 | 606.7271 | 606.7271 | 606.7271 | 606.7271 | 606.7271 | 606.7271 | 759.7413 | 660.0183 | 628.2477 | 759.7413 | 771.2099 | 660.0183 | 754.6152 | 112.1573 | 512.6451 | 754.6152 | 774.4936 | 573.4671 | 588.887 | 31.6644 | 259.0728 | 588.887 | 616.1783 | 340.0889
1990-08-16 14:00 | 677.6421 | 550.0003 | 684.4828 | 670.8014 | 505.3083 | 1990-08-16 14:00 | 550.0003 | 550.0003 | 550.0003 | 550.0003 | 550.0003 | 550.0003 | 684.4828 | 687.2161 | 493.0474 | 684.4828 | 754.8056 | 687.2161 | 670.8014 | 41.3965 | 315.0963 | 670.8014 | 790.6996 | 675.5947 | 505.3083 | 26.5623 | 26.5623 | 505.3083 | 666.965 | 511.8046
1990-08-16 15:00 | 545.6686 | 459.7462 | 560.0693 | 531.2679 | 373.0393 | 1990-08-16 15:00 | 459.7462 | 459.7462 | 459.7462 | 459.7462 | 459.7462 | 459.7462 | 560.0693 | 672.8975 | 317.0903 | 560.0693 | 692.9278 | 672.8975 | 531.2679 | 34.2359 | 81.166 | 531.2679 | 756.5481 | 724.091 | 373.0393 | 21.5282 | 21.5282 | 373.0393 | 663.7169 | 621.9049
1990-08-16 16:00 | 367.7044 | 344.108 | 391.9703 | 343.4386 | 204.1969 | 1990-08-16 16:00 | 344.108 | 344.108 | 344.108 | 344.108 | 344.108 | 344.108 | 391.9703 | 617.3056 | 121.5285 | 391.9703 | 585.3567 | 617.3056 | 343.4386 | 27.9315 | 27.9315 | 343.4386 | 670.8914 | 721.1981 | 204.1969 | 17.1686 | 17.1686 | 204.1969 | 607.8993 | 669.5343
1990-08-16 17:00 | 162.7687 | 210.1948 | 196.443 | 129.0944 | 42.5936 | 1990-08-16 17:00 | 210.1948 | 210.1948 | 210.1948 | 210.1948 | 210.1948 | 210.1948 | 196.443 | 507.9172 | 33.3509 | 196.443 | 424.7029 | 507.9172 | 129.0944 | 25.1614 | 25.1614 | 129.0944 | 520.1548 | 651.4653 | 42.5936 | 15.2742 | 15.2742 | 42.5936 | 488.0162 | 642.1209
1990-08-16 18:00 | 19.9458 | 79.7755 | 22.3642 | 17.5273 | 10.0112 | 1990-08-16 18:00 | 79.7755 | 79.7755 | 79.7755 | 79.7755 | 79.7755 | 79.7755 | 22.3642 | 323.2689 | 23.6497 | 22.3642 | 218.2008 | 323.2689 | 17.5273 | 17.5273 | 17.5273 | 17.5273 | 293.0288 | 465.2316 | 10.0112 | 10.0112 | 10.0112 | 10.0112 | 288.8762 | 486.4332
1990-08-16 19:00 | 4.8323 | 7.8519 | 6.1236 | 3.541 | 0 | 1990-08-16 19:00 | 7.8519 | 7.8519 | 7.8519 | 7.8519 | 7.8519 | 7.8519 | 6.1236 | 8.8769 | 6.1236 | 6.1236 | 7.4279 | 8.8769 | 3.541 | 3.541 | 3.541 | 3.541 | 5.5004 | 7.999 | 0 | 0 | 0 | 0 | 2.4483 | 5.2191
1990-08-16 20:00 | 0 | 0 | 0 | 0 | 0 | 1990-08-16 20:00 | 0 | 0 | 0 | 0 | 0 | 0 | 0 | 0 | 0 | 0 | 0 | 0 | 0 | 0 | 0 | 0 | 0 | 0 | 0 | 0 | 0 | 0 | 0 | 0
1990-08-16 21:00 | 0 | 0 | 0 | 0 | 0 | 1990-08-16 21:00 | 0 | 0 | 0 | 0 | 0 | 0 | 0 | 0 | 0 | 0 | 0 | 0 | 0 | 0 | 0 | 0 | 0 | 0 | 0 | 0 | 0 | 0 | 0 | 0
1990-08-16 22:00 | 0 | 0 | 0 | 0 | 0 | 1990-08-16 22:00 | 0 | 0 | 0 | 0 | 0 | 0 | 0 | 0 | 0 | 0 | 0 | 0 | 0 | 0 | 0 | 0 | 0 | 0 | 0 | 0 | 0 | 0 | 0 | 0
1990-08-16 23:00 | 0 | 0 | 0 | 0 | 0 | 1990-08-16 23:00 | 0 | 0 | 0 | 0 | 0 | 0 | 0 | 0 | 0 | 0 | 0 | 0 | 0 | 0 | 0 | 0 | 0 | 0 | 0 | 0 | 0 | 0 | 0 | 0
1990-08-17 | 0 | 0 | 0 | 0 | 0 | 1990-08-17 | 0 | 0 | 0 | 0 | 0 | 0 | 0 | 0 | 0 | 0 | 0 | 0 | 0 | 0 | 0 | 0 | 0 | 0 | 0 | 0 | 0 | 0 | 0 | 0
1990-08-17 01:00 | 0 | 0 | 0 | 0 | 0 | 1990-08-17 01:00 | 0 | 0 | 0 | 0 | 0 | 0 | 0 | 0 | 0 | 0 | 0 | 0 | 0 | 0 | 0 | 0 | 0 | 0 | 0 | 0 | 0 | 0 | 0 | 0
1990-08-17 02:00 | 0 | 0 | 0 | 0 | 0 | 1990-08-17 02:00 | 0 | 0 | 0 | 0 | 0 | 0 | 0 | 0 | 0 | 0 | 0 | 0 | 0 | 0 | 0 | 0 | 0 | 0 | 0 | 0 | 0 | 0 | 0 | 0
1990-08-17 03:00 | 0 | 0 | 0 | 0 | 0 | 1990-08-17 03:00 | 0 | 0 | 0 | 0 | 0 | 0 | 0 | 0 | 0 | 0 | 0 | 0 | 0 | 0 | 0 | 0 | 0 | 0 | 0 | 0 | 0 | 0 | 0 | 0
1990-08-17 04:00 | 0 | 0 | 0 | 0 | 0 | 1990-08-17 04:00 | 0 | 0 | 0 | 0 | 0 | 0 | 0 | 0 | 0 | 0 | 0 | 0 | 0 | 0 | 0 | 0 | 0 | 0 | 0 | 0 | 0 | 0 | 0 | 0
1990-08-17 05:00 | 14.7451 | 27.1742 | 17.1505 | 12.3397 | 6.4489 | 1990-08-17 05:00 | 27.1742 | 27.1742 | 27.1742 | 27.1742 | 27.1742 | 27.1742 | 17.1505 | 17.1505 | 83.4525 | 17.1505 | 17.1505 | 17.1505 | 12.3397 | 218.3312 | 116.7707 | 12.3397 | 12.3397 | 12.3397 | 6.4489 | 234.1199 | 117.649 | 6.4489 | 6.4489 | 6.4489
1990-08-17 06:00 | 66.2922 | 120.5849 | 91.9971 | 40.5874 | 21.7872 | 1990-08-17 06:00 | 120.5849 | 120.5849 | 120.5849 | 120.5849 | 120.5849 | 120.5849 | 91.9971 | 44.8079 | 251.5273 | 91.9971 | 44.8079 | 44.8079 | 40.5874 | 436.3979 | 315.0742 | 40.5874 | 34.4876 | 34.4876 | 21.7872 | 438.865 | 298.6727 | 21.7872 | 21.7872 | 21.7872
1990-08-17 07:00 | 216.707 | 225.4954 | 237.5643 | 195.8497 | 109.1068 | 1990-08-17 07:00 | 225.4954 | 225.4954 | 225.4954 | 225.4954 | 225.4954 | 225.4954 | 237.5643 | 88.9534 | 376.4185 | 237.5643 | 74.7592 | 88.9534 | 195.8497 | 500.1856 | 435.1426 | 195.8497 | 70.5617 | 70.5617 | 109.1068 | 468.9283 | 392.4929 | 109.1068 | 47.5788 | 47.5788
1990-08-17 08:00 | 293.6823 | 289.9384 | 311.5521 | 275.8125 | 189.5258 | 1990-08-17 08:00 | 289.9384 | 289.9384 | 289.9384 | 289.9384 | 289.9384 | 289.9384 | 311.5521 | 151.1333 | 377.7809 | 311.5521 | 216.0367 | 151.1333 | 275.8125 | 394.4744 | 391.1811 | 275.8125 | 136.4099 | 136.4099 | 189.5258 | 330.8631 | 326.9808 | 189.5258 | 96.4645 | 96.4645
1990-08-17 09:00 | 447.532 | 393.0696 | 460.5458 | 434.5181 | 317.8508 | 1990-08-17 09:00 | 393.0696 | 393.0696 | 393.0696 | 393.0696 | 393.0696 | 393.0696 | 460.5458 | 219.1532 | 523.3439 | 460.5458 | 335.9516 | 219.1532 | 434.5181 | 493.6187 | 543.4841 | 434.5181 | 210.3915 | 142.5796 | 317.8508 | 389.9501 | 450.8307 | 317.8508 | 100.6173 | 100.6173
1990-08-17 10:00 | 452.5122 | 407.3481 | 466.3049 | 438.7194 | 327.8608 | 1990-08-17 10:00 | 407.3481 | 407.3481 | 407.3481 | 407.3481 | 407.3481 | 407.3481 | 466.3049 | 306.5716 | 485.866 | 466.3049 | 393.2395 | 306.5716 | 438.7194 | 395.8988 | 473.0295 | 438.7194 | 308.4076 | 184.4103 | 327.8608 | 275.7105 | 369.5865 | 327.8608 | 168.5157 | 132.4374
1990-08-17 11:00 | 566.0834 | 477.6834 | 574.2216 | 557.9452 | 428.7385 | 1990-08-17 11:00 | 477.6834 | 477.6834 | 477.6834 | 477.6834 | 477.6834 | 477.6834 | 574.2216 | 400.3715 | 562.7319 | 574.2216 | 509.547 | 400.3715 | 557.9452 | 389.7524 | 537.8301 | 557.9452 | 442.767 | 241.4932 | 428.7385 | 218.2224 | 403.4364 | 428.7385 | 284.6856 | 130.2197
1990-08-17 12:00 | 511.3279 | 450.8985 | 523.4239 | 499.2319 | 379.8258 | 1990-08-17 12:00 | 450.8985 | 450.8985 | 450.8985 | 450.8985 | 450.8985 | 450.8985 | 523.4239 | 426.5117 | 485.3735 | 523.4239 | 499.9404 | 426.5117 | 499.2319 | 285.3245 | 431.5319 | 499.2319 | 457.557 | 324.919 | 379.8258 | 144.4635 | 296.3551 | 379.8258 | 328.4017 | 164.3064
1990-08-17 13:00 | 609.6359 | 499.6657 | 614.7163 | 604.5555 | 467.3438 | 1990-08-17 13:00 | 499.6657 | 499.6657 | 499.6657 | 499.6657 | 499.6657 | 499.6657 | 614.7163 | 540.4439 | 517.7955 | 614.7163 | 623.2694 | 540.4439 | 604.5555 | 167.7957 | 430.1504 | 604.5555 | 619.447 | 471.464 | 467.3438 | 113.0334 | 245.3564 | 467.3438 | 486.7175 | 297.8484
1990-08-17 14:00 | 601.7501 | 486.9324 | 607.3111 | 596.1891 | 451.692 | 1990-08-17 14:00 | 486.9324 | 486.9324 | 486.9324 | 486.9324 | 486.9324 | 486.9324 | 607.3111 | 608.9998 | 445.1985 | 607.3111 | 668.4339 | 608.9998 | 596.1891 | 102.7842 | 300.8928 | 596.1891 | 700.7692 | 599.2603 | 451.692 | 70.8193 | 70.8193 | 451.692 | 588.1795 | 455.6443
1990-08-17 15:00 | 494.2141 | 413.4939 | 505.9045 | 482.5238 | 343.8635 | 1990-08-17 15:00 | 413.4939 | 413.4939 | 413.4939 | 413.4939 | 413.4939 | 413.4939 | 505.9045 | 606.3101 | 294.9779 | 505.9045 | 624.8231 | 606.3101 | 482.5238 | 70.3259 | 96.1684 | 482.5238 | 684.3648 | 653.8657 | 343.8635 | 47.2361 | 47.2361 | 343.8635 | 598.5921 | 559.9192
1990-08-17 16:00 | 332.6947 | 309.4547 | 352.6866 | 312.7029 | 194.8101 | 1990-08-17 16:00 | 309.4547 | 309.4547 | 309.4547 | 309.4547 | 309.4547 | 309.4547 | 352.6866 | 542.461 | 130.4038 | 352.6866 | 515.2033 | 542.461 | 312.7029 | 62.3083 | 62.3083 | 312.7029 | 590.0313 | 633.4869 | 194.8101 | 41.5189 | 41.5189 | 194.8101 | 531.518 | 584.7482
1990-08-17 17:00 | 128.723 | 159.0124 | 149.534 | 107.912 | 51.644 | 1990-08-17 17:00 | 159.0124 | 159.0124 | 159.0124 | 159.0124 | 159.0124 | 159.0124 | 149.534 | 311.3931 | 73.6388 | 149.534 | 266.8742 | 311.3931 | 107.912 | 58.1122 | 58.1122 | 107.912 | 310.6894 | 385.369 | 51.644 | 38.7556 | 38.7556 | 51.644 | 281.8314 | 368.846
1990-08-17 18:00 | 34.761 | 57.2867 | 39.3786 | 30.1434 | 19.0115 | 1990-08-17 18:00 | 57.2867 | 57.2867 | 57.2867 | 57.2867 | 57.2867 | 57.2867 | 39.3786 | 122.4761 | 39.2501 | 39.3786 | 92.5682 | 122.4761 | 30.1434 | 30.1434 | 30.1434 | 30.1434 | 107.2546 | 158.7672 | 19.0115 | 19.0115 | 19.0115 | 19.0115 | 97.2307 | 156.5113
1990-08-17 19:00 | 0.95926 | 2.6777 | 1.9185 | 0 | 0 | 1990-08-17 19:00 | 2.6777 | 2.6777 | 2.6777 | 2.6777 | 2.6777 | 2.6777 | 1.9185 | 0 | 1.9185 | 1.9185 | 1.6498 | 0 | 0 | 0 | 0 | 0 | 0 | 0 | 0 | 0 | 0 | 0 | 0 | 0
1990-08-17 20:00 | 0 | 0 | 0 | 0 | 0 | 1990-08-17 20:00 | 0 | 0 | 0 | 0 | 0 | 0 | 0 | 0 | 0 | 0 | 0 | 0 | 0 | 0 | 0 | 0 | 0 | 0 | 0 | 0 | 0 | 0 | 0 | 0
1990-08-17 21:00 | 0 | 0 | 0 | 0 | 0 | 1990-08-17 21:00 | 0 | 0 | 0 | 0 | 0 | 0 | 0 | 0 | 0 | 0 | 0 | 0 | 0 | 0 | 0 | 0 | 0 | 0 | 0 | 0 | 0 | 0 | 0 | 0
1990-08-17 22:00 | 0 | 0 | 0 | 0 | 0 | 1990-08-17 22:00 | 0 | 0 | 0 | 0 | 0 | 0 | 0 | 0 | 0 | 0 | 0 | 0 | 0 | 0 | 0 | 0 | 0 | 0 | 0 | 0 | 0 | 0 | 0 | 0
1990-08-17 23:00 | 0 | 0 | 0 | 0 | 0 | 1990-08-17 23:00 | 0 | 0 | 0 | 0 | 0 | 0 | 0 | 0 | 0 | 0 | 0 | 0 | 0 | 0 | 0 | 0 | 0 | 0 | 0 | 0 | 0 | 0 | 0 | 0
1990-08-18 | 0 | 0 | 0 | 0 | 0 | 1990-08-18 | 0 | 0 | 0 | 0 | 0 | 0 | 0 | 0 | 0 | 0 | 0 | 0 | 0 | 0 | 0 | 0 | 0 | 0 | 0 | 0 | 0 | 0 | 0 | 0
1990-08-18 01:00 | 0 | 0 | 0 | 0 | 0 | 1990-08-18 01:00 | 0 | 0 | 0 | 0 | 0 | 0 | 0 | 0 | 0 | 0 | 0 | 0 | 0 | 0 | 0 | 0 | 0 | 0 | 0 | 0 | 0 | 0 | 0 | 0
1990-08-18 02:00 | 0 | 0 | 0 | 0 | 0 | 1990-08-18 02:00 | 0 | 0 | 0 | 0 | 0 | 0 | 0 | 0 | 0 | 0 | 0 | 0 | 0 | 0 | 0 | 0 | 0 | 0 | 0 | 0 | 0 | 0 | 0 | 0
1990-08-18 03:00 | 0 | 0 | 0 | 0 | 0 | 1990-08-18 03:00 | 0 | 0 | 0 | 0 | 0 | 0 | 0 | 0 | 0 | 0 | 0 | 0 | 0 | 0 | 0 | 0 | 0 | 0 | 0 | 0 | 0 | 0 | 0 | 0
1990-08-18 04:00 | 0 | 0 | 0 | 0 | 0 | 1990-08-18 04:00 | 0 | 0 | 0 | 0 | 0 | 0 | 0 | 0 | 0 | 0 | 0 | 0 | 0 | 0 | 0 | 0 | 0 | 0 | 0 | 0 | 0 | 0 | 0 | 0
1990-08-18 05:00 | 11.3701 | 19.8931 | 13.4168 | 9.3233 | 4.3209 | 1990-08-18 05:00 | 19.8931 | 19.8931 | 19.8931 | 19.8931 | 19.8931 | 19.8931 | 13.4168 | 13.4168 | 55.9149 | 13.4168 | 13.4168 | 13.4168 | 9.3233 | 144.0465 | 76.9678 | 9.3233 | 9.3233 | 9.3233 | 4.3209 | 153.6758 | 76.5981 | 4.3209 | 4.3209 | 4.3209
1990-08-18 06:00 | 65.3831 | 97.2038 | 81.2147 | 49.5515 | 29.3888 | 1990-08-18 06:00 | 97.2038 | 97.2038 | 97.2038 | 97.2038 | 97.2038 | 97.2038 | 81.2147 | 57.5933 | 164.2227 | 81.2147 | 57.5933 | 57.5933 | 49.5515 | 259.3099 | 193.1684 | 49.5515 | 45.0139 | 45.0139 | 29.3888 | 252.9538 | 176.5228 | 29.3888 | 29.3888 | 29.3888
1990-08-18 07:00 | 60.2059 | 74.1997 | 67.5537 | 52.8582 | 34.235 | 1990-08-18 07:00 | 74.1997 | 74.1997 | 74.1997 | 74.1997 | 74.1997 | 74.1997 | 67.5537 | 65.3775 | 69.3038 | 67.5537 | 65.5845 | 65.3775 | 52.8582 | 56.7653 | 55.8913 | 52.8582 | 51.176 | 51.176 | 34.235 | 38.674 | 37.6771 | 34.235 | 33.5036 | 33.5036
1990-08-18 08:00 | 225.277 | 233.5632 | 241.6591 | 208.8948 | 142.7298 | 1990-08-18 08:00 | 233.5632 | 233.5632 | 233.5632 | 233.5632 | 233.5632 | 233.5632 | 241.6591 | 143.8892 | 282.9982 | 241.6591 | 183.0529 | 143.8892 | 208.8948 | 282.6449 | 280.9803 | 208.8948 | 123.0427 | 123.0427 | 142.7298 | 229.4245 | 227.4826 | 142.7298 | 86.2287 | 86.2287
1990-08-18 09:00 | 205.5509 | 227.4967 | 222.9424 | 188.1594 | 131.6627 | 1990-08-18 09:00 | 227.4967 | 227.4967 | 227.4967 | 227.4967 | 227.4967 | 227.4967 | 222.9424 | 187.7957 | 232.7046 | 222.9424 | 204.3513 | 187.7957 | 188.1594 | 197.1219 | 205.2832 | 188.1594 | 155.3897 | 142.8943 | 131.6627 | 142.1306 | 151.6721 | 131.6627 | 100.844 | 100.844
1990-08-18 10:00 | 225.5339 | 247.5157 | 243.7454 | 207.3224 | 146.9898 | 1990-08-18 10:00 | 247.5157 | 247.5157 | 247.5157 | 247.5157 | 247.5157 | 247.5157 | 243.7454 | 214.4468 | 247.4371 | 243.7454 | 230.1099 | 214.4468 | 207.3224 | 199.067 | 213.7763 | 207.3224 | 183.3011 | 157.6193 | 146.9898 | 137.3388 | 154.5809 | 146.9898 | 118.9219 | 111.774
1990-08-18 11:00 | 375.0551 | 357.1388 | 390.9752 | 359.1349 | 267.0402 | 1990-08-18 11:00 | 357.1388 | 357.1388 | 357.1388 | 357.1388 | 357.1388 | 357.1388 | 390.9752 | 311.136 | 385.3792 | 390.9752 | 360.6496 | 311.136 | 359.1349 | 280.8961 | 349.2666 | 359.1349 | 305.4423 | 216.2516 | 267.0402 | 172.7577 | 255.1591 | 267.0402 | 202.3212 | 137.8079
1990-08-18 12:00 | 347.3037 | 335.0646 | 363.0752 | 331.5322 | 245.9982 | 1990-08-18 12:00 | 335.0646 | 335.0646 | 335.0646 | 335.0646 | 335.0646 | 335.0646 | 363.0752 | 314.6802 | 343.7885 | 363.0752 | 351.1811 | 314.6802 | 331.5322 | 226.2818 | 297.5159 | 331.5322 | 310.5641 | 245.4275 | 245.9982 | 135.5541 | 205.1945 | 245.9982 | 220.8536 | 143.0446
1990-08-18 13:00 | 158.9942 | 179.2294 | 173.2259 | 144.7625 | 101.2173 | 1990-08-18 13:00 | 179.2294 | 179.2294 | 179.2294 | 179.2294 | 179.2294 | 179.2294 | 173.2259 | 168.4914 | 167.1447 | 173.2259 | 173.8061 | 168.4914 | 144.7625 | 119.9579 | 134.1028 | 144.7625 | 145.7412 | 136.4756 | 101.2173 | 81.7795 | 88.8344 | 101.2173 | 102.3505 | 91.5929
1990-08-18 14:00 | 463.0401 | 403.7871 | 474.3257 | 451.7546 | 338.0719 | 1990-08-18 14:00 | 403.7871 | 403.7871 | 403.7871 | 403.7871 | 403.7871 | 403.7871 | 474.3257 | 475.0538 | 373.0016 | 474.3257 | 514.8362 | 475.0538 | 451.7546 | 165.8334 | 270.2772 | 451.7546 | 522.2749 | 453.0571 | 338.0719 | 118.2998 | 118.2998 | 338.0719 | 424.3091 | 339.6364
1990-08-18 15:00 | 572.1352 | 488.3297 | 586.1121 | 558.1583 | 403.8247 | 1990-08-18 15:00 | 488.3297 | 488.3297 | 488.3297 | 488.3297 | 488.3297 | 488.3297 | 586.1121 | 689.6721 | 358.7098 | 586.1121 | 709.4591 | 689.6721 | 558.1583 | 105.9377 | 136.4498 | 558.1583 | 767.8469 | 735.7132 | 403.8247 | 73.2705 | 73.2705 | 403.8247 | 675.2318 | 633.7878
1990-08-18 16:00 | 382.7137 | 353.2916 | 405.2575 | 360.1699 | 223.1012 | 1990-08-18 16:00 | 353.2916 | 353.2916 | 353.2916 | 353.2916 | 353.2916 | 353.2916 | 405.2575 | 627.9291 | 133.6431 | 405.2575 | 597.3649 | 627.9291 | 360.1699 | 53.0587 | 53.0587 | 360.1699 | 684.5882 | 732.509 | 223.1012 | 34.8526 | 34.8526 | 223.1012 | 623.4791 | 682.3057
1990-08-18 17:00 | 172.4722 | 214.3906 | 203.8342 | 141.1101 | 54.3125 | 1990-08-18 17:00 | 214.3906 | 214.3906 | 214.3906 | 214.3906 | 214.3906 | 214.3906 | 203.8342 | 499.1528 | 55.0863 | 203.8342 | 420.8226 | 499.1528 | 141.1101 | 42.8564 | 42.8564 | 141.1101 | 512.7975 | 636.791 | 54.3125 | 27.6768 | 27.6768 | 54.3125 | 481.6702 | 627.2118
1990-08-18 18:00 | 26.8688 | 77.4634 | 30.7346 | 23.0031 | 13.9604 | 1990-08-18 18:00 | 77.4634 | 77.4634 | 77.4634 | 77.4634 | 77.4634 | 77.4634 | 30.7346 | 294.7191 | 30.4965 | 30.7346 | 201.6261 | 294.7191 | 23.0031 | 23.0031 | 23.0031 | 23.0031 | 269.0686 | 422.3228 | 13.9604 | 13.9604 | 13.9604 | 13.9604 | 265.2709 | 441.1938
1990-08-18 19:00 | 0 | 0 | 0 | 0 | 0 | 1990-08-18 19:00 | 0 | 0 | 0 | 0 | 0 | 0 | 0 | 0 | 0 | 0 | 0 | 0 | 0 | 0 | 0 | 0 | 0 | 0 | 0 | 0 | 0 | 0 | 0 | 0
1990-08-18 20:00 | 0 | 0 | 0 | 0 | 0 | 1990-08-18 20:00 | 0 | 0 | 0 | 0 | 0 | 0 | 0 | 0 | 0 | 0 | 0 | 0 | 0 | 0 | 0 | 0 | 0 | 0 | 0 | 0 | 0 | 0 | 0 | 0
1990-08-18 21:00 | 0 | 0 | 0 | 0 | 0 | 1990-08-18 21:00 | 0 | 0 | 0 | 0 | 0 | 0 | 0 | 0 | 0 | 0 | 0 | 0 | 0 | 0 | 0 | 0 | 0 | 0 | 0 | 0 | 0 | 0 | 0 | 0
1990-08-18 22:00 | 0 | 0 | 0 | 0 | 0 | 1990-08-18 22:00 | 0 | 0 | 0 | 0 | 0 | 0 | 0 | 0 | 0 | 0 | 0 | 0 | 0 | 0 | 0 | 0 | 0 | 0 | 0 | 0 | 0 | 0 | 0 | 0
1990-08-18 23:00 | 0 | 0 | 0 | 0 | 0 | 1990-08-18 23:00 | 0 | 0 | 0 | 0 | 0 | 0 | 0 | 0 | 0 | 0 | 0 | 0 | 0 | 0 | 0 | 0 | 0 | 0 | 0 | 0 | 0 | 0 | 0 | 0
1990-08-19 | 0 | 0 | 0 | 0 | 0 | 1990-08-19 | 0 | 0 | 0 | 0 | 0 | 0 | 0 | 0 | 0 | 0 | 0 | 0 | 0 | 0 | 0 | 0 | 0 | 0 | 0 | 0 | 0 | 0 | 0 | 0
1990-08-19 01:00 | 0 | 0 | 0 | 0 | 0 | 1990-08-19 01:00 | 0 | 0 | 0 | 0 | 0 | 0 | 0 | 0 | 0 | 0 | 0 | 0 | 0 | 0 | 0 | 0 | 0 | 0 | 0 | 0 | 0 | 0 | 0 | 0
1990-08-19 02:00 | 0 | 0 | 0 | 0 | 0 | 1990-08-19 02:00 | 0 | 0 | 0 | 0 | 0 | 0 | 0 | 0 | 0 | 0 | 0 | 0 | 0 | 0 | 0 | 0 | 0 | 0 | 0 | 0 | 0 | 0 | 0 | 0
1990-08-19 03:00 | 0 | 0 | 0 | 0 | 0 | 1990-08-19 03:00 | 0 | 0 | 0 | 0 | 0 | 0 | 0 | 0 | 0 | 0 | 0 | 0 | 0 | 0 | 0 | 0 | 0 | 0 | 0 | 0 | 0 | 0 | 0 | 0
1990-08-19 04:00 | 0 | 0 | 0 | 0 | 0 | 1990-08-19 04:00 | 0 | 0 | 0 | 0 | 0 | 0 | 0 | 0 | 0 | 0 | 0 | 0 | 0 | 0 | 0 | 0 | 0 | 0 | 0 | 0 | 0 | 0 | 0 | 0
1990-08-19 05:00 | 4.6792 | 7.011 | 5.9807 | 3.3778 | 0 | 1990-08-19 05:00 | 7.011 | 7.011 | 7.011 | 7.011 | 7.011 | 7.011 | 5.9807 | 5.9807 | 5.0808 | 5.9807 | 5.9807 | 5.9807 | 3.3778 | 0 | 2.0761 | 3.3778 | 3.3778 | 3.3778 | 0 | 0 | 0 | 0 | 0 | 0
1990-08-19 06:00 | 7.9917 | 10.9662 | 9.5222 | 6.4612 | 2.4227 | 1990-08-19 06:00 | 10.9662 | 10.9662 | 10.9662 | 10.9662 | 10.9662 | 10.9662 | 9.5222 | 10.1944 | 8.0254 | 9.5222 | 10.1944 | 10.1944 | 6.4612 | 2.7434 | 3.9016 | 6.4612 | 6.6741 | 6.6741 | 2.4227 | 0 | 0 | 2.4227 | 2.4227 | 2.4227
1990-08-19 07:00 | 53.2671 | 66.0034 | 59.889 | 46.6452 | 29.9964 | 1990-08-19 07:00 | 66.0034 | 66.0034 | 66.0034 | 66.0034 | 66.0034 | 66.0034 | 59.889 | 58.6929 | 60.8485 | 59.889 | 58.7982 | 58.6929 | 46.6452 | 48.782 | 48.3098 | 46.6452 | 45.7147 | 45.7147 | 29.9964 | 32.4284 | 31.8861 | 29.9964 | 29.5829 | 29.5829
1990-08-19 08:00 | 86.4834 | 104.2676 | 96.2127 | 76.7542 | 51.3454 | 1990-08-19 08:00 | 104.2676 | 104.2676 | 104.2676 | 104.2676 | 104.2676 | 104.2676 | 96.2127 | 91.5511 | 98.1578 | 96.2127 | 93.4558 | 91.5511 | 76.7542 | 80.2037 | 80.1433 | 76.7542 | 72.4473 | 72.4473 | 51.3454 | 55.2757 | 55.2127 | 51.3454 | 48.7291 | 48.7291
1990-08-19 09:00 | 327.3317 | 306.7482 | 341.1784 | 313.485 | 228.3298 | 1990-08-19 09:00 | 306.7482 | 306.7482 | 306.7482 | 306.7482 | 306.7482 | 306.7482 | 341.1784 | 204.4427 | 377.6029 | 341.1784 | 269.9063 | 204.4427 | 313.485 | 346.1605 | 377.0769 | 313.485 | 186.7258 | 152.6094 | 228.3298 | 267.4948 | 304.3432 | 228.3298 | 108.2475 | 108.2475
1990-08-19 10:00 | 315.9424 | 309.3676 | 331.7847 | 300.1001 | 220.0875 | 1990-08-19 10:00 | 309.3676 | 309.3676 | 309.3676 | 309.3676 | 309.3676 | 309.3676 | 331.7847 | 251.2774 | 341.5915 | 331.7847 | 294.7711 | 251.2774 | 300.1001 | 277.0295 | 317.2987 | 300.1001 | 234.2303 | 174.9768 | 220.0875 | 192.7579 | 240.6505 | 220.0875 | 141.9021 | 125.0937
1990-08-19 11:00 | 255.7294 | 274.4459 | 274.6332 | 236.8256 | 169.9582 | 1990-08-19 11:00 | 274.4459 | 274.4459 | 274.4459 | 274.4459 | 274.4459 | 274.4459 | 274.6332 | 244.9555 | 272.4558 | 274.6332 | 263.2766 | 244.9555 | 236.8256 | 207.618 | 233.0344 | 236.8256 | 216.8517 | 184.4473 | 169.9582 | 135.5514 | 165.4978 | 169.9582 | 146.426 | 121.444
1990-08-19 12:00 | 491.5454 | 431.7305 | 502.7359 | 480.3549 | 366.4615 | 1990-08-19 12:00 | 431.7305 | 431.7305 | 431.7305 | 431.7305 | 431.7305 | 431.7305 | 502.7359 | 408.7823 | 465.6018 | 502.7359 | 479.9757 | 408.7823 | 480.3549 | 273.2947 | 414.5444 | 480.3549 | 440.1918 | 312.1614 | 366.4615 | 139.9796 | 285.7895 | 366.4615 | 317.2042 | 159.6024
1990-08-19 13:00 | 497.0011 | 437.3824 | 508.8204 | 485.1819 | 368.1919 | 1990-08-19 13:00 | 437.3824 | 437.3824 | 437.3824 | 437.3824 | 437.3824 | 437.3824 | 508.8204 | 456.3175 | 441.1548 | 508.8204 | 514.8793 | 456.3175 | 485.1819 | 191.3946 | 364.2495 | 485.1819 | 495.7744 | 391.6052 | 368.1919 | 135.407 | 219.0723 | 368.1919 | 381.2558 | 252.903
1990-08-19 14:00 | 184.1945 | 204.2383 | 199.86 | 168.5291 | 118.1341 | 1990-08-19 14:00 | 204.2383 | 204.2383 | 204.2383 | 204.2383 | 204.2383 | 204.2383 | 199.86 | 199.9041 | 186.5523 | 199.86 | 205.3737 | 199.9041 | 168.5291 | 129.5637 | 145.1109 | 168.5291 | 178.207 | 168.6082 | 118.1341 | 90.7316 | 90.7316 | 118.1341 | 129.3891 | 118.2332
1990-08-19 15:00 | 348.369 | 326.1663 | 364.076 | 332.6621 | 236.9191 | 1990-08-19 15:00 | 326.1663 | 326.1663 | 326.1663 | 326.1663 | 326.1663 | 326.1663 | 364.076 | 415.915 | 260.3266 | 364.076 | 426.6275 | 415.915 | 332.6621 | 139.4294 | 146.6249 | 332.6621 | 441.4623 | 423.0116 | 236.9191 | 98.601 | 98.601 | 236.9191 | 367.769 | 345.6848
1990-08-19 16:00 | 323.8821 | 303.2066 | 343.0768 | 304.6873 | 193.5203 | 1990-08-19 16:00 | 303.2066 | 303.2066 | 303.2066 | 303.2066 | 303.2066 | 303.2066 | 343.0768 | 519.5103 | 136.5295 | 343.0768 | 494.681 | 519.5103 | 304.6873 | 75.3755 | 75.3755 | 304.6873 | 564.1673 | 604.3311 | 193.5203 | 51.033 | 51.033 | 193.5203 | 507.1218 | 555.7397
1990-08-19 17:00 | 149.1654 | 184.1677 | 176.2689 | 122.0619 | 45.2413 | 1990-08-19 17:00 | 184.1677 | 184.1677 | 184.1677 | 184.1677 | 184.1677 | 184.1677 | 176.2689 | 447.1459 | 45.1537 | 176.2689 | 374.9833 | 447.1459 | 122.0619 | 34.743 | 34.743 | 122.0619 | 462.4498 | 578.8231 | 45.2413 | 21.9303 | 21.9303 | 45.2413 | 436.0398 | 571.7009
1990-08-19 18:00 | 28.6622 | 74.6504 | 32.1754 | 25.149 | 15.5122 | 1990-08-19 18:00 | 74.6504 | 74.6504 | 74.6504 | 74.6504 | 74.6504 | 74.6504 | 32.1754 | 274.7794 | 33.1332 | 32.1754 | 188.7682 | 274.7794 | 25.149 | 25.149 | 25.149 | 25.149 | 250.7858 | 393.2326 | 15.5122 | 15.5122 | 15.5122 | 15.5122 | 246.9368 | 410.4178
1990-08-19 19:00 | 0 | 0 | 0 | 0 | 0 | 1990-08-19 19:00 | 0 | 0 | 0 | 0 | 0 | 0 | 0 | 0 | 0 | 0 | 0 | 0 | 0 | 0 | 0 | 0 | 0 | 0 | 0 | 0 | 0 | 0 | 0 | 0
1990-08-19 20:00 | 0 | 0 | 0 | 0 | 0 | 1990-08-19 20:00 | 0 | 0 | 0 | 0 | 0 | 0 | 0 | 0 | 0 | 0 | 0 | 0 | 0 | 0 | 0 | 0 | 0 | 0 | 0 | 0 | 0 | 0 | 0 | 0
1990-08-19 21:00 | 0 | 0 | 0 | 0 | 0 | 1990-08-19 21:00 | 0 | 0 | 0 | 0 | 0 | 0 | 0 | 0 | 0 | 0 | 0 | 0 | 0 | 0 | 0 | 0 | 0 | 0 | 0 | 0 | 0 | 0 | 0 | 0
1990-08-19 22:00 | 0 | 0 | 0 | 0 | 0 | 1990-08-19 22:00 | 0 | 0 | 0 | 0 | 0 | 0 | 0 | 0 | 0 | 0 | 0 | 0 | 0 | 0 | 0 | 0 | 0 | 0 | 0 | 0 | 0 | 0 | 0 | 0
1990-08-19 23:00 | 0 | 0 | 0 | 0 | 0 | 1990-08-19 23:00 | 0 | 0 | 0 | 0 | 0 | 0 | 0 | 0 | 0 | 0 | 0 | 0 | 0 | 0 | 0 | 0 | 0 | 0 | 0 | 0 | 0 | 0 | 0 | 0
1990-08-20 | 0 | 0 | 0 | 0 | 0 | 1990-08-20 | 0 | 0 | 0 | 0 | 0 | 0 | 0 | 0 | 0 | 0 | 0 | 0 | 0 | 0 | 0 | 0 | 0 | 0 | 0 | 0 | 0 | 0 | 0 | 0
1990-08-20 01:00 | 0 | 0 | 0 | 0 | 0 | 1990-08-20 01:00 | 0 | 0 | 0 | 0 | 0 | 0 | 0 | 0 | 0 | 0 | 0 | 0 | 0 | 0 | 0 | 0 | 0 | 0 | 0 | 0 | 0 | 0 | 0 | 0
1990-08-20 02:00 | 0 | 0 | 0 | 0 | 0 | 1990-08-20 02:00 | 0 | 0 | 0 | 0 | 0 | 0 | 0 | 0 | 0 | 0 | 0 | 0 | 0 | 0 | 0 | 0 | 0 | 0 | 0 | 0 | 0 | 0 | 0 | 0
1990-08-20 03:00 | 0 | 0 | 0 | 0 | 0 | 1990-08-20 03:00 | 0 | 0 | 0 | 0 | 0 | 0 | 0 | 0 | 0 | 0 | 0 | 0 | 0 | 0 | 0 | 0 | 0 | 0 | 0 | 0 | 0 | 0 | 0 | 0
1990-08-20 04:00 | 0 | 0 | 0 | 0 | 0 | 1990-08-20 04:00 | 0 | 0 | 0 | 0 | 0 | 0 | 0 | 0 | 0 | 0 | 0 | 0 | 0 | 0 | 0 | 0 | 0 | 0 | 0 | 0 | 0 | 0 | 0 | 0
1990-08-20 05:00 | 3.713 | 5.8028 | 4.9039 | 2.5222 | 0 | 1990-08-20 05:00 | 5.8028 | 5.8028 | 5.8028 | 5.8028 | 5.8028 | 5.8028 | 4.9039 | 4.9039 | 3.9225 | 4.9039 | 4.9039 | 4.9039 | 2.5222 | 0 | 0 | 2.5222 | 2.5222 | 2.5222 | 0 | 0 | 0 | 0 | 0 | 0
1990-08-20 06:00 | 29.7503 | 38.0656 | 33.9718 | 25.5289 | 15.5056 | 1990-08-20 06:00 | 38.0656 | 38.0656 | 38.0656 | 38.0656 | 38.0656 | 38.0656 | 33.9718 | 33.6566 | 34.7089 | 33.9718 | 33.6566 | 33.6566 | 25.5289 | 27.3973 | 26.7993 | 25.5289 | 25.4313 | 25.4313 | 15.5056 | 17.4239 | 16.7669 | 15.5056 | 15.5056 | 15.5056
1990-08-20 07:00 | 55.5195 | 68.6156 | 62.3646 | 48.6744 | 31.3865 | 1990-08-20 07:00 | 68.6156 | 68.6156 | 68.6156 | 68.6156 | 68.6156 | 68.6156 | 62.3646 | 60.7184 | 63.7007 | 62.3646 | 60.8605 | 60.7184 | 48.6744 | 51.63 | 50.9805 | 48.6744 | 47.3772 | 47.3772 | 31.3865 | 34.7408 | 34.0027 | 31.3865 | 30.794 | 30.794
1990-08-20 08:00 | 58.356 | 72.0426 | 65.4485 | 51.2635 | 33.4563 | 1990-08-20 08:00 | 72.0426 | 72.0426 | 72.0426 | 72.0426 | 72.0426 | 72.0426 | 65.4485 | 64.9258 | 65.6696 | 65.4485 | 65.1353 | 64.9258 | 51.2635 | 51.6489 | 51.6449 | 51.2635 | 50.7772 | 50.7772 | 33.4563 | 33.9011 | 33.8975 | 33.4563 | 33.1593 | 33.1593
1990-08-20 09:00 | 159.5747 | 181.489 | 174.3528 | 144.7966 | 100.5614 | 1990-08-20 09:00 | 181.489 | 181.489 | 181.489 | 181.489 | 181.489 | 181.489 | 174.3528 | 154.49 | 179.8113 | 174.3528 | 163.8695 | 154.49 | 144.7966 | 149.5454 | 154.3332 | 144.7966 | 126.4732 | 119.4663 | 100.5614 | 106.0488 | 111.5687 | 100.5614 | 83.1806 | 83.1806
1990-08-20 10:00 | 81.2077 | 98.2895 | 90.372 | 72.0434 | 48.3784 | 1990-08-20 10:00 | 98.2895 | 98.2895 | 98.2895 | 98.2895 | 98.2895 | 98.2895 | 90.372 | 88.9752 | 90.5357 | 90.372 | 89.7113 | 88.9752 | 72.0434 | 71.6351 | 72.3376 | 72.0434 | 70.9156 | 69.7181 | 48.3784 | 47.9186 | 48.7209 | 48.3784 | 47.1031 | 46.7676
1990-08-20 11:00 | 225.9125 | 246.6088 | 243.6856 | 208.1394 | 148.4896 | 1990-08-20 11:00 | 246.6088 | 246.6088 | 246.6088 | 246.6088 | 246.6088 | 246.6088 | 243.6856 | 221.0272 | 241.9958 | 243.6856 | 235.0385 | 221.0272 | 208.1394 | 185.6916 | 205.1667 | 208.1394 | 192.9359 | 168.1756 | 148.4896 | 122.2292 | 145.014 | 148.4896 | 130.669 | 111.6859
1990-08-20 12:00 | 162.2413 | 185.4267 | 177.2594 | 147.2231 | 103.191 | 1990-08-20 12:00 | 185.4267 | 185.4267 | 185.4267 | 185.4267 | 185.4267 | 185.4267 | 177.2594 | 170.6457 | 174.5996 | 177.2594 | 175.6215 | 170.6457 | 147.2231 | 133.0707 | 142.5481 | 147.2231 | 144.3746 | 135.6432 | 103.191 | 88.2523 | 97.8085 | 103.191 | 99.8887 | 89.786
1990-08-20 13:00 | 198.4211 | 220.8998 | 215.2091 | 181.633 | 128.4941 | 1990-08-20 13:00 | 220.8998 | 220.8998 | 220.8998 | 220.8998 | 220.8998 | 220.8998 | 215.2091 | 208.8012 | 207.0083 | 215.2091 | 215.9446 | 208.8012 | 181.633 | 147.8944 | 167.1645 | 181.633 | 182.9578 | 170.325 | 128.4941 | 102.1878 | 111.6753 | 128.4941 | 130.0054 | 115.3447
1990-08-20 14:00 | 136.0914 | 157.8942 | 149.4496 | 122.7332 | 84.8336 | 1990-08-20 14:00 | 157.8942 | 157.8942 | 157.8942 | 157.8942 | 157.8942 | 157.8942 | 149.4496 | 149.4496 | 144.3487 | 149.4496 | 151.5437 | 149.4496 | 122.7332 | 107.8909 | 113.8388 | 122.7332 | 126.4111 | 122.7332 | 84.8336 | 74.5521 | 74.7281 | 84.8336 | 89.071 | 84.8336
1990-08-20 15:00 | 105.3336 | 125.0658 | 116.5331 | 94.1341 | 63.8477 | 1990-08-20 15:00 | 125.0658 | 125.0658 | 125.0658 | 125.0658 | 125.0658 | 125.0658 | 116.5331 | 118.5402 | 112.6319 | 116.5331 | 118.9741 | 118.5402 | 94.1341 | 86.4713 | 87.3023 | 94.1341 | 98.3774 | 97.6173 | 63.8477 | 58.936 | 58.936 | 63.8477 | 68.7128 | 67.8461
1990-08-20 16:00 | 86.262 | 103.8668 | 96.0074 | 76.5165 | 50.8772 | 1990-08-20 16:00 | 103.8668 | 103.8668 | 103.8668 | 103.8668 | 103.8668 | 103.8668 | 96.0074 | 100.3268 | 91.3487 | 96.0074 | 99.6964 | 100.3268 | 76.5165 | 71.0017 | 71.0017 | 76.5165 | 82.9558 | 84.0489 | 50.8772 | 47.82 | 47.82 | 50.8772 | 58.2093 | 59.4526
1990-08-20 17:00 | 61.825 | 76.6618 | 69.6339 | 54.0161 | 34.2224 | 1990-08-20 17:00 | 76.6618 | 76.6618 | 76.6618 | 76.6618 | 76.6618 | 76.6618 | 69.6339 | 77.4314 | 65.2313 | 69.6339 | 75.2547 | 77.4314 | 54.0161 | 51.1808 | 51.1808 | 54.0161 | 63.7517 | 67.5271 | 34.2224 | 33.7084 | 33.7084 | 34.2224 | 45.2809 | 49.5671
1990-08-20 18:00 | 25.4258 | 37.3695 | 29.073 | 21.7786 | 13.0951 | 1990-08-20 18:00 | 37.3695 | 37.3695 | 37.3695 | 37.3695 | 37.3695 | 37.3695 | 29.073 | 61.0467 | 28.9469 | 29.073 | 49.4324 | 61.0467 | 21.7786 | 21.7786 | 21.7786 | 21.7786 | 51.7096 | 71.8495 | 13.0951 | 13.0951 | 13.0951 | 13.0951 | 43.4607 | 66.5708
1990-08-20 19:00 | 0 | 0 | 0 | 0 | 0 | 1990-08-20 19:00 | 0 | 0 | 0 | 0 | 0 | 0 | 0 | 0 | 0 | 0 | 0 | 0 | 0 | 0 | 0 | 0 | 0 | 0 | 0 | 0 | 0 | 0 | 0 | 0
1990-08-20 20:00 | 0 | 0 | 0 | 0 | 0 | 1990-08-20 20:00 | 0 | 0 | 0 | 0 | 0 | 0 | 0 | 0 | 0 | 0 | 0 | 0 | 0 | 0 | 0 | 0 | 0 | 0 | 0 | 0 | 0 | 0 | 0 | 0
1990-08-20 21:00 | 0 | 0 | 0 | 0 | 0 | 1990-08-20 21:00 | 0 | 0 | 0 | 0 | 0 | 0 | 0 | 0 | 0 | 0 | 0 | 0 | 0 | 0 | 0 | 0 | 0 | 0 | 0 | 0 | 0 | 0 | 0 | 0
1990-08-20 22:00 | 0 | 0 | 0 | 0 | 0 | 1990-08-20 22:00 | 0 | 0 | 0 | 0 | 0 | 0 | 0 | 0 | 0 | 0 | 0 | 0 | 0 | 0 | 0 | 0 | 0 | 0 | 0 | 0 | 0 | 0 | 0 | 0
1990-08-20 23:00 | 0 | 0 | 0 | 0 | 0 | 1990-08-20 23:00 | 0 | 0 | 0 | 0 | 0 | 0 | 0 | 0 | 0 | 0 | 0 | 0 | 0 | 0 | 0 | 0 | 0 | 0 | 0 | 0 | 0 | 0 | 0 | 0
1990-08-21 | 0 | 0 | 0 | 0 | 0 | 1990-08-21 | 0 | 0 | 0 | 0 | 0 | 0 | 0 | 0 | 0 | 0 | 0 | 0 | 0 | 0 | 0 | 0 | 0 | 0 | 0 | 0 | 0 | 0 | 0 | 0
1990-08-21 01:00 | 0 | 0 | 0 | 0 | 0 | 1990-08-21 01:00 | 0 | 0 | 0 | 0 | 0 | 0 | 0 | 0 | 0 | 0 | 0 | 0 | 0 | 0 | 0 | 0 | 0 | 0 | 0 | 0 | 0 | 0 | 0 | 0
1990-08-21 02:00 | 0 | 0 | 0 | 0 | 0 | 1990-08-21 02:00 | 0 | 0 | 0 | 0 | 0 | 0 | 0 | 0 | 0 | 0 | 0 | 0 | 0 | 0 | 0 | 0 | 0 | 0 | 0 | 0 | 0 | 0 | 0 | 0
1990-08-21 03:00 | 0 | 0 | 0 | 0 | 0 | 1990-08-21 03:00 | 0 | 0 | 0 | 0 | 0 | 0 | 0 | 0 | 0 | 0 | 0 | 0 | 0 | 0 | 0 | 0 | 0 | 0 | 0 | 0 | 0 | 0 | 0 | 0
1990-08-21 04:00 | 0 | 0 | 0 | 0 | 0 | 1990-08-21 04:00 | 0 | 0 | 0 | 0 | 0 | 0 | 0 | 0 | 0 | 0 | 0 | 0 | 0 | 0 | 0 | 0 | 0 | 0 | 0 | 0 | 0 | 0 | 0 | 0
1990-08-21 05:00 | 12.5851 | 21.2221 | 14.7424 | 10.4278 | 5.1461 | 1990-08-21 05:00 | 21.2221 | 21.2221 | 21.2221 | 21.2221 | 21.2221 | 21.2221 | 14.7424 | 14.7424 | 63.4761 | 14.7424 | 14.7424 | 14.7424 | 10.4278 | 165.6742 | 89.4996 | 10.4278 | 10.4278 | 10.4278 | 5.1461 | 178.2259 | 90.7299 | 5.1461 | 5.1461 | 5.1461
1990-08-21 06:00 | 65.6499 | 111.8268 | 88.3393 | 42.9605 | 21.6952 | 1990-08-21 06:00 | 111.8268 | 111.8268 | 111.8268 | 111.8268 | 111.8268 | 111.8268 | 88.3393 | 44.5349 | 242.9456 | 88.3393 | 44.5349 | 44.5349 | 42.9605 | 423.4604 | 308.8998 | 42.9605 | 34.2942 | 34.2942 | 21.6952 | 428.5518 | 296.3808 | 21.6952 | 21.6952 | 21.6952
1990-08-21 07:00 | 232.0628 | 228.6391 | 251.2901 | 212.8355 | 120.8518 | 1990-08-21 07:00 | 228.6391 | 228.6391 | 228.6391 | 228.6391 | 228.6391 | 228.6391 | 251.2901 | 67.6868 | 417.9249 | 251.2901 | 54.7616 | 67.6868 | 212.8355 | 569.5964 | 498.131 | 212.8355 | 53.0837 | 53.0837 | 120.8518 | 543.6964 | 459.6018 | 120.8518 | 34.9078 | 34.9078
1990-08-21 08:00 | 427.9029 | 360.7515 | 440.2484 | 415.5574 | 288.8455 | 1990-08-21 08:00 | 360.7515 | 360.7515 | 360.7515 | 360.7515 | 360.7515 | 360.7515 | 440.2484 | 51.6284 | 588.6884 | 440.2484 | 207.3378 | 51.6284 | 415.5574 | 667.0008 | 665.9585 | 415.5574 | 59.5278 | 59.5278 | 288.8455 | 598.4605 | 597.1967 | 288.8455 | 39.439 | 39.439
1990-08-21 09:00 | 583.8774 | 463.8433 | 588.3126 | 579.4422 | 435.6402 | 1990-08-21 09:00 | 463.8433 | 463.8433 | 463.8433 | 463.8433 | 463.8433 | 463.8433 | 588.3126 | 176.7038 | 682.0966 | 588.3126 | 382.9728 | 176.7038 | 579.4422 | 659.6302 | 737.7939 | 579.4422 | 204.6528 | 69.5231 | 435.6402 | 539.265 | 639.9282 | 435.6402 | 46.6265 | 46.6265
1990-08-21 10:00 | 661.756 | 518.2422 | 661.5067 | 662.0053 | 518.5635 | 1990-08-21 10:00 | 518.2422 | 518.2422 | 518.2422 | 518.2422 | 518.2422 | 518.2422 | 661.5067 | 325.2615 | 696.0449 | 661.5067 | 515.8989 | 325.2615 | 662.0053 | 570.7456 | 720.9979 | 662.0053 | 398.0159 | 98.7472 | 518.5635 | 398.475 | 596.6471 | 518.5635 | 176.0341 | 67.8394
1990-08-21 11:00 | 694.7779 | 541.7096 | 692.3401 | 697.2157 | 555.7678 | 1990-08-21 11:00 | 541.7096 | 541.7096 | 541.7096 | 541.7096 | 541.7096 | 541.7096 | 692.3401 | 436.9627 | 674.9344 | 692.3401 | 601.983 | 436.9627 | 697.2157 | 447.8956 | 667.0324 | 697.2157 | 535.5352 | 223.2059 | 555.7678 | 227.7147 | 515.2455 | 555.7678 | 341.5383 | 79.3708
1990-08-21 12:00 | 709.8523 | 552.1917 | 706.6681 | 713.0365 | 571.1258 | 1990-08-21 12:00 | 552.1917 | 552.1917 | 552.1917 | 552.1917 | 552.1917 | 552.1917 | 706.6681 | 528.3379 | 638.6221 | 706.6681 | 665.8303 | 528.3379 | 713.0365 | 301.137 | 592.6302 | 713.0365 | 641.4929 | 386.0567 | 571.1258 | 76.5155 | 409.0934 | 571.1258 | 474.5374 | 138.9823
1990-08-21 13:00 | 688.7809 | 536.0197 | 686.7035 | 690.8583 | 547.9115 | 1990-08-21 13:00 | 536.0197 | 536.0197 | 536.0197 | 536.0197 | 536.0197 | 536.0197 | 686.7035 | 592.5814 | 564.814 | 686.7035 | 696.8264 | 592.5814 | 690.8583 | 114.019 | 470.2481 | 690.8583 | 708.2623 | 521.8258 | 547.9115 | 64.0341 | 256.093 | 547.9115 | 571.3917 | 323.3552
1990-08-21 14:00 | 612.608 | 481.8089 | 614.3038 | 610.9123 | 470.0586 | 1990-08-21 14:00 | 481.8089 | 481.8089 | 481.8089 | 481.8089 | 481.8089 | 481.8089 | 614.3038 | 613.5941 | 439.8615 | 614.3038 | 678.2312 | 613.5941 | 610.9123 | 78.7659 | 293.2376 | 610.9123 | 719.1962 | 609.7069 | 470.0586 | 53.3413 | 94.6482 | 470.0586 | 612.2657 | 468.5313
1990-08-21 15:00 | 496.8249 | 404.1245 | 505.0629 | 488.587 | 354.4454 | 1990-08-21 15:00 | 404.1245 | 404.1245 | 404.1245 | 404.1245 | 404.1245 | 404.1245 | 505.0629 | 606.6788 | 282.5526 | 505.0629 | 627.9596 | 606.6788 | 488.587 | 56.5444 | 81.2431 | 488.587 | 695.1224 | 660.7021 | 354.4454 | 37.3406 | 37.3406 | 354.4454 | 615.6663 | 572.0923
1990-08-21 16:00 | 327.791 | 294.3646 | 344.6696 | 310.9123 | 197.142 | 1990-08-21 16:00 | 294.3646 | 294.3646 | 294.3646 | 294.3646 | 294.3646 | 294.3646 | 344.6696 | 542.7991 | 106.0471 | 344.6696 | 516.103 | 542.7991 | 310.9123 | 45.7818 | 45.7818 | 310.9123 | 601.3715 | 643.4673 | 197.142 | 29.6679 | 29.6679 | 197.142 | 549.7964 | 600.8643
1990-08-21 17:00 | 139.6544 | 169.3506 | 164.039 | 115.2697 | 42.22 | 1990-08-21 17:00 | 169.3506 | 169.3506 | 169.3506 | 169.3506 | 169.3506 | 169.3506 | 164.039 | 424.8363 | 41.7342 | 164.039 | 355.8808 | 424.8363 | 115.2697 | 31.9784 | 31.9784 | 115.2697 | 443.3396 | 554.7454 | 42.22 | 20.0319 | 20.0319 | 42.22 | 420.8274 | 550.4169
1990-08-21 18:00 | 17.9821 | 56.4524 | 20.1724 | 15.7918 | 8.8527 | 1990-08-21 18:00 | 56.4524 | 56.4524 | 56.4524 | 56.4524 | 56.4524 | 56.4524 | 20.1724 | 258.5643 | 21.4528 | 20.1724 | 173.2215 | 258.5643 | 15.7918 | 15.7918 | 15.7918 | 15.7918 | 239.7515 | 380.8881 | 8.8527 | 8.8527 | 8.8527 | 8.8527 | 240.9513 | 402.5601
1990-08-21 19:00 | 0 | 0 | 0 | 0 | 0 | 1990-08-21 19:00 | 0 | 0 | 0 | 0 | 0 | 0 | 0 | 0 | 0 | 0 | 0 | 0 | 0 | 0 | 0 | 0 | 0 | 0 | 0 | 0 | 0 | 0 | 0 | 0
1990-08-21 20:00 | 0 | 0 | 0 | 0 | 0 | 1990-08-21 20:00 | 0 | 0 | 0 | 0 | 0 | 0 | 0 | 0 | 0 | 0 | 0 | 0 | 0 | 0 | 0 | 0 | 0 | 0 | 0 | 0 | 0 | 0 | 0 | 0
1990-08-21 21:00 | 0 | 0 | 0 | 0 | 0 | 1990-08-21 21:00 | 0 | 0 | 0 | 0 | 0 | 0 | 0 | 0 | 0 | 0 | 0 | 0 | 0 | 0 | 0 | 0 | 0 | 0 | 0 | 0 | 0 | 0 | 0 | 0
1990-08-21 22:00 | 0 | 0 | 0 | 0 | 0 | 1990-08-21 22:00 | 0 | 0 | 0 | 0 | 0 | 0 | 0 | 0 | 0 | 0 | 0 | 0 | 0 | 0 | 0 | 0 | 0 | 0 | 0 | 0 | 0 | 0 | 0 | 0
1990-08-21 23:00 | 0 | 0 | 0 | 0 | 0 | 1990-08-21 23:00 | 0 | 0 | 0 | 0 | 0 | 0 | 0 | 0 | 0 | 0 | 0 | 0 | 0 | 0 | 0 | 0 | 0 | 0 | 0 | 0 | 0 | 0 | 0 | 0
1990-08-22 | 0 | 0 | 0 | 0 | 0 | 1990-08-22 | 0 | 0 | 0 | 0 | 0 | 0 | 0 | 0 | 0 | 0 | 0 | 0 | 0 | 0 | 0 | 0 | 0 | 0 | 0 | 0 | 0 | 0 | 0 | 0
1990-08-22 01:00 | 0 | 0 | 0 | 0 | 0 | 1990-08-22 01:00 | 0 | 0 | 0 | 0 | 0 | 0 | 0 | 0 | 0 | 0 | 0 | 0 | 0 | 0 | 0 | 0 | 0 | 0 | 0 | 0 | 0 | 0 | 0 | 0
1990-08-22 02:00 | 0 | 0 | 0 | 0 | 0 | 1990-08-22 02:00 | 0 | 0 | 0 | 0 | 0 | 0 | 0 | 0 | 0 | 0 | 0 | 0 | 0 | 0 | 0 | 0 | 0 | 0 | 0 | 0 | 0 | 0 | 0 | 0
1990-08-22 03:00 | 0 | 0 | 0 | 0 | 0 | 1990-08-22 03:00 | 0 | 0 | 0 | 0 | 0 | 0 | 0 | 0 | 0 | 0 | 0 | 0 | 0 | 0 | 0 | 0 | 0 | 0 | 0 | 0 | 0 | 0 | 0 | 0
1990-08-22 04:00 | 0 | 0 | 0 | 0 | 0 | 1990-08-22 04:00 | 0 | 0 | 0 | 0 | 0 | 0 | 0 | 0 | 0 | 0 | 0 | 0 | 0 | 0 | 0 | 0 | 0 | 0 | 0 | 0 | 0 | 0 | 0 | 0
1990-08-22 05:00 | 0 | 0 | 0 | 0 | 0 | 1990-08-22 05:00 | 0 | 0 | 0 | 0 | 0 | 0 | 0 | 0 | 0 | 0 | 0 | 0 | 0 | 0 | 0 | 0 | 0 | 0 | 0 | 0 | 0 | 0 | 0 | 0
1990-08-22 06:00 | 43.3003 | 55.9803 | 49.6668 | 36.9337 | 22.9359 | 1990-08-22 06:00 | 55.9803 | 55.9803 | 55.9803 | 55.9803 | 55.9803 | 55.9803 | 49.6668 | 46.5585 | 57.6124 | 49.6668 | 46.5585 | 46.5585 | 36.9337 | 57.0502 | 50.6792 | 36.9337 | 35.988 | 35.988 | 22.9359 | 44.3242 | 37.0439 | 22.9359 | 22.9359 | 22.9359
1990-08-22 07:00 | 32.9601 | 41.8842 | 37.4494 | 28.4708 | 17.6671 | 1990-08-22 07:00 | 41.8842 | 41.8842 | 41.8842 | 41.8842 | 41.8842 | 41.8842 | 37.4494 | 38.1942 | 36.8518 | 37.4494 | 38.1333 | 38.1942 | 28.4708 | 27.1603 | 27.4413 | 28.4708 | 29.0658 | 29.0658 | 17.6671 | 16.229 | 16.536 | 17.6671 | 17.9441 | 17.9441
1990-08-22 08:00 | 82.8081 | 99.8654 | 92.1221 | 73.494 | 49.1301 | 1990-08-22 08:00 | 99.8654 | 99.8654 | 99.8654 | 99.8654 | 99.8654 | 99.8654 | 92.1221 | 87.6175 | 94.0208 | 92.1221 | 89.4854 | 87.6175 | 73.494 | 76.7283 | 76.7341 | 73.494 | 69.3104 | 69.3104 | 49.1301 | 52.8035 | 52.8157 | 49.1301 | 46.5128 | 46.5128
1990-08-22 09:00 | 211.7521 | 218.7825 | 225.6197 | 197.8845 | 141.9578 | 1990-08-22 09:00 | 218.7825 | 218.7825 | 218.7825 | 218.7825 | 218.7825 | 218.7825 | 225.6197 | 171.1571 | 240.1789 | 225.6197 | 197.1135 | 171.1571 | 197.8845 | 209.9673 | 223.3463 | 197.8845 | 147.6555 | 135.3708 | 141.9578 | 156.0996 | 171.7331 | 141.9578 | 95.263 | 95.263
1990-08-22 10:00 | 160.4096 | 182.0877 | 175.0154 | 145.8038 | 102.088 | 1990-08-22 10:00 | 182.0877 | 182.0877 | 182.0877 | 182.0877 | 182.0877 | 182.0877 | 175.0154 | 160.6789 | 176.7242 | 175.0154 | 168.3823 | 160.6789 | 145.8038 | 141.3897 | 148.7855 | 145.8038 | 134.1977 | 121.8634 | 102.088 | 96.9833 | 105.5188 | 102.088 | 88.6428 | 84.9179
1990-08-22 11:00 | 278.8392 | 276.6724 | 293.4374 | 264.2411 | 195.2535 | 1990-08-22 11:00 | 276.6724 | 276.6724 | 276.6724 | 276.6724 | 276.6724 | 276.6724 | 293.4374 | 245.784 | 289.7498 | 293.4374 | 275.3597 | 245.784 | 264.2411 | 216.4988 | 257.736 | 264.2411 | 232.4234 | 180.0308 | 195.2535 | 138.9511 | 187.5852 | 195.2535 | 157.7188 | 121.0635
1990-08-22 12:00 | 342.2451 | 327.6036 | 356.8512 | 327.6389 | 244.8793 | 1990-08-22 12:00 | 327.6036 | 327.6036 | 327.6036 | 327.6036 | 327.6036 | 327.6036 | 356.8512 | 308.1157 | 337.2093 | 356.8512 | 344.9864 | 308.1157 | 327.6389 | 220.7058 | 292.9756 | 327.6389 | 306.6513 | 240.8136 | 244.8793 | 132.9836 | 203.3333 | 244.8793 | 219.7542 | 141.1696
1990-08-22 13:00 | 301.531 | 297.0685 | 316.6601 | 286.402 | 211.9232 | 1990-08-22 13:00 | 297.0685 | 297.0685 | 297.0685 | 297.0685 | 297.0685 | 297.0685 | 316.6601 | 295.7539 | 290.0619 | 316.6601 | 318.9943 | 295.7539 | 286.402 | 174.9174 | 239.0771 | 286.402 | 290.5338 | 249.2668 | 211.9232 | 128.3636 | 155.9982 | 211.9232 | 216.8103 | 168.026
1990-08-22 14:00 | 257.4438 | 257.9945 | 272.0225 | 242.8652 | 176.7962 | 1990-08-22 14:00 | 257.9945 | 257.9945 | 257.9945 | 257.9945 | 257.9945 | 257.9945 | 272.0225 | 271.7595 | 238.3027 | 272.0225 | 285.7454 | 271.7595 | 242.8652 | 153.2654 | 183.4171 | 242.8652 | 266.8707 | 242.3806 | 176.7962 | 108.8157 | 108.8854 | 176.7962 | 205.0811 | 176.2576
1990-08-22 15:00 | 47.1413 | 58.9703 | 53.135 | 41.1477 | 26.3895 | 1990-08-22 15:00 | 58.9703 | 58.9703 | 58.9703 | 58.9703 | 58.9703 | 58.9703 | 53.135 | 52.9674 | 53.4537 | 53.135 | 52.9278 | 52.9674 | 41.1477 | 41.7764 | 41.7087 | 41.1477 | 40.7996 | 40.8644 | 26.3895 | 26.7976 | 26.7976 | 26.3895 | 25.9981 | 26.0692
1990-08-22 16:00 | 37.0816 | 46.9133 | 42.0223 | 32.1409 | 20.1725 | 1990-08-22 16:00 | 46.9133 | 46.9133 | 46.9133 | 46.9133 | 46.9133 | 46.9133 | 42.0223 | 41.4624 | 42.6296 | 42.0223 | 41.5434 | 41.4624 | 32.1409 | 32.8601 | 32.8601 | 32.1409 | 31.3058 | 31.1695 | 20.1725 | 20.5678 | 20.5678 | 20.1725 | 19.2552 | 19.1051
1990-08-22 17:00 | 5.4344 | 8.154 | 6.7676 | 4.1012 | 0 | 1990-08-22 17:00 | 8.154 | 8.154 | 8.154 | 8.154 | 8.154 | 8.154 | 6.7676 | 5.211 | 7.6366 | 6.7676 | 5.6405 | 5.211 | 4.1012 | 4.6673 | 4.6673 | 4.1012 | 2.218 | 1.4885 | 0 | 0 | 0 | 0 | 0 | 0
1990-08-22 18:00 | 10.779 | 14.4235 | 12.7405 | 8.8175 | 3.944 | 1990-08-22 18:00 | 14.4235 | 14.4235 | 14.4235 | 14.4235 | 14.4235 | 14.4235 | 12.7405 | 11.2962 | 12.8147 | 12.7405 | 11.808 | 11.2962 | 8.8175 | 8.8175 | 8.8175 | 8.8175 | 7.4294 | 6.5544 | 3.944 | 3.944 | 3.944 | 3.944 | 2.6222 | 1.6516
1990-08-22 19:00 | 0 | 0 | 0 | 0 | 0 | 1990-08-22 19:00 | 0 | 0 | 0 | 0 | 0 | 0 | 0 | 0 | 0 | 0 | 0 | 0 | 0 | 0 | 0 | 0 | 0 | 0 | 0 | 0 | 0 | 0 | 0 | 0
1990-08-22 20:00 | 0 | 0 | 0 | 0 | 0 | 1990-08-22 20:00 | 0 | 0 | 0 | 0 | 0 | 0 | 0 | 0 | 0 | 0 | 0 | 0 | 0 | 0 | 0 | 0 | 0 | 0 | 0 | 0 | 0 | 0 | 0 | 0
1990-08-22 21:00 | 0 | 0 | 0 | 0 | 0 | 1990-08-22 21:00 | 0 | 0 | 0 | 0 | 0 | 0 | 0 | 0 | 0 | 0 | 0 | 0 | 0 | 0 | 0 | 0 | 0 | 0 | 0 | 0 | 0 | 0 | 0 | 0
1990-08-22 22:00 | 0 | 0 | 0 | 0 | 0 | 1990-08-22 22:00 | 0 | 0 | 0 | 0 | 0 | 0 | 0 | 0 | 0 | 0 | 0 | 0 | 0 | 0 | 0 | 0 | 0 | 0 | 0 | 0 | 0 | 0 | 0 | 0
1990-08-22 23:00 | 0 | 0 | 0 | 0 | 0 | 1990-08-22 23:00 | 0 | 0 | 0 | 0 | 0 | 0 | 0 | 0 | 0 | 0 | 0 | 0 | 0 | 0 | 0 | 0 | 0 | 0 | 0 | 0 | 0 | 0 | 0 | 0
1990-08-23 | 0 | 0 | 0 | 0 | 0 | 1990-08-23 | 0 | 0 | 0 | 0 | 0 | 0 | 0 | 0 | 0 | 0 | 0 | 0 | 0 | 0 | 0 | 0 | 0 | 0 | 0 | 0 | 0 | 0 | 0 | 0
1990-08-23 01:00 | 0 | 0 | 0 | 0 | 0 | 1990-08-23 01:00 | 0 | 0 | 0 | 0 | 0 | 0 | 0 | 0 | 0 | 0 | 0 | 0 | 0 | 0 | 0 | 0 | 0 | 0 | 0 | 0 | 0 | 0 | 0 | 0
1990-08-23 02:00 | 0 | 0 | 0 | 0 | 0 | 1990-08-23 02:00 | 0 | 0 | 0 | 0 | 0 | 0 | 0 | 0 | 0 | 0 | 0 | 0 | 0 | 0 | 0 | 0 | 0 | 0 | 0 | 0 | 0 | 0 | 0 | 0
1990-08-23 03:00 | 0 | 0 | 0 | 0 | 0 | 1990-08-23 03:00 | 0 | 0 | 0 | 0 | 0 | 0 | 0 | 0 | 0 | 0 | 0 | 0 | 0 | 0 | 0 | 0 | 0 | 0 | 0 | 0 | 0 | 0 | 0 | 0
1990-08-23 04:00 | 0 | 0 | 0 | 0 | 0 | 1990-08-23 04:00 | 0 | 0 | 0 | 0 | 0 | 0 | 0 | 0 | 0 | 0 | 0 | 0 | 0 | 0 | 0 | 0 | 0 | 0 | 0 | 0 | 0 | 0 | 0 | 0
1990-08-23 05:00 | 0 | 1.8694 | 0 | 0 | 0 | 1990-08-23 05:00 | 1.8694 | 1.8694 | 1.8694 | 1.8694 | 1.8694 | 1.8694 | 0 | 0 | 0 | 0 | 0 | 0 | 0 | 0 | 0 | 0 | 0 | 0 | 0 | 0 | 0 | 0 | 0 | 0
1990-08-23 06:00 | 21.6582 | 27.9168 | 24.8083 | 18.5082 | 10.7114 | 1990-08-23 06:00 | 27.9168 | 27.9168 | 27.9168 | 27.9168 | 27.9168 | 27.9168 | 24.8083 | 25.0383 | 24.3004 | 24.8083 | 25.0383 | 25.0383 | 18.5082 | 17.2599 | 17.6518 | 18.5082 | 18.594 | 18.594 | 10.7114 | 9.3783 | 9.8185 | 10.7114 | 10.7114 | 10.7114
1990-08-23 07:00 | 47.774 | 59.4262 | 53.8065 | 41.7416 | 26.6404 | 1990-08-23 07:00 | 59.4262 | 59.4262 | 59.4262 | 59.4262 | 59.4262 | 59.4262 | 53.8065 | 53.0254 | 54.4415 | 53.8065 | 53.0815 | 53.0254 | 41.7416 | 43.1392 | 42.8448 | 41.7416 | 41.112 | 41.112 | 26.6404 | 28.2245 | 27.8869 | 26.6404 | 26.3319 | 26.3319
1990-08-23 08:00 | 79.9741 | 96.6515 | 89.0311 | 70.9171 | 47.3207 | 1990-08-23 08:00 | 96.6515 | 96.6515 | 96.6515 | 96.6515 | 96.6515 | 96.6515 | 89.0311 | 85.0041 | 90.6865 | 89.0311 | 86.6727 | 85.0041 | 70.9171 | 73.7691 | 73.7908 | 70.9171 | 67.1846 | 67.1846 | 47.3207 | 50.5609 | 50.5908 | 47.3207 | 44.9694 | 44.9694
1990-08-23 09:00 | 101.8372 | 121.091 | 112.6964 | 90.978 | 61.8604 | 1990-08-23 09:00 | 121.091 | 121.091 | 121.091 | 121.091 | 121.091 | 121.091 | 112.6964 | 107.6186 | 114.0642 | 112.6964 | 110.0152 | 107.6186 | 90.978 | 92.0727 | 93.395 | 90.978 | 86.3072 | 84.4775 | 61.8604 | 63.1131 | 64.582 | 61.8604 | 57.4287 | 57.4287
1990-08-23 10:00 | 107.2664 | 127.1016 | 118.5176 | 96.0152 | 65.6359 | 1990-08-23 10:00 | 127.1016 | 127.1016 | 127.1016 | 127.1016 | 127.1016 | 127.1016 | 118.5176 | 114.412 | 118.9784 | 118.5176 | 116.6184 | 114.412 | 96.0152 | 94.7231 | 96.8461 | 96.0152 | 92.697 | 89.1696 | 65.6359 | 64.1667 | 66.5924 | 65.6359 | 61.8728 | 60.8326
1990-08-23 11:00 | 122.167 | 142.8824 | 134.4137 | 109.9203 | 75.8856 | 1990-08-23 11:00 | 142.8824 | 142.8824 | 142.8824 | 142.8824 | 142.8824 | 142.8824 | 134.4137 | 129.636 | 134.0404 | 134.4137 | 132.5983 | 129.636 | 109.9203 | 105.1254 | 109.2442 | 109.9203 | 106.744 | 101.5822 | 75.8856 | 70.3853 | 75.1214 | 75.8856 | 72.2412 | 68.3222
1990-08-23 12:00 | 127.0476 | 148.0004 | 139.617 | 114.4782 | 79.2591 | 1990-08-23 12:00 | 148.0004 | 148.0004 | 148.0004 | 148.0004 | 148.0004 | 148.0004 | 139.617 | 135.8115 | 138.0637 | 139.617 | 138.6879 | 135.8115 | 114.4782 | 106.326 | 111.7801 | 114.4782 | 112.8468 | 107.8511 | 79.2591 | 70.7249 | 76.15 | 79.2591 | 77.3871 | 71.6236
1990-08-23 13:00 | 98.8131 | 117.7994 | 109.4058 | 88.2205 | 60.0783 | 1990-08-23 13:00 | 117.7994 | 117.7994 | 117.7994 | 117.7994 | 117.7994 | 117.7994 | 109.4058 | 108.4791 | 108.222 | 109.4058 | 109.5003 | 108.4791 | 88.2205 | 83.4551 | 86.1745 | 88.2205 | 88.4019 | 86.6032 | 60.0783 | 56.4324 | 57.7429 | 60.0783 | 60.2842 | 58.2308
1990-08-23 14:00 | 76.4403 | 92.8514 | 85.176 | 67.7047 | 45.2682 | 1990-08-23 14:00 | 92.8514 | 92.8514 | 92.8514 | 92.8514 | 92.8514 | 92.8514 | 85.176 | 85.176 | 84.4907 | 85.176 | 85.4585 | 85.176 | 67.7047 | 65.738 | 66.5183 | 67.7047 | 68.1941 | 67.6932 | 45.2682 | 43.9011 | 43.9259 | 45.2682 | 45.8246 | 45.2552
1990-08-23 15:00 | 65.1859 | 79.9105 | 72.9052 | 57.4667 | 37.8937 | 1990-08-23 15:00 | 79.9105 | 79.9105 | 79.9105 | 79.9105 | 79.9105 | 79.9105 | 72.9052 | 73.1867 | 72.3462 | 72.9052 | 73.2534 | 73.1867 | 57.4667 | 56.3841 | 56.4895 | 57.4667 | 58.0722 | 57.9517 | 37.8937 | 37.1817 | 37.1817 | 37.8937 | 38.584 | 38.4535
1990-08-23 16:00 | 48.5742 | 60.4588 | 54.6799 | 42.4686 | 27.2481 | 1990-08-23 16:00 | 60.4588 | 60.4588 | 60.4588 | 60.4588 | 60.4588 | 60.4588 | 54.6799 | 54.8282 | 54.5213 | 54.6799 | 54.8115 | 54.8282 | 42.4686 | 42.2835 | 42.2835 | 42.4686 | 42.6873 | 42.7211 | 27.2481 | 27.1399 | 27.1399 | 27.2481 | 27.5004 | 27.5373
1990-08-23 17:00 | 26.5464 | 33.9783 | 30.2964 | 22.7965 | 13.791 | 1990-08-23 17:00 | 33.9783 | 33.9783 | 33.9783 | 33.9783 | 33.9783 | 33.9783 | 30.2964 | 29.4114 | 30.7906 | 30.2964 | 29.652 | 29.4114 | 22.7965 | 23.1198 | 23.1198 | 22.7965 | 21.7175 | 21.3072 | 13.791 | 13.8632 | 13.8632 | 13.791 | 12.5765 | 12.1186
1990-08-23 18:00 | 7.1932 | 9.8955 | 8.7535 | 5.633 | 1.7542 | 1990-08-23 18:00 | 9.8955 | 9.8955 | 9.8955 | 9.8955 | 9.8955 | 9.8955 | 8.7535 | 6.3442 | 8.8539 | 8.7535 | 7.195 | 6.3442 | 5.633 | 5.633 | 5.633 | 5.633 | 3.3708 | 1.9242 | 1.7542 | 1.7542 | 1.7542 | 1.7542 | 0 | 0
1990-08-23 19:00 | 0 | 0 | 0 | 0 | 0 | 1990-08-23 19:00 | 0 | 0 | 0 | 0 | 0 | 0 | 0 | 0 | 0 | 0 | 0 | 0 | 0 | 0 | 0 | 0 | 0 | 0 | 0 | 0 | 0 | 0 | 0 | 0
1990-08-23 20:00 | 0 | 0 | 0 | 0 | 0 | 1990-08-23 20:00 | 0 | 0 | 0 | 0 | 0 | 0 | 0 | 0 | 0 | 0 | 0 | 0 | 0 | 0 | 0 | 0 | 0 | 0 | 0 | 0 | 0 | 0 | 0 | 0
1990-08-23 21:00 | 0 | 0 | 0 | 0 | 0 | 1990-08-23 21:00 | 0 | 0 | 0 | 0 | 0 | 0 | 0 | 0 | 0 | 0 | 0 | 0 | 0 | 0 | 0 | 0 | 0 | 0 | 0 | 0 | 0 | 0 | 0 | 0
1990-08-23 22:00 | 0 | 0 | 0 | 0 | 0 | 1990-08-23 22:00 | 0 | 0 | 0 | 0 | 0 | 0 | 0 | 0 | 0 | 0 | 0 | 0 | 0 | 0 | 0 | 0 | 0 | 0 | 0 | 0 | 0 | 0 | 0 | 0
1990-08-23 23:00 | 0 | 0 | 0 | 0 | 0 | 1990-08-23 23:00 | 0 | 0 | 0 | 0 | 0 | 0 | 0 | 0 | 0 | 0 | 0 | 0 | 0 | 0 | 0 | 0 | 0 | 0 | 0 | 0 | 0 | 0 | 0 | 0
1990-08-24 | 0 | 0 | 0 | 0 | 0 | 1990-08-24 | 0 | 0 | 0 | 0 | 0 | 0 | 0 | 0 | 0 | 0 | 0 | 0 | 0 | 0 | 0 | 0 | 0 | 0 | 0 | 0 | 0 | 0 | 0 | 0
1990-08-24 01:00 | 0 | 0 | 0 | 0 | 0 | 1990-08-24 01:00 | 0 | 0 | 0 | 0 | 0 | 0 | 0 | 0 | 0 | 0 | 0 | 0 | 0 | 0 | 0 | 0 | 0 | 0 | 0 | 0 | 0 | 0 | 0 | 0
1990-08-24 02:00 | 0 | 0 | 0 | 0 | 0 | 1990-08-24 02:00 | 0 | 0 | 0 | 0 | 0 | 0 | 0 | 0 | 0 | 0 | 0 | 0 | 0 | 0 | 0 | 0 | 0 | 0 | 0 | 0 | 0 | 0 | 0 | 0
1990-08-24 03:00 | 0 | 0 | 0 | 0 | 0 | 1990-08-24 03:00 | 0 | 0 | 0 | 0 | 0 | 0 | 0 | 0 | 0 | 0 | 0 | 0 | 0 | 0 | 0 | 0 | 0 | 0 | 0 | 0 | 0 | 0 | 0 | 0
1990-08-24 04:00 | 0 | 0 | 0 | 0 | 0 | 1990-08-24 04:00 | 0 | 0 | 0 | 0 | 0 | 0 | 0 | 0 | 0 | 0 | 0 | 0 | 0 | 0 | 0 | 0 | 0 | 0 | 0 | 0 | 0 | 0 | 0 | 0
1990-08-24 05:00 | 4.2649 | 6.6501 | 5.5084 | 3.0214 | 0 | 1990-08-24 05:00 | 6.6501 | 6.6501 | 6.6501 | 6.6501 | 6.6501 | 6.6501 | 5.5084 | 5.5084 | 5.2413 | 5.5084 | 5.5084 | 5.5084 | 3.0214 | 2.3164 | 2.6304 | 3.0214 | 3.0214 | 3.0214 | 0 | 0 | 0 | 0 | 0 | 0
1990-08-24 06:00 | 68.5345 | 110.5173 | 89.8493 | 47.2197 | 22.7738 | 1990-08-24 06:00 | 110.5173 | 110.5173 | 110.5173 | 110.5173 | 110.5173 | 110.5173 | 89.8493 | 46.2051 | 246.1678 | 89.8493 | 46.2051 | 46.2051 | 47.2197 | 428.2251 | 315.7001 | 47.2197 | 35.7157 | 35.7157 | 22.7738 | 435.1872 | 305.539 | 22.7738 | 22.7738 | 22.7738
1990-08-24 07:00 | 274.2787 | 262.7608 | 294.7164 | 253.841 | 147.2576 | 1990-08-24 07:00 | 262.7608 | 262.7608 | 262.7608 | 262.7608 | 262.7608 | 262.7608 | 294.7164 | 62.8401 | 496.8069 | 294.7164 | 50.9883 | 62.8401 | 253.841 | 673.265 | 596.4225 | 253.841 | 49.1463 | 49.1463 | 147.2576 | 649.5902 | 558.3249 | 147.2576 | 32.1155 | 32.1155
1990-08-24 08:00 | 432.9103 | 360.0506 | 442.8397 | 422.981 | 301.9197 | 1990-08-24 08:00 | 360.0506 | 360.0506 | 360.0506 | 360.0506 | 360.0506 | 360.0506 | 442.8397 | 64.8242 | 585.8526 | 442.8397 | 214.2771 | 64.8242 | 422.981 | 660.1396 | 663.4534 | 422.981 | 71.1879 | 71.1879 | 301.9197 | 594.459 | 598.4904 | 301.9197 | 47.9052 | 47.9052
1990-08-24 09:00 | 512.1448 | 415.7247 | 517.1295 | 507.1602 | 385.3353 | 1990-08-24 09:00 | 415.7247 | 415.7247 | 415.7247 | 415.7247 | 415.7247 | 415.7247 | 517.1295 | 193.9128 | 593.0064 | 517.1295 | 354.7686 | 193.9128 | 507.1602 | 566.9591 | 636.1155 | 507.1602 | 213.8739 | 115.8823 | 385.3353 | 459.7457 | 546.8863 | 385.3353 | 80.6362 | 80.6362
1990-08-24 10:00 | 306.975 | 295.1397 | 320.7595 | 293.1904 | 217.1989 | 1990-08-24 10:00 | 295.1397 | 295.1397 | 295.1397 | 295.1397 | 295.1397 | 295.1397 | 320.7595 | 237.109 | 330.0975 | 320.7595 | 282.6795 | 237.109 | 293.1904 | 266.3004 | 309.5399 | 293.1904 | 225.4835 | 162.8818 | 217.1989 | 185.3259 | 236.7422 | 217.1989 | 136.827 | 116.0456
1990-08-24 11:00 | 430.2749 | 377.3612 | 439.63 | 420.9198 | 323.1257 | 1990-08-24 11:00 | 377.3612 | 377.3612 | 377.3612 | 377.3612 | 377.3612 | 377.3612 | 439.63 | 323.9195 | 430.3933 | 439.63 | 396.5247 | 323.9195 | 420.9198 | 303.6611 | 404.6954 | 420.9198 | 344.6666 | 213.2796 | 323.1257 | 180.3813 | 303.4992 | 323.1257 | 230.3606 | 130.0121
1990-08-24 12:00 | 96.1388 | 114.6492 | 106.4534 | 85.8242 | 58.4366 | 1990-08-24 12:00 | 114.6492 | 114.6492 | 114.6492 | 114.6492 | 114.6492 | 114.6492 | 106.4534 | 104.9017 | 105.8205 | 106.4534 | 106.082 | 104.9017 | 85.8242 | 82.4721 | 84.7161 | 85.8242 | 85.1549 | 83.1034 | 58.4366 | 54.9676 | 57.1668 | 58.4366 | 57.6736 | 55.3267
1990-08-24 13:00 | 65.7148 | 80.5 | 73.4515 | 57.9782 | 38.3889 | 1990-08-24 13:00 | 80.5 | 80.5 | 80.5 | 80.5 | 80.5 | 80.5 | 73.4515 | 73.3315 | 73.3037 | 73.4515 | 73.4621 | 73.3315 | 57.9782 | 57.3707 | 57.7171 | 57.9782 | 57.9972 | 57.7696 | 38.3889 | 37.9263 | 38.0949 | 38.3889 | 38.4146 | 38.1536
1990-08-24 14:00 | 209.3328 | 227.1135 | 225.646 | 193.0196 | 137.0097 | 1990-08-24 14:00 | 227.1135 | 227.1135 | 227.1135 | 227.1135 | 227.1135 | 227.1135 | 225.646 | 225.3822 | 207.7784 | 225.646 | 232.901 | 225.3822 | 193.0196 | 141.1697 | 161.4703 | 193.0196 | 205.7416 | 192.5187 | 137.0097 | 99.592 | 101.4073 | 137.0097 | 151.9097 | 136.4478
1990-08-24 15:00 | 162.4805 | 181.933 | 176.9266 | 148.0345 | 102.7414 | 1990-08-24 15:00 | 181.933 | 181.933 | 181.933 | 181.933 | 181.933 | 181.933 | 176.9266 | 185.3834 | 159.8932 | 176.9266 | 187.4576 | 185.3834 | 148.0345 | 115.3287 | 118.2147 | 148.0345 | 166.4357 | 162.82 | 102.7414 | 80.3705 | 80.3705 | 102.7414 | 124.0545 | 119.8649
1990-08-24 16:00 | 11.7601 | 16.293 | 13.9186 | 9.6015 | 4.6008 | 1990-08-24 16:00 | 16.293 | 16.293 | 16.293 | 16.293 | 16.293 | 16.293 | 13.9186 | 12.9701 | 14.9505 | 13.9186 | 13.0981 | 12.9701 | 9.6015 | 10.8101 | 10.8101 | 9.6015 | 8.1976 | 7.9774 | 4.6008 | 5.29 | 5.29 | 4.6008 | 3.0762 | 2.8298
1990-08-24 17:00 | 3.8206 | 6.1835 | 4.9619 | 2.6793 | 0 | 1990-08-24 17:00 | 6.1835 | 6.1835 | 6.1835 | 6.1835 | 6.1835 | 6.1835 | 4.9619 | 3.5295 | 5.769 | 4.9619 | 3.8914 | 3.5295 | 2.6793 | 3.2171 | 3.2171 | 2.6793 | 0 | 0 | 0 | 0 | 0 | 0 | 0 | 0
1990-08-24 18:00 | 0 | 0 | 0 | 0 | 0 | 1990-08-24 18:00 | 0 | 0 | 0 | 0 | 0 | 0 | 0 | 0 | 0 | 0 | 0 | 0 | 0 | 0 | 0 | 0 | 0 | 0 | 0 | 0 | 0 | 0 | 0 | -0.4509
1990-08-24 19:00 | 0 | 0 | 0 | 0 | 0 | 1990-08-24 19:00 | 0 | 0 | 0 | 0 | 0 | 0 | 0 | 0 | 0 | 0 | 0 | 0 | 0 | 0 | 0 | 0 | 0 | 0 | 0 | 0 | 0 | 0 | 0 | 0
1990-08-24 20:00 | 0 | 0 | 0 | 0 | 0 | 1990-08-24 20:00 | 0 | 0 | 0 | 0 | 0 | 0 | 0 | 0 | 0 | 0 | 0 | 0 | 0 | 0 | 0 | 0 | 0 | 0 | 0 | 0 | 0 | 0 | 0 | 0
1990-08-24 21:00 | 0 | 0 | 0 | 0 | 0 | 1990-08-24 21:00 | 0 | 0 | 0 | 0 | 0 | 0 | 0 | 0 | 0 | 0 | 0 | 0 | 0 | 0 | 0 | 0 | 0 | 0 | 0 | 0 | 0 | 0 | 0 | 0
1990-08-24 22:00 | 0 | 0 | 0 | 0 | 0 | 1990-08-24 22:00 | 0 | 0 | 0 | 0 | 0 | 0 | 0 | 0 | 0 | 0 | 0 | 0 | 0 | 0 | 0 | 0 | 0 | 0 | 0 | 0 | 0 | 0 | 0 | 0
1990-08-24 23:00 | 0 | 0 | 0 | 0 | 0 | 1990-08-24 23:00 | 0 | 0 | 0 | 0 | 0 | 0 | 0 | 0 | 0 | 0 | 0 | 0 | 0 | 0 | 0 | 0 | 0 | 0 | 0 | 0 | 0 | 0 | 0 | 0
1990-08-25 | 0 | 0 | 0 | 0 | 0 | 1990-08-25 | 0 | 0 | 0 | 0 | 0 | 0 | 0 | 0 | 0 | 0 | 0 | 0 | 0 | 0 | 0 | 0 | 0 | 0 | 0 | 0 | 0 | 0 | 0 | 0
1990-08-25 01:00 | 0 | 0 | 0 | 0 | 0 | 1990-08-25 01:00 | 0 | 0 | 0 | 0 | 0 | 0 | 0 | 0 | 0 | 0 | 0 | 0 | 0 | 0 | 0 | 0 | 0 | 0 | 0 | 0 | 0 | 0 | 0 | 0
1990-08-25 02:00 | 0 | 0 | 0 | 0 | 0 | 1990-08-25 02:00 | 0 | 0 | 0 | 0 | 0 | 0 | 0 | 0 | 0 | 0 | 0 | 0 | 0 | 0 | 0 | 0 | 0 | 0 | 0 | 0 | 0 | 0 | 0 | 0
1990-08-25 03:00 | 0 | 0 | 0 | 0 | 0 | 1990-08-25 03:00 | 0 | 0 | 0 | 0 | 0 | 0 | 0 | 0 | 0 | 0 | 0 | 0 | 0 | 0 | 0 | 0 | 0 | 0 | 0 | 0 | 0 | 0 | 0 | 0
1990-08-25 04:00 | 0 | 0 | 0 | 0 | 0 | 1990-08-25 04:00 | 0 | 0 | 0 | 0 | 0 | 0 | 0 | 0 | 0 | 0 | 0 | 0 | 0 | 0 | 0 | 0 | 0 | 0 | 0 | 0 | 0 | 0 | 0 | 0
1990-08-25 05:00 | 10.6878 | 16.4466 | 12.6188 | 8.7569 | 4.0345 | 1990-08-25 05:00 | 16.4466 | 16.4466 | 16.4466 | 16.4466 | 16.4466 | 16.4466 | 12.6188 | 12.6188 | 32.907 | 12.6188 | 12.6188 | 12.6188 | 8.7569 | 72.0447 | 42.2779 | 8.7569 | 8.7569 | 8.7569 | 4.0345 | 74.7196 | 40.5567 | 4.0345 | 4.0345 | 4.0345
1990-08-25 06:00 | 44.9973 | 59.5513 | 52.4837 | 37.5108 | 22.4214 | 1990-08-25 06:00 | 59.5513 | 59.5513 | 59.5513 | 59.5513 | 59.5513 | 59.5513 | 52.4837 | 45.4878 | 76.5772 | 52.4837 | 45.4878 | 45.4878 | 37.5108 | 98.1031 | 79.2108 | 37.5108 | 35.1561 | 35.1561 | 22.4214 | 88.2399 | 66.5579 | 22.4214 | 22.4214 | 22.4214
1990-08-25 07:00 | 161.0364 | 169.6987 | 174.8242 | 147.2486 | 93.773 | 1990-08-25 07:00 | 169.6987 | 169.6987 | 169.6987 | 169.6987 | 169.6987 | 169.6987 | 174.8242 | 101.9676 | 245.1647 | 174.8242 | 95.0021 | 101.9676 | 147.2486 | 299.6863 | 269.2173 | 147.2486 | 81.5776 | 81.5776 | 93.773 | 271.7437 | 236.1814 | 93.773 | 55.9973 | 55.9973
1990-08-25 08:00 | 264.7484 | 253.6385 | 278.1475 | 251.3492 | 178.6963 | 1990-08-25 08:00 | 253.6385 | 253.6385 | 253.6385 | 253.6385 | 253.6385 | 253.6385 | 278.1475 | 152.4444 | 336.0423 | 278.1475 | 191.7496 | 152.4444 | 251.3492 | 349.8708 | 352.059 | 251.3492 | 123.7054 | 123.7054 | 178.6963 | 295.6711 | 298.2278 | 178.6963 | 87.1235 | 87.1235
1990-08-25 09:00 | 325.5456 | 298.5708 | 337.0062 | 314.0849 | 233.2553 | 1990-08-25 09:00 | 298.5708 | 298.5708 | 298.5708 | 298.5708 | 298.5708 | 298.5708 | 337.0062 | 196.1498 | 372.5016 | 337.0062 | 264.5163 | 196.1498 | 314.0849 | 341.1339 | 375.9067 | 314.0849 | 185.1008 | 148.5185 | 233.2553 | 265.7345 | 307.338 | 233.2553 | 105.5413 | 105.5413
1990-08-25 10:00 | 570.6654 | 454.5514 | 571.5887 | 569.7421 | 447.9729 | 1990-08-25 10:00 | 454.5514 | 454.5514 | 454.5514 | 454.5514 | 454.5514 | 454.5514 | 571.5887 | 305.9527 | 598.1284 | 571.5887 | 455.1044 | 305.9527 | 569.7421 | 487.9131 | 615.2441 | 569.7421 | 361.1923 | 141.0303 | 447.9729 | 344.5341 | 506.3003 | 447.9729 | 184.3801 | 99.5221
1990-08-25 11:00 | 424.646 | 370.5869 | 433.2853 | 416.0067 | 320.4584 | 1990-08-25 11:00 | 370.5869 | 370.5869 | 370.5869 | 370.5869 | 370.5869 | 370.5869 | 433.2853 | 317.719 | 423.871 | 433.2853 | 390.399 | 317.719 | 416.0067 | 298.2243 | 399.5358 | 416.0067 | 340.142 | 208.4083 | 320.4584 | 176.6024 | 300.4264 | 320.4584 | 227.8794 | 126.2153
1990-08-25 12:00 | 628.8775 | 492.8938 | 626.5031 | 631.2519 | 506.4331 | 1990-08-25 12:00 | 492.8938 | 492.8938 | 492.8938 | 492.8938 | 492.8938 | 492.8938 | 626.5031 | 473.5535 | 566.8634 | 626.5031 | 591.5201 | 473.5535 | 631.2519 | 280.6952 | 525.6783 | 631.2519 | 569.9248 | 354.1282 | 506.4331 | 100.6059 | 369.0391 | 506.4331 | 425.9998 | 148.7257
1990-08-25 13:00 | 629.3368 | 483.5371 | 625.4151 | 633.2586 | 506.9919 | 1990-08-25 13:00 | 483.5371 | 483.5371 | 483.5371 | 483.5371 | 483.5371 | 483.5371 | 625.4151 | 537.4757 | 513.0427 | 625.4151 | 634.4093 | 537.4757 | 633.2586 | 112.1322 | 432.1123 | 633.2586 | 648.6198 | 476.9182 | 506.9919 | 73.8801 | 245.5073 | 506.9919 | 527.3262 | 303.4098
1990-08-25 14:00 | 561.6523 | 439.1105 | 561.5509 | 561.7536 | 438.5784 | 1990-08-25 14:00 | 439.1105 | 439.1105 | 439.1105 | 439.1105 | 439.1105 | 439.1105 | 561.5509 | 558.7208 | 405.9198 | 561.5509 | 618.4765 | 558.7208 | 561.7536 | 100.9275 | 280.6594 | 561.7536 | 657.9003 | 556.9247 | 438.5784 | 69.6022 | 104.5985 | 438.5784 | 563.1388 | 432.4455
1990-08-25 15:00 | 307.1236 | 282.7243 | 319.1053 | 295.142 | 214.4978 | 1990-08-25 15:00 | 282.7243 | 282.7243 | 282.7243 | 282.7243 | 282.7243 | 282.7243 | 319.1053 | 362.9126 | 226.8691 | 319.1053 | 373.7296 | 362.9126 | 295.142 | 126.6853 | 130.5367 | 295.142 | 389.9341 | 371.3516 | 214.4978 | 89.2835 | 89.2835 | 214.4978 | 328.2888 | 306.0665
1990-08-25 16:00 | 179.6191 | 181.074 | 191.8327 | 167.4054 | 113.4757 | 1990-08-25 16:00 | 181.074 | 181.074 | 181.074 | 181.074 | 181.074 | 181.074 | 191.8327 | 255.3917 | 120.3948 | 191.8327 | 246.9962 | 255.3917 | 167.4054 | 90.9671 | 90.9671 | 167.4054 | 263.1838 | 277.6433 | 113.4757 | 62.7985 | 62.7985 | 113.4757 | 225.6559 | 242.5305
1990-08-25 17:00 | 108.163 | 126.5138 | 122.9643 | 93.3616 | 46.033 | 1990-08-25 17:00 | 126.5138 | 126.5138 | 126.5138 | 126.5138 | 126.5138 | 126.5138 | 122.9643 | 260.9755 | 64.8185 | 122.9643 | 224.1133 | 260.9755 | 93.3616 | 50.9952 | 50.9952 | 93.3616 | 267.8352 | 329.6967 | 46.033 | 33.778 | 33.778 | 46.033 | 248.263 | 320.1032
1990-08-25 18:00 | 7.6397 | 10.5296 | 9.2453 | 6.0341 | 2.1006 | 1990-08-25 18:00 | 10.5296 | 10.5296 | 10.5296 | 10.5296 | 10.5296 | 10.5296 | 9.2453 | 7.4572 | 9.2987 | 9.2453 | 8.0857 | 7.4572 | 6.0341 | 6.0341 | 6.0341 | 6.0341 | 4.3226 | 3.295 | 2.1006 | 2.1006 | 2.1006 | 2.1006 | 0 | 0
1990-08-25 19:00 | 0 | 0 | 0 | 0 | 0 | 1990-08-25 19:00 | 0 | 0 | 0 | 0 | 0 | 0 | 0 | 0 | 0 | 0 | 0 | 0 | 0 | 0 | 0 | 0 | 0 | 0 | 0 | 0 | 0 | 0 | 0 | 0
1990-08-25 20:00 | 0 | 0 | 0 | 0 | 0 | 1990-08-25 20:00 | 0 | 0 | 0 | 0 | 0 | 0 | 0 | 0 | 0 | 0 | 0 | 0 | 0 | 0 | 0 | 0 | 0 | 0 | 0 | 0 | 0 | 0 | 0 | 0
1990-08-25 21:00 | 0 | 0 | 0 | 0 | 0 | 1990-08-25 21:00 | 0 | 0 | 0 | 0 | 0 | 0 | 0 | 0 | 0 | 0 | 0 | 0 | 0 | 0 | 0 | 0 | 0 | 0 | 0 | 0 | 0 | 0 | 0 | 0
1990-08-25 22:00 | 0 | 0 | 0 | 0 | 0 | 1990-08-25 22:00 | 0 | 0 | 0 | 0 | 0 | 0 | 0 | 0 | 0 | 0 | 0 | 0 | 0 | 0 | 0 | 0 | 0 | 0 | 0 | 0 | 0 | 0 | 0 | 0
1990-08-25 23:00 | 0 | 0 | 0 | 0 | 0 | 1990-08-25 23:00 | 0 | 0 | 0 | 0 | 0 | 0 | 0 | 0 | 0 | 0 | 0 | 0 | 0 | 0 | 0 | 0 | 0 | 0 | 0 | 0 | 0 | 0 | 0 | 0
1990-08-26 | 0 | 0 | 0 | 0 | 0 | 1990-08-26 | 0 | 0 | 0 | 0 | 0 | 0 | 0 | 0 | 0 | 0 | 0 | 0 | 0 | 0 | 0 | 0 | 0 | 0 | 0 | 0 | 0 | 0 | 0 | 0
1990-08-26 01:00 | 0 | 0 | 0 | 0 | 0 | 1990-08-26 01:00 | 0 | 0 | 0 | 0 | 0 | 0 | 0 | 0 | 0 | 0 | 0 | 0 | 0 | 0 | 0 | 0 | 0 | 0 | 0 | 0 | 0 | 0 | 0 | 0
1990-08-26 02:00 | 0 | 0 | 0 | 0 | 0 | 1990-08-26 02:00 | 0 | 0 | 0 | 0 | 0 | 0 | 0 | 0 | 0 | 0 | 0 | 0 | 0 | 0 | 0 | 0 | 0 | 0 | 0 | 0 | 0 | 0 | 0 | 0
1990-08-26 03:00 | 0 | 0 | 0 | 0 | 0 | 1990-08-26 03:00 | 0 | 0 | 0 | 0 | 0 | 0 | 0 | 0 | 0 | 0 | 0 | 0 | 0 | 0 | 0 | 0 | 0 | 0 | 0 | 0 | 0 | 0 | 0 | 0
1990-08-26 04:00 | 0 | 0 | 0 | 0 | 0 | 1990-08-26 04:00 | 0 | 0 | 0 | 0 | 0 | 0 | 0 | 0 | 0 | 0 | 0 | 0 | 0 | 0 | 0 | 0 | 0 | 0 | 0 | 0 | 0 | 0 | 0 | 0
1990-08-26 05:00 | 3.9604 | 6.3005 | 5.1503 | 2.7705 | 0 | 1990-08-26 05:00 | 6.3005 | 6.3005 | 6.3005 | 6.3005 | 6.3005 | 6.3005 | 5.1503 | 5.1503 | 5.0812 | 5.1503 | 5.1503 | 5.1503 | 2.7705 | 2.6024 | 2.6723 | 2.7705 | 2.7705 | 2.7705 | 0 | 0 | 0 | 0 | 0 | 0
1990-08-26 06:00 | 38.5971 | 49.7465 | 44.2419 | 32.9524 | 20.1655 | 1990-08-26 06:00 | 49.7465 | 49.7465 | 49.7465 | 49.7465 | 49.7465 | 49.7465 | 44.2419 | 41.4951 | 51.3714 | 44.2419 | 41.4951 | 41.4951 | 32.9524 | 50.8214 | 45.2802 | 32.9524 | 31.9109 | 31.9109 | 20.1655 | 39.419 | 33.0976 | 20.1655 | 20.1655 | 20.1655
1990-08-26 07:00 | 98.3425 | 115.5358 | 109.0315 | 87.6536 | 57.243 | 1990-08-26 07:00 | 115.5358 | 115.5358 | 115.5358 | 115.5358 | 115.5358 | 115.5358 | 109.0315 | 90.6695 | 124.6137 | 109.0315 | 91.409 | 90.6695 | 87.6536 | 121.6521 | 114.7902 | 87.6536 | 72.1639 | 72.1639 | 57.243 | 96.4141 | 88.4682 | 57.243 | 49.0424 | 49.0424
1990-08-26 08:00 | 148.5698 | 166.2464 | 161.9192 | 135.2204 | 93.0831 | 1990-08-26 08:00 | 166.2464 | 166.2464 | 166.2464 | 166.2464 | 166.2464 | 166.2464 | 161.9192 | 128.2821 | 175.8657 | 161.9192 | 141.6741 | 128.2821 | 135.2204 | 158.8449 | 159.5581 | 135.2204 | 103.3507 | 103.3507 | 93.0831 | 120.4474 | 121.2679 | 93.0831 | 71.7122 | 71.7122
1990-08-26 09:00 | 195.6594 | 213.5067 | 211.265 | 180.0538 | 127.4339 | 1990-08-26 09:00 | 213.5067 | 213.5067 | 213.5067 | 213.5067 | 213.5067 | 213.5067 | 211.265 | 174.8706 | 220.7165 | 211.265 | 192.3353 | 174.8706 | 180.0538 | 187.0263 | 196.6335 | 180.0538 | 146.6381 | 133.6846 | 127.4339 | 135.5529 | 146.7619 | 127.4339 | 94.2752 | 94.2752
1990-08-26 10:00 | 381.0898 | 336.8502 | 390.2986 | 371.881 | 283.8378 | 1990-08-26 10:00 | 336.8502 | 336.8502 | 336.8502 | 336.8502 | 336.8502 | 336.8502 | 390.2986 | 255.7952 | 404.4692 | 390.2986 | 329.7738 | 255.7952 | 371.881 | 327.4927 | 396.6603 | 371.881 | 264.3564 | 162.4832 | 283.8378 | 229.9609 | 313.779 | 283.8378 | 153.466 | 116.0472
1990-08-26 11:00 | 447.327 | 386.8103 | 455.2355 | 439.4186 | 340.4629 | 1990-08-26 11:00 | 386.8103 | 386.8103 | 386.8103 | 386.8103 | 386.8103 | 386.8103 | 455.2355 | 330.4011 | 444.8967 | 455.2355 | 409.1812 | 330.4011 | 439.4186 | 311.2412 | 421.2915 | 439.4186 | 357.8036 | 214.2631 | 340.4629 | 182.8552 | 318.2269 | 340.4629 | 240.1525 | 127.7544
1990-08-26 12:00 | 456.3771 | 393.2357 | 463.9279 | 448.8264 | 348.6342 | 1990-08-26 12:00 | 393.2357 | 393.2357 | 393.2357 | 393.2357 | 393.2357 | 393.2357 | 463.9279 | 373.9345 | 427.6321 | 463.9279 | 442.5282 | 373.9345 | 448.8264 | 247.0449 | 384.5202 | 448.8264 | 411.0439 | 287.7253 | 348.6342 | 128.8736 | 269.5845 | 348.6342 | 302.2445 | 150.0391
1990-08-26 13:00 | 391.3064 | 344.2683 | 400.0236 | 382.5892 | 293.7979 | 1990-08-26 13:00 | 344.2683 | 344.2683 | 344.2683 | 344.2683 | 344.2683 | 344.2683 | 400.0236 | 359.0859 | 348.2768 | 400.0236 | 404.3582 | 359.0859 | 382.5892 | 160.7084 | 290.8461 | 382.5892 | 390.1494 | 310.1343 | 293.7979 | 119.9617 | 181.9984 | 293.7979 | 302.9541 | 205.4871
1990-08-26 14:00 | 247.2047 | 245.9091 | 260.5186 | 233.8907 | 171.6915 | 1990-08-26 14:00 | 245.9091 | 245.9091 | 245.9091 | 245.9091 | 245.9091 | 245.9091 | 260.5186 | 259.7821 | 227.6622 | 260.5186 | 273.6883 | 259.7821 | 233.8907 | 147.4109 | 175.925 | 233.8907 | 256.9439 | 232.596 | 171.6915 | 104.7253 | 104.939 | 171.6915 | 198.8386 | 170.1728
1990-08-26 15:00 | 216.5151 | 216.8739 | 229.2984 | 203.7318 | 145.7636 | 1990-08-26 15:00 | 216.8739 | 216.8739 | 216.8739 | 216.8739 | 216.8739 | 216.8739 | 229.2984 | 251.7516 | 182.8215 | 229.2984 | 257.5154 | 251.7516 | 203.7318 | 120.408 | 121.6439 | 203.7318 | 252.9607 | 242.9414 | 145.7636 | 84.5217 | 84.5217 | 145.7636 | 203.6823 | 191.9447
1990-08-26 16:00 | 214.8775 | 204.2864 | 226.6403 | 203.1147 | 138.4309 | 1990-08-26 16:00 | 204.2864 | 204.2864 | 204.2864 | 204.2864 | 204.2864 | 204.2864 | 226.6403 | 320.3494 | 118.693 | 226.6403 | 308.3651 | 320.3494 | 203.1147 | 86.9459 | 86.9459 | 203.1147 | 343.9403 | 364.2882 | 138.4309 | 59.8768 | 59.8768 | 138.4309 | 304.9343 | 328.8293
1990-08-26 17:00 | 111.1734 | 127.3405 | 126.5993 | 95.7476 | 42.6969 | 1990-08-26 17:00 | 127.3405 | 127.3405 | 127.3405 | 127.3405 | 127.3405 | 127.3405 | 126.5993 | 303.493 | 53.1884 | 126.5993 | 256.9449 | 303.493 | 95.7476 | 41.4252 | 41.4252 | 95.7476 | 319.2841 | 396.0446 | 42.6969 | 26.8309 | 26.8309 | 42.6969 | 303.2355 | 392.1811
1990-08-26 18:00 | 21.7702 | 43.2999 | 24.3296 | 19.2109 | 11.4707 | 1990-08-26 18:00 | 43.2999 | 43.2999 | 43.2999 | 43.2999 | 43.2999 | 43.2999 | 24.3296 | 174.0033 | 25.5351 | 24.3296 | 119.3983 | 174.0033 | 19.2109 | 19.2109 | 19.2109 | 19.2109 | 163.6112 | 255.737 | 11.4707 | 11.4707 | 11.4707 | 11.4707 | 164.4635 | 270.0787
1990-08-26 19:00 | 0 | 0 | 0 | 0 | 0 | 1990-08-26 19:00 | 0 | 0 | 0 | 0 | 0 | 0 | 0 | 0 | 0 | 0 | 0 | 0 | 0 | 0 | 0 | 0 | 0 | 0 | 0 | 0 | 0 | 0 | 0 | 0
1990-08-26 20:00 | 0 | 0 | 0 | 0 | 0 | 1990-08-26 20:00 | 0 | 0 | 0 | 0 | 0 | 0 | 0 | 0 | 0 | 0 | 0 | 0 | 0 | 0 | 0 | 0 | 0 | 0 | 0 | 0 | 0 | 0 | 0 | 0
1990-08-26 21:00 | 0 | 0 | 0 | 0 | 0 | 1990-08-26 21:00 | 0 | 0 | 0 | 0 | 0 | 0 | 0 | 0 | 0 | 0 | 0 | 0 | 0 | 0 | 0 | 0 | 0 | 0 | 0 | 0 | 0 | 0 | 0 | 0
1990-08-26 22:00 | 0 | 0 | 0 | 0 | 0 | 1990-08-26 22:00 | 0 | 0 | 0 | 0 | 0 | 0 | 0 | 0 | 0 | 0 | 0 | 0 | 0 | 0 | 0 | 0 | 0 | 0 | 0 | 0 | 0 | 0 | 0 | 0
1990-08-26 23:00 | 0 | 0 | 0 | 0 | 0 | 1990-08-26 23:00 | 0 | 0 | 0 | 0 | 0 | 0 | 0 | 0 | 0 | 0 | 0 | 0 | 0 | 0 | 0 | 0 | 0 | 0 | 0 | 0 | 0 | 0 | 0 | 0
1990-08-27 | 0 | 0 | 0 | 0 | 0 | 1990-08-27 | 0 | 0 | 0 | 0 | 0 | 0 | 0 | 0 | 0 | 0 | 0 | 0 | 0 | 0 | 0 | 0 | 0 | 0 | 0 | 0 | 0 | 0 | 0 | 0
1990-08-27 01:00 | 0 | 0 | 0 | 0 | 0 | 1990-08-27 01:00 | 0 | 0 | 0 | 0 | 0 | 0 | 0 | 0 | 0 | 0 | 0 | 0 | 0 | 0 | 0 | 0 | 0 | 0 | 0 | 0 | 0 | 0 | 0 | 0
1990-08-27 02:00 | 0 | 0 | 0 | 0 | 0 | 1990-08-27 02:00 | 0 | 0 | 0 | 0 | 0 | 0 | 0 | 0 | 0 | 0 | 0 | 0 | 0 | 0 | 0 | 0 | 0 | 0 | 0 | 0 | 0 | 0 | 0 | 0
1990-08-27 03:00 | 0 | 0 | 0 | 0 | 0 | 1990-08-27 03:00 | 0 | 0 | 0 | 0 | 0 | 0 | 0 | 0 | 0 | 0 | 0 | 0 | 0 | 0 | 0 | 0 | 0 | 0 | 0 | 0 | 0 | 0 | 0 | 0
1990-08-27 04:00 | 0 | 0 | 0 | 0 | 0 | 1990-08-27 04:00 | 0 | 0 | 0 | 0 | 0 | 0 | 0 | 0 | 0 | 0 | 0 | 0 | 0 | 0 | 0 | 0 | 0 | 0 | 0 | 0 | 0 | 0 | 0 | 0
1990-08-27 05:00 | 9.7969 | 15.4592 | 11.6383 | 7.9556 | 3.4997 | 1990-08-27 05:00 | 15.4592 | 15.4592 | 15.4592 | 15.4592 | 15.4592 | 15.4592 | 11.6383 | 11.6383 | 43.591 | 11.6383 | 11.6383 | 11.6383 | 7.9556 | 107.3134 | 61.6336 | 7.9556 | 7.9556 | 7.9556 | 3.4997 | 115.0314 | 62.5957 | 3.4997 | 3.4997 | 3.4997
1990-08-27 06:00 | 57.5936 | 89.9078 | 74.7192 | 40.4679 | 17.6654 | 1990-08-27 06:00 | 89.9078 | 89.9078 | 89.9078 | 89.9078 | 89.9078 | 89.9078 | 74.7192 | 37.2452 | 217.1805 | 74.7192 | 37.2452 | 37.2452 | 40.4679 | 386.1413 | 285.1241 | 40.4679 | 28.4084 | 28.4084 | 17.6654 | 395.6646 | 279.3655 | 17.6654 | 17.6654 | 17.6654
1990-08-27 07:00 | 262.6928 | 242.7722 | 279.1505 | 246.235 | 149.793 | 1990-08-27 07:00 | 242.7722 | 242.7722 | 242.7722 | 242.7722 | 242.7722 | 242.7722 | 279.1505 | 60.293 | 472.2522 | 279.1505 | 48.6623 | 60.293 | 246.235 | 643.2444 | 573.1191 | 246.235 | 47.083 | 47.083 | 149.793 | 623.256 | 540.136 | 149.793 | 30.662 | 30.662
1990-08-27 08:00 | 461.6578 | 373.9419 | 468.8553 | 454.4602 | 330.9426 | 1990-08-27 08:00 | 373.9419 | 373.9419 | 373.9419 | 373.9419 | 373.9419 | 373.9419 | 468.8553 | 81.4466 | 620.1223 | 468.8553 | 217.868 | 81.4466 | 454.4602 | 698.204 | 706.2323 | 454.4602 | 64.3487 | 64.3487 | 330.9426 | 634.5359 | 644.4561 | 330.9426 | 42.9876 | 42.9876
1990-08-27 09:00 | 460.8536 | 383.9625 | 467.2182 | 454.489 | 346.2695 | 1990-08-27 09:00 | 383.9625 | 383.9625 | 383.9625 | 383.9625 | 383.9625 | 383.9625 | 467.2182 | 199.2565 | 530.1453 | 467.2182 | 332.3999 | 199.2565 | 454.489 | 499.3857 | 562.5723 | 454.489 | 212.0819 | 131.2639 | 346.2695 | 401.4252 | 479.0957 | 346.2695 | 92.374 | 92.374
1990-08-27 10:00 | 407.3834 | 355.2596 | 415.9423 | 398.8245 | 305.7447 | 1990-08-27 10:00 | 355.2596 | 355.2596 | 355.2596 | 355.2596 | 355.2596 | 355.2596 | 415.9423 | 265.8456 | 431.4291 | 415.9423 | 348.5971 | 265.8456 | 398.8245 | 348.343 | 425.8484 | 398.8245 | 279.301 | 163.2991 | 305.7447 | 244.3417 | 338.4398 | 305.7447 | 160.351 | 116.5254
1990-08-27 11:00 | 320.6023 | 303.9007 | 333.3704 | 307.8342 | 231.5828 | 1990-08-27 11:00 | 303.9007 | 303.9007 | 303.9007 | 303.9007 | 303.9007 | 303.9007 | 333.3704 | 266.3 | 327.59 | 333.3704 | 308.3602 | 266.3 | 307.8342 | 238.1797 | 297.6726 | 307.8342 | 263.5356 | 188.3478 | 231.5828 | 148.5596 | 219.4099 | 231.5828 | 178.764 | 122.0958
1990-08-27 12:00 | 168.991 | 189.1814 | 183.5501 | 154.4319 | 109.3041 | 1990-08-27 12:00 | 189.1814 | 189.1814 | 189.1814 | 189.1814 | 189.1814 | 189.1814 | 183.5501 | 174.3008 | 179.7297 | 183.5501 | 181.2912 | 174.3008 | 154.4319 | 134.3288 | 147.7408 | 154.4319 | 150.4865 | 138.2229 | 109.3041 | 88.1047 | 101.5621 | 109.3041 | 104.7429 | 90.5323
1990-08-27 13:00 | 286.2917 | 278.0888 | 299.5825 | 273.001 | 203.5414 | 1990-08-27 13:00 | 278.0888 | 278.0888 | 278.0888 | 278.0888 | 278.0888 | 278.0888 | 299.5825 | 277.9936 | 272.3916 | 299.5825 | 301.8619 | 277.9936 | 273.001 | 159.486 | 224.967 | 273.001 | 277.0038 | 234.839 | 203.5414 | 117.2661 | 146.7222 | 203.5414 | 208.2682 | 158.4085
1990-08-27 14:00 | 229.9994 | 230.7211 | 242.9309 | 217.0679 | 158.8446 | 1990-08-27 14:00 | 230.7211 | 230.7211 | 230.7211 | 230.7211 | 230.7211 | 230.7211 | 242.9309 | 242.1588 | 213.5906 | 242.9309 | 254.6473 | 242.1588 | 217.0679 | 140.3527 | 165.3754 | 217.0679 | 237.5708 | 215.7271 | 158.8446 | 99.1316 | 99.6878 | 158.8446 | 182.9355 | 157.2726
1990-08-27 15:00 | 340.6616 | 298.182 | 349.787 | 331.5362 | 245.6618 | 1990-08-27 15:00 | 298.182 | 298.182 | 298.182 | 298.182 | 298.182 | 298.182 | 349.787 | 402.8363 | 235.5826 | 349.787 | 416.6903 | 402.8363 | 331.5362 | 124.1367 | 127.5825 | 331.5362 | 446.8662 | 423.3243 | 245.6618 | 87.2205 | 87.2205 | 245.6618 | 384.0653 | 355.8806
1990-08-27 16:00 | 356.4055 | 307.5431 | 369.5207 | 343.2902 | 231.5531 | 1990-08-27 16:00 | 307.5431 | 307.5431 | 307.5431 | 307.5431 | 307.5431 | 307.5431 | 369.5207 | 576.7005 | 108.0657 | 369.5207 | 551.6417 | 576.7005 | 343.2902 | 56.6288 | 56.6288 | 343.2902 | 648.0161 | 686.5004 | 231.5531 | 37.5067 | 37.5067 | 231.5531 | 602.9666 | 649.4213
1990-08-27 17:00 | 144.1042 | 164.2961 | 165.1986 | 123.0098 | 47.713 | 1990-08-27 17:00 | 164.2961 | 164.2961 | 164.2961 | 164.2961 | 164.2961 | 164.2961 | 165.1986 | 436.2808 | 46.0546 | 165.1986 | 366.7953 | 436.2808 | 123.0098 | 35.5412 | 35.5412 | 123.0098 | 465.8813 | 576.78 | 47.713 | 22.5799 | 22.5799 | 47.713 | 450.6213 | 579.0308
1990-08-27 18:00 | 17.6519 | 41.2261 | 20.1967 | 15.1071 | 8.4674 | 1990-08-27 18:00 | 41.2261 | 41.2261 | 41.2261 | 41.2261 | 41.2261 | 41.2261 | 20.1967 | 217.5183 | 20.5184 | 20.1967 | 145.0702 | 217.5183 | 15.1071 | 15.1071 | 15.1071 | 15.1071 | 207.4422 | 328.08 | 8.4674 | 8.4674 | 8.4674 | 8.4674 | 213.1763 | 351.0852
1990-08-27 19:00 | 0 | 0 | 0 | 0 | 0 | 1990-08-27 19:00 | 0 | 0 | 0 | 0 | 0 | 0 | 0 | 0 | 0 | 0 | 0 | 0 | 0 | 0 | 0 | 0 | 0 | 0 | 0 | 0 | 0 | 0 | 0 | 0
1990-08-27 20:00 | 0 | 0 | 0 | 0 | 0 | 1990-08-27 20:00 | 0 | 0 | 0 | 0 | 0 | 0 | 0 | 0 | 0 | 0 | 0 | 0 | 0 | 0 | 0 | 0 | 0 | 0 | 0 | 0 | 0 | 0 | 0 | 0
1990-08-27 21:00 | 0 | 0 | 0 | 0 | 0 | 1990-08-27 21:00 | 0 | 0 | 0 | 0 | 0 | 0 | 0 | 0 | 0 | 0 | 0 | 0 | 0 | 0 | 0 | 0 | 0 | 0 | 0 | 0 | 0 | 0 | 0 | 0
1990-08-27 22:00 | 0 | 0 | 0 | 0 | 0 | 1990-08-27 22:00 | 0 | 0 | 0 | 0 | 0 | 0 | 0 | 0 | 0 | 0 | 0 | 0 | 0 | 0 | 0 | 0 | 0 | 0 | 0 | 0 | 0 | 0 | 0 | 0
1990-08-27 23:00 | 0 | 0 | 0 | 0 | 0 | 1990-08-27 23:00 | 0 | 0 | 0 | 0 | 0 | 0 | 0 | 0 | 0 | 0 | 0 | 0 | 0 | 0 | 0 | 0 | 0 | 0 | 0 | 0 | 0 | 0 | 0 | 0
1990-08-28 | 0 | 0 | 0 | 0 | 0 | 1990-08-28 | 0 | 0 | 0 | 0 | 0 | 0 | 0 | 0 | 0 | 0 | 0 | 0 | 0 | 0 | 0 | 0 | 0 | 0 | 0 | 0 | 0 | 0 | 0 | 0
1990-08-28 01:00 | 0 | 0 | 0 | 0 | 0 | 1990-08-28 01:00 | 0 | 0 | 0 | 0 | 0 | 0 | 0 | 0 | 0 | 0 | 0 | 0 | 0 | 0 | 0 | 0 | 0 | 0 | 0 | 0 | 0 | 0 | 0 | 0
1990-08-28 02:00 | 0 | 0 | 0 | 0 | 0 | 1990-08-28 02:00 | 0 | 0 | 0 | 0 | 0 | 0 | 0 | 0 | 0 | 0 | 0 | 0 | 0 | 0 | 0 | 0 | 0 | 0 | 0 | 0 | 0 | 0 | 0 | 0
1990-08-28 03:00 | 0 | 0 | 0 | 0 | 0 | 1990-08-28 03:00 | 0 | 0 | 0 | 0 | 0 | 0 | 0 | 0 | 0 | 0 | 0 | 0 | 0 | 0 | 0 | 0 | 0 | 0 | 0 | 0 | 0 | 0 | 0 | 0
1990-08-28 04:00 | 0 | 0 | 0 | 0 | 0 | 1990-08-28 04:00 | 0 | 0 | 0 | 0 | 0 | 0 | 0 | 0 | 0 | 0 | 0 | 0 | 0 | 0 | 0 | 0 | 0 | 0 | 0 | 0 | 0 | 0 | 0 | 0
1990-08-28 05:00 | 0 | 0 | 0 | 0 | 0 | 1990-08-28 05:00 | 0 | 0 | 0 | 0 | 0 | 0 | 0 | 0 | 0 | 0 | 0 | 0 | 0 | -0.0974 | 0 | 0 | 0 | 0 | 0 | -0.7782 | 0 | 0 | 0 | 0
1990-08-28 06:00 | 4.2312 | 6.4909 | 5.3656 | 3.0967 | 0 | 1990-08-28 06:00 | 6.4909 | 6.4909 | 6.4909 | 6.4909 | 6.4909 | 6.4909 | 5.3656 | 5.9777 | 3.8884 | 5.3656 | 5.9777 | 5.9777 | 3.0967 | 0 | 0 | 3.0967 | 3.3715 | 3.3715 | 0 | 0 | 0 | 0 | 0 | 0
1990-08-28 07:00 | 194.6024 | 190.2622 | 208.1038 | 181.1009 | 115.034 | 1990-08-28 07:00 | 190.2622 | 190.2622 | 190.2622 | 190.2622 | 190.2622 | 190.2622 | 208.1038 | 87.793 | 321.678 | 208.1038 | 78.2242 | 87.793 | 181.1009 | 421.0864 | 376.2402 | 181.1009 | 69.7559 | 69.7559 | 115.034 | 397.0539 | 344.6215 | 115.034 | 47.2111 | 47.2111
1990-08-28 08:00 | 306.6175 | 270.0439 | 316.1877 | 297.0473 | 215.3384 | 1990-08-28 08:00 | 270.0439 | 270.0439 | 270.0439 | 270.0439 | 270.0439 | 270.0439 | 316.1877 | 129.7157 | 399.3176 | 316.1877 | 188.258 | 129.7157 | 297.0473 | 434.1689 | 440.1794 | 297.0473 | 104.4605 | 104.4605 | 215.3384 | 378.9793 | 386.0722 | 215.3384 | 72.4902 | 72.4902
1990-08-28 09:00 | 284.9577 | 273.0318 | 297.9616 | 271.9538 | 200.1642 | 1990-08-28 09:00 | 273.0318 | 273.0318 | 273.0318 | 273.0318 | 273.0318 | 273.0318 | 297.9616 | 190.9461 | 324.5261 | 297.9616 | 242.8308 | 190.9461 | 271.9538 | 290.3207 | 318.4806 | 271.9538 | 174.4312 | 144.6647 | 200.1642 | 221.8711 | 255.4035 | 200.1642 | 102.5399 | 102.5399
1990-08-28 10:00 | 307.0324 | 292.1659 | 319.7726 | 294.2922 | 220.0465 | 1990-08-28 10:00 | 292.1659 | 292.1659 | 292.1659 | 292.1659 | 292.1659 | 292.1659 | 319.7726 | 234.3781 | 328.5991 | 319.7726 | 281.1926 | 234.3781 | 294.2922 | 264.3843 | 309.7273 | 294.2922 | 225.801 | 161.8964 | 220.0465 | 184.5599 | 238.4791 | 220.0465 | 138.743 | 115.3777
1990-08-28 11:00 | 301.7116 | 292.0986 | 315.1557 | 288.2676 | 216.2143 | 1990-08-28 11:00 | 292.0986 | 292.0986 | 292.0986 | 292.0986 | 292.0986 | 292.0986 | 315.1557 | 258.6299 | 310.1604 | 315.1557 | 294.1028 | 258.6299 | 288.2676 | 229.1894 | 279.4293 | 288.2676 | 250.9357 | 187.9063 | 216.2143 | 146.3514 | 205.8065 | 216.2143 | 172.0926 | 125.8229
1990-08-28 12:00 | 228.6364 | 227.922 | 240.8223 | 216.4505 | 160.1667 | 1990-08-28 12:00 | 227.922 | 227.922 | 227.922 | 227.922 | 227.922 | 227.922 | 240.8223 | 214.067 | 229.7734 | 240.8223 | 234.3589 | 214.067 | 216.4505 | 157.7886 | 197.096 | 216.4505 | 205.1322 | 169.3475 | 160.1667 | 100.566 | 137.4581 | 160.1667 | 146.8896 | 105.09
1990-08-28 13:00 | 492.5057 | 406.7435 | 496.3063 | 488.7052 | 383.6174 | 1990-08-28 13:00 | 406.7435 | 406.7435 | 406.7435 | 406.7435 | 406.7435 | 406.7435 | 496.3063 | 436.5434 | 420.978 | 496.3063 | 502.4533 | 436.5434 | 488.7052 | 160.7075 | 355.1899 | 488.7052 | 499.3947 | 383.1015 | 383.6174 | 122.9765 | 219.1588 | 383.6174 | 396.7752 | 253.6568
1990-08-28 14:00 | 350.0107 | 311.1621 | 359.2681 | 340.7533 | 258.1424 | 1990-08-28 14:00 | 311.1621 | 311.1621 | 311.1621 | 311.1621 | 311.1621 | 311.1621 | 359.2681 | 357.2015 | 288.867 | 359.2681 | 386.8068 | 357.2015 | 340.7533 | 149.7768 | 215.5072 | 340.7533 | 388.7345 | 337.1553 | 258.1424 | 106.3433 | 113.5517 | 258.1424 | 315.7544 | 253.8422
1990-08-28 15:00 | 353.1782 | 305.1878 | 361.6369 | 344.7196 | 256.4422 | 1990-08-28 15:00 | 305.1878 | 305.1878 | 305.1878 | 305.1878 | 305.1878 | 305.1878 | 361.6369 | 418.1268 | 238.4184 | 361.6369 | 433.2 | 418.1268 | 344.7196 | 120.3123 | 124.4395 | 344.7196 | 467.9628 | 442.3693 | 256.4422 | 84.3279 | 84.3279 | 256.4422 | 404.661 | 373.9449
1990-08-28 16:00 | 126.7949 | 136.635 | 137.2895 | 116.3003 | 79.0257 | 1990-08-28 16:00 | 136.635 | 136.635 | 136.635 | 136.635 | 136.635 | 136.635 | 137.2895 | 167.383 | 103.6859 | 137.2895 | 163.5738 | 167.383 | 116.3003 | 80.5889 | 80.5889 | 116.3003 | 161.9856 | 168.5797 | 79.0257 | 55.0634 | 55.0634 | 79.0257 | 131.9121 | 139.5542
1990-08-28 17:00 | 108.5123 | 124.8583 | 123.0791 | 93.9455 | 44.9049 | 1990-08-28 17:00 | 124.8583 | 124.8583 | 124.8583 | 124.8583 | 124.8583 | 124.8583 | 123.0791 | 280.1519 | 59.0769 | 123.0791 | 238.8255 | 280.1519 | 93.9455 | 46.2603 | 46.2603 | 93.9455 | 293.1597 | 361.8974 | 44.9049 | 30.3248 | 30.3248 | 44.9049 | 276.7161 | 356.3873
1990-08-28 18:00 | 19.0847 | 37.1985 | 21.1593 | 17.0101 | 9.8696 | 1990-08-28 18:00 | 37.1985 | 37.1985 | 37.1985 | 37.1985 | 37.1985 | 37.1985 | 21.1593 | 164.7806 | 22.8178 | 21.1593 | 112.0071 | 164.7806 | 17.0101 | 17.0101 | 17.0101 | 17.0101 | 156.6697 | 246.0003 | 9.8696 | 9.8696 | 9.8696 | 9.8696 | 159.2977 | 261.6472
1990-08-28 19:00 | 0 | 0 | 0 | 0 | 0 | 1990-08-28 19:00 | 0 | 0 | 0 | 0 | 0 | 0 | 0 | 0 | 0 | 0 | 0 | 0 | 0 | 0 | 0 | 0 | 0 | 0 | 0 | 0 | 0 | 0 | 0 | 0
1990-08-28 20:00 | 0 | 0 | 0 | 0 | 0 | 1990-08-28 20:00 | 0 | 0 | 0 | 0 | 0 | 0 | 0 | 0 | 0 | 0 | 0 | 0 | 0 | 0 | 0 | 0 | 0 | 0 | 0 | 0 | 0 | 0 | 0 | 0
1990-08-28 21:00 | 0 | 0 | 0 | 0 | 0 | 1990-08-28 21:00 | 0 | 0 | 0 | 0 | 0 | 0 | 0 | 0 | 0 | 0 | 0 | 0 | 0 | 0 | 0 | 0 | 0 | 0 | 0 | 0 | 0 | 0 | 0 | 0
1990-08-28 22:00 | 0 | 0 | 0 | 0 | 0 | 1990-08-28 22:00 | 0 | 0 | 0 | 0 | 0 | 0 | 0 | 0 | 0 | 0 | 0 | 0 | 0 | 0 | 0 | 0 | 0 | 0 | 0 | 0 | 0 | 0 | 0 | 0
1990-08-28 23:00 | 0 | 0 | 0 | 0 | 0 | 1990-08-28 23:00 | 0 | 0 | 0 | 0 | 0 | 0 | 0 | 0 | 0 | 0 | 0 | 0 | 0 | 0 | 0 | 0 | 0 | 0 | 0 | 0 | 0 | 0 | 0 | 0
1990-08-29 | 0 | 0 | 0 | 0 | 0 | 1990-08-29 | 0 | 0 | 0 | 0 | 0 | 0 | 0 | 0 | 0 | 0 | 0 | 0 | 0 | 0 | 0 | 0 | 0 | 0 | 0 | 0 | 0 | 0 | 0 | 0
1990-08-29 01:00 | 0 | 0 | 0 | 0 | 0 | 1990-08-29 01:00 | 0 | 0 | 0 | 0 | 0 | 0 | 0 | 0 | 0 | 0 | 0 | 0 | 0 | 0 | 0 | 0 | 0 | 0 | 0 | 0 | 0 | 0 | 0 | 0
1990-08-29 02:00 | 0 | 0 | 0 | 0 | 0 | 1990-08-29 02:00 | 0 | 0 | 0 | 0 | 0 | 0 | 0 | 0 | 0 | 0 | 0 | 0 | 0 | 0 | 0 | 0 | 0 | 0 | 0 | 0 | 0 | 0 | 0 | 0
1990-08-29 03:00 | 0 | 0 | 0 | 0 | 0 | 1990-08-29 03:00 | 0 | 0 | 0 | 0 | 0 | 0 | 0 | 0 | 0 | 0 | 0 | 0 | 0 | 0 | 0 | 0 | 0 | 0 | 0 | 0 | 0 | 0 | 0 | 0
1990-08-29 04:00 | 0 | 0 | 0 | 0 | 0 | 1990-08-29 04:00 | 0 | 0 | 0 | 0 | 0 | 0 | 0 | 0 | 0 | 0 | 0 | 0 | 0 | 0 | 0 | 0 | 0 | 0 | 0 | 0 | 0 | 0 | 0 | 0
1990-08-29 05:00 | 0 | 0 | 0 | 0 | 0 | 1990-08-29 05:00 | 0 | 0 | 0 | 0 | 0 | 0 | 0 | 0 | 0 | 0 | 0 | 0 | 0 | 0 | 0 | 0 | 0 | 0 | 0 | 0 | 0 | 0 | 0 | 0
1990-08-29 06:00 | 21.6249 | 27.988 | 24.8253 | 18.4244 | 10.6102 | 1990-08-29 06:00 | 27.988 | 27.988 | 27.988 | 27.988 | 27.988 | 27.988 | 24.8253 | 24.7684 | 24.9861 | 24.8253 | 24.7684 | 24.7684 | 18.4244 | 18.8189 | 18.6975 | 18.4244 | 18.4039 | 18.4039 | 10.6102 | 11.0358 | 10.9005 | 10.6102 | 10.6102 | 10.6102
1990-08-29 07:00 | 50.2531 | 62.1068 | 56.4843 | 44.0219 | 28.2248 | 1990-08-29 07:00 | 62.1068 | 62.1068 | 62.1068 | 62.1068 | 62.1068 | 62.1068 | 56.4843 | 54.8428 | 57.8386 | 56.4843 | 54.9046 | 54.8428 | 44.0219 | 46.9235 | 46.366 | 44.0219 | 42.611 | 42.611 | 28.2248 | 31.5127 | 30.8765 | 28.2248 | 27.439 | 27.439
1990-08-29 08:00 | 172.1848 | 179.0103 | 184.1104 | 160.2593 | 113.4058 | 1990-08-29 08:00 | 179.0103 | 179.0103 | 179.0103 | 179.0103 | 179.0103 | 179.0103 | 184.1104 | 133.2504 | 208.3742 | 184.1104 | 148.0718 | 133.2504 | 160.2593 | 200.4975 | 202.6201 | 160.2593 | 107.4255 | 107.4255 | 113.4058 | 160.1263 | 162.6251 | 113.4058 | 74.6893 | 74.6893
1990-08-29 09:00 | 198.5679 | 215.7366 | 214.1119 | 183.0238 | 130.0693 | 1990-08-29 09:00 | 215.7366 | 215.7366 | 215.7366 | 215.7366 | 215.7366 | 215.7366 | 214.1119 | 176.3846 | 223.6168 | 214.1119 | 194.6024 | 176.3846 | 183.0238 | 189.3113 | 199.7262 | 183.0238 | 148.6323 | 135.1976 | 130.0693 | 137.3863 | 149.5385 | 130.0693 | 95.2571 | 95.2571
1990-08-29 10:00 | 166.3918 | 186.1894 | 180.7684 | 152.0151 | 107.3786 | 1990-08-29 10:00 | 186.1894 | 186.1894 | 186.1894 | 186.1894 | 186.1894 | 186.1894 | 180.7684 | 163.3582 | 182.5634 | 180.7684 | 172.8172 | 163.3582 | 152.0151 | 145.7531 | 155.172 | 152.0151 | 138.0988 | 123.2862 | 107.3786 | 100.1399 | 111.0276 | 107.3786 | 91.2714 | 86.0108
1990-08-29 11:00 | 128.7233 | 149.1598 | 141.2256 | 116.2211 | 80.781 | 1990-08-29 11:00 | 149.1598 | 149.1598 | 149.1598 | 149.1598 | 149.1598 | 149.1598 | 141.2256 | 135.1749 | 140.673 | 141.2256 | 138.941 | 135.1749 | 116.2211 | 109.9227 | 115.2614 | 116.2211 | 112.2678 | 105.6811 | 80.781 | 73.5336 | 79.6621 | 80.781 | 76.2233 | 71.0671
1990-08-29 12:00 | 129.5867 | 149.8915 | 142.1013 | 117.0721 | 81.435 | 1990-08-29 12:00 | 149.8915 | 149.8915 | 149.8915 | 149.8915 | 149.8915 | 149.8915 | 142.1013 | 137.6129 | 140.2378 | 142.1013 | 141.0142 | 137.6129 | 117.0721 | 107.3524 | 113.8365 | 117.0721 | 115.1771 | 109.2693 | 81.435 | 71.3248 | 77.7112 | 81.435 | 79.2703 | 72.4637
1990-08-29 13:00 | 121.5568 | 141.7575 | 133.6266 | 109.487 | 75.7509 | 1990-08-29 13:00 | 141.7575 | 141.7575 | 141.7575 | 141.7575 | 141.7575 | 141.7575 | 133.6266 | 131.5485 | 131.0265 | 133.6266 | 133.8494 | 131.5485 | 109.487 | 98.9482 | 104.9687 | 109.487 | 109.867 | 105.8768 | 75.7509 | 67.6076 | 70.5508 | 75.7509 | 76.1786 | 71.5949
1990-08-29 14:00 | 115.9057 | 135.7372 | 127.6136 | 104.1977 | 71.7301 | 1990-08-29 14:00 | 135.7372 | 135.7372 | 135.7372 | 135.7372 | 135.7372 | 135.7372 | 127.6136 | 127.4869 | 124.0369 | 127.6136 | 129.0377 | 127.4869 | 104.1977 | 94.0624 | 97.9734 | 104.1977 | 106.6884 | 103.9985 | 71.7301 | 64.4295 | 64.6048 | 71.7301 | 74.584 | 71.4969
1990-08-29 15:00 | 87.0747 | 104.1211 | 96.5994 | 77.5501 | 52.2877 | 1990-08-29 15:00 | 104.1211 | 104.1211 | 104.1211 | 104.1211 | 104.1211 | 104.1211 | 96.5994 | 97.924 | 93.8305 | 96.5994 | 98.285 | 97.924 | 77.5501 | 72.2694 | 72.7282 | 77.5501 | 80.5002 | 79.85 | 52.2877 | 48.6581 | 48.6581 | 52.2877 | 55.6457 | 54.9144
1990-08-29 16:00 | 22.5636 | 29.5972 | 25.9496 | 19.1776 | 11.2136 | 1990-08-29 16:00 | 29.5972 | 29.5972 | 29.5972 | 29.5972 | 29.5972 | 29.5972 | 25.9496 | 24.9288 | 27.0923 | 25.9496 | 25.0562 | 24.9288 | 19.1776 | 20.4676 | 20.4676 | 19.1776 | 17.6738 | 17.4604 | 11.2136 | 11.9994 | 11.9994 | 11.2136 | 9.5268 | 9.2874
1990-08-29 17:00 | 22.5214 | 29.0897 | 25.7972 | 19.2457 | 11.2996 | 1990-08-29 17:00 | 29.0897 | 29.0897 | 29.0897 | 29.0897 | 29.0897 | 29.0897 | 25.7972 | 24.8207 | 26.3038 | 25.7972 | 25.0839 | 24.8207 | 19.2457 | 19.5954 | 19.5954 | 19.2457 | 18.0408 | 17.6031 | 11.2996 | 11.4158 | 11.4158 | 11.2996 | 9.9533 | 9.4613
1990-08-29 18:00 | 0 | 0 | 0 | 0 | 0 | 1990-08-29 18:00 | 0 | 0 | 0 | 0 | 0 | 0 | 0 | 0 | 0 | 0 | 0 | 0 | 0 | 0 | 0 | 0 | 0 | 0 | 0 | 0 | 0 | 0 | 0 | -0.6072
1990-08-29 19:00 | 0 | 0 | 0 | 0 | 0 | 1990-08-29 19:00 | 0 | 0 | 0 | 0 | 0 | 0 | 0 | 0 | 0 | 0 | 0 | 0 | 0 | 0 | 0 | 0 | 0 | 0 | 0 | 0 | 0 | 0 | 0 | 0
1990-08-29 20:00 | 0 | 0 | 0 | 0 | 0 | 1990-08-29 20:00 | 0 | 0 | 0 | 0 | 0 | 0 | 0 | 0 | 0 | 0 | 0 | 0 | 0 | 0 | 0 | 0 | 0 | 0 | 0 | 0 | 0 | 0 | 0 | 0
1990-08-29 21:00 | 0 | 0 | 0 | 0 | 0 | 1990-08-29 21:00 | 0 | 0 | 0 | 0 | 0 | 0 | 0 | 0 | 0 | 0 | 0 | 0 | 0 | 0 | 0 | 0 | 0 | 0 | 0 | 0 | 0 | 0 | 0 | 0
1990-08-29 22:00 | 0 | 0 | 0 | 0 | 0 | 1990-08-29 22:00 | 0 | 0 | 0 | 0 | 0 | 0 | 0 | 0 | 0 | 0 | 0 | 0 | 0 | 0 | 0 | 0 | 0 | 0 | 0 | 0 | 0 | 0 | 0 | 0
1990-08-29 23:00 | 0 | 0 | 0 | 0 | 0 | 1990-08-29 23:00 | 0 | 0 | 0 | 0 | 0 | 0 | 0 | 0 | 0 | 0 | 0 | 0 | 0 | 0 | 0 | 0 | 0 | 0 | 0 | 0 | 0 | 0 | 0 | 0
1990-08-30 | 0 | 0 | 0 | 0 | 0 | 1990-08-30 | 0 | 0 | 0 | 0 | 0 | 0 | 0 | 0 | 0 | 0 | 0 | 0 | 0 | 0 | 0 | 0 | 0 | 0 | 0 | 0 | 0 | 0 | 0 | 0
1990-08-30 01:00 | 0 | 0 | 0 | 0 | 0 | 1990-08-30 01:00 | 0 | 0 | 0 | 0 | 0 | 0 | 0 | 0 | 0 | 0 | 0 | 0 | 0 | 0 | 0 | 0 | 0 | 0 | 0 | 0 | 0 | 0 | 0 | 0
1990-08-30 02:00 | 0 | 0 | 0 | 0 | 0 | 1990-08-30 02:00 | 0 | 0 | 0 | 0 | 0 | 0 | 0 | 0 | 0 | 0 | 0 | 0 | 0 | 0 | 0 | 0 | 0 | 0 | 0 | 0 | 0 | 0 | 0 | 0
1990-08-30 03:00 | 0 | 0 | 0 | 0 | 0 | 1990-08-30 03:00 | 0 | 0 | 0 | 0 | 0 | 0 | 0 | 0 | 0 | 0 | 0 | 0 | 0 | 0 | 0 | 0 | 0 | 0 | 0 | 0 | 0 | 0 | 0 | 0
1990-08-30 04:00 | 0 | 0 | 0 | 0 | 0 | 1990-08-30 04:00 | 0 | 0 | 0 | 0 | 0 | 0 | 0 | 0 | 0 | 0 | 0 | 0 | 0 | 0 | 0 | 0 | 0 | 0 | 0 | 0 | 0 | 0 | 0 | 0
1990-08-30 05:00 | 0 | 2.113 | 0 | 0 | 0 | 1990-08-30 05:00 | 2.113 | 2.113 | 2.113 | 2.113 | 2.113 | 2.113 | 0 | 0 | 0 | 0 | 0 | 0 | 0 | 0 | 0 | 0 | 0 | 0 | 0 | 0 | 0 | 0 | 0 | 0
1990-08-30 06:00 | 35.6404 | 45.7115 | 40.7825 | 30.4984 | 18.3921 | 1990-08-30 06:00 | 45.7115 | 45.7115 | 45.7115 | 45.7115 | 45.7115 | 45.7115 | 40.7825 | 38.5076 | 46.7095 | 40.7825 | 38.5076 | 38.5076 | 30.4984 | 45.1911 | 40.7399 | 30.4984 | 29.4453 | 29.4453 | 18.3921 | 34.4614 | 29.4035 | 18.3921 | 18.3921 | 18.3921
1990-08-30 07:00 | 100.4959 | 116.7026 | 111.0224 | 89.9694 | 59.2656 | 1990-08-30 07:00 | 116.7026 | 116.7026 | 116.7026 | 116.7026 | 116.7026 | 116.7026 | 111.0224 | 90.9963 | 128.2153 | 111.0224 | 91.4807 | 90.9963 | 89.9694 | 126.8484 | 119.87 | 89.9694 | 72.4021 | 72.4021 | 59.2656 | 101.7352 | 93.678 | 59.2656 | 49.1495 | 49.1495
1990-08-30 08:00 | 158.6347 | 175.3484 | 172.2259 | 145.0436 | 100.8108 | 1990-08-30 08:00 | 175.3484 | 175.3484 | 175.3484 | 175.3484 | 175.3484 | 175.3484 | 172.2259 | 134.4946 | 187.8347 | 172.2259 | 149.1262 | 134.4946 | 145.0436 | 170.6588 | 172.2445 | 145.0436 | 108.4251 | 108.4251 | 100.8108 | 130.4819 | 132.3133 | 100.8108 | 75.4057 | 75.4057
1990-08-30 09:00 | 185.3962 | 203.5252 | 200.4613 | 170.3312 | 120.6867 | 1990-08-30 09:00 | 203.5252 | 203.5252 | 203.5252 | 203.5252 | 203.5252 | 203.5252 | 200.4613 | 168.3734 | 208.4867 | 200.4613 | 183.8685 | 168.3734 | 170.3312 | 175.4119 | 184.4147 | 170.3312 | 141.1953 | 129.7675 | 120.6867 | 126.5727 | 137.0218 | 120.6867 | 91.0411 | 91.0411
1990-08-30 10:00 | 241.2497 | 255.4189 | 258.0531 | 224.4463 | 162.4874 | 1990-08-30 10:00 | 255.4189 | 255.4189 | 255.4189 | 255.4189 | 255.4189 | 255.4189 | 258.0531 | 217.6868 | 262.1397 | 258.0531 | 239.6981 | 217.6868 | 224.4463 | 209.605 | 231.5918 | 224.4463 | 192.1879 | 157.5019 | 162.4874 | 145.0507 | 170.8893 | 162.4874 | 124.608 | 111.8575
1990-08-30 11:00 | 359.0449 | 332.4744 | 371.1154 | 346.9744 | 264.0231 | 1990-08-30 11:00 | 332.4744 | 332.4744 | 332.4744 | 332.4744 | 332.4744 | 332.4744 | 371.1154 | 289.7579 | 363.6241 | 371.1154 | 340.9389 | 289.7579 | 346.9744 | 260.8751 | 333.8095 | 346.9744 | 293.8231 | 201.8426 | 264.0231 | 160.8524 | 248.2349 | 264.0231 | 200.1972 | 128.8373
1990-08-30 12:00 | 420.235 | 365.0052 | 427.8466 | 412.6233 | 320.8882 | 1990-08-30 12:00 | 365.0052 | 365.0052 | 365.0052 | 365.0052 | 365.0052 | 365.0052 | 427.8466 | 348.3435 | 395.0967 | 427.8466 | 408.9746 | 348.3435 | 412.6233 | 234.7813 | 354.9739 | 412.6233 | 379.4992 | 271.5592 | 320.8882 | 132.8796 | 251.3312 | 320.8882 | 281.0051 | 150.3488
1990-08-30 13:00 | 484.339 | 395.6595 | 486.969 | 481.7089 | 379.4597 | 1990-08-30 13:00 | 395.6595 | 395.6595 | 395.6595 | 395.6595 | 395.6595 | 395.6595 | 486.969 | 426.5024 | 411.0597 | 486.969 | 493.0831 | 426.5024 | 481.7089 | 155.1264 | 347.5692 | 481.7089 | 492.3405 | 375.1867 | 379.4597 | 118.8765 | 215.3128 | 379.4597 | 392.4539 | 249.1867
1990-08-30 14:00 | 483.8924 | 391.936 | 486.7942 | 480.9905 | 374.2237 | 1990-08-30 14:00 | 391.936 | 391.936 | 391.936 | 391.936 | 391.936 | 391.936 | 486.7942 | 482.4822 | 363.0532 | 486.7942 | 533.579 | 482.4822 | 480.9905 | 134.791 | 260.2004 | 480.9905 | 561.4097 | 473.4894 | 374.2237 | 94.8576 | 115.4087 | 374.2237 | 472.9071 | 365.0131
1990-08-30 15:00 | 494.3252 | 378.065 | 494.5057 | 494.1447 | 375.9645 | 1990-08-30 15:00 | 378.065 | 378.065 | 378.065 | 378.065 | 378.065 | 378.065 | 494.5057 | 593.7044 | 261.7816 | 494.5057 | 620.4174 | 593.7044 | 494.1447 | 58.1853 | 72.7704 | 494.1447 | 702.9933 | 660.2188 | 375.9645 | 38.5092 | 38.5092 | 375.9645 | 636.3851 | 583.2335
1990-08-30 16:00 | 318.4226 | 263.2259 | 327.2499 | 309.5952 | 212.1557 | 1990-08-30 16:00 | 263.2259 | 263.2259 | 263.2259 | 263.2259 | 263.2259 | 263.2259 | 327.2499 | 526.892 | 76.8238 | 327.2499 | 503.7476 | 526.892 | 309.5952 | 40.8811 | 40.8811 | 309.5952 | 605.8063 | 641.9413 | 212.1557 | 26.1871 | 26.1871 | 212.1557 | 568.2524 | 611.3625
1990-08-30 17:00 | 137.0612 | 150.6543 | 155.0539 | 119.0685 | 51.3045 | 1990-08-30 17:00 | 150.6543 | 150.6543 | 150.6543 | 150.6543 | 150.6543 | 150.6543 | 155.0539 | 418.0194 | 45.7633 | 155.0539 | 351.242 | 418.0194 | 119.0685 | 35.3103 | 35.3103 | 119.0685 | 452.5381 | 559.7874 | 51.3045 | 22.4287 | 22.4287 | 51.3045 | 441.7014 | 565.5051
1990-08-30 18:00 | 14.5298 | 30.9292 | 16.8858 | 12.1738 | 6.3999 | 1990-08-30 18:00 | 30.9292 | 30.9292 | 30.9292 | 30.9292 | 30.9292 | 30.9292 | 16.8858 | 198.6578 | 16.8858 | 16.8858 | 130.597 | 198.6578 | 12.1738 | 12.1738 | 12.1738 | 12.1738 | 192.7121 | 306.4981 | 6.3999 | 6.3999 | 6.3999 | 6.3999 | 201.3663 | 331.3157
1990-08-30 19:00 | 0 | 0 | 0 | 0 | 0 | 1990-08-30 19:00 | 0 | 0 | 0 | 0 | 0 | 0 | 0 | 0 | 0 | 0 | 0 | 0 | 0 | 0 | 0 | 0 | 0 | 0 | 0 | 0 | 0 | 0 | 0 | 0
1990-08-30 20:00 | 0 | 0 | 0 | 0 | 0 | 1990-08-30 20:00 | 0 | 0 | 0 | 0 | 0 | 0 | 0 | 0 | 0 | 0 | 0 | 0 | 0 | 0 | 0 | 0 | 0 | 0 | 0 | 0 | 0 | 0 | 0 | 0
1990-08-30 21:00 | 0 | 0 | 0 | 0 | 0 | 1990-08-30 21:00 | 0 | 0 | 0 | 0 | 0 | 0 | 0 | 0 | 0 | 0 | 0 | 0 | 0 | 0 | 0 | 0 | 0 | 0 | 0 | 0 | 0 | 0 | 0 | 0
1990-08-30 22:00 | 0 | 0 | 0 | 0 | 0 | 1990-08-30 22:00 | 0 | 0 | 0 | 0 | 0 | 0 | 0 | 0 | 0 | 0 | 0 | 0 | 0 | 0 | 0 | 0 | 0 | 0 | 0 | 0 | 0 | 0 | 0 | 0
1990-08-30 23:00 | 0 | 0 | 0 | 0 | 0 | 1990-08-30 23:00 | 0 | 0 | 0 | 0 | 0 | 0 | 0 | 0 | 0 | 0 | 0 | 0 | 0 | 0 | 0 | 0 | 0 | 0 | 0 | 0 | 0 | 0 | 0 | 0
1990-08-31 | 0 | 0 | 0 | 0 | 0 | 1990-08-31 | 0 | 0 | 0 | 0 | 0 | 0 | 0 | 0 | 0 | 0 | 0 | 0 | 0 | 0 | 0 | 0 | 0 | 0 | 0 | 0 | 0 | 0 | 0 | 0
1990-08-31 01:00 | 0 | 0 | 0 | 0 | 0 | 1990-08-31 01:00 | 0 | 0 | 0 | 0 | 0 | 0 | 0 | 0 | 0 | 0 | 0 | 0 | 0 | 0 | 0 | 0 | 0 | 0 | 0 | 0 | 0 | 0 | 0 | 0
1990-08-31 02:00 | 0 | 0 | 0 | 0 | 0 | 1990-08-31 02:00 | 0 | 0 | 0 | 0 | 0 | 0 | 0 | 0 | 0 | 0 | 0 | 0 | 0 | 0 | 0 | 0 | 0 | 0 | 0 | 0 | 0 | 0 | 0 | 0
1990-08-31 03:00 | 0 | 0 | 0 | 0 | 0 | 1990-08-31 03:00 | 0 | 0 | 0 | 0 | 0 | 0 | 0 | 0 | 0 | 0 | 0 | 0 | 0 | 0 | 0 | 0 | 0 | 0 | 0 | 0 | 0 | 0 | 0 | 0
1990-08-31 04:00 | 0 | 0 | 0 | 0 | 0 | 1990-08-31 04:00 | 0 | 0 | 0 | 0 | 0 | 0 | 0 | 0 | 0 | 0 | 0 | 0 | 0 | 0 | 0 | 0 | 0 | 0 | 0 | 0 | 0 | 0 | 0 | 0
1990-08-31 05:00 | 4.3023 | 6.9639 | 5.5509 | 3.0536 | 0 | 1990-08-31 05:00 | 6.9639 | 6.9639 | 6.9639 | 6.9639 | 6.9639 | 6.9639 | 5.5509 | 5.5509 | 6.2745 | 5.5509 | 5.5509 | 5.5509 | 3.0536 | 4.9958 | 4.1505 | 3.0536 | 3.0536 | 3.0536 | 0 | 2.1256 | 0 | 0 | 0 | 0
1990-08-31 06:00 | 50.2194 | 65.5495 | 58.8263 | 41.6126 | 22.3765 | 1990-08-31 06:00 | 65.5495 | 65.5495 | 65.5495 | 65.5495 | 65.5495 | 65.5495 | 58.8263 | 45.2998 | 110.2479 | 58.8263 | 45.2998 | 45.2998 | 41.6126 | 168.3153 | 130.5349 | 41.6126 | 35.0369 | 35.0369 | 22.3765 | 164.2779 | 120.8258 | 22.3765 | 22.3765 | 22.3765
1990-08-31 07:00 | 181.02 | 170.652 | 191.8516 | 170.1884 | 110.5396 | 1990-08-31 07:00 | 170.652 | 170.652 | 170.652 | 170.652 | 170.652 | 170.652 | 191.8516 | 75.3997 | 303.0631 | 191.8516 | 66.1741 | 75.3997 | 170.1884 | 402.4701 | 360.9971 | 170.1884 | 59.4759 | 59.4759 | 110.5396 | 382.5364 | 334.2311 | 110.5396 | 39.6349 | 39.6349
1990-08-31 08:00 | 365.3548 | 295.5 | 370.038 | 360.6715 | 267.9763 | 1990-08-31 08:00 | 295.5 | 295.5 | 295.5 | 295.5 | 295.5 | 295.5 | 370.038 | 104.5043 | 484.3824 | 370.038 | 187.9948 | 104.5043 | 360.6715 | 542.9052 | 554.9582 | 360.6715 | 83.3274 | 83.3274 | 267.9763 | 486.4264 | 500.8835 | 267.9763 | 56.7592 | 56.7592
1990-08-31 09:00 | 418.3314 | 343.8643 | 422.5818 | 414.081 | 318.973 | 1990-08-31 09:00 | 343.8643 | 343.8643 | 343.8643 | 343.8643 | 343.8643 | 343.8643 | 422.5818 | 183.2324 | 478.107 | 422.5818 | 302.1909 | 183.2324 | 414.081 | 447.6347 | 509.6347 | 414.081 | 199.7209 | 129.5464 | 318.973 | 359.3984 | 434.1368 | 318.973 | 90.9007 | 90.9007
1990-08-31 10:00 | 525.6601 | 417.7143 | 525.9395 | 525.3807 | 415.1289 | 1990-08-31 10:00 | 417.7143 | 417.7143 | 417.7143 | 417.7143 | 417.7143 | 417.7143 | 525.9395 | 285.2449 | 548.1276 | 525.9395 | 420.2978 | 285.2449 | 525.3807 | 439.5529 | 563.5863 | 525.3807 | 338.0131 | 142.5562 | 415.1289 | 309.3404 | 462.2686 | 415.1289 | 183.7654 | 100.5151
1990-08-31 11:00 | 537.2427 | 429.8483 | 537.3813 | 537.1042 | 427.8402 | 1990-08-31 11:00 | 429.8483 | 429.8483 | 429.8483 | 429.8483 | 429.8483 | 429.8483 | 537.3813 | 360.5131 | 521.2856 | 537.3813 | 473.4314 | 360.5131 | 537.1042 | 350.9074 | 509.075 | 537.1042 | 424.4699 | 218.7127 | 427.8402 | 197.7362 | 393.201 | 427.8402 | 288.8766 | 118.9568
1990-08-31 12:00 | 611.436 | 469.5708 | 606.3149 | 616.5572 | 499.4155 | 1990-08-31 12:00 | 469.5708 | 469.5708 | 469.5708 | 469.5708 | 469.5708 | 469.5708 | 606.3149 | 454.4054 | 544.9945 | 606.3149 | 571.6024 | 454.4054 | 616.5572 | 268.893 | 509.1266 | 616.5572 | 556.1741 | 344.9308 | 499.4155 | 109.6777 | 363.511 | 499.4155 | 422.7035 | 157.1282
1990-08-31 13:00 | 648.2547 | 491.4037 | 641.6624 | 654.8469 | 531.092 | 1990-08-31 13:00 | 491.4037 | 491.4037 | 491.4037 | 491.4037 | 491.4037 | 491.4037 | 641.6624 | 547.9882 | 523.3864 | 641.6624 | 650.8453 | 547.9882 | 654.8469 | 119.1818 | 444.5293 | 654.8469 | 670.3473 | 489.2549 | 531.092 | 86.0811 | 261.1492 | 531.092 | 551.389 | 318.0905
1990-08-31 14:00 | 480.8012 | 387.1876 | 482.993 | 478.6094 | 373.7223 | 1990-08-31 14:00 | 387.1876 | 387.1876 | 387.1876 | 387.1876 | 387.1876 | 387.1876 | 482.993 | 478.2524 | 358.875 | 482.993 | 529.6992 | 478.2524 | 478.6094 | 132.4214 | 257.3789 | 478.6094 | 558.8054 | 470.4307 | 373.7223 | 93.1089 | 113.8822 | 373.7223 | 472.077 | 363.6271
1990-08-31 15:00 | 442.1353 | 339.7533 | 442.2811 | 441.9894 | 338.0073 | 1990-08-31 15:00 | 339.7533 | 339.7533 | 339.7533 | 339.7533 | 339.7533 | 339.7533 | 442.2811 | 528.4272 | 243.0272 | 442.2811 | 552.806 | 528.4272 | 441.9894 | 73.8266 | 84.1349 | 441.9894 | 627.2743 | 587.9409 | 338.0073 | 49.8118 | 49.8118 | 338.0073 | 565.0223 | 516.2804
1990-08-31 16:00 | 281.4007 | 233.0268 | 288.6934 | 274.1079 | 191.4155 | 1990-08-31 16:00 | 233.0268 | 233.0268 | 233.0268 | 233.0268 | 233.0268 | 233.0268 | 288.6934 | 456.4507 | 82.0636 | 288.6934 | 437.137 | 456.4507 | 274.1079 | 52.7824 | 52.7824 | 274.1079 | 525.5082 | 556.9255 | 191.4155 | 34.7294 | 34.7294 | 191.4155 | 490.7073 | 527.6957
1990-08-31 17:00 | 112.9045 | 121.6167 | 127.1788 | 98.6302 | 42.9593 | 1990-08-31 17:00 | 121.6167 | 121.6167 | 121.6167 | 121.6167 | 121.6167 | 121.6167 | 127.1788 | 357.175 | 36.7941 | 127.1788 | 298.5905 | 357.175 | 98.6302 | 28.0007 | 28.0007 | 98.6302 | 390.3456 | 485.9172 | 42.9593 | 17.3208 | 17.3208 | 42.9593 | 382.8472 | 493.0267
1990-08-31 18:00 | 10.0891 | 18.8673 | 11.9822 | 8.196 | 3.6194 | 1990-08-31 18:00 | 18.8673 | 18.8673 | 18.8673 | 18.8673 | 18.8673 | 18.8673 | 11.9822 | 123.0911 | 11.9822 | 11.9822 | 80.328 | 123.0911 | 8.196 | 8.196 | 8.196 | 8.196 | 119.6919 | 192.7207 | 3.6194 | 3.6194 | 3.6194 | 3.6194 | 125.1351 | 208.7934
1990-08-31 19:00 | 0 | 0 | 0 | 0 | 0 | 1990-08-31 19:00 | 0 | 0 | 0 | 0 | 0 | 0 | 0 | 0 | 0 | 0 | 0 | 0 | 0 | 0 | 0 | 0 | 0 | 0 | 0 | 0 | 0 | 0 | 0 | 0
1990-08-31 20:00 | 0 | 0 | 0 | 0 | 0 | 1990-08-31 20:00 | 0 | 0 | 0 | 0 | 0 | 0 | 0 | 0 | 0 | 0 | 0 | 0 | 0 | 0 | 0 | 0 | 0 | 0 | 0 | 0 | 0 | 0 | 0 | 0
1990-08-31 21:00 | 0 | 0 | 0 | 0 | 0 | 1990-08-31 21:00 | 0 | 0 | 0 | 0 | 0 | 0 | 0 | 0 | 0 | 0 | 0 | 0 | 0 | 0 | 0 | 0 | 0 | 0 | 0 | 0 | 0 | 0 | 0 | 0
1990-08-31 22:00 | 0 | 0 | 0 | 0 | 0 | 1990-08-31 22:00 | 0 | 0 | 0 | 0 | 0 | 0 | 0 | 0 | 0 | 0 | 0 | 0 | 0 | 0 | 0 | 0 | 0 | 0 | 0 | 0 | 0 | 0 | 0 | 0
1990-08-31 23:00 | 0 | 0 | 0 | 0 | 0 | 1990-08-31 23:00 | 0 | 0 | 0 | 0 | 0 | 0 | 0 | 0 | 0 | 0 | 0 | 0 | 0 | 0 | 0 | 0 | 0 | 0 | 0 | 0 | 0 | 0 | 0 | 0
1990-09-01 | 0 | 0 | 0 | 0 | 0 | 1990-09-01 | 0 | 0 | 0 | 0 | 0 | 0 | 0 | 0 | 0 | 0 | 0 | 0 | 0 | 0 | 0 | 0 | 0 | 0 | 0 | 0 | 0 | 0 | 0 | 0
1990-09-01 01:00 | 0 | 0 | 0 | 0 | 0 | 1990-09-01 01:00 | 0 | 0 | 0 | 0 | 0 | 0 | 0 | 0 | 0 | 0 | 0 | 0 | 0 | 0 | 0 | 0 | 0 | 0 | 0 | 0 | 0 | 0 | 0 | 0
1990-09-01 02:00 | 0 | 0 | 0 | 0 | 0 | 1990-09-01 02:00 | 0 | 0 | 0 | 0 | 0 | 0 | 0 | 0 | 0 | 0 | 0 | 0 | 0 | 0 | 0 | 0 | 0 | 0 | 0 | 0 | 0 | 0 | 0 | 0
1990-09-01 03:00 | 0 | 0 | 0 | 0 | 0 | 1990-09-01 03:00 | 0 | 0 | 0 | 0 | 0 | 0 | 0 | 0 | 0 | 0 | 0 | 0 | 0 | 0 | 0 | 0 | 0 | 0 | 0 | 0 | 0 | 0 | 0 | 0
1990-09-01 04:00 | 0 | 0 | 0 | 0 | 0 | 1990-09-01 04:00 | 0 | 0 | 0 | 0 | 0 | 0 | 0 | 0 | 0 | 0 | 0 | 0 | 0 | 0 | 0 | 0 | 0 | 0 | 0 | 0 | 0 | 0 | 0 | 0
1990-09-01 05:00 | 1.6523 | 4.2081 | 3.3045 | 0 | 0 | 1990-09-01 05:00 | 4.2081 | 4.2081 | 4.2081 | 4.2081 | 4.2081 | 4.2081 | 3.3045 | 3.3045 | 12.944 | 3.3045 | 3.3045 | 3.3045 | 0 | 31.2829 | 18.0313 | 0 | 0 | 0 | 0 | 32.7479 | 17.4845 | 0 | 0 | 0
1990-09-01 06:00 | 23.3141 | 30.4144 | 27.1003 | 19.5279 | 10.4062 | 1990-09-01 06:00 | 30.4144 | 30.4144 | 30.4144 | 30.4144 | 30.4144 | 30.4144 | 27.1003 | 24.536 | 37.3358 | 27.1003 | 24.536 | 24.536 | 19.5279 | 44.6768 | 37.0958 | 19.5279 | 18.189 | 18.189 | 10.4062 | 38.4422 | 29.7439 | 10.4062 | 10.4062 | 10.4062
1990-09-01 07:00 | 42.5315 | 49.4956 | 47.2397 | 37.8233 | 23.907 | 1990-09-01 07:00 | 49.4956 | 49.4956 | 49.4956 | 49.4956 | 49.4956 | 49.4956 | 47.2397 | 40.6909 | 54.2033 | 47.2397 | 39.6518 | 40.6909 | 37.8233 | 52.5819 | 49.8705 | 37.8233 | 31.0498 | 31.0498 | 23.907 | 40.7986 | 37.6902 | 23.907 | 19.2597 | 19.2597
1990-09-01 08:00 | 81.3571 | 89.0765 | 88.3135 | 74.4008 | 51.0976 | 1990-09-01 08:00 | 89.0765 | 89.0765 | 89.0765 | 89.0765 | 89.0765 | 89.0765 | 88.3135 | 72.2868 | 96.4269 | 88.3135 | 76.2907 | 72.2868 | 74.4008 | 87.3671 | 88.4065 | 74.4008 | 56.7574 | 56.7574 | 51.0976 | 65.9804 | 67.1664 | 51.0976 | 37.399 | 37.399
1990-09-01 09:00 | 196.5099 | 195.1554 | 207.2938 | 185.726 | 135.4914 | 1990-09-01 09:00 | 195.1554 | 195.1554 | 195.1554 | 195.1554 | 195.1554 | 195.1554 | 207.2938 | 145.7166 | 222.3175 | 207.2938 | 175.6268 | 145.7166 | 185.726 | 194.3745 | 211.926 | 185.726 | 130.2571 | 113.6749 | 135.4914 | 145.5687 | 166.0831 | 135.4914 | 78.8345 | 78.8345
1990-09-01 10:00 | 474.8101 | 382.0897 | 476.252 | 473.3681 | 372.8396 | 1990-09-01 10:00 | 382.0897 | 382.0897 | 382.0897 | 382.0897 | 382.0897 | 382.0897 | 476.252 | 270.2438 | 495.2688 | 476.252 | 385.1182 | 270.2438 | 473.3681 | 397.3515 | 506.1873 | 473.3681 | 312.6181 | 152.5688 | 372.8396 | 280.8321 | 412.5177 | 372.8396 | 177.4898 | 107.958
1990-09-01 11:00 | 576.2662 | 452.4414 | 574.3261 | 578.2062 | 462.78 | 1990-09-01 11:00 | 452.4414 | 452.4414 | 452.4414 | 452.4414 | 452.4414 | 452.4414 | 574.3261 | 375.2891 | 555.9198 | 574.3261 | 502.7394 | 375.2891 | 578.2062 | 367.7287 | 546.268 | 578.2062 | 452.3456 | 219.965 | 462.78 | 202.0307 | 423.1529 | 462.78 | 306.9859 | 111.9847
1990-09-01 12:00 | 715.9085 | 530.3656 | 704.7654 | 727.0515 | 599.4114 | 1990-09-01 12:00 | 530.3656 | 530.3656 | 530.3656 | 530.3656 | 530.3656 | 530.3656 | 704.7654 | 513.8142 | 628.5857 | 704.7654 | 661.9832 | 513.8142 | 727.0515 | 281.9568 | 594.5387 | 727.0515 | 653.4546 | 383.5044 | 599.4114 | 82.958 | 425.503 | 599.4114 | 502.75 | 154.6346
1990-09-01 13:00 | 769.7361 | 576.8514 | 758.9488 | 780.5235 | 645.4709 | 1990-09-01 13:00 | 576.8514 | 576.8514 | 576.8514 | 576.8514 | 576.8514 | 576.8514 | 758.9488 | 647.2858 | 617.7441 | 758.9488 | 769.5793 | 647.2858 | 780.5235 | 111.2149 | 528.1062 | 780.5235 | 798.2342 | 583.4757 | 645.4709 | 74.122 | 307.5395 | 645.4709 | 669.4385 | 380.1131
1990-09-01 14:00 | 398.4483 | 325.7032 | 401.4674 | 395.4292 | 307.7267 | 1990-09-01 14:00 | 325.7032 | 325.7032 | 325.7032 | 325.7032 | 325.7032 | 325.7032 | 401.4674 | 397.4419 | 304.2911 | 401.4674 | 438.7179 | 397.4419 | 395.4292 | 132.94 | 223.1609 | 395.4292 | 459.6531 | 388.4031 | 307.7267 | 93.4394 | 107.5695 | 307.7267 | 384.7739 | 299.2587
1990-09-01 15:00 | 505.002 | 381.9745 | 503.4987 | 506.5052 | 389.7432 | 1990-09-01 15:00 | 381.9745 | 381.9745 | 381.9745 | 381.9745 | 381.9745 | 381.9745 | 503.4987 | 603.1081 | 265.318 | 503.4987 | 631.3055 | 603.1081 | 506.5052 | 63.4275 | 75.8349 | 506.5052 | 718.0848 | 672.9449 | 389.7432 | 42.2693 | 42.2693 | 389.7432 | 653.231 | 597.266
1990-09-01 16:00 | 339.0171 | 275.2068 | 346.5352 | 331.499 | 231.4705 | 1990-09-01 16:00 | 275.2068 | 275.2068 | 275.2068 | 275.2068 | 275.2068 | 275.2068 | 346.5352 | 558.9025 | 75.1279 | 346.5352 | 535.316 | 558.9025 | 331.499 | 42.2125 | 42.2125 | 331.499 | 646.0963 | 682.4168 | 231.4705 | 27.1288 | 27.1288 | 231.4705 | 610.3644 | 653.5059
1990-09-01 17:00 | 113.8349 | 123.4725 | 127.7601 | 99.9096 | 46.8486 | 1990-09-01 17:00 | 123.4725 | 123.4725 | 123.4725 | 123.4725 | 123.4725 | 123.4725 | 127.7601 | 339.8148 | 46.7692 | 127.7601 | 285.8107 | 339.8148 | 99.9096 | 36.1454 | 36.1454 | 99.9096 | 369.5703 | 458.4359 | 46.8486 | 23.0276 | 23.0276 | 46.8486 | 360.7704 | 463.277
1990-09-01 18:00 | 13.1157 | 24.5666 | 15.3172 | 10.9142 | 5.5209 | 1990-09-01 18:00 | 24.5666 | 24.5666 | 24.5666 | 24.5666 | 24.5666 | 24.5666 | 15.3172 | 166.7866 | 15.3172 | 15.3172 | 108.874 | 166.7866 | 10.9142 | 10.9142 | 10.9142 | 10.9142 | 163.0821 | 260.8544 | 5.5209 | 5.5209 | 5.5209 | 5.5209 | 171.7693 | 283.618
1990-09-01 19:00 | 0 | 0 | 0 | 0 | 0 | 1990-09-01 19:00 | 0 | 0 | 0 | 0 | 0 | 0 | 0 | 0 | 0 | 0 | 0 | 0 | 0 | 0 | 0 | 0 | 0 | 0 | 0 | 0 | 0 | 0 | 0 | 0
1990-09-01 20:00 | 0 | 0 | 0 | 0 | 0 | 1990-09-01 20:00 | 0 | 0 | 0 | 0 | 0 | 0 | 0 | 0 | 0 | 0 | 0 | 0 | 0 | 0 | 0 | 0 | 0 | 0 | 0 | 0 | 0 | 0 | 0 | 0
1990-09-01 21:00 | 0 | 0 | 0 | 0 | 0 | 1990-09-01 21:00 | 0 | 0 | 0 | 0 | 0 | 0 | 0 | 0 | 0 | 0 | 0 | 0 | 0 | 0 | 0 | 0 | 0 | 0 | 0 | 0 | 0 | 0 | 0 | 0
1990-09-01 22:00 | 0 | 0 | 0 | 0 | 0 | 1990-09-01 22:00 | 0 | 0 | 0 | 0 | 0 | 0 | 0 | 0 | 0 | 0 | 0 | 0 | 0 | 0 | 0 | 0 | 0 | 0 | 0 | 0 | 0 | 0 | 0 | 0
1990-09-01 23:00 | 0 | 0 | 0 | 0 | 0 | 1990-09-01 23:00 | 0 | 0 | 0 | 0 | 0 | 0 | 0 | 0 | 0 | 0 | 0 | 0 | 0 | 0 | 0 | 0 | 0 | 0 | 0 | 0 | 0 | 0 | 0 | 0
1990-09-02 | 0 | 0 | 0 | 0 | 0 | 1990-09-02 | 0 | 0 | 0 | 0 | 0 | 0 | 0 | 0 | 0 | 0 | 0 | 0 | 0 | 0 | 0 | 0 | 0 | 0 | 0 | 0 | 0 | 0 | 0 | 0
1990-09-02 01:00 | 0 | 0 | 0 | 0 | 0 | 1990-09-02 01:00 | 0 | 0 | 0 | 0 | 0 | 0 | 0 | 0 | 0 | 0 | 0 | 0 | 0 | 0 | 0 | 0 | 0 | 0 | 0 | 0 | 0 | 0 | 0 | 0
1990-09-02 02:00 | 0 | 0 | 0 | 0 | 0 | 1990-09-02 02:00 | 0 | 0 | 0 | 0 | 0 | 0 | 0 | 0 | 0 | 0 | 0 | 0 | 0 | 0 | 0 | 0 | 0 | 0 | 0 | 0 | 0 | 0 | 0 | 0
1990-09-02 03:00 | 0 | 0 | 0 | 0 | 0 | 1990-09-02 03:00 | 0 | 0 | 0 | 0 | 0 | 0 | 0 | 0 | 0 | 0 | 0 | 0 | 0 | 0 | 0 | 0 | 0 | 0 | 0 | 0 | 0 | 0 | 0 | 0
1990-09-02 04:00 | 0 | 0 | 0 | 0 | 0 | 1990-09-02 04:00 | 0 | 0 | 0 | 0 | 0 | 0 | 0 | 0 | 0 | 0 | 0 | 0 | 0 | 0 | 0 | 0 | 0 | 0 | 0 | 0 | 0 | 0 | 0 | 0
1990-09-02 05:00 | 0 | 0 | 0 | 0 | 0 | 1990-09-02 05:00 | 0 | 0 | 0 | 0 | 0 | 0 | 0 | 0 | 0 | 0 | 0 | 0 | 0 | 0 | 0 | 0 | 0 | 0 | 0 | 0 | 0 | 0 | 0 | 0
1990-09-02 06:00 | 0 | 0 | 0 | 0 | 0 | 1990-09-02 06:00 | 0 | 0 | 0 | 0 | 0 | 0 | 0 | 0 | 0 | 0 | 0 | 0 | 0 | 0 | 0 | 0 | 0 | 0 | 0 | 0 | 0 | 0 | 0 | 0
1990-09-02 07:00 | 8.5391 | 11.1123 | 10.084 | 6.9943 | 2.7908 | 1990-09-02 07:00 | 11.1123 | 11.1123 | 11.1123 | 11.1123 | 11.1123 | 11.1123 | 10.084 | 9.0797 | 11.3015 | 10.084 | 8.8736 | 9.0797 | 6.9943 | 9.5468 | 9.0866 | 6.9943 | 5.7949 | 5.7949 | 2.7908 | 5.6584 | 5.1318 | 2.7908 | 1.8261 | 1.8261
1990-09-02 08:00 | 16.0724 | 19.1666 | 18.1578 | 13.9871 | 7.8659 | 1990-09-02 08:00 | 19.1666 | 19.1666 | 19.1666 | 19.1666 | 19.1666 | 19.1666 | 18.1578 | 15.9823 | 19.3738 | 18.1578 | 16.339 | 15.9823 | 13.9871 | 15.9134 | 16.0856 | 13.9871 | 11.331 | 11.331 | 7.8659 | 10.0585 | 10.2551 | 7.8659 | 5.6194 | 5.6194
1990-09-02 09:00 | 24.0469 | 27.4647 | 26.6557 | 21.4381 | 13.3892 | 1990-09-02 09:00 | 27.4647 | 27.4647 | 27.4647 | 27.4647 | 27.4647 | 27.4647 | 26.6557 | 22.5833 | 27.6671 | 26.6557 | 24.5336 | 22.5833 | 21.4381 | 21.9711 | 23.1419 | 21.4381 | 17.8705 | 16.929 | 13.3892 | 13.9942 | 15.328 | 13.3892 | 9.5285 | 9.5285
1990-09-02 10:00 | 30.684 | 34.1591 | 33.6829 | 27.6852 | 18.0159 | 1990-09-02 10:00 | 34.1591 | 34.1591 | 34.1591 | 34.1591 | 34.1591 | 34.1591 | 33.6829 | 29.24 | 34.1073 | 33.6829 | 31.6644 | 29.24 | 27.6852 | 25.9718 | 28.4175 | 27.6852 | 24.2108 | 21.3542 | 18.0159 | 16.1108 | 18.8312 | 18.0159 | 14.1555 | 12.6409
1990-09-02 11:00 | 34.5516 | 37.9455 | 37.7315 | 31.3716 | 20.7468 | 1990-09-02 11:00 | 37.9455 | 37.9455 | 37.9455 | 37.9455 | 37.9455 | 37.9455 | 37.7315 | 33.7069 | 37.3301 | 37.7315 | 36.2316 | 33.7069 | 31.3716 | 27.11 | 30.677 | 31.3716 | 28.7829 | 24.4369 | 20.7468 | 16.0086 | 19.9736 | 20.7468 | 17.8633 | 14.4028
1990-09-02 12:00 | 35.1548 | 38.5261 | 38.3591 | 31.9506 | 21.1777 | 1990-09-02 12:00 | 38.5261 | 38.5261 | 38.5261 | 38.5261 | 38.5261 | 38.5261 | 38.3591 | 35.4051 | 37.1123 | 38.3591 | 37.6508 | 35.4051 | 31.9506 | 25.5376 | 29.7972 | 31.9506 | 30.7281 | 26.8532 | 21.1777 | 14.6702 | 18.7802 | 21.1777 | 19.8165 | 15.5114
1990-09-02 13:00 | 32.3811 | 35.8267 | 35.4617 | 29.3004 | 19.2111 | 1990-09-02 13:00 | 35.8267 | 35.8267 | 35.8267 | 35.8267 | 35.8267 | 35.8267 | 35.4617 | 33.9481 | 33.5817 | 35.4617 | 35.6131 | 33.9481 | 29.3004 | 21.9316 | 26.0601 | 29.3004 | 29.5669 | 26.6975 | 19.2111 | 13.4165 | 15.6109 | 19.2111 | 19.5069 | 16.316
1990-09-02 14:00 | 26.6162 | 30.0921 | 29.3965 | 23.836 | 15.1821 | 1990-09-02 14:00 | 30.0921 | 30.0921 | 30.0921 | 30.0921 | 30.0921 | 30.0921 | 29.3965 | 29.2985 | 27.2651 | 29.3965 | 30.2444 | 29.2985 | 23.836 | 18.6738 | 20.2456 | 23.836 | 25.2835 | 23.6731 | 15.1821 | 10.7567 | 11.2751 | 15.1821 | 16.8038 | 14.994
1990-09-02 15:00 | 18.6946 | 21.8942 | 20.9467 | 16.4424 | 9.6829 | 1990-09-02 15:00 | 21.8942 | 21.8942 | 21.8942 | 21.8942 | 21.8942 | 21.8942 | 20.9467 | 21.8348 | 19.0301 | 20.9467 | 22.1063 | 21.8348 | 16.4424 | 13.199 | 13.1525 | 16.4424 | 18.4451 | 17.9709 | 9.6829 | 6.9248 | 6.9248 | 9.6829 | 11.964 | 11.4242
1990-09-02 16:00 | 9.7082 | 12.2973 | 11.3155 | 8.1009 | 3.6382 | 1990-09-02 16:00 | 12.2973 | 12.2973 | 12.2973 | 12.2973 | 12.2973 | 12.2973 | 11.3155 | 12.5684 | 9.9005 | 11.3155 | 12.424 | 12.5684 | 8.1009 | 6.6142 | 6.6142 | 8.1009 | 10.0038 | 10.2539 | 3.6382 | 2.3997 | 2.3997 | 3.6382 | 5.761 | 6.0451
1990-09-02 17:00 | 0.96251 | 2.6189 | 1.925 | 0 | 0 | 1990-09-02 17:00 | 2.6189 | 2.6189 | 2.6189 | 2.6189 | 2.6189 | 2.6189 | 1.925 | 2.8924 | 1.6956 | 1.925 | 2.6379 | 2.8924 | 0 | 0 | 0 | 0 | 0 | 1.8668 | 0 | 0 | 0 | 0 | 0 | 0
1990-09-02 18:00 | 0 | 0 | 0 | 0 | 0 | 1990-09-02 18:00 | 0 | 0 | 0 | 0 | 0 | 0 | 0 | 0 | 0 | 0 | 0 | 0 | 0 | 0 | 0 | 0 | 0 | 0 | 0 | 0 | 0 | 0 | 0 | 0
1990-09-02 19:00 | 0 | 0 | 0 | 0 | 0 | 1990-09-02 19:00 | 0 | 0 | 0 | 0 | 0 | 0 | 0 | 0 | 0 | 0 | 0 | 0 | 0 | 0 | 0 | 0 | 0 | 0 | 0 | 0 | 0 | 0 | 0 | 0
1990-09-02 20:00 | 0 | 0 | 0 | 0 | 0 | 1990-09-02 20:00 | 0 | 0 | 0 | 0 | 0 | 0 | 0 | 0 | 0 | 0 | 0 | 0 | 0 | 0 | 0 | 0 | 0 | 0 | 0 | 0 | 0 | 0 | 0 | 0
1990-09-02 21:00 | 0 | 0 | 0 | 0 | 0 | 1990-09-02 21:00 | 0 | 0 | 0 | 0 | 0 | 0 | 0 | 0 | 0 | 0 | 0 | 0 | 0 | 0 | 0 | 0 | 0 | 0 | 0 | 0 | 0 | 0 | 0 | 0
1990-09-02 22:00 | 0 | 0 | 0 | 0 | 0 | 1990-09-02 22:00 | 0 | 0 | 0 | 0 | 0 | 0 | 0 | 0 | 0 | 0 | 0 | 0 | 0 | 0 | 0 | 0 | 0 | 0 | 0 | 0 | 0 | 0 | 0 | 0
1990-09-02 23:00 | 0 | 0 | 0 | 0 | 0 | 1990-09-02 23:00 | 0 | 0 | 0 | 0 | 0 | 0 | 0 | 0 | 0 | 0 | 0 | 0 | 0 | 0 | 0 | 0 | 0 | 0 | 0 | 0 | 0 | 0 | 0 | 0
1990-09-03 | 0 | 0 | 0 | 0 | 0 | 1990-09-03 | 0 | 0 | 0 | 0 | 0 | 0 | 0 | 0 | 0 | 0 | 0 | 0 | 0 | 0 | 0 | 0 | 0 | 0 | 0 | 0 | 0 | 0 | 0 | 0
1990-09-03 01:00 | 0 | 0 | 0 | 0 | 0 | 1990-09-03 01:00 | 0 | 0 | 0 | 0 | 0 | 0 | 0 | 0 | 0 | 0 | 0 | 0 | 0 | 0 | 0 | 0 | 0 | 0 | 0 | 0 | 0 | 0 | 0 | 0
1990-09-03 02:00 | 0 | 0 | 0 | 0 | 0 | 1990-09-03 02:00 | 0 | 0 | 0 | 0 | 0 | 0 | 0 | 0 | 0 | 0 | 0 | 0 | 0 | 0 | 0 | 0 | 0 | 0 | 0 | 0 | 0 | 0 | 0 | 0
1990-09-03 03:00 | 0 | 0 | 0 | 0 | 0 | 1990-09-03 03:00 | 0 | 0 | 0 | 0 | 0 | 0 | 0 | 0 | 0 | 0 | 0 | 0 | 0 | 0 | 0 | 0 | 0 | 0 | 0 | 0 | 0 | 0 | 0 | 0
1990-09-03 04:00 | 0 | 0 | 0 | 0 | 0 | 1990-09-03 04:00 | 0 | 0 | 0 | 0 | 0 | 0 | 0 | 0 | 0 | 0 | 0 | 0 | 0 | 0 | 0 | 0 | 0 | 0 | 0 | 0 | 0 | 0 | 0 | 0
1990-09-03 05:00 | 0 | 0 | 0 | 0 | 0 | 1990-09-03 05:00 | 0 | 0 | 0 | 0 | 0 | 0 | 0 | 0 | 0 | 0 | 0 | 0 | 0 | 0 | 0 | 0 | 0 | 0 | 0 | 0 | 0 | 0 | 0 | 0
1990-09-03 06:00 | 4.8959 | 7.4336 | 6.2464 | 3.5455 | 0 | 1990-09-03 06:00 | 7.4336 | 7.4336 | 7.4336 | 7.4336 | 7.4336 | 7.4336 | 6.2464 | 5.907 | 8.2822 | 6.2464 | 5.907 | 5.907 | 3.5455 | 8.4714 | 6.9975 | 3.5455 | 3.2911 | 3.2911 | 0 | 5.6825 | 3.9914 | 0 | 0 | 0
1990-09-03 07:00 | 28.5489 | 33.8005 | 31.9806 | 25.1172 | 15.3716 | 1990-09-03 07:00 | 33.8005 | 33.8005 | 33.8005 | 33.8005 | 33.8005 | 33.8005 | 31.9806 | 28.0612 | 36.2717 | 31.9806 | 27.4249 | 28.0612 | 25.1172 | 34.1132 | 32.5234 | 25.1172 | 20.9362 | 20.9362 | 15.3716 | 25.4447 | 23.6387 | 15.3716 | 12.283 | 12.283
1990-09-03 08:00 | 108.149 | 115.2991 | 116.4109 | 99.8871 | 70.0364 | 1990-09-03 08:00 | 115.2991 | 115.2991 | 115.2991 | 115.2991 | 115.2991 | 115.2991 | 116.4109 | 91.2767 | 128.6838 | 116.4109 | 97.8955 | 91.2767 | 99.8871 | 119.309 | 121.2083 | 99.8871 | 72.3745 | 72.3745 | 70.0364 | 92.4525 | 94.687 | 70.0364 | 48.7444 | 48.7444
1990-09-03 09:00 | 80.6823 | 86.717 | 87.0532 | 74.3115 | 51.9584 | 1990-09-03 09:00 | 86.717 | 86.717 | 86.717 | 86.717 | 86.717 | 86.717 | 87.0532 | 70.8253 | 90.9931 | 87.0532 | 78.694 | 70.8253 | 74.3115 | 76.3289 | 81.1394 | 74.3115 | 59.8332 | 55.8244 | 51.9584 | 54.2723 | 59.7963 | 51.9584 | 36.7447 | 36.7447
1990-09-03 10:00 | 70.0607 | 75.11 | 75.5641 | 64.5573 | 45.0835 | 1990-09-03 10:00 | 75.11 | 75.11 | 75.11 | 75.11 | 75.11 | 75.11 | 75.5641 | 64.6177 | 76.5924 | 75.5641 | 70.6069 | 64.6177 | 64.5573 | 60.2304 | 66.324 | 64.5573 | 55.9671 | 48.5676 | 45.0835 | 40.1277 | 47.1077 | 45.0835 | 35.2525 | 31.5875
1990-09-03 11:00 | 65.8215 | 70.3109 | 70.9406 | 60.7024 | 42.3867 | 1990-09-03 11:00 | 70.3109 | 70.3109 | 70.3109 | 70.3109 | 70.3109 | 70.3109 | 70.9406 | 62.8847 | 70.1221 | 70.9406 | 67.945 | 62.8847 | 60.7024 | 52.0839 | 59.2773 | 60.7024 | 55.5138 | 46.7702 | 42.3867 | 32.5283 | 40.7572 | 42.3867 | 36.4496 | 29.408
1990-09-03 12:00 | 511.2545 | 402.6977 | 509.6461 | 512.8629 | 410.9615 | 1990-09-03 12:00 | 402.6977 | 402.6977 | 402.6977 | 402.6977 | 402.6977 | 402.6977 | 509.6461 | 388.6071 | 459.3918 | 509.6461 | 481.5347 | 388.6071 | 512.8629 | 238.1478 | 424.9231 | 512.8629 | 463.9502 | 298.481 | 410.9615 | 113.3914 | 303.7199 | 410.9615 | 351.2498 | 148.5239
1990-09-03 13:00 | 286.8263 | 268.4016 | 297.437 | 276.2156 | 208.9039 | 1990-09-03 13:00 | 268.4016 | 268.4016 | 268.4016 | 268.4016 | 268.4016 | 268.4016 | 297.437 | 271.56 | 265.216 | 297.437 | 300.0053 | 271.56 | 276.2156 | 143.9002 | 219.5709 | 276.2156 | 280.7437 | 230.7267 | 208.9039 | 104.888 | 141.9792 | 208.9039 | 214.2261 | 155.1654
1990-09-03 14:00 | 211.7649 | 208.1113 | 222.499 | 201.0308 | 148.5477 | 1990-09-03 14:00 | 208.1113 | 208.1113 | 208.1113 | 208.1113 | 208.1113 | 208.1113 | 222.499 | 221.0288 | 192.5727 | 222.499 | 234.1985 | 221.0288 | 201.0308 | 123.2256 | 148.4498 | 201.0308 | 221.4432 | 198.4888 | 148.5477 | 86.0664 | 88.5927 | 148.5477 | 172.4352 | 145.5592
1990-09-03 15:00 | 120.7809 | 126.9955 | 129.4151 | 112.1467 | 79.6031 | 1990-09-03 15:00 | 126.9955 | 126.9955 | 126.9955 | 126.9955 | 126.9955 | 126.9955 | 129.4151 | 138.0627 | 110.5319 | 129.4151 | 140.7975 | 138.0627 | 112.1467 | 79.6237 | 79.2563 | 112.1467 | 131.9121 | 127.155 | 79.6031 | 54.005 | 54.005 | 79.6031 | 102.4627 | 96.9917
1990-09-03 16:00 | 75.5498 | 83.432 | 82.3266 | 68.773 | 46.4842 | 1990-09-03 16:00 | 83.432 | 83.432 | 83.432 | 83.432 | 83.432 | 83.432 | 82.3266 | 96.2609 | 66.446 | 82.3266 | 94.6988 | 96.2609 | 68.773 | 52.1921 | 52.1921 | 68.773 | 90.1631 | 92.8923 | 46.4842 | 34.2912 | 34.2912 | 46.4842 | 71.012 | 74.1489
1990-09-03 17:00 | 23.3043 | 28.829 | 26.5506 | 20.058 | 11.2522 | 1990-09-03 17:00 | 28.829 | 28.829 | 28.829 | 28.829 | 28.829 | 28.829 | 26.5506 | 35.4488 | 23.6026 | 26.5506 | 33.1139 | 35.4488 | 20.058 | 17.4517 | 17.4517 | 20.058 | 31.2834 | 35.3268 | 11.2522 | 9.91 | 9.91 | 11.2522 | 23.8748 | 28.5018
1990-09-03 18:00 | 0 | 0 | 0 | 0 | 0 | 1990-09-03 18:00 | 0 | 0 | 0 | 0 | 0 | 0 | 0 | 7.1897 | 0 | 0 | 4.3007 | 7.1897 | 0 | 0 | 0 | 0 | 6.189 | 11.2524 | 0 | 0 | 0 | 0 | 5.3753 | 11.1941
1990-09-03 19:00 | 0 | 0 | 0 | 0 | 0 | 1990-09-03 19:00 | 0 | 0 | 0 | 0 | 0 | 0 | 0 | 0 | 0 | 0 | 0 | 0 | 0 | 0 | 0 | 0 | 0 | 0 | 0 | 0 | 0 | 0 | 0 | 0
1990-09-03 20:00 | 0 | 0 | 0 | 0 | 0 | 1990-09-03 20:00 | 0 | 0 | 0 | 0 | 0 | 0 | 0 | 0 | 0 | 0 | 0 | 0 | 0 | 0 | 0 | 0 | 0 | 0 | 0 | 0 | 0 | 0 | 0 | 0
1990-09-03 21:00 | 0 | 0 | 0 | 0 | 0 | 1990-09-03 21:00 | 0 | 0 | 0 | 0 | 0 | 0 | 0 | 0 | 0 | 0 | 0 | 0 | 0 | 0 | 0 | 0 | 0 | 0 | 0 | 0 | 0 | 0 | 0 | 0
1990-09-03 22:00 | 0 | 0 | 0 | 0 | 0 | 1990-09-03 22:00 | 0 | 0 | 0 | 0 | 0 | 0 | 0 | 0 | 0 | 0 | 0 | 0 | 0 | 0 | 0 | 0 | 0 | 0 | 0 | 0 | 0 | 0 | 0 | 0
1990-09-03 23:00 | 0 | 0 | 0 | 0 | 0 | 1990-09-03 23:00 | 0 | 0 | 0 | 0 | 0 | 0 | 0 | 0 | 0 | 0 | 0 | 0 | 0 | 0 | 0 | 0 | 0 | 0 | 0 | 0 | 0 | 0 | 0 | 0
1990-09-04 | 0 | 0 | 0 | 0 | 0 | 1990-09-04 | 0 | 0 | 0 | 0 | 0 | 0 | 0 | 0 | 0 | 0 | 0 | 0 | 0 | 0 | 0 | 0 | 0 | 0 | 0 | 0 | 0 | 0 | 0 | 0
1990-09-04 01:00 | 0 | 0 | 0 | 0 | 0 | 1990-09-04 01:00 | 0 | 0 | 0 | 0 | 0 | 0 | 0 | 0 | 0 | 0 | 0 | 0 | 0 | 0 | 0 | 0 | 0 | 0 | 0 | 0 | 0 | 0 | 0 | 0
1990-09-04 02:00 | 0 | 0 | 0 | 0 | 0 | 1990-09-04 02:00 | 0 | 0 | 0 | 0 | 0 | 0 | 0 | 0 | 0 | 0 | 0 | 0 | 0 | 0 | 0 | 0 | 0 | 0 | 0 | 0 | 0 | 0 | 0 | 0
1990-09-04 03:00 | 0 | 0 | 0 | 0 | 0 | 1990-09-04 03:00 | 0 | 0 | 0 | 0 | 0 | 0 | 0 | 0 | 0 | 0 | 0 | 0 | 0 | 0 | 0 | 0 | 0 | 0 | 0 | 0 | 0 | 0 | 0 | 0
1990-09-04 04:00 | 0 | 0 | 0 | 0 | 0 | 1990-09-04 04:00 | 0 | 0 | 0 | 0 | 0 | 0 | 0 | 0 | 0 | 0 | 0 | 0 | 0 | 0 | 0 | 0 | 0 | 0 | 0 | 0 | 0 | 0 | 0 | 0
1990-09-04 05:00 | 0 | 0 | 0 | 0 | 0 | 1990-09-04 05:00 | 0 | 0 | 0 | 0 | 0 | 0 | 0 | 0 | 0 | 0 | 0 | 0 | 0 | 0 | 0 | 0 | 0 | 0 | 0 | 0 | 0 | 0 | 0 | 0
1990-09-04 06:00 | 0 | 0 | 0 | 0 | 0 | 1990-09-04 06:00 | 0 | 0 | 0 | 0 | 0 | 0 | 0 | 0 | 0 | 0 | 0 | 0 | 0 | 0 | 0 | 0 | 0 | 0 | 0 | 0 | 0 | 0 | 0 | 0
1990-09-04 07:00 | 55.5436 | 62.9913 | 61.1156 | 49.9715 | 32.6533 | 1990-09-04 07:00 | 62.9913 | 62.9913 | 62.9913 | 62.9913 | 62.9913 | 62.9913 | 61.1156 | 50.8902 | 71.6993 | 61.1156 | 49.4012 | 50.8902 | 49.9715 | 72.1254 | 68.2989 | 49.9715 | 39.3631 | 39.3631 | 32.6533 | 58.0464 | 53.6542 | 32.6533 | 25.0871 | 25.0871
1990-09-04 08:00 | 101.4855 | 108.4634 | 109.3172 | 93.6539 | 65.6015 | 1990-09-04 08:00 | 108.4634 | 108.4634 | 108.4634 | 108.4634 | 108.4634 | 108.4634 | 109.3172 | 86.3551 | 120.5471 | 109.3172 | 92.2828 | 86.3551 | 93.6539 | 111.268 | 113.17 | 93.6539 | 68.3169 | 68.3169 | 65.6015 | 85.8781 | 88.0728 | 65.6015 | 45.7837 | 45.7837
1990-09-04 09:00 | 72.0357 | 77.833 | 77.8665 | 66.205 | 46.0233 | 1990-09-04 09:00 | 77.833 | 77.833 | 77.833 | 77.833 | 77.833 | 77.833 | 77.8665 | 63.779 | 81.2623 | 77.8665 | 70.6242 | 63.779 | 66.205 | 67.8412 | 72.0839 | 66.205 | 53.6702 | 50.1587 | 46.0233 | 47.8949 | 52.7578 | 46.0233 | 32.6829 | 32.6829
1990-09-04 10:00 | 106.3042 | 111.2354 | 113.6661 | 98.9423 | 70.8531 | 1990-09-04 10:00 | 111.2354 | 111.2354 | 111.2354 | 111.2354 | 111.2354 | 111.2354 | 113.6661 | 95.1698 | 115.3389 | 113.6661 | 105.3233 | 95.1698 | 98.9423 | 91.4478 | 101.8629 | 98.9423 | 84.3859 | 71.6461 | 70.8531 | 62.2689 | 74.219 | 70.8531 | 54.1704 | 48.091
1990-09-04 11:00 | 33.9256 | 37.223 | 37.0413 | 30.8099 | 20.3737 | 1990-09-04 11:00 | 37.223 | 37.223 | 37.223 | 37.223 | 37.223 | 37.223 | 37.0413 | 33.0511 | 36.6259 | 37.0413 | 35.5584 | 33.0511 | 30.8099 | 26.5241 | 30.0905 | 30.8099 | 28.2511 | 23.9388 | 20.3737 | 15.612 | 19.5757 | 20.3737 | 17.5304 | 14.0382
1990-09-04 12:00 | 542.584 | 425.2864 | 540.0878 | 545.0803 | 438.631 | 1990-09-04 12:00 | 425.2864 | 425.2864 | 425.2864 | 425.2864 | 425.2864 | 425.2864 | 540.0878 | 410.5351 | 486.1509 | 540.0878 | 510.1875 | 410.5351 | 545.0803 | 249.6784 | 450.7532 | 545.0803 | 493.0275 | 315.3853 | 438.631 | 117.9573 | 323.14 | 438.631 | 374.8594 | 156.6617
1990-09-04 13:00 | 338.4606 | 292.8461 | 344.4359 | 332.4853 | 258.4113 | 1990-09-04 13:00 | 292.8461 | 292.8461 | 292.8461 | 292.8461 | 292.8461 | 292.8461 | 344.4359 | 307.338 | 298.277 | 344.4359 | 348.1217 | 307.338 | 332.4853 | 141.4089 | 251.1987 | 332.4853 | 338.8579 | 267.2516 | 258.4113 | 106.8065 | 161.6698 | 258.4113 | 266.0513 | 180.7773
1990-09-04 14:00 | 172.2648 | 172.9755 | 182.0722 | 162.4574 | 118.9904 | 1990-09-04 14:00 | 172.9755 | 172.9755 | 172.9755 | 172.9755 | 172.9755 | 172.9755 | 182.0722 | 180.9207 | 159.9524 | 182.0722 | 190.7105 | 180.9207 | 162.4574 | 105.8231 | 123.8644 | 162.4574 | 177.5094 | 160.4552 | 118.9904 | 73.0546 | 75.2015 | 118.9904 | 136.4475 | 116.6684
1990-09-04 15:00 | 48.2391 | 53.7086 | 52.7289 | 43.7494 | 29.2489 | 1990-09-04 15:00 | 53.7086 | 53.7086 | 53.7086 | 53.7086 | 53.7086 | 53.7086 | 52.7289 | 55.2547 | 47.1837 | 52.7289 | 56.0739 | 55.2547 | 43.7494 | 34.307 | 34.1992 | 43.7494 | 49.5332 | 48.1128 | 29.2489 | 21.5219 | 21.5219 | 29.2489 | 35.8776 | 34.2493
1990-09-04 16:00 | 8.9097 | 11.3618 | 10.4351 | 7.3844 | 3.1444 | 1990-09-04 16:00 | 11.3618 | 11.3618 | 11.3618 | 11.3618 | 11.3618 | 11.3618 | 10.4351 | 11.6254 | 9.0775 | 10.4351 | 11.4932 | 11.6254 | 7.3844 | 5.9629 | 5.9629 | 7.3844 | 9.2016 | 9.4298 | 3.1444 | 1.9417 | 1.9417 | 3.1444 | 5.1722 | 5.432
1990-09-04 17:00 | 0 | 1.8549 | 0 | 0 | 0 | 1990-09-04 17:00 | 1.8549 | 1.8549 | 1.8549 | 1.8549 | 1.8549 | 1.8549 | 0 | 2.1195 | 0 | 0 | 1.8845 | 2.1195 | 0 | 0 | 0 | 0 | 0 | 0 | 0 | 0 | 0 | 0 | 0 | 0
1990-09-04 18:00 | 0 | 0 | 0 | 0 | 0 | 1990-09-04 18:00 | 0 | 0 | 0 | 0 | 0 | 0 | 0 | 0 | 0 | 0 | 0 | 0 | 0 | 0 | 0 | 0 | 0 | 0 | 0 | 0 | 0 | 0 | 0 | 0
1990-09-04 19:00 | 0 | 0 | 0 | 0 | 0 | 1990-09-04 19:00 | 0 | 0 | 0 | 0 | 0 | 0 | 0 | 0 | 0 | 0 | 0 | 0 | 0 | 0 | 0 | 0 | 0 | 0 | 0 | 0 | 0 | 0 | 0 | 0
1990-09-04 20:00 | 0 | 0 | 0 | 0 | 0 | 1990-09-04 20:00 | 0 | 0 | 0 | 0 | 0 | 0 | 0 | 0 | 0 | 0 | 0 | 0 | 0 | 0 | 0 | 0 | 0 | 0 | 0 | 0 | 0 | 0 | 0 | 0
1990-09-04 21:00 | 0 | 0 | 0 | 0 | 0 | 1990-09-04 21:00 | 0 | 0 | 0 | 0 | 0 | 0 | 0 | 0 | 0 | 0 | 0 | 0 | 0 | 0 | 0 | 0 | 0 | 0 | 0 | 0 | 0 | 0 | 0 | 0
1990-09-04 22:00 | 0 | 0 | 0 | 0 | 0 | 1990-09-04 22:00 | 0 | 0 | 0 | 0 | 0 | 0 | 0 | 0 | 0 | 0 | 0 | 0 | 0 | 0 | 0 | 0 | 0 | 0 | 0 | 0 | 0 | 0 | 0 | 0
1990-09-04 23:00 | 0 | 0 | 0 | 0 | 0 | 1990-09-04 23:00 | 0 | 0 | 0 | 0 | 0 | 0 | 0 | 0 | 0 | 0 | 0 | 0 | 0 | 0 | 0 | 0 | 0 | 0 | 0 | 0 | 0 | 0 | 0 | 0
1990-09-05 | 0 | 0 | 0 | 0 | 0 | 1990-09-05 | 0 | 0 | 0 | 0 | 0 | 0 | 0 | 0 | 0 | 0 | 0 | 0 | 0 | 0 | 0 | 0 | 0 | 0 | 0 | 0 | 0 | 0 | 0 | 0
1990-09-05 01:00 | 0 | 0 | 0 | 0 | 0 | 1990-09-05 01:00 | 0 | 0 | 0 | 0 | 0 | 0 | 0 | 0 | 0 | 0 | 0 | 0 | 0 | 0 | 0 | 0 | 0 | 0 | 0 | 0 | 0 | 0 | 0 | 0
1990-09-05 02:00 | 0 | 0 | 0 | 0 | 0 | 1990-09-05 02:00 | 0 | 0 | 0 | 0 | 0 | 0 | 0 | 0 | 0 | 0 | 0 | 0 | 0 | 0 | 0 | 0 | 0 | 0 | 0 | 0 | 0 | 0 | 0 | 0
1990-09-05 03:00 | 0 | 0 | 0 | 0 | 0 | 1990-09-05 03:00 | 0 | 0 | 0 | 0 | 0 | 0 | 0 | 0 | 0 | 0 | 0 | 0 | 0 | 0 | 0 | 0 | 0 | 0 | 0 | 0 | 0 | 0 | 0 | 0
1990-09-05 04:00 | 0 | 0 | 0 | 0 | 0 | 1990-09-05 04:00 | 0 | 0 | 0 | 0 | 0 | 0 | 0 | 0 | 0 | 0 | 0 | 0 | 0 | 0 | 0 | 0 | 0 | 0 | 0 | 0 | 0 | 0 | 0 | 0
1990-09-05 05:00 | 0 | 0 | 0 | 0 | 0 | 1990-09-05 05:00 | 0 | 0 | 0 | 0 | 0 | 0 | 0 | 0 | 0 | 0 | 0 | 0 | 0 | 0 | 0 | 0 | 0 | 0 | 0 | 0 | 0 | 0 | 0 | 0
1990-09-05 06:00 | 1.6249 | 4.1033 | 3.2497 | 0 | 0 | 1990-09-05 06:00 | 4.1033 | 4.1033 | 4.1033 | 4.1033 | 4.1033 | 4.1033 | 3.2497 | 3.0679 | 4.5849 | 3.2497 | 3.0679 | 3.0679 | 0 | 4.4579 | 3.5248 | 0 | 0 | 0 | 0 | 2.3174 | 0 | 0 | 0 | 0
1990-09-05 07:00 | 6.4156 | 8.629 | 7.7467 | 5.0846 | 0 | 1990-09-05 07:00 | 8.629 | 8.629 | 8.629 | 8.629 | 8.629 | 8.629 | 7.7467 | 6.9292 | 8.7541 | 7.7467 | 6.9292 | 6.9292 | 5.0846 | 7.1635 | 6.812 | 5.0846 | 4.0634 | 4.0634 | 0 | 3.7985 | 3.4376 | 0 | 0 | 0
1990-09-05 08:00 | 68.651 | 75.1436 | 74.546 | 62.756 | 43.0214 | 1990-09-05 08:00 | 75.1436 | 75.1436 | 75.1436 | 75.1436 | 75.1436 | 75.1436 | 74.546 | 61.4596 | 81.103 | 74.546 | 64.5707 | 61.4596 | 62.756 | 72.9175 | 74.1237 | 62.756 | 47.9359 | 47.9359 | 43.0214 | 54.6701 | 56.0467 | 43.0214 | 31.1091 | 31.1091
1990-09-05 09:00 | 80.6824 | 86.4242 | 86.9578 | 74.4069 | 52.1929 | 1990-09-05 09:00 | 86.4242 | 86.4242 | 86.4242 | 86.4242 | 86.4242 | 86.4242 | 86.9578 | 70.4982 | 90.8747 | 86.9578 | 78.5183 | 70.4982 | 74.4069 | 76.1771 | 81.1994 | 74.4069 | 59.7866 | 55.6259 | 52.1929 | 54.223 | 59.9853 | 52.1929 | 36.5863 | 36.5863
1990-09-05 10:00 | 38.7533 | 42.583 | 42.2702 | 35.2363 | 23.4834 | 1990-09-05 10:00 | 42.583 | 42.583 | 42.583 | 42.583 | 42.583 | 42.583 | 42.2702 | 36.5772 | 42.775 | 42.2702 | 39.703 | 36.5772 | 35.2363 | 32.9054 | 36.1089 | 35.2363 | 30.8065 | 26.9996 | 23.4834 | 20.8879 | 24.4604 | 23.4834 | 18.5523 | 16.522
1990-09-05 11:00 | 35.9057 | 39.2695 | 39.14 | 32.6714 | 21.7378 | 1990-09-05 11:00 | 39.2695 | 39.2695 | 39.2695 | 39.2695 | 39.2695 | 39.2695 | 39.14 | 34.9078 | 38.6901 | 39.14 | 37.5721 | 34.9078 | 32.6714 | 28.0903 | 31.8931 | 32.6714 | 29.9625 | 25.3697 | 21.7378 | 16.645 | 20.8729 | 21.7378 | 18.7234 | 14.9896
1990-09-05 12:00 | 570.3566 | 440.9081 | 566.0212 | 574.6921 | 465.234 | 1990-09-05 12:00 | 440.9081 | 440.9081 | 440.9081 | 440.9081 | 440.9081 | 440.9081 | 566.0212 | 425.5821 | 507.5158 | 566.0212 | 533.8392 | 425.5821 | 574.6921 | 252.5486 | 472.4199 | 574.6921 | 518.7545 | 325.4473 | 465.234 | 113.2215 | 339.1486 | 465.234 | 396.1995 | 157.4892
1990-09-05 13:00 | 362.9231 | 309.0302 | 367.9515 | 357.8946 | 279.9155 | 1990-09-05 13:00 | 309.0302 | 309.0302 | 309.0302 | 309.0302 | 309.0302 | 309.0302 | 367.9515 | 326.1624 | 316.0087 | 367.9515 | 372.0566 | 326.1624 | 357.8946 | 142.9516 | 266.512 | 357.8946 | 365.0276 | 284.5626 | 279.9155 | 107.783 | 170.5723 | 279.9155 | 288.498 | 192.1075
1990-09-05 14:00 | 286.3295 | 264.8169 | 296.3218 | 276.3371 | 208.7456 | 1990-09-05 14:00 | 264.8169 | 264.8169 | 264.8169 | 264.8169 | 264.8169 | 264.8169 | 296.3218 | 293.5143 | 244.694 | 296.3218 | 316.1042 | 293.5143 | 276.3371 | 139.7339 | 185.4046 | 276.3371 | 310.9004 | 271.3948 | 208.7456 | 98.5922 | 104.1195 | 208.7456 | 249.6421 | 202.948
1990-09-05 15:00 | 188.7828 | 184.5595 | 198.5182 | 179.0474 | 130.7196 | 1990-09-05 15:00 | 184.5595 | 184.5595 | 184.5595 | 184.5595 | 184.5595 | 184.5595 | 198.5182 | 217.9159 | 154.9567 | 198.5182 | 224.3276 | 217.9159 | 179.0474 | 102.9468 | 103.1342 | 179.0474 | 223.9826 | 212.8469 | 130.7196 | 71.229 | 71.229 | 130.7196 | 183.1833 | 170.1836
1990-09-05 16:00 | 64.2425 | 71.2783 | 70.1269 | 58.3581 | 39.2159 | 1990-09-05 16:00 | 71.2783 | 71.2783 | 71.2783 | 71.2783 | 71.2783 | 71.2783 | 70.1269 | 81.4891 | 57.0525 | 70.1269 | 80.2536 | 81.4891 | 58.3581 | 44.7603 | 44.7603 | 58.3581 | 75.8977 | 78.0358 | 39.2159 | 28.9447 | 28.9447 | 39.2159 | 59.3166 | 61.7753
1990-09-05 17:00 | 8.4842 | 11.3682 | 10.1304 | 6.838 | 2.4962 | 1990-09-05 17:00 | 11.3682 | 11.3682 | 11.3682 | 11.3682 | 11.3682 | 11.3682 | 10.1304 | 13.1158 | 9.2963 | 10.1304 | 12.3393 | 13.1158 | 6.838 | 5.9655 | 5.9655 | 6.838 | 10.6337 | 11.9742 | 2.4962 | 1.9497 | 1.9497 | 2.4962 | 6.7842 | 8.3198
1990-09-05 18:00 | 0 | 0 | 0 | 0 | 0 | 1990-09-05 18:00 | 0 | 0 | 0 | 0 | 0 | 0 | 0 | 0 | 0 | 0 | 0 | 0 | 0 | 0 | 0 | 0 | 0 | 0 | 0 | 0 | 0 | 0 | 0 | 0
1990-09-05 19:00 | 0 | 0 | 0 | 0 | 0 | 1990-09-05 19:00 | 0 | 0 | 0 | 0 | 0 | 0 | 0 | 0 | 0 | 0 | 0 | 0 | 0 | 0 | 0 | 0 | 0 | 0 | 0 | 0 | 0 | 0 | 0 | 0
1990-09-05 20:00 | 0 | 0 | 0 | 0 | 0 | 1990-09-05 20:00 | 0 | 0 | 0 | 0 | 0 | 0 | 0 | 0 | 0 | 0 | 0 | 0 | 0 | 0 | 0 | 0 | 0 | 0 | 0 | 0 | 0 | 0 | 0 | 0
1990-09-05 21:00 | 0 | 0 | 0 | 0 | 0 | 1990-09-05 21:00 | 0 | 0 | 0 | 0 | 0 | 0 | 0 | 0 | 0 | 0 | 0 | 0 | 0 | 0 | 0 | 0 | 0 | 0 | 0 | 0 | 0 | 0 | 0 | 0
1990-09-05 22:00 | 0 | 0 | 0 | 0 | 0 | 1990-09-05 22:00 | 0 | 0 | 0 | 0 | 0 | 0 | 0 | 0 | 0 | 0 | 0 | 0 | 0 | 0 | 0 | 0 | 0 | 0 | 0 | 0 | 0 | 0 | 0 | 0
1990-09-05 23:00 | 0 | 0 | 0 | 0 | 0 | 1990-09-05 23:00 | 0 | 0 | 0 | 0 | 0 | 0 | 0 | 0 | 0 | 0 | 0 | 0 | 0 | 0 | 0 | 0 | 0 | 0 | 0 | 0 | 0 | 0 | 0 | 0
1990-09-06 | 0 | 0 | 0 | 0 | 0 | 1990-09-06 | 0 | 0 | 0 | 0 | 0 | 0 | 0 | 0 | 0 | 0 | 0 | 0 | 0 | 0 | 0 | 0 | 0 | 0 | 0 | 0 | 0 | 0 | 0 | 0
1990-09-06 01:00 | 0 | 0 | 0 | 0 | 0 | 1990-09-06 01:00 | 0 | 0 | 0 | 0 | 0 | 0 | 0 | 0 | 0 | 0 | 0 | 0 | 0 | 0 | 0 | 0 | 0 | 0 | 0 | 0 | 0 | 0 | 0 | 0
1990-09-06 02:00 | 0 | 0 | 0 | 0 | 0 | 1990-09-06 02:00 | 0 | 0 | 0 | 0 | 0 | 0 | 0 | 0 | 0 | 0 | 0 | 0 | 0 | 0 | 0 | 0 | 0 | 0 | 0 | 0 | 0 | 0 | 0 | 0
1990-09-06 03:00 | 0 | 0 | 0 | 0 | 0 | 1990-09-06 03:00 | 0 | 0 | 0 | 0 | 0 | 0 | 0 | 0 | 0 | 0 | 0 | 0 | 0 | 0 | 0 | 0 | 0 | 0 | 0 | 0 | 0 | 0 | 0 | 0
1990-09-06 04:00 | 0 | 0 | 0 | 0 | 0 | 1990-09-06 04:00 | 0 | 0 | 0 | 0 | 0 | 0 | 0 | 0 | 0 | 0 | 0 | 0 | 0 | 0 | 0 | 0 | 0 | 0 | 0 | 0 | 0 | 0 | 0 | 0
1990-09-06 05:00 | 0 | 0 | 0 | 0 | 0 | 1990-09-06 05:00 | 0 | 0 | 0 | 0 | 0 | 0 | 0 | 0 | 0 | 0 | 0 | 0 | 0 | 0 | 0 | 0 | 0 | 0 | 0 | 0 | 0 | 0 | 0 | 0
1990-09-06 06:00 | 41.2359 | 50.3168 | 47.6759 | 34.7959 | 19.7267 | 1990-09-06 06:00 | 50.3168 | 50.3168 | 50.3168 | 50.3168 | 50.3168 | 50.3168 | 47.6759 | 32.6326 | 112.0396 | 47.6759 | 32.6326 | 32.6326 | 34.7959 | 190.4824 | 146.029 | 34.7959 | 24.6716 | 24.6716 | 19.7267 | 194.1071 | 143.0374 | 19.7267 | 15.0783 | 15.0783
1990-09-06 07:00 | 161.3584 | 147.0481 | 168.3971 | 154.3197 | 108.0442 | 1990-09-06 07:00 | 147.0481 | 147.0481 | 147.0481 | 147.0481 | 147.0481 | 147.0481 | 168.3971 | 81.1569 | 254.5699 | 168.3971 | 81.1569 | 81.1569 | 154.3197 | 330.7202 | 302.5712 | 154.3197 | 64.2654 | 64.2654 | 108.0442 | 313.3141 | 280.619 | 108.0442 | 43.2017 | 43.2017
1990-09-06 08:00 | 310.1534 | 249.4387 | 312.9032 | 307.4035 | 233.3133 | 1990-09-06 08:00 | 249.4387 | 249.4387 | 249.4387 | 249.4387 | 249.4387 | 249.4387 | 312.9032 | 104.7042 | 403.3725 | 312.9032 | 167.016 | 104.7042 | 307.4035 | 445.0244 | 462.1472 | 307.4035 | 83.4831 | 83.4831 | 233.3133 | 396.4757 | 416.6195 | 233.3133 | 56.8733 | 56.8733
1990-09-06 09:00 | 472.7182 | 351.6902 | 467.3335 | 478.1029 | 381.6826 | 1990-09-06 09:00 | 351.6902 | 351.6902 | 351.6902 | 351.6902 | 351.6902 | 351.6902 | 467.3335 | 150.5611 | 535.1328 | 467.3335 | 311.0315 | 150.5611 | 478.1029 | 506.7832 | 592.8088 | 478.1029 | 201.0383 | 103.3314 | 381.6826 | 416.3651 | 520.8217 | 381.6826 | 71.2528 | 71.2528
1990-09-06 10:00 | 538.8056 | 399.7788 | 531.0348 | 546.5765 | 443.9944 | 1990-09-06 10:00 | 399.7788 | 399.7788 | 399.7788 | 399.7788 | 399.7788 | 399.7788 | 531.0348 | 263.8773 | 552.3175 | 531.0348 | 415.4047 | 263.8773 | 546.5765 | 440.3905 | 582.7703 | 546.5765 | 343.2904 | 129.633 | 443.9944 | 313.9502 | 488.5195 | 443.9944 | 194.5813 | 90.7251
1990-09-06 11:00 | 599.8148 | 441.391 | 589.6859 | 609.9437 | 501.3726 | 1990-09-06 11:00 | 441.391 | 441.391 | 441.391 | 441.391 | 441.391 | 441.391 | 589.6859 | 363.159 | 566.8083 | 589.6859 | 509.7848 | 363.159 | 609.9437 | 364.6379 | 570.9661 | 609.9437 | 470.9814 | 203.8596 | 501.3726 | 195.8709 | 452.3121 | 501.3726 | 328.1812 | 96.1034
1990-09-06 12:00 | 640.017 | 466.9745 | 628.0533 | 651.9807 | 539.4739 | 1990-09-06 12:00 | 466.9745 | 466.9745 | 466.9745 | 466.9745 | 466.9745 | 466.9745 | 628.0533 | 454.596 | 556.6524 | 628.0533 | 589.3905 | 454.596 | 651.9807 | 249.1274 | 528.1783 | 651.9807 | 585.6994 | 343.8595 | 539.4739 | 88.9542 | 382.1562 | 539.4739 | 454.6534 | 150.7016
1990-09-06 13:00 | 680.2857 | 484.4061 | 665.0855 | 695.4858 | 578.7394 | 1990-09-06 13:00 | 484.4061 | 484.4061 | 484.4061 | 484.4061 | 484.4061 | 484.4061 | 665.0855 | 556.1889 | 528.3986 | 665.0855 | 675.2406 | 556.1889 | 695.4858 | 91.0852 | 455.2458 | 695.4858 | 712.4443 | 505.4076 | 578.7394 | 62.389 | 269.9868 | 578.7394 | 600.61 | 333.6923
1990-09-06 14:00 | 555.4572 | 398.943 | 545.0282 | 565.8862 | 459.719 | 1990-09-06 14:00 | 398.943 | 398.943 | 398.943 | 398.943 | 398.943 | 398.943 | 545.0282 | 535.5757 | 373.7948 | 545.0282 | 606.3464 | 535.5757 | 565.8862 | 89.0398 | 262.2843 | 565.8862 | 667.8819 | 549.7662 | 459.719 | 60.7866 | 97.2339 | 459.719 | 587.5153 | 439.7461
1990-09-06 15:00 | 452.6173 | 328.7293 | 446.882 | 458.3526 | 360.9228 | 1990-09-06 15:00 | 328.7293 | 328.7293 | 328.7293 | 328.7293 | 328.7293 | 328.7293 | 446.882 | 536.5365 | 228.4652 | 446.882 | 565.8062 | 536.5365 | 458.3526 | 63.6597 | 72.0856 | 458.3526 | 655.3695 | 608.6889 | 360.9228 | 42.4469 | 42.4469 | 360.9228 | 601.2032 | 544.1205
1990-09-06 16:00 | 301.838 | 228.2042 | 303.462 | 300.2139 | 218.3024 | 1990-09-06 16:00 | 228.2042 | 228.2042 | 228.2042 | 228.2042 | 228.2042 | 228.2042 | 303.462 | 503.5684 | 46.102 | 303.462 | 483.3567 | 503.5684 | 300.2139 | 30.0425 | 30.0425 | 300.2139 | 600.4559 | 631.8505 | 218.3024 | 18.625 | 18.625 | 218.3024 | 575.5037 | 612.5939
1990-09-06 17:00 | 100.9716 | 99.0153 | 110.8701 | 91.073 | 44.5599 | 1990-09-06 17:00 | 99.0153 | 99.0153 | 99.0153 | 99.0153 | 99.0153 | 99.0153 | 110.8701 | 350.8461 | 27.7862 | 110.8701 | 291.419 | 350.8461 | 91.073 | 20.7818 | 20.7818 | 91.073 | 397.1585 | 493.8843 | 44.5599 | 12.2751 | 12.2751 | 44.5599 | 399.7146 | 510.5463
1990-09-06 18:00 | 8.0275 | 12.7181 | 9.6918 | 6.3632 | 2.3407 | 1990-09-06 18:00 | 12.7181 | 12.7181 | 12.7181 | 12.7181 | 12.7181 | 12.7181 | 9.6918 | 63.8242 | 9.6918 | 9.6918 | 43.5325 | 63.8242 | 6.3632 | 6.3632 | 6.3632 | 6.3632 | 63.9553 | 99.1787 | 2.3407 | 2.3407 | 2.3407 | 2.3407 | 66.3334 | 106.7984
1990-09-06 19:00 | 0 | 0 | 0 | 0 | 0 | 1990-09-06 19:00 | 0 | 0 | 0 | 0 | 0 | 0 | 0 | 0 | 0 | 0 | 0 | 0 | 0 | 0 | 0 | 0 | 0 | 0 | 0 | 0 | 0 | 0 | 0 | 0
1990-09-06 20:00 | 0 | 0 | 0 | 0 | 0 | 1990-09-06 20:00 | 0 | 0 | 0 | 0 | 0 | 0 | 0 | 0 | 0 | 0 | 0 | 0 | 0 | 0 | 0 | 0 | 0 | 0 | 0 | 0 | 0 | 0 | 0 | 0
1990-09-06 21:00 | 0 | 0 | 0 | 0 | 0 | 1990-09-06 21:00 | 0 | 0 | 0 | 0 | 0 | 0 | 0 | 0 | 0 | 0 | 0 | 0 | 0 | 0 | 0 | 0 | 0 | 0 | 0 | 0 | 0 | 0 | 0 | 0
1990-09-06 22:00 | 0 | 0 | 0 | 0 | 0 | 1990-09-06 22:00 | 0 | 0 | 0 | 0 | 0 | 0 | 0 | 0 | 0 | 0 | 0 | 0 | 0 | 0 | 0 | 0 | 0 | 0 | 0 | 0 | 0 | 0 | 0 | 0
1990-09-06 23:00 | 0 | 0 | 0 | 0 | 0 | 1990-09-06 23:00 | 0 | 0 | 0 | 0 | 0 | 0 | 0 | 0 | 0 | 0 | 0 | 0 | 0 | 0 | 0 | 0 | 0 | 0 | 0 | 0 | 0 | 0 | 0 | 0
1990-09-07 | 0 | 0 | 0 | 0 | 0 | 1990-09-07 | 0 | 0 | 0 | 0 | 0 | 0 | 0 | 0 | 0 | 0 | 0 | 0 | 0 | 0 | 0 | 0 | 0 | 0 | 0 | 0 | 0 | 0 | 0 | 0
1990-09-07 01:00 | 0 | 0 | 0 | 0 | 0 | 1990-09-07 01:00 | 0 | 0 | 0 | 0 | 0 | 0 | 0 | 0 | 0 | 0 | 0 | 0 | 0 | 0 | 0 | 0 | 0 | 0 | 0 | 0 | 0 | 0 | 0 | 0
1990-09-07 02:00 | 0 | 0 | 0 | 0 | 0 | 1990-09-07 02:00 | 0 | 0 | 0 | 0 | 0 | 0 | 0 | 0 | 0 | 0 | 0 | 0 | 0 | 0 | 0 | 0 | 0 | 0 | 0 | 0 | 0 | 0 | 0 | 0
1990-09-07 03:00 | 0 | 0 | 0 | 0 | 0 | 1990-09-07 03:00 | 0 | 0 | 0 | 0 | 0 | 0 | 0 | 0 | 0 | 0 | 0 | 0 | 0 | 0 | 0 | 0 | 0 | 0 | 0 | 0 | 0 | 0 | 0 | 0
1990-09-07 04:00 | 0 | 0 | 0 | 0 | 0 | 1990-09-07 04:00 | 0 | 0 | 0 | 0 | 0 | 0 | 0 | 0 | 0 | 0 | 0 | 0 | 0 | 0 | 0 | 0 | 0 | 0 | 0 | 0 | 0 | 0 | 0 | 0
1990-09-07 05:00 | 0 | 0 | 0 | 0 | 0 | 1990-09-07 05:00 | 0 | 0 | 0 | 0 | 0 | 0 | 0 | 0 | 0 | 0 | 0 | 0 | 0 | 0 | 0 | 0 | 0 | 0 | 0 | 0 | 0 | 0 | 0 | 0
1990-09-07 06:00 | 29.3198 | 35.7628 | 33.5399 | 25.0997 | 14.4268 | 1990-09-07 06:00 | 35.7628 | 35.7628 | 35.7628 | 35.7628 | 35.7628 | 35.7628 | 33.5399 | 27.1316 | 61.1014 | 33.5399 | 27.1316 | 27.1316 | 25.0997 | 92.0446 | 72.8312 | 25.0997 | 20.2897 | 20.2897 | 14.4268 | 89.5051 | 67.4307 | 14.4268 | 11.9603 | 11.9603
1990-09-07 07:00 | 97.6838 | 103.1893 | 105.3439 | 90.0237 | 61.3328 | 1990-09-07 07:00 | 103.1893 | 103.1893 | 103.1893 | 103.1893 | 103.1893 | 103.1893 | 105.3439 | 74.9006 | 135.1327 | 105.3439 | 74.9006 | 74.9006 | 90.0237 | 151.6164 | 141.7304 | 90.0237 | 59.108 | 59.108 | 61.3328 | 132.366 | 120.983 | 61.3328 | 39.4276 | 39.4276
1990-09-07 08:00 | 228.9223 | 204.6913 | 235.8065 | 222.038 | 166.1294 | 1990-09-07 08:00 | 204.6913 | 204.6913 | 204.6913 | 204.6913 | 204.6913 | 204.6913 | 235.8065 | 124.9601 | 286.5047 | 235.8065 | 155.9968 | 124.9601 | 222.038 | 299.0144 | 309.5271 | 222.038 | 100.4703 | 100.4703 | 166.1294 | 256.3393 | 268.7109 | 166.1294 | 69.515 | 69.515
1990-09-07 09:00 | 334.6825 | 287.0747 | 340.2968 | 329.0682 | 254.7374 | 1990-09-07 09:00 | 287.0747 | 287.0747 | 287.0747 | 287.0747 | 287.0747 | 287.0747 | 340.2968 | 177.1382 | 376.6096 | 340.2968 | 258.4508 | 177.1382 | 329.0682 | 343.2871 | 391.941 | 329.0682 | 184.4869 | 137.1142 | 254.7374 | 271.7609 | 329.4291 | 254.7374 | 96.7551 | 96.7551
1990-09-07 10:00 | 374.1439 | 313.8765 | 378.0778 | 370.2099 | 291.1284 | 1990-09-07 10:00 | 313.8765 | 313.8765 | 313.8765 | 313.8765 | 313.8765 | 313.8765 | 378.0778 | 233.9605 | 389.7556 | 378.0778 | 314.6415 | 233.9605 | 370.2099 | 309.8862 | 390.4947 | 370.2099 | 258.5416 | 148.3492 | 291.1284 | 218.7289 | 315.2351 | 291.1284 | 157.2907 | 104.9306
1990-09-07 11:00 | 432.2287 | 355.8174 | 434.5899 | 429.8675 | 341.618 | 1990-09-07 11:00 | 355.8174 | 355.8174 | 355.8174 | 355.8174 | 355.8174 | 355.8174 | 434.5899 | 303.2972 | 420.5186 | 434.5899 | 387.1425 | 303.2972 | 429.8675 | 284.6485 | 405.3729 | 429.8675 | 346.7896 | 196.1176 | 341.618 | 166.1436 | 312.2001 | 341.618 | 241.4435 | 114.9251
1990-09-07 12:00 | 401.2238 | 334.8359 | 404.5613 | 397.8863 | 315.1916 | 1990-09-07 12:00 | 334.8359 | 334.8359 | 334.8359 | 334.8359 | 334.8359 | 334.8359 | 404.5613 | 321.2213 | 369.0445 | 404.5613 | 385.2088 | 321.2213 | 397.8863 | 208.1413 | 335.7907 | 397.8863 | 364.1649 | 250.6863 | 315.1916 | 114.943 | 240.5501 | 315.1916 | 274.7271 | 138.2519
1990-09-07 13:00 | 374.2245 | 316.3286 | 378.5405 | 369.9084 | 291.2274 | 1990-09-07 13:00 | 316.3286 | 316.3286 | 316.3286 | 316.3286 | 316.3286 | 316.3286 | 378.5405 | 334.7535 | 324.1941 | 378.5405 | 382.8272 | 334.7535 | 369.9084 | 145.6051 | 274.3363 | 369.9084 | 377.3029 | 293.1002 | 291.2274 | 110.7294 | 176.6115 | 291.2274 | 300.0197 | 199.0292
1990-09-07 14:00 | 309.8363 | 269.4515 | 315.7946 | 303.8781 | 235.254 | 1990-09-07 14:00 | 269.4515 | 269.4515 | 269.4515 | 269.4515 | 269.4515 | 269.4515 | 315.7946 | 311.9872 | 252.1775 | 315.7946 | 339.9756 | 311.9872 | 303.8781 | 138.6902 | 191.788 | 303.8781 | 345.7948 | 297.2126 | 235.254 | 97.8975 | 105.3233 | 235.254 | 285.135 | 227.3426
1990-09-07 15:00 | 235.714 | 210.4342 | 242.395 | 229.033 | 172.9657 | 1990-09-07 15:00 | 210.4342 | 210.4342 | 210.4342 | 210.4342 | 210.4342 | 210.4342 | 242.395 | 272.9899 | 172.0773 | 242.395 | 283.5396 | 272.9899 | 229.033 | 107.1525 | 106.5618 | 229.033 | 300.2 | 282.1106 | 172.9657 | 74.4558 | 74.4558 | 172.9657 | 256.4144 | 235.1748
1990-09-07 16:00 | 109.4867 | 112.1456 | 117.0004 | 101.973 | 70.8911 | 1990-09-07 16:00 | 112.1456 | 112.1456 | 112.1456 | 112.1456 | 112.1456 | 112.1456 | 117.0004 | 149.6119 | 78.7546 | 117.0004 | 146.2369 | 149.6119 | 101.973 | 62.2894 | 62.2894 | 101.973 | 152.6619 | 158.5048 | 70.8911 | 41.6798 | 41.6798 | 70.8911 | 129.5325 | 136.291
1990-09-07 17:00 | 10.0679 | 13.1648 | 11.8647 | 8.2711 | 3.4771 | 1990-09-07 17:00 | 13.1648 | 13.1648 | 13.1648 | 13.1648 | 13.1648 | 13.1648 | 11.8647 | 15.6929 | 10.8015 | 11.8647 | 14.7067 | 15.6929 | 8.2711 | 7.1676 | 7.1676 | 8.2711 | 13.1602 | 14.8642 | 3.4771 | 2.7813 | 2.7813 | 3.4771 | 9.007 | 10.9616
1990-09-07 18:00 | 0 | 0 | 0 | 0 | 0 | 1990-09-07 18:00 | 0 | 0 | 0 | 0 | 0 | 0 | 0 | 0 | 0 | 0 | 0 | 0 | 0 | 0 | 0 | 0 | 0 | 0 | 0 | 0 | 0 | 0 | 0 | 0
1990-09-07 19:00 | 0 | 0 | 0 | 0 | 0 | 1990-09-07 19:00 | 0 | 0 | 0 | 0 | 0 | 0 | 0 | 0 | 0 | 0 | 0 | 0 | 0 | 0 | 0 | 0 | 0 | 0 | 0 | 0 | 0 | 0 | 0 | 0
1990-09-07 20:00 | 0 | 0 | 0 | 0 | 0 | 1990-09-07 20:00 | 0 | 0 | 0 | 0 | 0 | 0 | 0 | 0 | 0 | 0 | 0 | 0 | 0 | 0 | 0 | 0 | 0 | 0 | 0 | 0 | 0 | 0 | 0 | 0
1990-09-07 21:00 | 0 | 0 | 0 | 0 | 0 | 1990-09-07 21:00 | 0 | 0 | 0 | 0 | 0 | 0 | 0 | 0 | 0 | 0 | 0 | 0 | 0 | 0 | 0 | 0 | 0 | 0 | 0 | 0 | 0 | 0 | 0 | 0
1990-09-07 22:00 | 0 | 0 | 0 | 0 | 0 | 1990-09-07 22:00 | 0 | 0 | 0 | 0 | 0 | 0 | 0 | 0 | 0 | 0 | 0 | 0 | 0 | 0 | 0 | 0 | 0 | 0 | 0 | 0 | 0 | 0 | 0 | 0
1990-09-07 23:00 | 0 | 0 | 0 | 0 | 0 | 1990-09-07 23:00 | 0 | 0 | 0 | 0 | 0 | 0 | 0 | 0 | 0 | 0 | 0 | 0 | 0 | 0 | 0 | 0 | 0 | 0 | 0 | 0 | 0 | 0 | 0 | 0
1990-09-08 | 0 | 0 | 0 | 0 | 0 | 1990-09-08 | 0 | 0 | 0 | 0 | 0 | 0 | 0 | 0 | 0 | 0 | 0 | 0 | 0 | 0 | 0 | 0 | 0 | 0 | 0 | 0 | 0 | 0 | 0 | 0
1990-09-08 01:00 | 0 | 0 | 0 | 0 | 0 | 1990-09-08 01:00 | 0 | 0 | 0 | 0 | 0 | 0 | 0 | 0 | 0 | 0 | 0 | 0 | 0 | 0 | 0 | 0 | 0 | 0 | 0 | 0 | 0 | 0 | 0 | 0
1990-09-08 02:00 | 0 | 0 | 0 | 0 | 0 | 1990-09-08 02:00 | 0 | 0 | 0 | 0 | 0 | 0 | 0 | 0 | 0 | 0 | 0 | 0 | 0 | 0 | 0 | 0 | 0 | 0 | 0 | 0 | 0 | 0 | 0 | 0
1990-09-08 03:00 | 0 | 0 | 0 | 0 | 0 | 1990-09-08 03:00 | 0 | 0 | 0 | 0 | 0 | 0 | 0 | 0 | 0 | 0 | 0 | 0 | 0 | 0 | 0 | 0 | 0 | 0 | 0 | 0 | 0 | 0 | 0 | 0
1990-09-08 04:00 | 0 | 0 | 0 | 0 | 0 | 1990-09-08 04:00 | 0 | 0 | 0 | 0 | 0 | 0 | 0 | 0 | 0 | 0 | 0 | 0 | 0 | 0 | 0 | 0 | 0 | 0 | 0 | 0 | 0 | 0 | 0 | 0
1990-09-08 05:00 | 0 | 0 | 0 | 0 | 0 | 1990-09-08 05:00 | 0 | 0 | 0 | 0 | 0 | 0 | 0 | 0 | 0 | 0 | 0 | 0 | 0 | 0 | 0 | 0 | 0 | 0 | 0 | 0 | 0 | 0 | 0 | 0
1990-09-08 06:00 | 9.9017 | 13.3803 | 11.8364 | 7.9671 | 3.3267 | 1990-09-08 06:00 | 13.3803 | 13.3803 | 13.3803 | 13.3803 | 13.3803 | 13.3803 | 11.8364 | 10.8959 | 16.5048 | 11.8364 | 10.8959 | 10.8959 | 7.9671 | 19.2355 | 16.0094 | 7.9671 | 7.2222 | 7.2222 | 3.3267 | 15.7759 | 12.0717 | 3.3267 | 2.7873 | 2.7873
1990-09-08 07:00 | 37.7563 | 43.2829 | 41.7671 | 33.7455 | 21.5489 | 1990-09-08 07:00 | 43.2829 | 43.2829 | 43.2829 | 43.2829 | 43.2829 | 43.2829 | 41.7671 | 35.5842 | 48.2997 | 41.7671 | 35.5842 | 35.5842 | 33.7455 | 47.1627 | 45.0507 | 33.7455 | 26.9218 | 26.9218 | 21.5489 | 36.8416 | 34.4142 | 21.5489 | 16.4277 | 16.4277
1990-09-08 08:00 | 64.1417 | 70.0018 | 69.5953 | 58.6881 | 40.2854 | 1990-09-08 08:00 | 70.0018 | 70.0018 | 70.0018 | 70.0018 | 70.0018 | 70.0018 | 69.5953 | 57.4316 | 75.6468 | 69.5953 | 60.2518 | 57.4316 | 58.6881 | 67.7853 | 69.1655 | 58.6881 | 44.6441 | 44.6441 | 40.2854 | 50.7161 | 52.2986 | 40.2854 | 28.7453 | 28.7453
1990-09-08 09:00 | 287.484 | 248.0295 | 292.8196 | 282.1484 | 217.8058 | 1990-09-08 09:00 | 248.0295 | 248.0295 | 248.0295 | 248.0295 | 248.0295 | 248.0295 | 292.8196 | 157.2221 | 322.9098 | 292.8196 | 224.5571 | 157.2221 | 282.1484 | 293.016 | 334.3319 | 282.1484 | 162.2296 | 123.5604 | 217.8058 | 230.5867 | 279.5695 | 217.8058 | 86.3696 | 86.3696
1990-09-08 10:00 | 669.4421 | 478.3011 | 654.5387 | 684.3456 | 569.0994 | 1990-09-08 10:00 | 478.3011 | 478.3011 | 478.3011 | 478.3011 | 478.3011 | 478.3011 | 654.5387 | 294.8856 | 680.1149 | 654.5387 | 503.6006 | 294.8856 | 684.3456 | 542.5272 | 727.0818 | 684.3456 | 418.2764 | 109.1118 | 569.0994 | 388.0173 | 623.3705 | 569.0994 | 231.8569 | 75.4144
1990-09-08 11:00 | 558.9168 | 426.2043 | 552.8279 | 565.0057 | 460.9139 | 1990-09-08 11:00 | 426.2043 | 426.2043 | 426.2043 | 426.2043 | 426.2043 | 426.2043 | 552.8279 | 354.7682 | 531.7024 | 552.8279 | 482.6688 | 354.7682 | 565.0057 | 346.0736 | 528.5521 | 565.0057 | 442.4543 | 210.4616 | 460.9139 | 191.2552 | 416.0062 | 460.9139 | 310.1649 | 108.9689
1990-09-08 12:00 | 271.1542 | 249.1235 | 279.7808 | 262.5276 | 200.8653 | 1990-09-08 12:00 | 249.1235 | 249.1235 | 249.1235 | 249.1235 | 249.1235 | 249.1235 | 279.7808 | 234.9961 | 260.5012 | 279.7808 | 269.3441 | 234.9961 | 262.5276 | 161.4371 | 228.7768 | 262.5276 | 244.258 | 183.8921 | 200.8653 | 96.1733 | 161.0875 | 200.8653 | 179.3558 | 108.2646
1990-09-08 13:00 | 463.4183 | 360.1507 | 460.4465 | 466.3901 | 376.145 | 1990-09-08 13:00 | 360.1507 | 360.1507 | 360.1507 | 360.1507 | 360.1507 | 360.1507 | 460.4465 | 395.9518 | 380.3892 | 460.4465 | 466.6412 | 395.9518 | 466.3901 | 134.0716 | 325.9467 | 466.3901 | 477.0522 | 353.5471 | 376.145 | 103.3409 | 205.9404 | 376.145 | 389.025 | 239.536
1990-09-08 14:00 | 298.4937 | 257.2614 | 303.6822 | 293.3052 | 227.5388 | 1990-09-08 14:00 | 257.2614 | 257.2614 | 257.2614 | 257.2614 | 257.2614 | 257.2614 | 303.6822 | 299.7408 | 240.793 | 303.6822 | 327.4634 | 299.7408 | 293.3052 | 130.408 | 182.7423 | 293.3052 | 334.5525 | 286.407 | 227.5388 | 91.5809 | 99.6747 | 227.5388 | 276.5338 | 219.3774
1990-09-08 15:00 | 307.5892 | 249.5689 | 309.7696 | 305.4087 | 236.6278 | 1990-09-08 15:00 | 249.5689 | 249.5689 | 249.5689 | 249.5689 | 249.5689 | 249.5689 | 309.7696 | 358.791 | 193.7646 | 309.7696 | 375.9417 | 358.791 | 305.4087 | 102.6416 | 103.2481 | 305.4087 | 418.953 | 389.7916 | 236.6278 | 71.0883 | 71.0883 | 236.6278 | 371.1662 | 336.786
1990-09-08 16:00 | 234.7665 | 183.1382 | 236.6806 | 232.8525 | 171.8638 | 1990-09-08 16:00 | 183.1382 | 183.1382 | 183.1382 | 183.1382 | 183.1382 | 183.1382 | 236.6806 | 379.2963 | 58.879 | 236.6806 | 365.2715 | 379.2963 | 232.8525 | 50.6069 | 50.6069 | 232.8525 | 450.9686 | 474.1665 | 171.8638 | 33.1891 | 33.1891 | 171.8638 | 428.1685 | 455.1937
1990-09-08 17:00 | 79.6738 | 77.7915 | 86.4468 | 72.9008 | 40.6691 | 1990-09-08 17:00 | 77.7915 | 77.7915 | 77.7915 | 77.7915 | 77.7915 | 77.7915 | 86.4468 | 247.9002 | 35.3423 | 86.4468 | 207.4972 | 247.9002 | 72.9008 | 26.8569 | 26.8569 | 72.9008 | 280.242 | 347.4397 | 40.6691 | 16.5786 | 16.5786 | 40.6691 | 280.2189 | 357.4415
1990-09-08 18:00 | 7.2907 | 11.3811 | 8.8745 | 5.7069 | 1.8837 | 1990-09-08 18:00 | 11.3811 | 11.3811 | 11.3811 | 11.3811 | 11.3811 | 11.3811 | 8.8745 | 42.5253 | 8.8745 | 8.8745 | 30.168 | 42.5253 | 5.7069 | 5.7069 | 5.7069 | 5.7069 | 42.133 | 63.6344 | 1.8837 | 1.8837 | 1.8837 | 1.8837 | 42.389 | 67.1046
1990-09-08 19:00 | 0 | 0 | 0 | 0 | 0 | 1990-09-08 19:00 | 0 | 0 | 0 | 0 | 0 | 0 | 0 | 0 | 0 | 0 | 0 | 0 | 0 | 0 | 0 | 0 | 0 | 0 | 0 | 0 | 0 | 0 | 0 | 0
1990-09-08 20:00 | 0 | 0 | 0 | 0 | 0 | 1990-09-08 20:00 | 0 | 0 | 0 | 0 | 0 | 0 | 0 | 0 | 0 | 0 | 0 | 0 | 0 | 0 | 0 | 0 | 0 | 0 | 0 | 0 | 0 | 0 | 0 | 0
1990-09-08 21:00 | 0 | 0 | 0 | 0 | 0 | 1990-09-08 21:00 | 0 | 0 | 0 | 0 | 0 | 0 | 0 | 0 | 0 | 0 | 0 | 0 | 0 | 0 | 0 | 0 | 0 | 0 | 0 | 0 | 0 | 0 | 0 | 0
1990-09-08 22:00 | 0 | 0 | 0 | 0 | 0 | 1990-09-08 22:00 | 0 | 0 | 0 | 0 | 0 | 0 | 0 | 0 | 0 | 0 | 0 | 0 | 0 | 0 | 0 | 0 | 0 | 0 | 0 | 0 | 0 | 0 | 0 | 0
1990-09-08 23:00 | 0 | 0 | 0 | 0 | 0 | 1990-09-08 23:00 | 0 | 0 | 0 | 0 | 0 | 0 | 0 | 0 | 0 | 0 | 0 | 0 | 0 | 0 | 0 | 0 | 0 | 0 | 0 | 0 | 0 | 0 | 0 | 0
1990-09-09 | 0 | 0 | 0 | 0 | 0 | 1990-09-09 | 0 | 0 | 0 | 0 | 0 | 0 | 0 | 0 | 0 | 0 | 0 | 0 | 0 | 0 | 0 | 0 | 0 | 0 | 0 | 0 | 0 | 0 | 0 | 0
1990-09-09 01:00 | 0 | 0 | 0 | 0 | 0 | 1990-09-09 01:00 | 0 | 0 | 0 | 0 | 0 | 0 | 0 | 0 | 0 | 0 | 0 | 0 | 0 | 0 | 0 | 0 | 0 | 0 | 0 | 0 | 0 | 0 | 0 | 0
1990-09-09 02:00 | 0 | 0 | 0 | 0 | 0 | 1990-09-09 02:00 | 0 | 0 | 0 | 0 | 0 | 0 | 0 | 0 | 0 | 0 | 0 | 0 | 0 | 0 | 0 | 0 | 0 | 0 | 0 | 0 | 0 | 0 | 0 | 0
1990-09-09 03:00 | 0 | 0 | 0 | 0 | 0 | 1990-09-09 03:00 | 0 | 0 | 0 | 0 | 0 | 0 | 0 | 0 | 0 | 0 | 0 | 0 | 0 | 0 | 0 | 0 | 0 | 0 | 0 | 0 | 0 | 0 | 0 | 0
1990-09-09 04:00 | 0 | 0 | 0 | 0 | 0 | 1990-09-09 04:00 | 0 | 0 | 0 | 0 | 0 | 0 | 0 | 0 | 0 | 0 | 0 | 0 | 0 | 0 | 0 | 0 | 0 | 0 | 0 | 0 | 0 | 0 | 0 | 0
1990-09-09 05:00 | 0 | 0 | 0 | 0 | 0 | 1990-09-09 05:00 | 0 | 0 | 0 | 0 | 0 | 0 | 0 | 0 | 0 | 0 | 0 | 0 | 0 | 0 | 0 | 0 | 0 | 0 | 0 | 0 | 0 | 0 | 0 | 0
1990-09-09 06:00 | 1.4366 | 3.6906 | 2.8732 | 0 | 0 | 1990-09-09 06:00 | 3.6906 | 3.6906 | 3.6906 | 3.6906 | 3.6906 | 3.6906 | 2.8732 | 2.6774 | 4.3658 | 2.8732 | 2.6774 | 2.6774 | 0 | 4.5333 | 3.5327 | 0 | 0 | 0 | 0 | 2.5594 | 0 | 0 | 0 | 0
1990-09-09 07:00 | 24.7494 | 29.0378 | 27.6692 | 21.8295 | 13.3051 | 1990-09-09 07:00 | 29.0378 | 29.0378 | 29.0378 | 29.0378 | 29.0378 | 29.0378 | 27.6692 | 24.0887 | 31.5698 | 27.6692 | 24.0887 | 24.0887 | 21.8295 | 29.7348 | 28.5131 | 21.8295 | 17.8111 | 17.8111 | 13.3051 | 22.1976 | 20.8274 | 13.3051 | 10.1021 | 10.1021
1990-09-09 08:00 | 49.3022 | 54.5016 | 53.7662 | 44.8382 | 30.1917 | 1990-09-09 08:00 | 54.5016 | 54.5016 | 54.5016 | 54.5016 | 54.5016 | 54.5016 | 53.7662 | 45.144 | 58.1088 | 53.7662 | 47.0327 | 45.144 | 44.8382 | 51.294 | 52.3459 | 44.8382 | 34.6728 | 34.6728 | 30.1917 | 37.5925 | 38.7985 | 30.1917 | 21.7634 | 21.7634
1990-09-09 09:00 | 68.2825 | 73.2495 | 73.6513 | 62.9136 | 43.9684 | 1990-09-09 09:00 | 73.2495 | 73.2495 | 73.2495 | 73.2495 | 73.2495 | 73.2495 | 73.6513 | 59.8518 | 76.8138 | 73.6513 | 66.6307 | 59.8518 | 62.9136 | 63.9316 | 68.3787 | 62.9136 | 50.7569 | 47.1311 | 43.9684 | 45.1338 | 50.2308 | 43.9684 | 30.5343 | 30.5343
1990-09-09 10:00 | 85.4727 | 89.7802 | 91.5362 | 79.4092 | 56.6377 | 1990-09-09 10:00 | 89.7802 | 89.7802 | 89.7802 | 89.7802 | 89.7802 | 89.7802 | 91.5362 | 76.9578 | 92.7002 | 91.5362 | 85.0256 | 76.9578 | 79.4092 | 72.9611 | 81.4242 | 79.4092 | 68.0988 | 57.9822 | 56.6377 | 49.2527 | 58.9505 | 56.6377 | 43.6843 | 38.2955
1990-09-09 11:00 | 81.894 | 85.8137 | 87.6584 | 76.1295 | 54.3322 | 1990-09-09 11:00 | 85.8137 | 85.8137 | 85.8137 | 85.8137 | 85.8137 | 85.8137 | 87.6584 | 76.8217 | 86.4198 | 87.6584 | 83.6839 | 76.8217 | 76.1295 | 64.0477 | 73.9776 | 76.1295 | 69.2436 | 57.3488 | 54.3322 | 40.4928 | 51.8684 | 54.3322 | 46.4385 | 36.5576
1990-09-09 12:00 | 95.9009 | 99.5426 | 102.3156 | 89.4861 | 64.4685 | 1990-09-09 12:00 | 99.5426 | 99.5426 | 99.5426 | 99.5426 | 99.5426 | 99.5426 | 102.3156 | 92.7879 | 98.1926 | 102.3156 | 100.0929 | 92.7879 | 89.4861 | 68.306 | 82.3191 | 89.4861 | 85.6189 | 72.9812 | 64.4685 | 42.8562 | 56.2413 | 64.4685 | 60.0364 | 45.5556
1990-09-09 13:00 | 81.1211 | 85.3151 | 86.9262 | 75.316 | 53.6169 | 1990-09-09 13:00 | 85.3151 | 85.3151 | 85.3151 | 85.3151 | 85.3151 | 85.3151 | 86.9262 | 82.4739 | 81.4207 | 86.9262 | 87.3564 | 82.4739 | 75.316 | 55.1523 | 65.7753 | 75.316 | 76.0683 | 67.5915 | 53.6169 | 36.2795 | 42.6878 | 53.6169 | 54.4795 | 44.7701
1990-09-09 14:00 | 62.9099 | 67.611 | 67.9182 | 57.9016 | 40.3094 | 1990-09-09 14:00 | 67.611 | 67.611 | 67.611 | 67.611 | 67.611 | 67.611 | 67.9182 | 67.5268 | 62.1262 | 67.9182 | 70.1582 | 67.5268 | 57.9016 | 43.537 | 47.8788 | 57.9016 | 61.7779 | 57.2269 | 40.3094 | 27.9938 | 29.1095 | 40.3094 | 44.7543 | 39.5452
1990-09-09 15:00 | 45.3952 | 50.247 | 49.5449 | 41.2455 | 27.6626 | 1990-09-09 15:00 | 50.247 | 50.247 | 50.247 | 50.247 | 50.247 | 50.247 | 49.5449 | 51.9371 | 44.0655 | 49.5449 | 52.8119 | 51.9371 | 41.2455 | 31.9769 | 31.9325 | 41.2455 | 46.8921 | 45.3911 | 27.6626 | 19.9105 | 19.9105 | 27.6626 | 34.1254 | 32.4004
1990-09-09 16:00 | 25.0105 | 29.1481 | 27.8867 | 22.1343 | 13.6454 | 1990-09-09 16:00 | 29.1481 | 29.1481 | 29.1481 | 29.1481 | 29.1481 | 29.1481 | 27.8867 | 31.4311 | 23.7487 | 27.8867 | 31.0799 | 31.4311 | 22.1343 | 17.9486 | 17.9486 | 22.1343 | 27.5909 | 28.1993 | 13.6454 | 10.2041 | 10.2041 | 13.6454 | 19.7913 | 20.4727
1990-09-09 17:00 | 9.4149 | 12.3354 | 11.1274 | 7.7025 | 3.1052 | 1990-09-09 17:00 | 12.3354 | 12.3354 | 12.3354 | 12.3354 | 12.3354 | 12.3354 | 11.1274 | 15.0409 | 10.0882 | 11.1274 | 14.042 | 15.0409 | 7.7025 | 6.5949 | 6.5949 | 7.7025 | 12.7176 | 14.4435 | 3.1052 | 2.3801 | 2.3801 | 3.1052 | 8.7832 | 10.7639
1990-09-09 18:00 | 0 | 0 | 0 | 0 | 0 | 1990-09-09 18:00 | 0 | 0 | 0 | 0 | 0 | 0 | 0 | 0 | 0 | 0 | 0 | 0 | 0 | 0 | 0 | 0 | 0 | 0 | 0 | 0 | 0 | 0 | 0 | 0
1990-09-09 19:00 | 0 | 0 | 0 | 0 | 0 | 1990-09-09 19:00 | 0 | 0 | 0 | 0 | 0 | 0 | 0 | 0 | 0 | 0 | 0 | 0 | 0 | 0 | 0 | 0 | 0 | 0 | 0 | 0 | 0 | 0 | 0 | 0
1990-09-09 20:00 | 0 | 0 | 0 | 0 | 0 | 1990-09-09 20:00 | 0 | 0 | 0 | 0 | 0 | 0 | 0 | 0 | 0 | 0 | 0 | 0 | 0 | 0 | 0 | 0 | 0 | 0 | 0 | 0 | 0 | 0 | 0 | 0
1990-09-09 21:00 | 0 | 0 | 0 | 0 | 0 | 1990-09-09 21:00 | 0 | 0 | 0 | 0 | 0 | 0 | 0 | 0 | 0 | 0 | 0 | 0 | 0 | 0 | 0 | 0 | 0 | 0 | 0 | 0 | 0 | 0 | 0 | 0
1990-09-09 22:00 | 0 | 0 | 0 | 0 | 0 | 1990-09-09 22:00 | 0 | 0 | 0 | 0 | 0 | 0 | 0 | 0 | 0 | 0 | 0 | 0 | 0 | 0 | 0 | 0 | 0 | 0 | 0 | 0 | 0 | 0 | 0 | 0
1990-09-09 23:00 | 0 | 0 | 0 | 0 | 0 | 1990-09-09 23:00 | 0 | 0 | 0 | 0 | 0 | 0 | 0 | 0 | 0 | 0 | 0 | 0 | 0 | 0 | 0 | 0 | 0 | 0 | 0 | 0 | 0 | 0 | 0 | 0
1990-09-10 | 0 | 0 | 0 | 0 | 0 | 1990-09-10 | 0 | 0 | 0 | 0 | 0 | 0 | 0 | 0 | 0 | 0 | 0 | 0 | 0 | 0 | 0 | 0 | 0 | 0 | 0 | 0 | 0 | 0 | 0 | 0
1990-09-10 01:00 | 0 | 0 | 0 | 0 | 0 | 1990-09-10 01:00 | 0 | 0 | 0 | 0 | 0 | 0 | 0 | 0 | 0 | 0 | 0 | 0 | 0 | 0 | 0 | 0 | 0 | 0 | 0 | 0 | 0 | 0 | 0 | 0
1990-09-10 02:00 | 0 | 0 | 0 | 0 | 0 | 1990-09-10 02:00 | 0 | 0 | 0 | 0 | 0 | 0 | 0 | 0 | 0 | 0 | 0 | 0 | 0 | 0 | 0 | 0 | 0 | 0 | 0 | 0 | 0 | 0 | 0 | 0
1990-09-10 03:00 | 0 | 0 | 0 | 0 | 0 | 1990-09-10 03:00 | 0 | 0 | 0 | 0 | 0 | 0 | 0 | 0 | 0 | 0 | 0 | 0 | 0 | 0 | 0 | 0 | 0 | 0 | 0 | 0 | 0 | 0 | 0 | 0
1990-09-10 04:00 | 0 | 0 | 0 | 0 | 0 | 1990-09-10 04:00 | 0 | 0 | 0 | 0 | 0 | 0 | 0 | 0 | 0 | 0 | 0 | 0 | 0 | 0 | 0 | 0 | 0 | 0 | 0 | 0 | 0 | 0 | 0 | 0
1990-09-10 05:00 | 0 | 0 | 0 | 0 | 0 | 1990-09-10 05:00 | 0 | 0 | 0 | 0 | 0 | 0 | 0 | 0 | 0 | 0 | 0 | 0 | 0 | 0 | 0 | 0 | 0 | 0 | 0 | 0 | 0 | 0 | 0 | 0
1990-09-10 06:00 | 0 | 0 | 0 | 0 | 0 | 1990-09-10 06:00 | 0 | 0 | 0 | 0 | 0 | 0 | 0 | 0 | 0 | 0 | 0 | 0 | 0 | 0 | 0 | 0 | 0 | 0 | 0 | 0 | 0 | 0 | 0 | 0
1990-09-10 07:00 | 126.8638 | 116.4085 | 132.3614 | 121.3661 | 86.0523 | 1990-09-10 07:00 | 116.4085 | 116.4085 | 116.4085 | 116.4085 | 116.4085 | 116.4085 | 132.3614 | 68.1782 | 195.6218 | 132.3614 | 68.1782 | 68.1782 | 121.3661 | 249.1218 | 230.4358 | 121.3661 | 53.5944 | 53.5944 | 86.0523 | 234.1946 | 212.5373 | 86.0523 | 35.4391 | 35.4391
1990-09-10 08:00 | 220.8814 | 191.1824 | 225.7483 | 216.0144 | 163.7741 | 1990-09-10 08:00 | 191.1824 | 191.1824 | 191.1824 | 191.1824 | 191.1824 | 191.1824 | 225.7483 | 112.0267 | 277.0189 | 225.7483 | 143.6283 | 112.0267 | 216.0144 | 291.514 | 304.3955 | 216.0144 | 89.6411 | 89.6411 | 163.7741 | 252.1442 | 267.3036 | 163.7741 | 61.5154 | 61.5154
1990-09-10 09:00 | 83.1709 | 87.9608 | 89.2663 | 77.0755 | 54.6583 | 1990-09-10 09:00 | 87.9608 | 87.9608 | 87.9608 | 87.9608 | 87.9608 | 87.9608 | 89.2663 | 71.3268 | 93.3313 | 89.2663 | 80.159 | 71.3268 | 77.0755 | 78.2471 | 84.1016 | 77.0755 | 61.2829 | 56.496 | 54.6583 | 56.0065 | 62.7226 | 54.6583 | 37.2131 | 37.2131
1990-09-10 10:00 | 248.293 | 231.7693 | 257.1834 | 239.4026 | 182.213 | 1990-09-10 10:00 | 231.7693 | 231.7693 | 231.7693 | 231.7693 | 231.7693 | 231.7693 | 257.1834 | 186.5462 | 262.5775 | 257.1834 | 225.8756 | 186.5462 | 239.4026 | 207.6985 | 248.8042 | 239.4026 | 184.5889 | 131.6216 | 182.213 | 144.976 | 193.2705 | 182.213 | 117.8959 | 92.2394
1990-09-10 11:00 | 399.7595 | 329.4525 | 401.7895 | 397.7294 | 317.1817 | 1990-09-10 11:00 | 329.4525 | 329.4525 | 329.4525 | 329.4525 | 329.4525 | 329.4525 | 401.7895 | 282.8476 | 388.2569 | 401.7895 | 359.0198 | 282.8476 | 397.7294 | 263.4592 | 374.1497 | 397.7294 | 322.9551 | 186.682 | 317.1817 | 156.045 | 289.068 | 317.1817 | 227.4824 | 112.2057
1990-09-10 12:00 | 400.324 | 329.9606 | 402.3135 | 398.3346 | 317.8557 | 1990-09-10 12:00 | 329.9606 | 329.9606 | 329.9606 | 329.9606 | 329.9606 | 329.9606 | 402.3135 | 317.3122 | 365.644 | 402.3135 | 382.7568 | 317.3122 | 398.3346 | 203.2448 | 334.2071 | 398.3346 | 364.2551 | 248.3254 | 317.8557 | 112.8049 | 240.9422 | 317.8557 | 277.1211 | 137.8452
1990-09-10 13:00 | 285.5196 | 243.9542 | 289.5993 | 281.4399 | 220.6125 | 1990-09-10 13:00 | 243.9542 | 243.9542 | 243.9542 | 243.9542 | 243.9542 | 243.9542 | 289.5993 | 257.2866 | 249.6532 | 289.5993 | 292.7132 | 257.2866 | 281.4399 | 129.859 | 211.5877 | 281.4399 | 286.8593 | 225.016 | 220.6125 | 90.9248 | 138.3339 | 220.6125 | 226.9881 | 154.1629
1990-09-10 14:00 | 78.412 | 83.0265 | 84.1999 | 72.624 | 51.4234 | 1990-09-10 14:00 | 83.0265 | 83.0265 | 83.0265 | 83.0265 | 83.0265 | 83.0265 | 84.1999 | 83.6654 | 76.4734 | 84.1999 | 87.1762 | 83.6654 | 72.624 | 53.4347 | 59.2387 | 72.624 | 77.7828 | 71.6902 | 51.4234 | 35.0465 | 36.3856 | 51.4234 | 57.3436 | 50.3579
1990-09-10 15:00 | 257.3538 | 217.7523 | 261.4903 | 253.2173 | 194.3542 | 1990-09-10 15:00 | 217.7523 | 217.7523 | 217.7523 | 217.7523 | 217.7523 | 217.7523 | 261.4903 | 299.2687 | 171.832 | 261.4903 | 313.0653 | 299.2687 | 253.2173 | 97.5669 | 98.4518 | 253.2173 | 342.0718 | 318.4308 | 194.3542 | 67.2997 | 67.2997 | 194.3542 | 299.068 | 271.2165
1990-09-10 16:00 | 64.0055 | 69.7425 | 69.4821 | 58.5289 | 39.8808 | 1990-09-10 16:00 | 69.7425 | 69.7425 | 69.7425 | 69.7425 | 69.7425 | 69.7425 | 69.4821 | 81.8601 | 54.9282 | 69.4821 | 80.6629 | 81.8601 | 58.5289 | 43.5183 | 43.5183 | 58.5289 | 77.8948 | 79.9656 | 39.8808 | 28.0831 | 28.0831 | 39.8808 | 62.0776 | 64.4622
1990-09-10 17:00 | 99.771 | 96.1719 | 107.4115 | 92.1305 | 54.1928 | 1990-09-10 17:00 | 96.1719 | 96.1719 | 96.1719 | 96.1719 | 96.1719 | 96.1719 | 107.4115 | 303.1363 | 44.9753 | 107.4115 | 254.9726 | 303.1363 | 92.1305 | 34.8046 | 34.8046 | 92.1305 | 343.6612 | 422.9248 | 54.1928 | 22.2599 | 22.2599 | 54.1928 | 345.3328 | 436.2624
1990-09-10 18:00 | 2.788 | 4.9527 | 3.8686 | 1.7074 | 0 | 1990-09-10 18:00 | 4.9527 | 4.9527 | 4.9527 | 4.9527 | 4.9527 | 4.9527 | 3.8686 | 23.2216 | 3.8686 | 3.8686 | 16.2443 | 23.2216 | 1.7074 | 1.7074 | 1.7074 | 1.7074 | 23.2272 | 35.6939 | 0 | 0 | 0 | 0 | 23.2222 | 37.5755
1990-09-10 19:00 | 0 | 0 | 0 | 0 | 0 | 1990-09-10 19:00 | 0 | 0 | 0 | 0 | 0 | 0 | 0 | 0 | 0 | 0 | 0 | 0 | 0 | 0 | 0 | 0 | 0 | 0 | 0 | 0 | 0 | 0 | 0 | 0
1990-09-10 20:00 | 0 | 0 | 0 | 0 | 0 | 1990-09-10 20:00 | 0 | 0 | 0 | 0 | 0 | 0 | 0 | 0 | 0 | 0 | 0 | 0 | 0 | 0 | 0 | 0 | 0 | 0 | 0 | 0 | 0 | 0 | 0 | 0
1990-09-10 21:00 | 0 | 0 | 0 | 0 | 0 | 1990-09-10 21:00 | 0 | 0 | 0 | 0 | 0 | 0 | 0 | 0 | 0 | 0 | 0 | 0 | 0 | 0 | 0 | 0 | 0 | 0 | 0 | 0 | 0 | 0 | 0 | 0
1990-09-10 22:00 | 0 | 0 | 0 | 0 | 0 | 1990-09-10 22:00 | 0 | 0 | 0 | 0 | 0 | 0 | 0 | 0 | 0 | 0 | 0 | 0 | 0 | 0 | 0 | 0 | 0 | 0 | 0 | 0 | 0 | 0 | 0 | 0
1990-09-10 23:00 | 0 | 0 | 0 | 0 | 0 | 1990-09-10 23:00 | 0 | 0 | 0 | 0 | 0 | 0 | 0 | 0 | 0 | 0 | 0 | 0 | 0 | 0 | 0 | 0 | 0 | 0 | 0 | 0 | 0 | 0 | 0 | 0
1990-09-11 | 0 | 0 | 0 | 0 | 0 | 1990-09-11 | 0 | 0 | 0 | 0 | 0 | 0 | 0 | 0 | 0 | 0 | 0 | 0 | 0 | 0 | 0 | 0 | 0 | 0 | 0 | 0 | 0 | 0 | 0 | 0
1990-09-11 01:00 | 0 | 0 | 0 | 0 | 0 | 1990-09-11 01:00 | 0 | 0 | 0 | 0 | 0 | 0 | 0 | 0 | 0 | 0 | 0 | 0 | 0 | 0 | 0 | 0 | 0 | 0 | 0 | 0 | 0 | 0 | 0 | 0
1990-09-11 02:00 | 0 | 0 | 0 | 0 | 0 | 1990-09-11 02:00 | 0 | 0 | 0 | 0 | 0 | 0 | 0 | 0 | 0 | 0 | 0 | 0 | 0 | 0 | 0 | 0 | 0 | 0 | 0 | 0 | 0 | 0 | 0 | 0
1990-09-11 03:00 | 0 | 0 | 0 | 0 | 0 | 1990-09-11 03:00 | 0 | 0 | 0 | 0 | 0 | 0 | 0 | 0 | 0 | 0 | 0 | 0 | 0 | 0 | 0 | 0 | 0 | 0 | 0 | 0 | 0 | 0 | 0 | 0
1990-09-11 04:00 | 0 | 0 | 0 | 0 | 0 | 1990-09-11 04:00 | 0 | 0 | 0 | 0 | 0 | 0 | 0 | 0 | 0 | 0 | 0 | 0 | 0 | 0 | 0 | 0 | 0 | 0 | 0 | 0 | 0 | 0 | 0 | 0
1990-09-11 05:00 | 0 | 0 | 0 | 0 | 0 | 1990-09-11 05:00 | 0 | 0 | 0 | 0 | 0 | 0 | 0 | 0 | 0 | 0 | 0 | 0 | 0 | 0 | 0 | 0 | 0 | 0 | 0 | 0 | 0 | 0 | 0 | 0
1990-09-11 06:00 | 35.4455 | 39.746 | 40.0636 | 30.8274 | 16.4012 | 1990-09-11 06:00 | 39.746 | 39.746 | 39.746 | 39.746 | 39.746 | 39.746 | 40.0636 | 24.9448 | 108.3696 | 40.0636 | 24.9448 | 24.9448 | 30.8274 | 193.4389 | 148.8058 | 30.8274 | 18.5837 | 18.5837 | 16.4012 | 201.3954 | 150.1534 | 16.4012 | 10.793 | 10.793
1990-09-11 07:00 | 99.5685 | 95.4388 | 104.697 | 94.4401 | 67.2884 | 1990-09-11 07:00 | 95.4388 | 95.4388 | 95.4388 | 95.4388 | 95.4388 | 95.4388 | 104.697 | 66.1311 | 144.0786 | 104.697 | 66.1311 | 66.1311 | 94.4401 | 174.1118 | 162.6401 | 94.4401 | 51.9038 | 51.9038 | 67.2884 | 159.192 | 145.9772 | 67.2884 | 34.2144 | 34.2144
1990-09-11 08:00 | 119.4514 | 121.6057 | 126.8816 | 112.0212 | 80.8204 | 1990-09-11 08:00 | 121.6057 | 121.6057 | 121.6057 | 121.6057 | 121.6057 | 121.6057 | 126.8816 | 93.0586 | 142.6729 | 126.8816 | 101.9605 | 93.0586 | 112.0212 | 135.1005 | 139.4194 | 112.0212 | 73.8663 | 73.8663 | 80.8204 | 107.5147 | 112.4925 | 80.8204 | 49.8728 | 49.8728
1990-09-11 09:00 | 506.2071 | 364.2392 | 496.2093 | 516.205 | 421.3135 | 1990-09-11 09:00 | 364.2392 | 364.2392 | 364.2392 | 364.2392 | 364.2392 | 364.2392 | 496.2093 | 147.2366 | 566.14 | 496.2093 | 326.5149 | 147.2366 | 516.205 | 534.091 | 633.0151 | 516.205 | 216.0406 | 104.0606 | 421.3135 | 443.049 | 564.1164 | 421.3135 | 71.8504 | 71.8504
1990-09-11 10:00 | 607.3801 | 425.0686 | 591.6979 | 623.0623 | 519.1985 | 1990-09-11 10:00 | 425.0686 | 425.0686 | 425.0686 | 425.0686 | 425.0686 | 425.0686 | 591.6979 | 258.7331 | 613.8316 | 591.6979 | 451.15 | 258.7331 | 623.0623 | 482.4551 | 660.1455 | 623.0623 | 377.323 | 99.2162 | 519.1985 | 343.6961 | 566.0313 | 519.1985 | 213.0592 | 68.1539
1990-09-11 11:00 | 542.1356 | 404.0891 | 533.6286 | 550.6425 | 453.0778 | 1990-09-11 11:00 | 404.0891 | 404.0891 | 404.0891 | 404.0891 | 404.0891 | 404.0891 | 533.6286 | 335.0953 | 511.2064 | 533.6286 | 463.75 | 335.0953 | 550.6425 | 327.2903 | 512.1655 | 550.6425 | 429.0712 | 196.3744 | 453.0778 | 178.7172 | 405.8143 | 453.0778 | 304.0479 | 99.0586
1990-09-11 12:00 | 550.2439 | 408.0009 | 541.0394 | 559.4483 | 461.2141 | 1990-09-11 12:00 | 408.0009 | 408.0009 | 408.0009 | 408.0009 | 408.0009 | 408.0009 | 541.0394 | 396.4283 | 479.2333 | 541.0394 | 508.5164 | 396.4283 | 559.4483 | 222.7551 | 452.223 | 559.4483 | 503.4773 | 304.1262 | 461.2141 | 96.4458 | 329.3413 | 461.2141 | 392.3622 | 146.6774
1990-09-11 13:00 | 459.7447 | 350.7347 | 454.7702 | 464.7192 | 378.2974 | 1990-09-11 13:00 | 350.7347 | 350.7347 | 350.7347 | 350.7347 | 350.7347 | 350.7347 | 454.7702 | 388.5387 | 372.6821 | 454.7702 | 461.046 | 388.5387 | 464.7192 | 139.6607 | 321.0281 | 464.7192 | 475.4761 | 349.0651 | 378.2974 | 98.432 | 204.2136 | 378.2974 | 391.3431 | 238.3135
1990-09-11 14:00 | 547.8698 | 385.2005 | 534.6513 | 561.0883 | 462.4137 | 1990-09-11 14:00 | 385.2005 | 385.2005 | 385.2005 | 385.2005 | 385.2005 | 385.2005 | 534.6513 | 522.72 | 360.8746 | 534.6513 | 596.2017 | 522.72 | 561.0883 | 88.5089 | 253.8968 | 561.0883 | 662.7509 | 540.8087 | 462.4137 | 60.4349 | 93.4346 | 462.4137 | 589.0593 | 437.3169
1990-09-11 15:00 | 426.4237 | 296.6227 | 416.6521 | 436.1953 | 351.8455 | 1990-09-11 15:00 | 296.6227 | 296.6227 | 296.6227 | 296.6227 | 296.6227 | 296.6227 | 416.6521 | 500.6842 | 204.7238 | 416.6521 | 531.3465 | 500.6842 | 436.1953 | 61.8618 | 69.3872 | 436.1953 | 626.2186 | 577.1287 | 351.8455 | 41.1859 | 41.1859 | 351.8455 | 581.3421 | 521.587
1990-09-11 16:00 | 244.8162 | 182.2689 | 244.1559 | 245.4765 | 185.4738 | 1990-09-11 16:00 | 182.2689 | 182.2689 | 182.2689 | 182.2689 | 182.2689 | 182.2689 | 244.1559 | 399.0258 | 49.7156 | 244.1559 | 384.9057 | 399.0258 | 245.4765 | 45.5049 | 45.5049 | 245.4765 | 482.9371 | 505.9498 | 185.4738 | 29.555 | 29.555 | 185.4738 | 464.5113 | 491.2985
1990-09-11 17:00 | 94.6262 | 85.363 | 100.684 | 88.5683 | 52.0722 | 1990-09-11 17:00 | 85.363 | 85.363 | 85.363 | 85.363 | 85.363 | 85.363 | 100.684 | 316.6582 | 33.1348 | 100.684 | 264.0593 | 316.6582 | 88.5683 | 25.106 | 25.106 | 88.5683 | 365.8201 | 451.6332 | 52.0722 | 15.4161 | 15.4161 | 52.0722 | 372.8739 | 471.0031
1990-09-11 18:00 | 0 | 0 | 0 | 0 | 0 | 1990-09-11 18:00 | 0 | 0 | 0 | 0 | 0 | 0 | 0 | 0 | 0 | 0 | 0 | 0 | 0 | 0 | 0 | 0 | 0 | 0 | 0 | 0 | 0 | 0 | 0 | 0
1990-09-11 19:00 | 0 | 0 | 0 | 0 | 0 | 1990-09-11 19:00 | 0 | 0 | 0 | 0 | 0 | 0 | 0 | 0 | 0 | 0 | 0 | 0 | 0 | 0 | 0 | 0 | 0 | 0 | 0 | 0 | 0 | 0 | 0 | 0
1990-09-11 20:00 | 0 | 0 | 0 | 0 | 0 | 1990-09-11 20:00 | 0 | 0 | 0 | 0 | 0 | 0 | 0 | 0 | 0 | 0 | 0 | 0 | 0 | 0 | 0 | 0 | 0 | 0 | 0 | 0 | 0 | 0 | 0 | 0
1990-09-11 21:00 | 0 | 0 | 0 | 0 | 0 | 1990-09-11 21:00 | 0 | 0 | 0 | 0 | 0 | 0 | 0 | 0 | 0 | 0 | 0 | 0 | 0 | 0 | 0 | 0 | 0 | 0 | 0 | 0 | 0 | 0 | 0 | 0
1990-09-11 22:00 | 0 | 0 | 0 | 0 | 0 | 1990-09-11 22:00 | 0 | 0 | 0 | 0 | 0 | 0 | 0 | 0 | 0 | 0 | 0 | 0 | 0 | 0 | 0 | 0 | 0 | 0 | 0 | 0 | 0 | 0 | 0 | 0
1990-09-11 23:00 | 0 | 0 | 0 | 0 | 0 | 1990-09-11 23:00 | 0 | 0 | 0 | 0 | 0 | 0 | 0 | 0 | 0 | 0 | 0 | 0 | 0 | 0 | 0 | 0 | 0 | 0 | 0 | 0 | 0 | 0 | 0 | 0
1990-09-12 | 0 | 0 | 0 | 0 | 0 | 1990-09-12 | 0 | 0 | 0 | 0 | 0 | 0 | 0 | 0 | 0 | 0 | 0 | 0 | 0 | 0 | 0 | 0 | 0 | 0 | 0 | 0 | 0 | 0 | 0 | 0
1990-09-12 01:00 | 0 | 0 | 0 | 0 | 0 | 1990-09-12 01:00 | 0 | 0 | 0 | 0 | 0 | 0 | 0 | 0 | 0 | 0 | 0 | 0 | 0 | 0 | 0 | 0 | 0 | 0 | 0 | 0 | 0 | 0 | 0 | 0
1990-09-12 02:00 | 0 | 0 | 0 | 0 | 0 | 1990-09-12 02:00 | 0 | 0 | 0 | 0 | 0 | 0 | 0 | 0 | 0 | 0 | 0 | 0 | 0 | 0 | 0 | 0 | 0 | 0 | 0 | 0 | 0 | 0 | 0 | 0
1990-09-12 03:00 | 0 | 0 | 0 | 0 | 0 | 1990-09-12 03:00 | 0 | 0 | 0 | 0 | 0 | 0 | 0 | 0 | 0 | 0 | 0 | 0 | 0 | 0 | 0 | 0 | 0 | 0 | 0 | 0 | 0 | 0 | 0 | 0
1990-09-12 04:00 | 0 | 0 | 0 | 0 | 0 | 1990-09-12 04:00 | 0 | 0 | 0 | 0 | 0 | 0 | 0 | 0 | 0 | 0 | 0 | 0 | 0 | 0 | 0 | 0 | 0 | 0 | 0 | 0 | 0 | 0 | 0 | 0
1990-09-12 05:00 | 0 | 0 | 0 | 0 | 0 | 1990-09-12 05:00 | 0 | 0 | 0 | 0 | 0 | 0 | 0 | 0 | 0 | 0 | 0 | 0 | 0 | 0 | 0 | 0 | 0 | 0 | 0 | 0 | 0 | 0 | 0 | 0
1990-09-12 06:00 | 46.2111 | 46.6431 | 52.0294 | 40.3927 | 17.5991 | 1990-09-12 06:00 | 46.6431 | 46.6431 | 46.6431 | 46.6431 | 46.6431 | 46.6431 | 52.0294 | 17.3389 | 211.4959 | 52.0294 | 17.3389 | 17.3389 | 40.3927 | 408.2625 | 312.3365 | 40.3927 | 12.4305 | 12.4305 | 17.5991 | 437.3086 | 327.7799 | 17.5991 | 6.4237 | 6.4237
1990-09-12 07:00 | 244.3768 | 172.3868 | 242.1592 | 246.5944 | 184.2565 | 1990-09-12 07:00 | 172.3868 | 172.3868 | 172.3868 | 172.3868 | 172.3868 | 172.3868 | 242.1592 | 32.768 | 432.8318 | 242.1592 | 32.768 | 32.768 | 246.5944 | 611.9849 | 565.3445 | 246.5944 | 24.6651 | 24.6651 | 184.2565 | 611.8659 | 557.9399 | 184.2565 | 14.9098 | 14.9098
1990-09-12 08:00 | 457.6345 | 307.2134 | 445.1312 | 470.1377 | 378.586 | 1990-09-12 08:00 | 307.2134 | 307.2134 | 307.2134 | 307.2134 | 307.2134 | 307.2134 | 445.1312 | 42.2559 | 600.5944 | 445.1312 | 169.043 | 42.2559 | 470.1377 | 684.5084 | 722.9826 | 470.1377 | 32.3352 | 32.3352 | 378.586 | 638.4068 | 684.5785 | 378.586 | 20.1617 | 20.1617
1990-09-12 09:00 | 613.9774 | 411.2652 | 595.0388 | 632.916 | 526.5774 | 1990-09-12 09:00 | 411.2652 | 411.2652 | 411.2652 | 411.2652 | 411.2652 | 411.2652 | 595.0388 | 96.8064 | 685.5767 | 595.0388 | 358.9217 | 96.8064 | 632.916 | 652.7768 | 779.5661 | 632.916 | 213.9461 | 30.6162 | 526.5774 | 551.7817 | 711.1121 | 526.5774 | 19.0009 | 19.0009
1990-09-12 10:00 | 714.8836 | 483.3478 | 692.414 | 737.3531 | 626.1306 | 1990-09-12 10:00 | 483.3478 | 483.3478 | 483.3478 | 483.3478 | 483.3478 | 483.3478 | 692.414 | 261.1287 | 718.3984 | 692.414 | 516.9797 | 261.1287 | 737.3531 | 562.1236 | 779.705 | 737.3531 | 429.9471 | 32.362 | 626.1306 | 397.7702 | 681.1127 | 626.1306 | 228.6532 | 20.2316
1990-09-12 11:00 | 745.7099 | 509.002 | 722.6065 | 768.8133 | 658.2557 | 1990-09-12 11:00 | 509.002 | 509.002 | 509.002 | 509.002 | 509.002 | 509.002 | 722.6065 | 396.3573 | 688.2081 | 722.6065 | 614.8544 | 396.3573 | 768.8133 | 409.0283 | 711.7209 | 768.8133 | 584.4751 | 176.713 | 658.2557 | 188.1692 | 583.1615 | 658.2557 | 414.661 | 28.3738
1990-09-12 12:00 | 742.5146 | 507.7946 | 719.6197 | 765.4095 | 655.7966 | 1990-09-12 12:00 | 507.7946 | 507.7946 | 507.7946 | 507.7946 | 507.7946 | 507.7946 | 719.6197 | 495.3808 | 627.1582 | 719.6197 | 672.1012 | 495.3808 | 765.4095 | 224.3526 | 608.189 | 765.4095 | 686.0399 | 366.8469 | 655.7966 | 30.421 | 447.7576 | 655.7966 | 551.0116 | 135.4088
1990-09-12 13:00 | 684.992 | 463.053 | 663.1536 | 706.8303 | 601.3593 | 1990-09-12 13:00 | 463.053 | 463.053 | 463.053 | 463.053 | 463.053 | 463.053 | 663.1536 | 544.0131 | 514.1643 | 663.1536 | 673.8345 | 544.0131 | 706.8303 | 55.1606 | 447.6771 | 706.8303 | 724.4557 | 501.4073 | 601.3593 | 36.339 | 267.5675 | 601.3593 | 624.0691 | 336.0183
1990-09-12 14:00 | 590.5662 | 396.3179 | 571.9165 | 609.2159 | 509.0522 | 1990-09-12 14:00 | 396.3179 | 396.3179 | 396.3179 | 396.3179 | 396.3179 | 396.3179 | 571.9165 | 557.7708 | 370.3513 | 571.9165 | 640.802 | 557.7708 | 609.2159 | 49.115 | 253.3198 | 609.2159 | 721.1503 | 585.7202 | 509.0522 | 32.0077 | 76.4254 | 509.0522 | 650.3784 | 479.2471
1990-09-12 15:00 | 446.186 | 300.4865 | 433.6096 | 458.7624 | 372.5107 | 1990-09-12 15:00 | 300.4865 | 300.4865 | 300.4865 | 300.4865 | 300.4865 | 300.4865 | 433.6096 | 525.1806 | 197.5109 | 433.6096 | 559.1179 | 525.1806 | 458.7624 | 43.0859 | 51.56 | 458.7624 | 663.9121 | 610.5964 | 372.5107 | 27.7284 | 27.7284 | 372.5107 | 621.3999 | 556.837
1990-09-12 16:00 | 261.83 | 183.0376 | 258.075 | 265.5849 | 203.5047 | 1990-09-12 16:00 | 183.0376 | 183.0376 | 183.0376 | 183.0376 | 183.0376 | 183.0376 | 258.075 | 435.8263 | 33.4473 | 258.075 | 420.171 | 435.8263 | 265.5849 | 31.9475 | 31.9475 | 265.5849 | 536.3877 | 561.4138 | 203.5047 | 19.978 | 19.978 | 203.5047 | 522.1912 | 551.3107
1990-09-12 17:00 | 73.0839 | 62.6682 | 76.9797 | 69.1882 | 41.2345 | 1990-09-12 17:00 | 62.6682 | 62.6682 | 62.6682 | 62.6682 | 62.6682 | 62.6682 | 76.9797 | 259.4097 | 24.0102 | 76.9797 | 214.7932 | 259.4097 | 69.1882 | 17.8355 | 17.8355 | 69.1882 | 304.1163 | 377.4528 | 41.2345 | 10.2557 | 10.2557 | 41.2345 | 312.2829 | 396.2132
1990-09-12 18:00 | 0 | 0 | 0 | 0 | 0 | 1990-09-12 18:00 | 0 | 0 | 0 | 0 | 0 | 0 | 0 | 0 | 0 | 0 | 0 | 0 | 0 | 0 | 0 | 0 | 0 | 0 | 0 | 0 | 0 | 0 | 0 | 0
1990-09-12 19:00 | 0 | 0 | 0 | 0 | 0 | 1990-09-12 19:00 | 0 | 0 | 0 | 0 | 0 | 0 | 0 | 0 | 0 | 0 | 0 | 0 | 0 | 0 | 0 | 0 | 0 | 0 | 0 | 0 | 0 | 0 | 0 | 0
1990-09-12 20:00 | 0 | 0 | 0 | 0 | 0 | 1990-09-12 20:00 | 0 | 0 | 0 | 0 | 0 | 0 | 0 | 0 | 0 | 0 | 0 | 0 | 0 | 0 | 0 | 0 | 0 | 0 | 0 | 0 | 0 | 0 | 0 | 0
1990-09-12 21:00 | 0 | 0 | 0 | 0 | 0 | 1990-09-12 21:00 | 0 | 0 | 0 | 0 | 0 | 0 | 0 | 0 | 0 | 0 | 0 | 0 | 0 | 0 | 0 | 0 | 0 | 0 | 0 | 0 | 0 | 0 | 0 | 0
1990-09-12 22:00 | 0 | 0 | 0 | 0 | 0 | 1990-09-12 22:00 | 0 | 0 | 0 | 0 | 0 | 0 | 0 | 0 | 0 | 0 | 0 | 0 | 0 | 0 | 0 | 0 | 0 | 0 | 0 | 0 | 0 | 0 | 0 | 0
1990-09-12 23:00 | 0 | 0 | 0 | 0 | 0 | 1990-09-12 23:00 | 0 | 0 | 0 | 0 | 0 | 0 | 0 | 0 | 0 | 0 | 0 | 0 | 0 | 0 | 0 | 0 | 0 | 0 | 0 | 0 | 0 | 0 | 0 | 0
1990-09-13 | 0 | 0 | 0 | 0 | 0 | 1990-09-13 | 0 | 0 | 0 | 0 | 0 | 0 | 0 | 0 | 0 | 0 | 0 | 0 | 0 | 0 | 0 | 0 | 0 | 0 | 0 | 0 | 0 | 0 | 0 | 0
1990-09-13 01:00 | 0 | 0 | 0 | 0 | 0 | 1990-09-13 01:00 | 0 | 0 | 0 | 0 | 0 | 0 | 0 | 0 | 0 | 0 | 0 | 0 | 0 | 0 | 0 | 0 | 0 | 0 | 0 | 0 | 0 | 0 | 0 | 0
1990-09-13 02:00 | 0 | 0 | 0 | 0 | 0 | 1990-09-13 02:00 | 0 | 0 | 0 | 0 | 0 | 0 | 0 | 0 | 0 | 0 | 0 | 0 | 0 | 0 | 0 | 0 | 0 | 0 | 0 | 0 | 0 | 0 | 0 | 0
1990-09-13 03:00 | 0 | 0 | 0 | 0 | 0 | 1990-09-13 03:00 | 0 | 0 | 0 | 0 | 0 | 0 | 0 | 0 | 0 | 0 | 0 | 0 | 0 | 0 | 0 | 0 | 0 | 0 | 0 | 0 | 0 | 0 | 0 | 0
1990-09-13 04:00 | 0 | 0 | 0 | 0 | 0 | 1990-09-13 04:00 | 0 | 0 | 0 | 0 | 0 | 0 | 0 | 0 | 0 | 0 | 0 | 0 | 0 | 0 | 0 | 0 | 0 | 0 | 0 | 0 | 0 | 0 | 0 | 0
1990-09-13 05:00 | 0 | 0 | 0 | 0 | 0 | 1990-09-13 05:00 | 0 | 0 | 0 | 0 | 0 | 0 | 0 | 0 | 0 | 0 | 0 | 0 | 0 | 0 | 0 | 0 | 0 | 0 | 0 | 0 | 0 | 0 | 0 | 0
1990-09-13 06:00 | 40.4384 | 38.8439 | 44.4224 | 36.4544 | 17.6571 | 1990-09-13 06:00 | 38.8439 | 38.8439 | 38.8439 | 38.8439 | 38.8439 | 38.8439 | 44.4224 | 18.4857 | 164.1781 | 44.4224 | 18.4857 | 18.4857 | 36.4544 | 315.2526 | 241.8352 | 36.4544 | 13.3782 | 13.3782 | 17.6571 | 337.0902 | 253.2899 | 17.6571 | 7.1267 | 7.1267
1990-09-13 07:00 | 224.5054 | 156.1425 | 221.6079 | 227.4029 | 171.7395 | 1990-09-13 07:00 | 156.1425 | 156.1425 | 156.1425 | 156.1425 | 156.1425 | 156.1425 | 221.6079 | 35.0103 | 395.8889 | 221.6079 | 35.0103 | 35.0103 | 227.4029 | 561.4201 | 519.3646 | 227.4029 | 26.4988 | 26.4988 | 171.7395 | 561.8187 | 513.2824 | 171.7395 | 16.1972 | 16.1972
1990-09-13 08:00 | 419.2038 | 279.4289 | 406.8692 | 431.5384 | 349.4342 | 1990-09-13 08:00 | 279.4289 | 279.4289 | 279.4289 | 279.4289 | 279.4289 | 279.4289 | 406.8692 | 48.1381 | 548.0792 | 406.8692 | 158.3004 | 48.1381 | 431.5384 | 625.3874 | 662.9631 | 431.5384 | 37.1175 | 37.1175 | 349.4342 | 582.8297 | 627.5683 | 349.4342 | 23.4853 | 23.4853
1990-09-13 09:00 | 593.8612 | 392.5592 | 573.9147 | 613.8077 | 513.163 | 1990-09-13 09:00 | 392.5592 | 392.5592 | 392.5592 | 392.5592 | 392.5592 | 392.5592 | 573.9147 | 91.5113 | 661.1035 | 573.9147 | 345.4897 | 91.5113 | 613.8077 | 629.6409 | 754.6417 | 613.8077 | 209.396 | 37.9951 | 513.163 | 533.2803 | 689.9781 | 513.163 | 24.0973 | 24.0973
1990-09-13 10:00 | 665.1235 | 446.4706 | 643.0193 | 687.2276 | 584.4959 | 1990-09-13 10:00 | 446.4706 | 446.4706 | 446.4706 | 446.4706 | 446.4706 | 446.4706 | 643.0193 | 250.6737 | 666.6108 | 643.0193 | 481.945 | 250.6737 | 687.2276 | 522.4448 | 725.5707 | 687.2276 | 406.1706 | 58.2518 | 584.4959 | 373.0713 | 633.5475 | 584.4959 | 225.9273 | 38.5355
1990-09-13 11:00 | 677.6315 | 459.7418 | 655.6294 | 699.6336 | 598.2534 | 1990-09-13 11:00 | 459.7418 | 459.7418 | 459.7418 | 459.7418 | 459.7418 | 459.7418 | 655.6294 | 366.7422 | 623.8861 | 655.6294 | 558.7007 | 366.7422 | 699.6336 | 377.6968 | 646.7255 | 699.6336 | 533.6993 | 180.6088 | 598.2534 | 186.2428 | 529.5528 | 598.2534 | 384.2479 | 57.7807
1990-09-13 12:00 | 691.6863 | 468.6758 | 669.0384 | 714.3342 | 612.3864 | 1990-09-13 12:00 | 468.6758 | 468.6758 | 468.6758 | 468.6758 | 468.6758 | 468.6758 | 669.0384 | 461.7352 | 582.7716 | 669.0384 | 624.8705 | 461.7352 | 714.3342 | 218.6586 | 567.3842 | 714.3342 | 640.4863 | 348.4358 | 612.3864 | 53.6848 | 421.0757 | 612.3864 | 516.0357 | 141.6476
1990-09-13 13:00 | 620.6443 | 421.8852 | 600.9463 | 640.3423 | 542.8673 | 1990-09-13 13:00 | 421.8852 | 421.8852 | 421.8852 | 421.8852 | 421.8852 | 421.8852 | 600.9463 | 494.8235 | 468.8023 | 600.9463 | 610.5664 | 494.8235 | 640.3423 | 86.9793 | 411.0015 | 640.3423 | 656.255 | 457.5118 | 542.8673 | 59.3183 | 253.4491 | 542.8673 | 563.2961 | 311.9577
1990-09-13 14:00 | 479.917 | 337.5657 | 467.9014 | 491.9326 | 406.5789 | 1990-09-13 14:00 | 337.5657 | 337.5657 | 337.5657 | 337.5657 | 337.5657 | 337.5657 | 467.9014 | 456.8132 | 318.7982 | 467.9014 | 521.3316 | 456.8132 | 491.9326 | 94.6853 | 229.0632 | 491.9326 | 581.4978 | 472.9325 | 406.5789 | 65.0324 | 92.4852 | 406.5789 | 515.5955 | 383.4537
1990-09-13 15:00 | 400.922 | 274.3092 | 390.1532 | 411.6909 | 335.2802 | 1990-09-13 15:00 | 274.3092 | 274.3092 | 274.3092 | 274.3092 | 274.3092 | 274.3092 | 390.1532 | 468.5555 | 189.5601 | 390.1532 | 498.4312 | 468.5555 | 411.6909 | 60.5586 | 67.384 | 411.6909 | 591.5773 | 543.1133 | 335.2802 | 40.2908 | 40.2908 | 335.2802 | 551.0923 | 493.0449
1990-09-13 16:00 | 216.4704 | 157.2392 | 214.5474 | 218.3935 | 167.5389 | 1990-09-13 16:00 | 157.2392 | 157.2392 | 157.2392 | 157.2392 | 157.2392 | 157.2392 | 214.5474 | 352.4534 | 45.3558 | 214.5474 | 340.5257 | 352.4534 | 218.3935 | 42.0758 | 42.0758 | 218.3935 | 431.1221 | 450.7625 | 167.5389 | 27.1373 | 27.1373 | 167.5389 | 416.6508 | 439.4754
1990-09-13 17:00 | 59.6153 | 52.8196 | 62.8688 | 56.3617 | 34.9484 | 1990-09-13 17:00 | 52.8196 | 52.8196 | 52.8196 | 52.8196 | 52.8196 | 52.8196 | 62.8688 | 193.8377 | 26.9986 | 62.8688 | 161.6175 | 193.8377 | 56.3617 | 20.2296 | 20.2296 | 56.3617 | 225.8075 | 279.9431 | 34.9484 | 11.9921 | 11.9921 | 34.9484 | 230.15 | 292.2047
1990-09-13 18:00 | 0 | 0 | 0 | 0 | 0 | 1990-09-13 18:00 | 0 | 0 | 0 | 0 | 0 | 0 | 0 | 0 | 0 | 0 | 0 | 0 | 0 | 0 | 0 | 0 | 0 | 0 | 0 | 0 | 0 | 0 | 0 | 0
1990-09-13 19:00 | 0 | 0 | 0 | 0 | 0 | 1990-09-13 19:00 | 0 | 0 | 0 | 0 | 0 | 0 | 0 | 0 | 0 | 0 | 0 | 0 | 0 | 0 | 0 | 0 | 0 | 0 | 0 | 0 | 0 | 0 | 0 | 0
1990-09-13 20:00 | 0 | 0 | 0 | 0 | 0 | 1990-09-13 20:00 | 0 | 0 | 0 | 0 | 0 | 0 | 0 | 0 | 0 | 0 | 0 | 0 | 0 | 0 | 0 | 0 | 0 | 0 | 0 | 0 | 0 | 0 | 0 | 0
1990-09-13 21:00 | 0 | 0 | 0 | 0 | 0 | 1990-09-13 21:00 | 0 | 0 | 0 | 0 | 0 | 0 | 0 | 0 | 0 | 0 | 0 | 0 | 0 | 0 | 0 | 0 | 0 | 0 | 0 | 0 | 0 | 0 | 0 | 0
1990-09-13 22:00 | 0 | 0 | 0 | 0 | 0 | 1990-09-13 22:00 | 0 | 0 | 0 | 0 | 0 | 0 | 0 | 0 | 0 | 0 | 0 | 0 | 0 | 0 | 0 | 0 | 0 | 0 | 0 | 0 | 0 | 0 | 0 | 0
1990-09-13 23:00 | 0 | 0 | 0 | 0 | 0 | 1990-09-13 23:00 | 0 | 0 | 0 | 0 | 0 | 0 | 0 | 0 | 0 | 0 | 0 | 0 | 0 | 0 | 0 | 0 | 0 | 0 | 0 | 0 | 0 | 0 | 0 | 0
1990-09-14 | 0 | 0 | 0 | 0 | 0 | 1990-09-14 | 0 | 0 | 0 | 0 | 0 | 0 | 0 | 0 | 0 | 0 | 0 | 0 | 0 | 0 | 0 | 0 | 0 | 0 | 0 | 0 | 0 | 0 | 0 | 0
1990-09-14 01:00 | 0 | 0 | 0 | 0 | 0 | 1990-09-14 01:00 | 0 | 0 | 0 | 0 | 0 | 0 | 0 | 0 | 0 | 0 | 0 | 0 | 0 | 0 | 0 | 0 | 0 | 0 | 0 | 0 | 0 | 0 | 0 | 0
1990-09-14 02:00 | 0 | 0 | 0 | 0 | 0 | 1990-09-14 02:00 | 0 | 0 | 0 | 0 | 0 | 0 | 0 | 0 | 0 | 0 | 0 | 0 | 0 | 0 | 0 | 0 | 0 | 0 | 0 | 0 | 0 | 0 | 0 | 0
1990-09-14 03:00 | 0 | 0 | 0 | 0 | 0 | 1990-09-14 03:00 | 0 | 0 | 0 | 0 | 0 | 0 | 0 | 0 | 0 | 0 | 0 | 0 | 0 | 0 | 0 | 0 | 0 | 0 | 0 | 0 | 0 | 0 | 0 | 0
1990-09-14 04:00 | 0 | 0 | 0 | 0 | 0 | 1990-09-14 04:00 | 0 | 0 | 0 | 0 | 0 | 0 | 0 | 0 | 0 | 0 | 0 | 0 | 0 | 0 | 0 | 0 | 0 | 0 | 0 | 0 | 0 | 0 | 0 | 0
1990-09-14 05:00 | 0 | 0 | 0 | 0 | 0 | 1990-09-14 05:00 | 0 | 0 | 0 | 0 | 0 | 0 | 0 | 0 | 0 | 0 | 0 | 0 | 0 | 0 | 0 | 0 | 0 | 0 | 0 | 0 | 0 | 0 | 0 | 0
1990-09-14 06:00 | 11.07 | 14.1648 | 12.9612 | 9.1789 | 3.9245 | 1990-09-14 06:00 | 14.1648 | 14.1648 | 14.1648 | 14.1648 | 14.1648 | 14.1648 | 12.9612 | 11.4038 | 20.4286 | 12.9612 | 11.4038 | 11.4038 | 9.1789 | 26.985 | 22.0791 | 9.1789 | 7.6901 | 7.6901 | 3.9245 | 24.2008 | 18.6382 | 3.9245 | 3.2083 | 3.2083
1990-09-14 07:00 | 27.5727 | 31.4822 | 30.5417 | 24.6037 | 15.5648 | 1990-09-14 07:00 | 31.4822 | 31.4822 | 31.4822 | 31.4822 | 31.4822 | 31.4822 | 30.5417 | 25.9501 | 35.4249 | 30.5417 | 25.9501 | 25.9501 | 24.6037 | 34.3258 | 33.041 | 24.6037 | 19.307 | 19.307 | 15.5648 | 26.4827 | 25.0065 | 15.5648 | 11.1996 | 11.1996
1990-09-14 08:00 | 23.7998 | 27.1189 | 26.3443 | 21.2553 | 13.3852 | 1990-09-14 08:00 | 27.1189 | 27.1189 | 27.1189 | 27.1189 | 27.1189 | 27.1189 | 26.3443 | 22.6704 | 28.2474 | 26.3443 | 23.323 | 22.6704 | 21.2553 | 23.871 | 24.4734 | 21.2553 | 16.7023 | 16.7023 | 13.3852 | 16.3694 | 17.0511 | 13.3852 | 9.3669 | 9.3669
1990-09-14 09:00 | 134.4508 | 134.3321 | 141.8241 | 127.0775 | 93.8138 | 1990-09-14 09:00 | 134.3321 | 134.3321 | 134.3321 | 134.3321 | 134.3321 | 134.3321 | 141.8241 | 104.2428 | 149.9007 | 141.8241 | 122.9311 | 104.2428 | 127.0775 | 128.2701 | 141.1241 | 127.0775 | 94.1873 | 83.4766 | 93.8138 | 95.1924 | 110.0328 | 93.8138 | 56.8186 | 56.8186
1990-09-14 10:00 | 77.6108 | 81.0892 | 83.001 | 72.2207 | 51.6765 | 1990-09-14 10:00 | 81.0892 | 81.0892 | 81.0892 | 81.0892 | 81.0892 | 81.0892 | 83.001 | 69.4355 | 83.9205 | 83.001 | 76.995 | 69.4355 | 72.2207 | 65.7128 | 73.8338 | 72.2207 | 61.8255 | 52.2761 | 51.6765 | 44.2199 | 53.5226 | 51.6765 | 39.7627 | 34.2585
1990-09-14 11:00 | 30.8352 | 33.5581 | 33.5982 | 28.0721 | 18.6872 | 1990-09-14 11:00 | 33.5581 | 33.5581 | 33.5581 | 33.5581 | 33.5581 | 33.5581 | 33.5982 | 29.7712 | 33.119 | 33.5982 | 32.209 | 29.7712 | 28.0721 | 23.7041 | 27.2472 | 28.0721 | 25.6832 | 21.548 | 18.6872 | 13.8173 | 17.7663 | 18.6872 | 16.0266 | 12.4061
1990-09-14 12:00 | 391.4779 | 313.2672 | 390.6706 | 392.2853 | 317.1025 | 1990-09-14 12:00 | 313.2672 | 313.2672 | 313.2672 | 313.2672 | 313.2672 | 313.2672 | 390.6706 | 302.3662 | 351.9768 | 390.6706 | 370.6734 | 302.3662 | 392.2853 | 187.1026 | 324.8106 | 392.2853 | 357.5415 | 236.5379 | 317.1025 | 101.4221 | 235.9587 | 317.1025 | 275.4723 | 129.9799
1990-09-14 13:00 | 300.0101 | 264.9506 | 306.2323 | 293.788 | 229.464 | 1990-09-14 13:00 | 264.9506 | 264.9506 | 264.9506 | 264.9506 | 264.9506 | 264.9506 | 306.2323 | 273.8394 | 266.2387 | 306.2323 | 309.3099 | 273.8394 | 293.788 | 139.7862 | 223.4358 | 293.788 | 299.1194 | 236.8188 | 229.464 | 98.7332 | 146.1899 | 229.464 | 235.821 | 162.0571
1990-09-14 14:00 | 318.5975 | 262.3372 | 320.3655 | 316.8295 | 251.6992 | 1990-09-14 14:00 | 262.3372 | 262.3372 | 262.3372 | 262.3372 | 262.3372 | 262.3372 | 320.3655 | 314.4882 | 245.9814 | 320.3655 | 347.8781 | 314.4882 | 316.8295 | 125.2463 | 185.9862 | 316.8295 | 364.3288 | 306.6216 | 251.6992 | 88.0086 | 98.5224 | 251.6992 | 308.2353 | 239.5522
1990-09-14 15:00 | 256.4042 | 211.6403 | 258.6781 | 254.1304 | 198.5028 | 1990-09-14 15:00 | 211.6403 | 211.6403 | 211.6403 | 211.6403 | 211.6403 | 211.6403 | 258.6781 | 296.3253 | 166.1444 | 258.6781 | 311.2031 | 296.3253 | 254.1304 | 95.2457 | 95.8077 | 254.1304 | 344.3213 | 318.8981 | 198.5028 | 65.8464 | 65.8464 | 198.5028 | 304.9302 | 274.9224
1990-09-14 16:00 | 128.7461 | 112.5709 | 132.2776 | 125.2147 | 93.0022 | 1990-09-14 16:00 | 112.5709 | 112.5709 | 112.5709 | 112.5709 | 112.5709 | 112.5709 | 132.2776 | 190.4727 | 64.0127 | 132.2776 | 185.4408 | 190.4727 | 125.2147 | 53.3368 | 53.3368 | 125.2147 | 216.7986 | 225.3625 | 93.0022 | 35.3566 | 35.3566 | 93.0022 | 199.2426 | 209.1445
1990-09-14 17:00 | 0 | 0 | 0 | 0 | 0 | 1990-09-14 17:00 | 0 | 0 | 0 | 0 | 0 | 0 | 0 | 0 | 0 | 0 | 0 | 0 | 0 | 0 | 0 | 0 | 0 | 0 | 0 | 0 | 0 | 0 | 0 | 0
1990-09-14 18:00 | 0 | 0 | 0 | 0 | 0 | 1990-09-14 18:00 | 0 | 0 | 0 | 0 | 0 | 0 | 0 | 0 | 0 | 0 | 0 | 0 | 0 | 0 | 0 | 0 | 0 | 0 | 0 | 0 | 0 | 0 | 0 | 0
1990-09-14 19:00 | 0 | 0 | 0 | 0 | 0 | 1990-09-14 19:00 | 0 | 0 | 0 | 0 | 0 | 0 | 0 | 0 | 0 | 0 | 0 | 0 | 0 | 0 | 0 | 0 | 0 | 0 | 0 | 0 | 0 | 0 | 0 | 0
1990-09-14 20:00 | 0 | 0 | 0 | 0 | 0 | 1990-09-14 20:00 | 0 | 0 | 0 | 0 | 0 | 0 | 0 | 0 | 0 | 0 | 0 | 0 | 0 | 0 | 0 | 0 | 0 | 0 | 0 | 0 | 0 | 0 | 0 | 0
1990-09-14 21:00 | 0 | 0 | 0 | 0 | 0 | 1990-09-14 21:00 | 0 | 0 | 0 | 0 | 0 | 0 | 0 | 0 | 0 | 0 | 0 | 0 | 0 | 0 | 0 | 0 | 0 | 0 | 0 | 0 | 0 | 0 | 0 | 0
1990-09-14 22:00 | 0 | 0 | 0 | 0 | 0 | 1990-09-14 22:00 | 0 | 0 | 0 | 0 | 0 | 0 | 0 | 0 | 0 | 0 | 0 | 0 | 0 | 0 | 0 | 0 | 0 | 0 | 0 | 0 | 0 | 0 | 0 | 0
1990-09-14 23:00 | 0 | 0 | 0 | 0 | 0 | 1990-09-14 23:00 | 0 | 0 | 0 | 0 | 0 | 0 | 0 | 0 | 0 | 0 | 0 | 0 | 0 | 0 | 0 | 0 | 0 | 0 | 0 | 0 | 0 | 0 | 0 | 0
1990-09-15 | 0 | 0 | 0 | 0 | 0 | 1990-09-15 | 0 | 0 | 0 | 0 | 0 | 0 | 0 | 0 | 0 | 0 | 0 | 0 | 0 | 0 | 0 | 0 | 0 | 0 | 0 | 0 | 0 | 0 | 0 | 0
1990-09-15 01:00 | 0 | 0 | 0 | 0 | 0 | 1990-09-15 01:00 | 0 | 0 | 0 | 0 | 0 | 0 | 0 | 0 | 0 | 0 | 0 | 0 | 0 | 0 | 0 | 0 | 0 | 0 | 0 | 0 | 0 | 0 | 0 | 0
1990-09-15 02:00 | 0 | 0 | 0 | 0 | 0 | 1990-09-15 02:00 | 0 | 0 | 0 | 0 | 0 | 0 | 0 | 0 | 0 | 0 | 0 | 0 | 0 | 0 | 0 | 0 | 0 | 0 | 0 | 0 | 0 | 0 | 0 | 0
1990-09-15 03:00 | 0 | 0 | 0 | 0 | 0 | 1990-09-15 03:00 | 0 | 0 | 0 | 0 | 0 | 0 | 0 | 0 | 0 | 0 | 0 | 0 | 0 | 0 | 0 | 0 | 0 | 0 | 0 | 0 | 0 | 0 | 0 | 0
1990-09-15 04:00 | 0 | 0 | 0 | 0 | 0 | 1990-09-15 04:00 | 0 | 0 | 0 | 0 | 0 | 0 | 0 | 0 | 0 | 0 | 0 | 0 | 0 | 0 | 0 | 0 | 0 | 0 | 0 | 0 | 0 | 0 | 0 | 0
1990-09-15 05:00 | 0 | 0 | 0 | 0 | 0 | 1990-09-15 05:00 | 0 | 0 | 0 | 0 | 0 | 0 | 0 | 0 | 0 | 0 | 0 | 0 | 0 | 0 | 0 | 0 | 0 | 0 | 0 | 0 | 0 | 0 | 0 | 0
1990-09-15 06:00 | 44.8706 | 42.8023 | 48.5035 | 41.2377 | 22.9953 | 1990-09-15 06:00 | 42.8023 | 42.8023 | 42.8023 | 42.8023 | 42.8023 | 42.8023 | 48.5035 | 24.6869 | 157.0343 | 48.5035 | 24.6869 | 24.6869 | 41.2377 | 293.1807 | 227.6366 | 41.2377 | 18.4486 | 18.4486 | 22.9953 | 312.0891 | 237.2379 | 22.9953 | 10.7891 | 10.7891
1990-09-15 07:00 | 233.4798 | 154.704 | 227.9932 | 238.9663 | 184.9312 | 1990-09-15 07:00 | 154.704 | 154.704 | 154.704 | 154.704 | 154.704 | 154.704 | 227.9932 | 29.9089 | 410.0506 | 227.9932 | 29.9089 | 29.9089 | 238.9663 | 583.1262 | 542.8171 | 238.9663 | 22.4118 | 22.4118 | 184.9312 | 586.4263 | 540.0498 | 184.9312 | 13.3513 | 13.3513
1990-09-15 08:00 | 435.6838 | 280.7796 | 420.0568 | 451.3109 | 370.0832 | 1990-09-15 08:00 | 280.7796 | 280.7796 | 280.7796 | 280.7796 | 280.7796 | 280.7796 | 420.0568 | 38.2394 | 568.2222 | 420.0568 | 154.2682 | 38.2394 | 451.3109 | 648.9225 | 691.9631 | 451.3109 | 29.0937 | 29.0937 | 370.0832 | 608.1423 | 659.5306 | 370.0832 | 17.944 | 17.944
1990-09-15 09:00 | 594.4527 | 386.9068 | 572.6281 | 616.2773 | 519.0091 | 1990-09-15 09:00 | 386.9068 | 386.9068 | 386.9068 | 386.9068 | 386.9068 | 386.9068 | 572.6281 | 85.3989 | 658.9593 | 572.6281 | 342.7169 | 85.3989 | 616.2773 | 625.6624 | 755.4954 | 616.2773 | 210.4084 | 31.1845 | 519.0091 | 530.893 | 693.1281 | 519.0091 | 19.3977 | 19.3977
1990-09-15 10:00 | 699.9155 | 462.2929 | 674.766 | 725.065 | 622.0617 | 1990-09-15 10:00 | 462.2929 | 462.2929 | 462.2929 | 462.2929 | 462.2929 | 462.2929 | 674.766 | 247.163 | 698.2539 | 674.766 | 501.7312 | 247.163 | 725.065 | 542.6791 | 763.159 | 725.065 | 423.9159 | 33.2227 | 622.0617 | 385.8943 | 671.1841 | 622.0617 | 234.5999 | 20.8326
1990-09-15 11:00 | 745.7537 | 497.9729 | 719.662 | 771.8454 | 668.003 | 1990-09-15 11:00 | 497.9729 | 497.9729 | 497.9729 | 497.9729 | 497.9729 | 497.9729 | 719.662 | 386.0372 | 682.855 | 719.662 | 610.7605 | 386.0372 | 771.8454 | 398.3903 | 711.2557 | 771.8454 | 587.0523 | 168.4841 | 668.003 | 180.0537 | 588.3111 | 668.003 | 423.7714 | 23.2011
1990-09-15 12:00 | 741.6692 | 496.1064 | 715.8361 | 767.5024 | 664.5648 | 1990-09-15 12:00 | 496.1064 | 496.1064 | 496.1064 | 496.1064 | 496.1064 | 496.1064 | 715.8361 | 486.2925 | 620.293 | 715.8361 | 667.872 | 486.2925 | 767.5024 | 209.3165 | 606.1119 | 767.5024 | 688.2199 | 361.6174 | 664.5648 | 24.847 | 451.078 | 664.5648 | 559.9786 | 134.5319
1990-09-15 13:00 | 691.2003 | 458.8519 | 666.6931 | 715.7074 | 615.2086 | 1990-09-15 13:00 | 458.8519 | 458.8519 | 458.8519 | 458.8519 | 458.8519 | 458.8519 | 666.6931 | 543.088 | 512.2732 | 666.6931 | 677.6546 | 543.088 | 715.7074 | 39.1936 | 448.0022 | 715.7074 | 733.573 | 503.5178 | 615.2086 | 24.9849 | 269.4417 | 615.2086 | 638.2713 | 340.3429
1990-09-15 14:00 | 593.9383 | 389.2286 | 572.4568 | 615.4199 | 520.4692 | 1990-09-15 14:00 | 389.2286 | 389.2286 | 389.2286 | 389.2286 | 389.2286 | 389.2286 | 572.4568 | 556.3143 | 363.7898 | 572.4568 | 642.6555 | 556.3143 | 615.4199 | 36.4883 | 247.9891 | 615.4199 | 728.466 | 588.8011 | 520.4692 | 23.0875 | 70.6862 | 520.4692 | 663.0926 | 486.562
1990-09-15 15:00 | 445.9122 | 289.0505 | 429.8923 | 461.9321 | 381.4322 | 1990-09-15 15:00 | 289.0505 | 289.0505 | 289.0505 | 289.0505 | 289.0505 | 289.0505 | 429.8923 | 521.7774 | 185.8337 | 429.8923 | 557.9252 | 521.7774 | 461.9321 | 34.4569 | 46.8066 | 461.9321 | 669.5362 | 613.3392 | 381.4322 | 21.6825 | 21.6825 | 381.4322 | 632.8079 | 565.0162
1990-09-15 16:00 | 258.4757 | 170.8232 | 251.6552 | 265.2961 | 208.5761 | 1990-09-15 16:00 | 170.8232 | 170.8232 | 170.8232 | 170.8232 | 170.8232 | 170.8232 | 251.6552 | 432.6909 | 27.6838 | 251.6552 | 418.0787 | 432.6909 | 265.2961 | 27.2053 | 27.2053 | 265.2961 | 541.9003 | 565.0853 | 208.5761 | 16.7226 | 16.7226 | 208.5761 | 533.2514 | 560.1486
1990-09-15 17:00 | 68.1736 | 52.9457 | 70.1554 | 66.1918 | 41.9283 | 1990-09-15 17:00 | 52.9457 | 52.9457 | 52.9457 | 52.9457 | 52.9457 | 52.9457 | 70.1554 | 260.3878 | 19.6921 | 70.1554 | 214.6356 | 260.3878 | 66.1918 | 14.3656 | 14.3656 | 66.1918 | 311.8707 | 386.6869 | 41.9283 | 7.8415 | 7.8415 | 41.9283 | 324.9978 | 410.3952
1990-09-15 18:00 | 0 | 0 | 0 | 0 | 0 | 1990-09-15 18:00 | 0 | 0 | 0 | 0 | 0 | 0 | 0 | 0 | 0 | 0 | 0 | 0 | 0 | 0 | 0 | 0 | 0 | 0 | 0 | 0 | 0 | 0 | 0 | 0
1990-09-15 19:00 | 0 | 0 | 0 | 0 | 0 | 1990-09-15 19:00 | 0 | 0 | 0 | 0 | 0 | 0 | 0 | 0 | 0 | 0 | 0 | 0 | 0 | 0 | 0 | 0 | 0 | 0 | 0 | 0 | 0 | 0 | 0 | 0
1990-09-15 20:00 | 0 | 0 | 0 | 0 | 0 | 1990-09-15 20:00 | 0 | 0 | 0 | 0 | 0 | 0 | 0 | 0 | 0 | 0 | 0 | 0 | 0 | 0 | 0 | 0 | 0 | 0 | 0 | 0 | 0 | 0 | 0 | 0
1990-09-15 21:00 | 0 | 0 | 0 | 0 | 0 | 1990-09-15 21:00 | 0 | 0 | 0 | 0 | 0 | 0 | 0 | 0 | 0 | 0 | 0 | 0 | 0 | 0 | 0 | 0 | 0 | 0 | 0 | 0 | 0 | 0 | 0 | 0
1990-09-15 22:00 | 0 | 0 | 0 | 0 | 0 | 1990-09-15 22:00 | 0 | 0 | 0 | 0 | 0 | 0 | 0 | 0 | 0 | 0 | 0 | 0 | 0 | 0 | 0 | 0 | 0 | 0 | 0 | 0 | 0 | 0 | 0 | 0
1990-09-15 23:00 | 0 | 0 | 0 | 0 | 0 | 1990-09-15 23:00 | 0 | 0 | 0 | 0 | 0 | 0 | 0 | 0 | 0 | 0 | 0 | 0 | 0 | 0 | 0 | 0 | 0 | 0 | 0 | 0 | 0 | 0 | 0 | 0
1990-09-16 | 0 | 0 | 0 | 0 | 0 | 1990-09-16 | 0 | 0 | 0 | 0 | 0 | 0 | 0 | 0 | 0 | 0 | 0 | 0 | 0 | 0 | 0 | 0 | 0 | 0 | 0 | 0 | 0 | 0 | 0 | 0
1990-09-16 01:00 | 0 | 0 | 0 | 0 | 0 | 1990-09-16 01:00 | 0 | 0 | 0 | 0 | 0 | 0 | 0 | 0 | 0 | 0 | 0 | 0 | 0 | 0 | 0 | 0 | 0 | 0 | 0 | 0 | 0 | 0 | 0 | 0
1990-09-16 02:00 | 0 | 0 | 0 | 0 | 0 | 1990-09-16 02:00 | 0 | 0 | 0 | 0 | 0 | 0 | 0 | 0 | 0 | 0 | 0 | 0 | 0 | 0 | 0 | 0 | 0 | 0 | 0 | 0 | 0 | 0 | 0 | 0
1990-09-16 03:00 | 0 | 0 | 0 | 0 | 0 | 1990-09-16 03:00 | 0 | 0 | 0 | 0 | 0 | 0 | 0 | 0 | 0 | 0 | 0 | 0 | 0 | 0 | 0 | 0 | 0 | 0 | 0 | 0 | 0 | 0 | 0 | 0
1990-09-16 04:00 | 0 | 0 | 0 | 0 | 0 | 1990-09-16 04:00 | 0 | 0 | 0 | 0 | 0 | 0 | 0 | 0 | 0 | 0 | 0 | 0 | 0 | 0 | 0 | 0 | 0 | 0 | 0 | 0 | 0 | 0 | 0 | 0
1990-09-16 05:00 | 0 | 0 | 0 | 0 | 0 | 1990-09-16 05:00 | 0 | 0 | 0 | 0 | 0 | 0 | 0 | 0 | 0 | 0 | 0 | 0 | 0 | 0 | 0 | 0 | 0 | 0 | 0 | 0 | 0 | 0 | 0 | 0
1990-09-16 06:00 | 24.2383 | 23.7561 | 26.3476 | 22.1289 | 12.4267 | 1990-09-16 06:00 | 23.7561 | 23.7561 | 23.7561 | 23.7561 | 23.7561 | 23.7561 | 26.3476 | 16.0211 | 77.5147 | 26.3476 | 16.0211 | 16.0211 | 22.1289 | 142.5674 | 110.7349 | 22.1289 | 11.4298 | 11.4298 | 12.4267 | 150.4328 | 113.8746 | 12.4267 | 5.8102 | 5.8102
1990-09-16 07:00 | 157.6636 | 115.6806 | 156.2481 | 159.0791 | 123.1262 | 1990-09-16 07:00 | 115.6806 | 115.6806 | 115.6806 | 115.6806 | 115.6806 | 115.6806 | 156.2481 | 53.5766 | 258.1981 | 156.2481 | 53.5766 | 53.5766 | 159.0791 | 355.6518 | 332.5183 | 159.0791 | 41.6943 | 41.6943 | 123.1262 | 351.3116 | 324.5645 | 123.1262 | 26.9486 | 26.9486
1990-09-16 08:00 | 355.6495 | 242.4796 | 345.71 | 365.5891 | 298.6536 | 1990-09-16 08:00 | 242.4796 | 242.4796 | 242.4796 | 242.4796 | 242.4796 | 242.4796 | 345.71 | 77.231 | 456.3749 | 345.71 | 151.7532 | 77.231 | 365.5891 | 514.4434 | 550.4198 | 365.5891 | 60.939 | 60.939 | 298.6536 | 475.5706 | 518.0415 | 298.6536 | 40.6166 | 40.6166
1990-09-16 09:00 | 366.8654 | 275.4502 | 361.7944 | 371.9363 | 303.5107 | 1990-09-16 09:00 | 275.4502 | 275.4502 | 275.4502 | 275.4502 | 275.4502 | 275.4502 | 361.7944 | 138.2644 | 405.8889 | 361.7944 | 252.6826 | 138.2644 | 371.9363 | 375.0971 | 447.1807 | 371.9363 | 179.9216 | 109.7302 | 303.5107 | 307.2576 | 393.0668 | 303.5107 | 76.3741 | 76.3741
1990-09-16 10:00 | 561.0065 | 382.1255 | 542.7672 | 579.2458 | 490.2134 | 1990-09-16 10:00 | 382.1255 | 382.1255 | 382.1255 | 382.1255 | 382.1255 | 382.1255 | 542.7672 | 232.4924 | 560.5456 | 542.7672 | 413.3268 | 232.4924 | 579.2458 | 437.0181 | 608.5266 | 579.2458 | 353.7972 | 96.1896 | 490.2134 | 314.1598 | 527.0033 | 490.2134 | 210.8254 | 66.085
1990-09-16 11:00 | 593.7842 | 407.3086 | 574.9584 | 612.6101 | 521.8957 | 1990-09-16 11:00 | 407.3086 | 407.3086 | 407.3086 | 407.3086 | 407.3086 | 407.3086 | 574.9584 | 331.353 | 545.8289 | 574.9584 | 491.9409 | 331.353 | 612.6101 | 333.747 | 564.0046 | 612.6101 | 470.5747 | 177.9341 | 521.8957 | 172.5267 | 460.3938 | 521.8957 | 343.6937 | 74.5838
1990-09-16 12:00 | 596.5817 | 409.0626 | 577.6125 | 615.551 | 525.0113 | 1990-09-16 12:00 | 409.0626 | 409.0626 | 409.0626 | 409.0626 | 409.0626 | 409.0626 | 577.6125 | 404.327 | 502.9523 | 577.6125 | 540.0212 | 404.327 | 615.551 | 203.4953 | 488.2487 | 615.551 | 552.5251 | 311.342 | 525.0113 | 73.9129 | 364.804 | 525.0113 | 445.3139 | 143.0767
1990-09-16 13:00 | 591.6728 | 393.3025 | 570.3032 | 613.0423 | 524.4439 | 1990-09-16 13:00 | 393.3025 | 393.3025 | 393.3025 | 393.3025 | 393.3025 | 393.3025 | 570.3032 | 466.1586 | 440.9561 | 570.3032 | 579.7306 | 466.1586 | 613.0423 | 81.5418 | 389.6794 | 613.0423 | 628.432 | 434.5976 | 524.4439 | 55.4208 | 243.8564 | 524.4439 | 544.0206 | 300.2884
1990-09-16 14:00 | 482.6024 | 328.8368 | 467.4134 | 497.7913 | 417.2096 | 1990-09-16 14:00 | 328.8368 | 328.8368 | 328.8368 | 328.8368 | 328.8368 | 328.8368 | 467.4134 | 454.6175 | 311.074 | 467.4134 | 522.4826 | 454.6175 | 497.7913 | 83.4344 | 222.5515 | 497.7913 | 589.1178 | 476.0395 | 417.2096 | 56.8795 | 85.6095 | 417.2096 | 528.8141 | 390.6448
1990-09-16 15:00 | 357.6598 | 241.9276 | 347.0019 | 368.3177 | 302.5287 | 1990-09-16 15:00 | 241.9276 | 241.9276 | 241.9276 | 241.9276 | 241.9276 | 241.9276 | 347.0019 | 416.2385 | 166.2495 | 347.0019 | 444.4836 | 416.2385 | 368.3177 | 58.6868 | 62.0938 | 368.3177 | 530.9654 | 484.7703 | 302.5287 | 39.0103 | 39.0103 | 302.5287 | 496.2784 | 441.4686
1990-09-16 16:00 | 233.2773 | 154.4922 | 226.8281 | 239.7265 | 190.163 | 1990-09-16 16:00 | 154.4922 | 154.4922 | 154.4922 | 154.4922 | 154.4922 | 154.4922 | 226.8281 | 385.4782 | 33.4858 | 226.8281 | 372.951 | 385.4782 | 239.7265 | 32.0337 | 32.0337 | 239.7265 | 483.4007 | 503.4759 | 190.163 | 20.1166 | 20.1166 | 190.163 | 475.6103 | 498.8122
1990-09-16 17:00 | 55.9375 | 44.4201 | 57.65 | 54.225 | 34.9645 | 1990-09-16 17:00 | 44.4201 | 44.4201 | 44.4201 | 44.4201 | 44.4201 | 44.4201 | 57.65 | 206.1946 | 20.3625 | 57.65 | 170.3669 | 206.1946 | 54.225 | 14.9467 | 14.9467 | 54.225 | 246.9382 | 306.4684 | 34.9645 | 8.3098 | 8.3098 | 34.9645 | 256.902 | 324.8556
1990-09-16 18:00 | 0 | 0 | 0 | 0 | 0 | 1990-09-16 18:00 | 0 | 0 | 0 | 0 | 0 | 0 | 0 | 0 | 0 | 0 | 0 | 0 | 0 | 0 | 0 | 0 | 0 | 0 | 0 | 0 | 0 | 0 | 0 | 0
1990-09-16 19:00 | 0 | 0 | 0 | 0 | 0 | 1990-09-16 19:00 | 0 | 0 | 0 | 0 | 0 | 0 | 0 | 0 | 0 | 0 | 0 | 0 | 0 | 0 | 0 | 0 | 0 | 0 | 0 | 0 | 0 | 0 | 0 | 0
1990-09-16 20:00 | 0 | 0 | 0 | 0 | 0 | 1990-09-16 20:00 | 0 | 0 | 0 | 0 | 0 | 0 | 0 | 0 | 0 | 0 | 0 | 0 | 0 | 0 | 0 | 0 | 0 | 0 | 0 | 0 | 0 | 0 | 0 | 0
1990-09-16 21:00 | 0 | 0 | 0 | 0 | 0 | 1990-09-16 21:00 | 0 | 0 | 0 | 0 | 0 | 0 | 0 | 0 | 0 | 0 | 0 | 0 | 0 | 0 | 0 | 0 | 0 | 0 | 0 | 0 | 0 | 0 | 0 | 0
1990-09-16 22:00 | 0 | 0 | 0 | 0 | 0 | 1990-09-16 22:00 | 0 | 0 | 0 | 0 | 0 | 0 | 0 | 0 | 0 | 0 | 0 | 0 | 0 | 0 | 0 | 0 | 0 | 0 | 0 | 0 | 0 | 0 | 0 | 0
1990-09-16 23:00 | 0 | 0 | 0 | 0 | 0 | 1990-09-16 23:00 | 0 | 0 | 0 | 0 | 0 | 0 | 0 | 0 | 0 | 0 | 0 | 0 | 0 | 0 | 0 | 0 | 0 | 0 | 0 | 0 | 0 | 0 | 0 | 0
1990-09-17 | 0 | 0 | 0 | 0 | 0 | 1990-09-17 | 0 | 0 | 0 | 0 | 0 | 0 | 0 | 0 | 0 | 0 | 0 | 0 | 0 | 0 | 0 | 0 | 0 | 0 | 0 | 0 | 0 | 0 | 0 | 0
1990-09-17 01:00 | 0 | 0 | 0 | 0 | 0 | 1990-09-17 01:00 | 0 | 0 | 0 | 0 | 0 | 0 | 0 | 0 | 0 | 0 | 0 | 0 | 0 | 0 | 0 | 0 | 0 | 0 | 0 | 0 | 0 | 0 | 0 | 0
1990-09-17 02:00 | 0 | 0 | 0 | 0 | 0 | 1990-09-17 02:00 | 0 | 0 | 0 | 0 | 0 | 0 | 0 | 0 | 0 | 0 | 0 | 0 | 0 | 0 | 0 | 0 | 0 | 0 | 0 | 0 | 0 | 0 | 0 | 0
1990-09-17 03:00 | 0 | 0 | 0 | 0 | 0 | 1990-09-17 03:00 | 0 | 0 | 0 | 0 | 0 | 0 | 0 | 0 | 0 | 0 | 0 | 0 | 0 | 0 | 0 | 0 | 0 | 0 | 0 | 0 | 0 | 0 | 0 | 0
1990-09-17 04:00 | 0 | 0 | 0 | 0 | 0 | 1990-09-17 04:00 | 0 | 0 | 0 | 0 | 0 | 0 | 0 | 0 | 0 | 0 | 0 | 0 | 0 | 0 | 0 | 0 | 0 | 0 | 0 | 0 | 0 | 0 | 0 | 0
1990-09-17 05:00 | 0 | 0 | 0 | 0 | 0 | 1990-09-17 05:00 | 0 | 0 | 0 | 0 | 0 | 0 | 0 | 0 | 0 | 0 | 0 | 0 | 0 | 0 | 0 | 0 | 0 | 0 | 0 | 0 | 0 | 0 | 0 | 0
1990-09-17 06:00 | 2.6971 | 4.3062 | 3.6878 | 1.7064 | 0 | 1990-09-17 06:00 | 4.3062 | 4.3062 | 4.3062 | 4.3062 | 4.3062 | 4.3062 | 3.6878 | 3.2794 | 6.4967 | 3.6878 | 3.2794 | 3.2794 | 1.7064 | 8.3601 | 6.5791 | 1.7064 | 0 | 0 | 0 | 6.6202 | 4.5707 | 0 | 0 | 0
1990-09-17 07:00 | 26.3905 | 29.8404 | 29.1548 | 23.6262 | 15.0236 | 1990-09-17 07:00 | 29.8404 | 29.8404 | 29.8404 | 29.8404 | 29.8404 | 29.8404 | 29.1548 | 24.5817 | 34.0053 | 29.1548 | 24.5817 | 24.5817 | 23.6262 | 33.1185 | 31.9922 | 23.6262 | 18.2231 | 18.2231 | 15.0236 | 25.6778 | 24.3856 | 15.0236 | 10.4319 | 10.4319
1990-09-17 08:00 | 56.912 | 60.7807 | 61.3621 | 52.462 | 36.5357 | 1990-09-17 08:00 | 60.7807 | 60.7807 | 60.7807 | 60.7807 | 60.7807 | 60.7807 | 61.3621 | 49.8404 | 66.8895 | 61.3621 | 52.3665 | 49.8404 | 52.462 | 59.9822 | 62.0302 | 52.462 | 38.5088 | 38.5088 | 36.5357 | 45.1581 | 47.5109 | 36.5357 | 24.4658 | 24.4658
1990-09-17 09:00 | 84.0689 | 87.1448 | 89.6718 | 78.466 | 56.5236 | 1990-09-17 09:00 | 87.1448 | 87.1448 | 87.1448 | 87.1448 | 87.1448 | 87.1448 | 89.6718 | 69.9572 | 93.8228 | 89.6718 | 79.8018 | 69.9572 | 78.466 | 78.5988 | 85.6094 | 78.466 | 61.3552 | 55.7255 | 56.5236 | 56.6769 | 64.7263 | 56.5236 | 36.7121 | 36.7121
1990-09-17 10:00 | 117.3867 | 118.3374 | 124.0763 | 110.6971 | 81.6234 | 1990-09-17 10:00 | 118.3374 | 118.3374 | 118.3374 | 118.3374 | 118.3374 | 118.3374 | 124.0763 | 100.3824 | 125.5255 | 124.0763 | 113.6628 | 100.3824 | 110.6971 | 98.7626 | 113.2436 | 110.6971 | 92.6159 | 75.5449 | 81.6234 | 67.8442 | 84.5624 | 81.6234 | 60.7648 | 50.96
1990-09-17 11:00 | 159.6641 | 155.9844 | 167.1997 | 152.1285 | 114.4362 | 1990-09-17 11:00 | 155.9844 | 155.9844 | 155.9844 | 155.9844 | 155.9844 | 155.9844 | 167.1997 | 139.0574 | 163.5057 | 167.1997 | 157.1106 | 139.0574 | 152.1285 | 118.9629 | 145.707 | 152.1285 | 134.5482 | 103.0597 | 114.4362 | 76.0212 | 107.0116 | 114.4362 | 94.0909 | 67.1976
1990-09-17 12:00 | 145.9157 | 144.0806 | 153.2552 | 138.5761 | 103.6697 | 1990-09-17 12:00 | 144.0806 | 144.0806 | 144.0806 | 144.0806 | 144.0806 | 144.0806 | 153.2552 | 135.441 | 145.2614 | 153.2552 | 149.193 | 135.441 | 138.5761 | 97.8186 | 124.6513 | 138.5761 | 131.5047 | 107.5495 | 103.6697 | 62.4262 | 87.5492 | 103.6697 | 95.519 | 67.7946
1990-09-17 13:00 | 101.9908 | 103.9119 | 108.1514 | 95.8302 | 70.0771 | 1990-09-17 13:00 | 103.9119 | 103.9119 | 103.9119 | 103.9119 | 103.9119 | 103.9119 | 108.1514 | 101.5941 | 100.0947 | 108.1514 | 108.7764 | 101.5941 | 95.8302 | 66.6878 | 81.7777 | 95.8302 | 96.9122 | 84.3947 | 70.0771 | 44.5761 | 53.9761 | 70.0771 | 71.3231 | 56.9767
1990-09-17 14:00 | 73.8796 | 77.2383 | 79.0323 | 68.7269 | 49.1262 | 1990-09-17 14:00 | 77.2383 | 77.2383 | 77.2383 | 77.2383 | 77.2383 | 77.2383 | 79.0323 | 78.3455 | 71.2127 | 79.0323 | 81.9954 | 78.3455 | 68.7269 | 49.5523 | 55.1865 | 68.7269 | 73.8485 | 67.5318 | 49.1262 | 32.3029 | 33.7693 | 49.1262 | 54.9934 | 47.7488
1990-09-17 15:00 | 58.6989 | 62.518 | 63.2192 | 54.1786 | 37.8819 | 1990-09-17 15:00 | 62.518 | 62.518 | 62.518 | 62.518 | 62.518 | 62.518 | 63.2192 | 66.7585 | 54.553 | 63.2192 | 68.2751 | 66.7585 | 54.1786 | 39.7049 | 39.676 | 54.1786 | 62.9339 | 60.3088 | 37.8819 | 25.3169 | 25.3169 | 37.8819 | 47.924 | 44.9114
1990-09-17 16:00 | 37.659 | 41.3847 | 41.0968 | 34.2212 | 22.7312 | 1990-09-17 16:00 | 41.3847 | 41.3847 | 41.3847 | 41.3847 | 41.3847 | 41.3847 | 41.0968 | 48.1372 | 33.1575 | 41.0968 | 47.5765 | 48.1372 | 34.2212 | 25.5822 | 25.5822 | 34.2212 | 45.4289 | 46.3997 | 22.7312 | 15.5903 | 15.5903 | 22.7312 | 35.5208 | 36.636
1990-09-17 17:00 | 7.9948 | 10.2012 | 9.4269 | 6.5627 | 2.4936 | 1990-09-17 17:00 | 10.2012 | 10.2012 | 10.2012 | 10.2012 | 10.2012 | 10.2012 | 9.4269 | 14.9111 | 8.2226 | 9.4269 | 13.5661 | 14.9111 | 6.5627 | 5.1336 | 5.1336 | 6.5627 | 13.6985 | 16.0333 | 2.4936 | 0 | 0 | 2.4936 | 10.5978 | 13.2805
1990-09-17 18:00 | 0 | 0 | 0 | 0 | 0 | 1990-09-17 18:00 | 0 | 0 | 0 | 0 | 0 | 0 | 0 | 0 | 0 | 0 | 0 | 0 | 0 | 0 | 0 | 0 | 0 | 0 | 0 | 0 | 0 | 0 | 0 | 0
1990-09-17 19:00 | 0 | 0 | 0 | 0 | 0 | 1990-09-17 19:00 | 0 | 0 | 0 | 0 | 0 | 0 | 0 | 0 | 0 | 0 | 0 | 0 | 0 | 0 | 0 | 0 | 0 | 0 | 0 | 0 | 0 | 0 | 0 | 0
1990-09-17 20:00 | 0 | 0 | 0 | 0 | 0 | 1990-09-17 20:00 | 0 | 0 | 0 | 0 | 0 | 0 | 0 | 0 | 0 | 0 | 0 | 0 | 0 | 0 | 0 | 0 | 0 | 0 | 0 | 0 | 0 | 0 | 0 | 0
1990-09-17 21:00 | 0 | 0 | 0 | 0 | 0 | 1990-09-17 21:00 | 0 | 0 | 0 | 0 | 0 | 0 | 0 | 0 | 0 | 0 | 0 | 0 | 0 | 0 | 0 | 0 | 0 | 0 | 0 | 0 | 0 | 0 | 0 | 0
1990-09-17 22:00 | 0 | 0 | 0 | 0 | 0 | 1990-09-17 22:00 | 0 | 0 | 0 | 0 | 0 | 0 | 0 | 0 | 0 | 0 | 0 | 0 | 0 | 0 | 0 | 0 | 0 | 0 | 0 | 0 | 0 | 0 | 0 | 0
1990-09-17 23:00 | 0 | 0 | 0 | 0 | 0 | 1990-09-17 23:00 | 0 | 0 | 0 | 0 | 0 | 0 | 0 | 0 | 0 | 0 | 0 | 0 | 0 | 0 | 0 | 0 | 0 | 0 | 0 | 0 | 0 | 0 | 0 | 0
1990-09-18 | 0 | 0 | 0 | 0 | 0 | 1990-09-18 | 0 | 0 | 0 | 0 | 0 | 0 | 0 | 0 | 0 | 0 | 0 | 0 | 0 | 0 | 0 | 0 | 0 | 0 | 0 | 0 | 0 | 0 | 0 | 0
1990-09-18 01:00 | 0 | 0 | 0 | 0 | 0 | 1990-09-18 01:00 | 0 | 0 | 0 | 0 | 0 | 0 | 0 | 0 | 0 | 0 | 0 | 0 | 0 | 0 | 0 | 0 | 0 | 0 | 0 | 0 | 0 | 0 | 0 | 0
1990-09-18 02:00 | 0 | 0 | 0 | 0 | 0 | 1990-09-18 02:00 | 0 | 0 | 0 | 0 | 0 | 0 | 0 | 0 | 0 | 0 | 0 | 0 | 0 | 0 | 0 | 0 | 0 | 0 | 0 | 0 | 0 | 0 | 0 | 0
1990-09-18 03:00 | 0 | 0 | 0 | 0 | 0 | 1990-09-18 03:00 | 0 | 0 | 0 | 0 | 0 | 0 | 0 | 0 | 0 | 0 | 0 | 0 | 0 | 0 | 0 | 0 | 0 | 0 | 0 | 0 | 0 | 0 | 0 | 0
1990-09-18 04:00 | 0 | 0 | 0 | 0 | 0 | 1990-09-18 04:00 | 0 | 0 | 0 | 0 | 0 | 0 | 0 | 0 | 0 | 0 | 0 | 0 | 0 | 0 | 0 | 0 | 0 | 0 | 0 | 0 | 0 | 0 | 0 | 0
1990-09-18 05:00 | 0 | 0 | 0 | 0 | 0 | 1990-09-18 05:00 | 0 | 0 | 0 | 0 | 0 | 0 | 0 | 0 | 0 | 0 | 0 | 0 | 0 | 0 | 0 | 0 | 0 | 0 | 0 | 0 | 0 | 0 | 0 | 0
1990-09-18 06:00 | 0 | 0 | 0 | 0 | 0 | 1990-09-18 06:00 | 0 | 0 | 0 | 0 | 0 | 0 | 0 | 0 | 0 | 0 | 0 | 0 | 0 | 0 | 0 | 0 | 0 | 0 | 0 | 0 | 0 | 0 | 0 | 0
1990-09-18 07:00 | 163.4326 | 114.9509 | 160.3886 | 166.4765 | 131.294 | 1990-09-18 07:00 | 114.9509 | 114.9509 | 114.9509 | 114.9509 | 114.9509 | 114.9509 | 160.3886 | 51.7356 | 268.1787 | 160.3886 | 51.7356 | 51.7356 | 166.4765 | 371.8806 | 349.523 | 166.4765 | 40.1532 | 40.1532 | 131.294 | 369.5698 | 343.7557 | 131.294 | 25.8063 | 25.8063
1990-09-18 08:00 | 395.9748 | 258.6264 | 381.3847 | 410.565 | 341.236 | 1990-09-18 08:00 | 258.6264 | 258.6264 | 258.6264 | 258.6264 | 258.6264 | 258.6264 | 381.3847 | 75.2967 | 505.035 | 381.3847 | 160.7486 | 75.2967 | 410.565 | 572.0271 | 614.9851 | 410.565 | 59.3148 | 59.3148 | 341.236 | 533.28 | 584.6478 | 341.236 | 39.3965 | 39.3965
1990-09-18 09:00 | 396.44 | 287.0035 | 388.0621 | 404.8179 | 333.8788 | 1990-09-18 09:00 | 287.0035 | 287.0035 | 287.0035 | 287.0035 | 287.0035 | 287.0035 | 388.0621 | 131.2682 | 437.3483 | 388.0621 | 263.4915 | 131.2682 | 404.8179 | 404.4789 | 488.5736 | 404.8179 | 185.9351 | 103.3356 | 333.8788 | 333.4875 | 433.6451 | 333.8788 | 87.3872 | 71.4855
1990-09-18 10:00 | 484.3263 | 348.6495 | 472.9538 | 495.6987 | 413.5963 | 1990-09-18 10:00 | 348.6495 | 348.6495 | 348.6495 | 348.6495 | 348.6495 | 348.6495 | 472.9538 | 231.6338 | 486.3569 | 472.9538 | 370.7516 | 231.6338 | 495.6987 | 377.8474 | 518.5254 | 495.6987 | 317.4058 | 123.602 | 413.5963 | 270.8796 | 441.254 | 413.5963 | 197.2264 | 86.4461
1990-09-18 11:00 | 340.3654 | 274.876 | 340.0939 | 340.637 | 275.653 | 1990-09-18 11:00 | 274.876 | 274.876 | 274.876 | 274.876 | 274.876 | 274.876 | 340.0939 | 237.5347 | 326.7293 | 340.0939 | 303.9802 | 237.5347 | 340.637 | 219.0438 | 317.4004 | 340.637 | 277.5643 | 159.7973 | 275.653 | 131.0846 | 247.9607 | 275.653 | 200.5381 | 97.173
1990-09-18 12:00 | 492.2954 | 357.4509 | 481.2082 | 503.3827 | 420.831 | 1990-09-18 12:00 | 357.4509 | 357.4509 | 357.4509 | 357.4509 | 357.4509 | 357.4509 | 481.2082 | 350.9842 | 423.654 | 481.2082 | 452.4882 | 350.9842 | 503.3827 | 196.2901 | 403.7927 | 503.3827 | 454.025 | 274.7778 | 420.831 | 95.5404 | 300.1454 | 420.831 | 360.9525 | 142.825
1990-09-18 13:00 | 422.6902 | 313.4915 | 414.9927 | 430.3877 | 356.4811 | 1990-09-18 13:00 | 313.4915 | 313.4915 | 313.4915 | 313.4915 | 313.4915 | 313.4915 | 414.9927 | 351.5654 | 336.7329 | 414.9927 | 420.9184 | 351.5654 | 430.3877 | 131.3369 | 293.9266 | 430.3877 | 440.5095 | 320.0791 | 356.4811 | 92.3321 | 192.3013 | 356.4811 | 368.6026 | 223.834
1990-09-18 14:00 | 113.2912 | 114.1629 | 119.7499 | 106.8326 | 78.6682 | 1990-09-18 14:00 | 114.1629 | 114.1629 | 114.1629 | 114.1629 | 114.1629 | 114.1629 | 119.7499 | 118.4819 | 105.7459 | 119.7499 | 125.0156 | 118.4819 | 106.8326 | 72.2947 | 82.4308 | 106.8326 | 115.9795 | 104.6191 | 78.6682 | 48.6671 | 50.8282 | 78.6682 | 89.2243 | 76.1144
1990-09-18 15:00 | 180.205 | 153.6534 | 182.9092 | 177.5008 | 138.419 | 1990-09-18 15:00 | 153.6534 | 153.6534 | 153.6534 | 153.6534 | 153.6534 | 153.6534 | 182.9092 | 205.7342 | 125.6417 | 182.9092 | 215.6513 | 205.7342 | 177.5008 | 81.5013 | 80.5451 | 177.5008 | 234.1113 | 216.9976 | 138.419 | 55.6375 | 55.6375 | 138.419 | 204.3406 | 184.4548
1990-09-18 16:00 | 108.3567 | 93.9013 | 110.8611 | 105.8523 | 79.9222 | 1990-09-18 16:00 | 93.9013 | 93.9013 | 93.9013 | 93.9013 | 93.9013 | 93.9013 | 110.8611 | 157.7151 | 57 | 110.8611 | 154.1112 | 157.7151 | 105.8523 | 47.9414 | 47.9414 | 105.8523 | 180.5587 | 186.7347 | 79.9222 | 31.4388 | 31.4388 | 79.9222 | 166.2767 | 173.4151
1990-09-18 17:00 | 62.5997 | 50.0242 | 63.9998 | 61.1996 | 42.2442 | 1990-09-18 17:00 | 50.0242 | 50.0242 | 50.0242 | 50.0242 | 50.0242 | 50.0242 | 63.9998 | 210.4955 | 27.7684 | 63.9998 | 175.5043 | 210.4955 | 61.1996 | 20.9194 | 20.9194 | 61.1996 | 252.0254 | 310.3942 | 42.2442 | 12.5844 | 12.5844 | 42.2442 | 261.861 | 328.4877
1990-09-18 18:00 | 0 | 0 | 0 | 0 | 0 | 1990-09-18 18:00 | 0 | 0 | 0 | 0 | 0 | 0 | 0 | 0 | 0 | 0 | 0 | 0 | 0 | 0 | 0 | 0 | 0 | 0 | 0 | 0 | 0 | 0 | 0 | 0
1990-09-18 19:00 | 0 | 0 | 0 | 0 | 0 | 1990-09-18 19:00 | 0 | 0 | 0 | 0 | 0 | 0 | 0 | 0 | 0 | 0 | 0 | 0 | 0 | 0 | 0 | 0 | 0 | 0 | 0 | 0 | 0 | 0 | 0 | 0
1990-09-18 20:00 | 0 | 0 | 0 | 0 | 0 | 1990-09-18 20:00 | 0 | 0 | 0 | 0 | 0 | 0 | 0 | 0 | 0 | 0 | 0 | 0 | 0 | 0 | 0 | 0 | 0 | 0 | 0 | 0 | 0 | 0 | 0 | 0
1990-09-18 21:00 | 0 | 0 | 0 | 0 | 0 | 1990-09-18 21:00 | 0 | 0 | 0 | 0 | 0 | 0 | 0 | 0 | 0 | 0 | 0 | 0 | 0 | 0 | 0 | 0 | 0 | 0 | 0 | 0 | 0 | 0 | 0 | 0
1990-09-18 22:00 | 0 | 0 | 0 | 0 | 0 | 1990-09-18 22:00 | 0 | 0 | 0 | 0 | 0 | 0 | 0 | 0 | 0 | 0 | 0 | 0 | 0 | 0 | 0 | 0 | 0 | 0 | 0 | 0 | 0 | 0 | 0 | 0
1990-09-18 23:00 | 0 | 0 | 0 | 0 | 0 | 1990-09-18 23:00 | 0 | 0 | 0 | 0 | 0 | 0 | 0 | 0 | 0 | 0 | 0 | 0 | 0 | 0 | 0 | 0 | 0 | 0 | 0 | 0 | 0 | 0 | 0 | 0
1990-09-19 | 0 | 0 | 0 | 0 | 0 | 1990-09-19 | 0 | 0 | 0 | 0 | 0 | 0 | 0 | 0 | 0 | 0 | 0 | 0 | 0 | 0 | 0 | 0 | 0 | 0 | 0 | 0 | 0 | 0 | 0 | 0
1990-09-19 01:00 | 0 | 0 | 0 | 0 | 0 | 1990-09-19 01:00 | 0 | 0 | 0 | 0 | 0 | 0 | 0 | 0 | 0 | 0 | 0 | 0 | 0 | 0 | 0 | 0 | 0 | 0 | 0 | 0 | 0 | 0 | 0 | 0
1990-09-19 02:00 | 0 | 0 | 0 | 0 | 0 | 1990-09-19 02:00 | 0 | 0 | 0 | 0 | 0 | 0 | 0 | 0 | 0 | 0 | 0 | 0 | 0 | 0 | 0 | 0 | 0 | 0 | 0 | 0 | 0 | 0 | 0 | 0
1990-09-19 03:00 | 0 | 0 | 0 | 0 | 0 | 1990-09-19 03:00 | 0 | 0 | 0 | 0 | 0 | 0 | 0 | 0 | 0 | 0 | 0 | 0 | 0 | 0 | 0 | 0 | 0 | 0 | 0 | 0 | 0 | 0 | 0 | 0
1990-09-19 04:00 | 0 | 0 | 0 | 0 | 0 | 1990-09-19 04:00 | 0 | 0 | 0 | 0 | 0 | 0 | 0 | 0 | 0 | 0 | 0 | 0 | 0 | 0 | 0 | 0 | 0 | 0 | 0 | 0 | 0 | 0 | 0 | 0
1990-09-19 05:00 | 0 | 0 | 0 | 0 | 0 | 1990-09-19 05:00 | 0 | 0 | 0 | 0 | 0 | 0 | 0 | 0 | 0 | 0 | 0 | 0 | 0 | 0 | 0 | 0 | 0 | 0 | 0 | 0 | 0 | 0 | 0 | 0
1990-09-19 06:00 | 36.06 | 24.7975 | 36.3405 | 35.7796 | 22.9697 | 1990-09-19 06:00 | 24.7975 | 24.7975 | 24.7975 | 24.7975 | 24.7975 | 24.7975 | 36.3405 | 12.8278 | 155.7467 | 36.3405 | 12.8278 | 12.8278 | 35.7796 | 308.8066 | 240.5867 | 35.7796 | 8.8142 | 8.8142 | 22.9697 | 335.9665 | 258.2758 | 22.9697 | 3.9146 | 3.9146
1990-09-19 07:00 | 211.7616 | 131.6732 | 203.4305 | 220.0928 | 177.6271 | 1990-09-19 07:00 | 131.6732 | 131.6732 | 131.6732 | 131.6732 | 131.6732 | 131.6732 | 203.4305 | 36.1216 | 363.067 | 203.4305 | 36.1216 | 36.1216 | 220.0928 | 518.2345 | 487.8478 | 220.0928 | 27.3892 | 27.3892 | 177.6271 | 523.9435 | 488.9917 | 177.6271 | 16.8023 | 16.8023
1990-09-19 08:00 | 420.1879 | 259.1918 | 400.9724 | 439.4033 | 368.5464 | 1990-09-19 08:00 | 259.1918 | 259.1918 | 259.1918 | 259.1918 | 259.1918 | 259.1918 | 400.9724 | 46.7738 | 540.5851 | 400.9724 | 148.512 | 46.7738 | 439.4033 | 617.8022 | 667.4697 | 439.4033 | 35.9854 | 35.9854 | 368.5464 | 581.477 | 640.2324 | 368.5464 | 22.6739 | 22.6739
1990-09-19 09:00 | 575.4085 | 359.6713 | 549.3907 | 601.4262 | 514.0688 | 1990-09-19 09:00 | 359.6713 | 359.6713 | 359.6713 | 359.6713 | 359.6713 | 359.6713 | 549.3907 | 78.667 | 631.4722 | 549.3907 | 327.3426 | 78.667 | 601.4262 | 597.6514 | 734.1295 | 601.4262 | 212.2854 | 45.3082 | 514.0688 | 509.379 | 677.1819 | 514.0688 | 69.1057 | 29.2391
1990-09-19 10:00 | 676.7696 | 430.3496 | 647.496 | 706.0432 | 611.7308 | 1990-09-19 10:00 | 430.3496 | 430.3496 | 430.3496 | 430.3496 | 430.3496 | 430.3496 | 647.496 | 232.8294 | 667.945 | 647.496 | 478.814 | 232.8294 | 706.0432 | 514.4737 | 739.2326 | 706.0432 | 414.9103 | 52.9847 | 611.7308 | 369.51 | 653.3413 | 611.7308 | 245.024 | 34.7206
1990-09-19 11:00 | 728.8024 | 468.4283 | 698.231 | 759.3738 | 662.5361 | 1990-09-19 11:00 | 468.4283 | 468.4283 | 468.4283 | 468.4283 | 468.4283 | 468.4283 | 698.231 | 366.8379 | 658.3684 | 698.231 | 589.6785 | 366.8379 | 759.3738 | 378.8245 | 693.9108 | 759.3738 | 576.0854 | 167.7647 | 662.5361 | 176.2862 | 578.5709 | 662.5361 | 426.316 | 36.7756
1990-09-19 12:00 | 720.3334 | 465.65 | 690.579 | 750.0878 | 654.1349 | 1990-09-19 12:00 | 465.65 | 465.65 | 465.65 | 465.65 | 465.65 | 465.65 | 690.579 | 463.3059 | 593.4502 | 690.579 | 643.0987 | 463.3059 | 750.0878 | 200.2049 | 586.5141 | 750.0878 | 671.635 | 352.475 | 654.1349 | 42.2397 | 443.3025 | 654.1349 | 553.3735 | 146.6852
1990-09-19 13:00 | 650.8411 | 417.4299 | 623.3112 | 678.3711 | 587.3343 | 1990-09-19 13:00 | 417.4299 | 417.4299 | 417.4299 | 417.4299 | 417.4299 | 417.4299 | 623.3112 | 503.0434 | 473.8962 | 623.3112 | 633.9398 | 503.0434 | 678.3711 | 70.3122 | 421.2716 | 678.3711 | 695.7892 | 473.0145 | 587.3343 | 47.1843 | 264.2801 | 587.3343 | 609.2227 | 328.8839
1990-09-19 14:00 | 530.8383 | 339.5922 | 508.1942 | 553.4823 | 471.9386 | 1990-09-19 14:00 | 339.5922 | 339.5922 | 339.5922 | 339.5922 | 339.5922 | 339.5922 | 508.1942 | 491.7624 | 323.7677 | 508.1942 | 572.286 | 491.7624 | 553.4823 | 68.789 | 230.6499 | 553.4823 | 657.7444 | 525.7482 | 471.9386 | 46.1273 | 82.1041 | 471.9386 | 599.9314 | 438.1549
1990-09-19 15:00 | 400.03 | 254.4399 | 383.2513 | 416.8086 | 349.6924 | 1990-09-19 15:00 | 254.4399 | 254.4399 | 254.4399 | 254.4399 | 254.4399 | 254.4399 | 383.2513 | 462.6968 | 170.3085 | 383.2513 | 496.9574 | 462.6968 | 416.8086 | 53.9492 | 60.404 | 416.8086 | 604.4594 | 549.3069 | 349.6924 | 35.5138 | 35.5138 | 349.6924 | 573.2059 | 507.5213
1990-09-19 16:00 | 227.7185 | 145.4844 | 219.3167 | 236.1204 | 191.857 | 1990-09-19 16:00 | 145.4844 | 145.4844 | 145.4844 | 145.4844 | 145.4844 | 145.4844 | 219.3167 | 373.6591 | 37.4111 | 219.3167 | 362.5376 | 373.6591 | 236.1204 | 35.4657 | 35.4657 | 236.1204 | 476.0969 | 494.1261 | 191.857 | 22.4634 | 22.4634 | 191.857 | 471.6136 | 492.476
1990-09-19 17:00 | 51.8455 | 37.0201 | 52.0075 | 51.6834 | 35.9837 | 1990-09-19 17:00 | 37.0201 | 37.0201 | 37.0201 | 37.0201 | 37.0201 | 37.0201 | 52.0075 | 198.3554 | 18.8027 | 52.0075 | 163.4839 | 198.3554 | 51.6834 | 13.6639 | 13.6639 | 51.6834 | 242.5798 | 300.7909 | 35.9837 | 7.3647 | 7.3647 | 35.9837 | 255.5736 | 321.9326
1990-09-19 18:00 | 0 | 0 | 0 | 0 | 0 | 1990-09-19 18:00 | 0 | 0 | 0 | 0 | 0 | 0 | 0 | 0 | 0 | 0 | 0 | 0 | 0 | 0 | 0 | 0 | 0 | 0 | 0 | 0 | 0 | 0 | 0 | 0
1990-09-19 19:00 | 0 | 0 | 0 | 0 | 0 | 1990-09-19 19:00 | 0 | 0 | 0 | 0 | 0 | 0 | 0 | 0 | 0 | 0 | 0 | 0 | 0 | 0 | 0 | 0 | 0 | 0 | 0 | 0 | 0 | 0 | 0 | 0
1990-09-19 20:00 | 0 | 0 | 0 | 0 | 0 | 1990-09-19 20:00 | 0 | 0 | 0 | 0 | 0 | 0 | 0 | 0 | 0 | 0 | 0 | 0 | 0 | 0 | 0 | 0 | 0 | 0 | 0 | 0 | 0 | 0 | 0 | 0
1990-09-19 21:00 | 0 | 0 | 0 | 0 | 0 | 1990-09-19 21:00 | 0 | 0 | 0 | 0 | 0 | 0 | 0 | 0 | 0 | 0 | 0 | 0 | 0 | 0 | 0 | 0 | 0 | 0 | 0 | 0 | 0 | 0 | 0 | 0
1990-09-19 22:00 | 0 | 0 | 0 | 0 | 0 | 1990-09-19 22:00 | 0 | 0 | 0 | 0 | 0 | 0 | 0 | 0 | 0 | 0 | 0 | 0 | 0 | 0 | 0 | 0 | 0 | 0 | 0 | 0 | 0 | 0 | 0 | 0
1990-09-19 23:00 | 0 | 0 | 0 | 0 | 0 | 1990-09-19 23:00 | 0 | 0 | 0 | 0 | 0 | 0 | 0 | 0 | 0 | 0 | 0 | 0 | 0 | 0 | 0 | 0 | 0 | 0 | 0 | 0 | 0 | 0 | 0 | 0
1990-09-20 | 0 | 0 | 0 | 0 | 0 | 1990-09-20 | 0 | 0 | 0 | 0 | 0 | 0 | 0 | 0 | 0 | 0 | 0 | 0 | 0 | 0 | 0 | 0 | 0 | 0 | 0 | 0 | 0 | 0 | 0 | 0
1990-09-20 01:00 | 0 | 0 | 0 | 0 | 0 | 1990-09-20 01:00 | 0 | 0 | 0 | 0 | 0 | 0 | 0 | 0 | 0 | 0 | 0 | 0 | 0 | 0 | 0 | 0 | 0 | 0 | 0 | 0 | 0 | 0 | 0 | 0
1990-09-20 02:00 | 0 | 0 | 0 | 0 | 0 | 1990-09-20 02:00 | 0 | 0 | 0 | 0 | 0 | 0 | 0 | 0 | 0 | 0 | 0 | 0 | 0 | 0 | 0 | 0 | 0 | 0 | 0 | 0 | 0 | 0 | 0 | 0
1990-09-20 03:00 | 0 | 0 | 0 | 0 | 0 | 1990-09-20 03:00 | 0 | 0 | 0 | 0 | 0 | 0 | 0 | 0 | 0 | 0 | 0 | 0 | 0 | 0 | 0 | 0 | 0 | 0 | 0 | 0 | 0 | 0 | 0 | 0
1990-09-20 04:00 | 0 | 0 | 0 | 0 | 0 | 1990-09-20 04:00 | 0 | 0 | 0 | 0 | 0 | 0 | 0 | 0 | 0 | 0 | 0 | 0 | 0 | 0 | 0 | 0 | 0 | 0 | 0 | 0 | 0 | 0 | 0 | 0
1990-09-20 05:00 | 0 | 0 | 0 | 0 | 0 | 1990-09-20 05:00 | 0 | 0 | 0 | 0 | 0 | 0 | 0 | 0 | 0 | 0 | 0 | 0 | 0 | 0 | 0 | 0 | 0 | 0 | 0 | 0 | 0 | 0 | 0 | 0
1990-09-20 06:00 | 34.5255 | 22.4969 | 34.2173 | 34.8338 | 23.4486 | 1990-09-20 06:00 | 22.4969 | 22.4969 | 22.4969 | 22.4969 | 22.4969 | 22.4969 | 34.2173 | 12.2292 | 148.3224 | 34.2173 | 12.2292 | 12.2292 | 34.8338 | 295.6697 | 230.8224 | 34.8338 | 8.3167 | 8.3167 | 23.4486 | 322.5166 | 248.625 | 23.4486 | 3.5823 | 3.5823
1990-09-20 07:00 | 198.9691 | 123.7072 | 190.7858 | 207.1524 | 168.6368 | 1990-09-20 07:00 | 123.7072 | 123.7072 | 123.7072 | 123.7072 | 123.7072 | 123.7072 | 190.7858 | 40.4945 | 335.972 | 190.7858 | 40.4945 | 40.4945 | 207.1524 | 478.385 | 451.6869 | 207.1524 | 30.9285 | 30.9285 | 168.6368 | 483.2754 | 452.5453 | 168.6368 | 19.2341 | 19.2341
1990-09-20 08:00 | 350.7288 | 227.059 | 337.0829 | 364.3747 | 303.8038 | 1990-09-20 08:00 | 227.059 | 227.059 | 227.059 | 227.059 | 227.059 | 227.059 | 337.0829 | 74.4729 | 446.8135 | 337.0829 | 143.1521 | 74.4729 | 364.3747 | 505.3614 | 548.7247 | 364.3747 | 58.5836 | 58.5836 | 303.8038 | 469.7468 | 520.5584 | 303.8038 | 38.7924 | 38.7924
1990-09-20 09:00 | 490.1466 | 321.5921 | 471.0383 | 509.2549 | 430.6599 | 1990-09-20 09:00 | 321.5921 | 321.5921 | 321.5921 | 321.5921 | 321.5921 | 321.5921 | 471.0383 | 107.8742 | 537.5859 | 471.0383 | 297.2555 | 107.8742 | 509.2549 | 503.4354 | 619.8111 | 509.2549 | 204.6631 | 84.7996 | 430.6599 | 423.6493 | 563.9241 | 430.6599 | 83.395 | 57.6818
1990-09-20 10:00 | 688.5681 | 436.351 | 658.0077 | 719.1285 | 623.9526 | 1990-09-20 10:00 | 436.351 | 436.351 | 436.351 | 436.351 | 436.351 | 436.351 | 658.0077 | 240.0006 | 678.0262 | 658.0077 | 487.6552 | 240.0006 | 719.1285 | 521.9411 | 751.7465 | 719.1285 | 425.2843 | 68.6847 | 623.9526 | 376.1736 | 664.6305 | 623.9526 | 256.0806 | 45.9413
1990-09-20 11:00 | 730.0491 | 464.0503 | 697.883 | 762.2152 | 665.0465 | 1990-09-20 11:00 | 464.0503 | 464.0503 | 464.0503 | 464.0503 | 464.0503 | 464.0503 | 697.883 | 364.5756 | 656.7011 | 697.883 | 588.1841 | 364.5756 | 762.2152 | 376.2572 | 694.3045 | 762.2152 | 576.7569 | 169.5095 | 665.0465 | 176.9017 | 579.1597 | 665.0465 | 428.7767 | 44.4615
1990-09-20 12:00 | 711.9442 | 454.8514 | 680.9754 | 742.913 | 647.4062 | 1990-09-20 12:00 | 454.8514 | 454.8514 | 454.8514 | 454.8514 | 454.8514 | 454.8514 | 680.9754 | 454.4382 | 583.2038 | 680.9754 | 633.3431 | 454.4382 | 742.913 | 197.586 | 577.8154 | 742.913 | 663.9192 | 347.8188 | 647.4062 | 50.9076 | 437.6273 | 647.4062 | 547.4669 | 149.3248
1990-09-20 13:00 | 650.338 | 416.315 | 622.3084 | 678.3676 | 587.4271 | 1990-09-20 13:00 | 416.315 | 416.315 | 416.315 | 416.315 | 416.315 | 416.315 | 622.3084 | 502.2253 | 473.3645 | 622.3084 | 632.9483 | 502.2253 | 678.3676 | 80.991 | 422.0942 | 678.3676 | 696.0198 | 473.25 | 587.4271 | 54.8597 | 268.0252 | 587.4271 | 609.2816 | 331.3645
1990-09-20 14:00 | 574.2475 | 358.3172 | 547.6714 | 600.8237 | 515.7655 | 1990-09-20 14:00 | 358.3172 | 358.3172 | 358.3172 | 358.3172 | 358.3172 | 358.3172 | 547.6714 | 528.7888 | 340.3612 | 547.6714 | 618.3821 | 528.7888 | 600.8237 | 57.0681 | 238.8016 | 600.8237 | 715.3623 | 569.3804 | 515.7655 | 37.6406 | 76.4104 | 515.7655 | 656.4223 | 476.9642
1990-09-20 15:00 | 458.5648 | 277.124 | 435.834 | 481.2955 | 407.623 | 1990-09-20 15:00 | 277.124 | 277.124 | 277.124 | 277.124 | 277.124 | 277.124 | 435.834 | 532.028 | 171.4096 | 435.834 | 573.9529 | 532.028 | 481.2955 | 30.104 | 42.0629 | 481.2955 | 704.1804 | 638.8872 | 407.623 | 18.6201 | 18.6201 | 407.623 | 674.7242 | 597.0996
1990-09-20 16:00 | 251.8539 | 151.4391 | 240.139 | 263.5689 | 216.483 | 1990-09-20 16:00 | 151.4391 | 151.4391 | 151.4391 | 151.4391 | 151.4391 | 151.4391 | 240.139 | 422.4616 | 34.8299 | 240.139 | 409.8159 | 422.4616 | 263.5689 | 26.3457 | 26.3457 | 263.5689 | 545.884 | 566.0912 | 216.483 | 16.0879 | 16.0879 | 216.483 | 545.652 | 568.9432
1990-09-20 17:00 | 60.6449 | 38.2441 | 59.4073 | 61.8825 | 44.7847 | 1990-09-20 17:00 | 38.2441 | 38.2441 | 38.2441 | 38.2441 | 38.2441 | 38.2441 | 59.4073 | 248.592 | 16.9626 | 59.4073 | 204.132 | 248.592 | 61.8825 | 12.1587 | 12.1587 | 61.8825 | 308.1569 | 381.1315 | 44.7847 | 6.2766 | 6.2766 | 44.7847 | 327.871 | 411.0106
1990-09-20 18:00 | 0 | 0 | 0 | 0 | 0 | 1990-09-20 18:00 | 0 | 0 | 0 | 0 | 0 | 0 | 0 | 0 | 0 | 0 | 0 | 0 | 0 | 0 | 0 | 0 | 0 | 0 | 0 | 0 | 0 | 0 | 0 | 0
1990-09-20 19:00 | 0 | 0 | 0 | 0 | 0 | 1990-09-20 19:00 | 0 | 0 | 0 | 0 | 0 | 0 | 0 | 0 | 0 | 0 | 0 | 0 | 0 | 0 | 0 | 0 | 0 | 0 | 0 | 0 | 0 | 0 | 0 | 0
1990-09-20 20:00 | 0 | 0 | 0 | 0 | 0 | 1990-09-20 20:00 | 0 | 0 | 0 | 0 | 0 | 0 | 0 | 0 | 0 | 0 | 0 | 0 | 0 | 0 | 0 | 0 | 0 | 0 | 0 | 0 | 0 | 0 | 0 | 0
1990-09-20 21:00 | 0 | 0 | 0 | 0 | 0 | 1990-09-20 21:00 | 0 | 0 | 0 | 0 | 0 | 0 | 0 | 0 | 0 | 0 | 0 | 0 | 0 | 0 | 0 | 0 | 0 | 0 | 0 | 0 | 0 | 0 | 0 | 0
1990-09-20 22:00 | 0 | 0 | 0 | 0 | 0 | 1990-09-20 22:00 | 0 | 0 | 0 | 0 | 0 | 0 | 0 | 0 | 0 | 0 | 0 | 0 | 0 | 0 | 0 | 0 | 0 | 0 | 0 | 0 | 0 | 0 | 0 | 0
1990-09-20 23:00 | 0 | 0 | 0 | 0 | 0 | 1990-09-20 23:00 | 0 | 0 | 0 | 0 | 0 | 0 | 0 | 0 | 0 | 0 | 0 | 0 | 0 | 0 | 0 | 0 | 0 | 0 | 0 | 0 | 0 | 0 | 0 | 0
1990-09-21 | 0 | 0 | 0 | 0 | 0 | 1990-09-21 | 0 | 0 | 0 | 0 | 0 | 0 | 0 | 0 | 0 | 0 | 0 | 0 | 0 | 0 | 0 | 0 | 0 | 0 | 0 | 0 | 0 | 0 | 0 | 0
1990-09-21 01:00 | 0 | 0 | 0 | 0 | 0 | 1990-09-21 01:00 | 0 | 0 | 0 | 0 | 0 | 0 | 0 | 0 | 0 | 0 | 0 | 0 | 0 | 0 | 0 | 0 | 0 | 0 | 0 | 0 | 0 | 0 | 0 | 0
1990-09-21 02:00 | 0 | 0 | 0 | 0 | 0 | 1990-09-21 02:00 | 0 | 0 | 0 | 0 | 0 | 0 | 0 | 0 | 0 | 0 | 0 | 0 | 0 | 0 | 0 | 0 | 0 | 0 | 0 | 0 | 0 | 0 | 0 | 0
1990-09-21 03:00 | 0 | 0 | 0 | 0 | 0 | 1990-09-21 03:00 | 0 | 0 | 0 | 0 | 0 | 0 | 0 | 0 | 0 | 0 | 0 | 0 | 0 | 0 | 0 | 0 | 0 | 0 | 0 | 0 | 0 | 0 | 0 | 0
1990-09-21 04:00 | 0 | 0 | 0 | 0 | 0 | 1990-09-21 04:00 | 0 | 0 | 0 | 0 | 0 | 0 | 0 | 0 | 0 | 0 | 0 | 0 | 0 | 0 | 0 | 0 | 0 | 0 | 0 | 0 | 0 | 0 | 0 | 0
1990-09-21 05:00 | 0 | 0 | 0 | 0 | 0 | 1990-09-21 05:00 | 0 | 0 | 0 | 0 | 0 | 0 | 0 | 0 | 0 | 0 | 0 | 0 | 0 | 0 | 0 | 0 | 0 | 0 | 0 | 0 | 0 | 0 | 0 | 0
1990-09-21 06:00 | 36.292 | 22.3078 | 35.4004 | 37.1836 | 26.0868 | 1990-09-21 06:00 | 22.3078 | 22.3078 | 22.3078 | 22.3078 | 22.3078 | 22.3078 | 35.4004 | 12.3872 | 156.4686 | 35.4004 | 12.3872 | 12.3872 | 37.1836 | 312.2685 | 244.8434 | 37.1836 | 8.4476 | 8.4476 | 26.0868 | 341.515 | 264.7243 | 26.0868 | 3.6844 | 3.6844
1990-09-21 07:00 | 224.0791 | 131.4269 | 212.7517 | 235.4065 | 194.0468 | 1990-09-21 07:00 | 131.4269 | 131.4269 | 131.4269 | 131.4269 | 131.4269 | 131.4269 | 212.7517 | 32.5032 | 384.5457 | 212.7517 | 32.5032 | 32.5032 | 235.4065 | 551.9469 | 522.7326 | 235.4065 | 24.4375 | 24.4375 | 194.0468 | 561.2479 | 527.6695 | 194.0468 | 14.7301 | 14.7301
1990-09-21 08:00 | 419.3691 | 252.3529 | 398.0285 | 440.7098 | 373.4293 | 1990-09-21 08:00 | 252.3529 | 252.3529 | 252.3529 | 252.3529 | 252.3529 | 252.3529 | 398.0285 | 51.5854 | 536.9321 | 398.0285 | 145.5858 | 51.5854 | 440.7098 | 614.0626 | 668.1721 | 440.7098 | 39.8823 | 39.8823 | 373.4293 | 579.3931 | 643.1544 | 373.4293 | 25.3683 | 25.3683
1990-09-21 09:00 | 575.7509 | 352.5553 | 547.3804 | 604.1214 | 519.7683 | 1990-09-21 09:00 | 352.5553 | 352.5553 | 352.5553 | 352.5553 | 352.5553 | 352.5553 | 547.3804 | 74.1765 | 629.028 | 547.3804 | 324.1882 | 74.1765 | 604.1214 | 593.6525 | 736.3926 | 604.1214 | 214.2229 | 51.1903 | 519.7683 | 506.8569 | 681.1428 | 519.7683 | 69.5218 | 33.3961
1990-09-21 10:00 | 683.7557 | 427.2717 | 651.8697 | 715.6418 | 622.8828 | 1990-09-21 10:00 | 427.2717 | 427.2717 | 427.2717 | 427.2717 | 427.2717 | 427.2717 | 651.8697 | 230.6981 | 671.2572 | 651.8697 | 480.4327 | 230.6981 | 715.6418 | 514.045 | 747.1668 | 715.6418 | 420.5834 | 56.4727 | 622.8828 | 370.2385 | 662.1304 | 622.8828 | 254.2501 | 37.1714
1990-09-21 11:00 | 724.3723 | 457.1249 | 691.4218 | 757.3228 | 662.3312 | 1990-09-21 11:00 | 457.1249 | 457.1249 | 457.1249 | 457.1249 | 457.1249 | 457.1249 | 691.4218 | 359.7038 | 649.7275 | 691.4218 | 582.3872 | 359.7038 | 757.3228 | 370.88 | 688.5647 | 757.3228 | 573.0933 | 168.4311 | 662.3312 | 174.9528 | 575.6477 | 662.3312 | 428.3738 | 45.5177
1990-09-21 12:00 | 707.6815 | 448.8001 | 675.8716 | 739.4914 | 645.9774 | 1990-09-21 12:00 | 448.8001 | 448.8001 | 448.8001 | 448.8001 | 448.8001 | 448.8001 | 675.8716 | 449.485 | 577.7202 | 675.8716 | 628.4623 | 449.485 | 739.4914 | 193.8319 | 573.784 | 739.4914 | 660.7103 | 345.1558 | 645.9774 | 51.3309 | 436.0476 | 645.9774 | 546.6214 | 150.0861
1990-09-21 13:00 | 656.68 | 412.2674 | 626.3897 | 686.9703 | 597.5229 | 1990-09-21 13:00 | 412.2674 | 412.2674 | 412.2674 | 412.2674 | 412.2674 | 412.2674 | 626.3897 | 501.7404 | 471.818 | 626.3897 | 637.4985 | 501.7404 | 686.9703 | 68.7579 | 421.5634 | 686.9703 | 705.0947 | 474.5476 | 597.5229 | 46.0145 | 266.7543 | 597.5229 | 619.9864 | 332.3572
1990-09-21 14:00 | 586.4552 | 360.1517 | 557.8718 | 615.0386 | 530.7404 | 1990-09-21 14:00 | 360.1517 | 360.1517 | 360.1517 | 360.1517 | 360.1517 | 360.1517 | 557.8718 | 537.6767 | 341.778 | 557.8718 | 630.8834 | 537.6767 | 615.0386 | 49.8928 | 238.2386 | 615.0386 | 732.8807 | 581.7645 | 530.7404 | 32.5011 | 71.927 | 530.7404 | 675.4441 | 489.4032
1990-09-21 15:00 | 453.6125 | 270.5265 | 429.9637 | 477.2614 | 406.2761 | 1990-09-21 15:00 | 270.5265 | 270.5265 | 270.5265 | 270.5265 | 270.5265 | 270.5265 | 429.9637 | 525.0751 | 166.7066 | 429.9637 | 567.4654 | 525.0751 | 477.2614 | 30.3057 | 41.9758 | 477.2614 | 699.2615 | 633.2136 | 406.2761 | 18.7587 | 18.7587 | 406.2761 | 671.6505 | 593.3727
1990-09-21 16:00 | 239.8539 | 142.6578 | 227.9987 | 251.7091 | 208.3901 | 1990-09-21 16:00 | 142.6578 | 142.6578 | 142.6578 | 142.6578 | 142.6578 | 142.6578 | 227.9987 | 400.5257 | 36.9732 | 227.9987 | 388.944 | 400.5257 | 251.7091 | 28.0866 | 28.0866 | 251.7091 | 520.1889 | 538.8387 | 208.3901 | 17.2962 | 17.2962 | 208.3901 | 520.9656 | 542.3596
1990-09-21 17:00 | 55.5068 | 35.8871 | 54.3268 | 56.6868 | 42.1366 | 1990-09-21 17:00 | 35.8871 | 35.8871 | 35.8871 | 35.8871 | 35.8871 | 35.8871 | 54.3268 | 213.0533 | 19.0787 | 54.3268 | 175.7452 | 213.0533 | 56.6868 | 13.8902 | 13.8902 | 56.6868 | 264.2753 | 326.25 | 42.1366 | 7.5297 | 7.5297 | 42.1366 | 280.8546 | 351.4679
1990-09-21 18:00 | 0 | 0 | 0 | 0 | 0 | 1990-09-21 18:00 | 0 | 0 | 0 | 0 | 0 | 0 | 0 | 0 | 0 | 0 | 0 | 0 | 0 | 0 | 0 | 0 | 0 | 0 | 0 | 0 | 0 | 0 | 0 | 0
1990-09-21 19:00 | 0 | 0 | 0 | 0 | 0 | 1990-09-21 19:00 | 0 | 0 | 0 | 0 | 0 | 0 | 0 | 0 | 0 | 0 | 0 | 0 | 0 | 0 | 0 | 0 | 0 | 0 | 0 | 0 | 0 | 0 | 0 | 0
1990-09-21 20:00 | 0 | 0 | 0 | 0 | 0 | 1990-09-21 20:00 | 0 | 0 | 0 | 0 | 0 | 0 | 0 | 0 | 0 | 0 | 0 | 0 | 0 | 0 | 0 | 0 | 0 | 0 | 0 | 0 | 0 | 0 | 0 | 0
1990-09-21 21:00 | 0 | 0 | 0 | 0 | 0 | 1990-09-21 21:00 | 0 | 0 | 0 | 0 | 0 | 0 | 0 | 0 | 0 | 0 | 0 | 0 | 0 | 0 | 0 | 0 | 0 | 0 | 0 | 0 | 0 | 0 | 0 | 0
1990-09-21 22:00 | 0 | 0 | 0 | 0 | 0 | 1990-09-21 22:00 | 0 | 0 | 0 | 0 | 0 | 0 | 0 | 0 | 0 | 0 | 0 | 0 | 0 | 0 | 0 | 0 | 0 | 0 | 0 | 0 | 0 | 0 | 0 | 0
1990-09-21 23:00 | 0 | 0 | 0 | 0 | 0 | 1990-09-21 23:00 | 0 | 0 | 0 | 0 | 0 | 0 | 0 | 0 | 0 | 0 | 0 | 0 | 0 | 0 | 0 | 0 | 0 | 0 | 0 | 0 | 0 | 0 | 0 | 0
1990-09-22 | 0 | 0 | 0 | 0 | 0 | 1990-09-22 | 0 | 0 | 0 | 0 | 0 | 0 | 0 | 0 | 0 | 0 | 0 | 0 | 0 | 0 | 0 | 0 | 0 | 0 | 0 | 0 | 0 | 0 | 0 | 0
1990-09-22 01:00 | 0 | 0 | 0 | 0 | 0 | 1990-09-22 01:00 | 0 | 0 | 0 | 0 | 0 | 0 | 0 | 0 | 0 | 0 | 0 | 0 | 0 | 0 | 0 | 0 | 0 | 0 | 0 | 0 | 0 | 0 | 0 | 0
1990-09-22 02:00 | 0 | 0 | 0 | 0 | 0 | 1990-09-22 02:00 | 0 | 0 | 0 | 0 | 0 | 0 | 0 | 0 | 0 | 0 | 0 | 0 | 0 | 0 | 0 | 0 | 0 | 0 | 0 | 0 | 0 | 0 | 0 | 0
1990-09-22 03:00 | 0 | 0 | 0 | 0 | 0 | 1990-09-22 03:00 | 0 | 0 | 0 | 0 | 0 | 0 | 0 | 0 | 0 | 0 | 0 | 0 | 0 | 0 | 0 | 0 | 0 | 0 | 0 | 0 | 0 | 0 | 0 | 0
1990-09-22 04:00 | 0 | 0 | 0 | 0 | 0 | 1990-09-22 04:00 | 0 | 0 | 0 | 0 | 0 | 0 | 0 | 0 | 0 | 0 | 0 | 0 | 0 | 0 | 0 | 0 | 0 | 0 | 0 | 0 | 0 | 0 | 0 | 0
1990-09-22 05:00 | 0 | 0 | 0 | 0 | 0 | 1990-09-22 05:00 | 0 | 0 | 0 | 0 | 0 | 0 | 0 | 0 | 0 | 0 | 0 | 0 | 0 | 0 | 0 | 0 | 0 | 0 | 0 | 0 | 0 | 0 | 0 | 0
1990-09-22 06:00 | 6.662 | 6.9499 | 7.4557 | 5.8683 | 2.5256 | 1990-09-22 06:00 | 6.9499 | 6.9499 | 6.9499 | 6.9499 | 6.9499 | 6.9499 | 7.4557 | 5.4811 | 17.9689 | 7.4557 | 5.4811 | 5.4811 | 5.8683 | 30.4263 | 24.1423 | 5.8683 | 2.9313 | 2.9313 | 2.5256 | 30.5763 | 23.3731 | 2.5256 | 0 | 0
1990-09-22 07:00 | 212.8949 | 124.5239 | 201.7088 | 224.0811 | 186.2925 | 1990-09-22 07:00 | 124.5239 | 124.5239 | 124.5239 | 124.5239 | 124.5239 | 124.5239 | 201.7088 | 36.4226 | 360.3694 | 201.7088 | 36.4226 | 36.4226 | 224.0811 | 515.8021 | 490.0868 | 224.0811 | 27.6263 | 27.6263 | 186.2925 | 524.4335 | 494.8717 | 186.2925 | 16.9515 | 16.9515
1990-09-22 08:00 | 435.3546 | 259.1463 | 412.2044 | 458.5048 | 390.9991 | 1990-09-22 08:00 | 259.1463 | 259.1463 | 259.1463 | 259.1463 | 259.1463 | 259.1463 | 412.2044 | 52.5553 | 555.0196 | 412.2044 | 149.712 | 52.5553 | 458.5048 | 633.4025 | 690.7744 | 458.5048 | 40.6754 | 40.6754 | 390.9991 | 599.1196 | 666.7366 | 390.9991 | 25.9434 | 25.9434
1990-09-22 09:00 | 590.7925 | 365.3489 | 562.224 | 619.3609 | 535.2295 | 1990-09-22 09:00 | 365.3489 | 365.3489 | 365.3489 | 365.3489 | 365.3489 | 365.3489 | 562.224 | 87.3874 | 642.4877 | 562.224 | 339.1855 | 87.3874 | 619.3609 | 605.7032 | 749.3691 | 619.3609 | 230.1919 | 65.097 | 535.2295 | 518.3297 | 694.0324 | 535.2295 | 81.0258 | 43.398
1990-09-22 10:00 | 402.3544 | 305.9814 | 396.8072 | 407.9015 | 336.6084 | 1990-09-22 10:00 | 305.9814 | 305.9814 | 305.9814 | 305.9814 | 305.9814 | 305.9814 | 396.8072 | 217.3416 | 405.6033 | 396.8072 | 320.4902 | 217.3416 | 407.9015 | 313.2164 | 423.0336 | 407.9015 | 274.6464 | 133.3846 | 336.6084 | 223.5506 | 354.5438 | 336.6084 | 177.4192 | 93.7242
1990-09-22 11:00 | 407.0759 | 318.9044 | 403.6139 | 410.538 | 337.5762 | 1990-09-22 11:00 | 318.9044 | 318.9044 | 318.9044 | 318.9044 | 318.9044 | 318.9044 | 403.6139 | 274.2731 | 385.7277 | 403.6139 | 358.5134 | 274.2731 | 410.538 | 253.602 | 379.5387 | 410.538 | 332.0105 | 182.1022 | 337.5762 | 150.1379 | 300.7578 | 337.5762 | 243.9288 | 109.4959
1990-09-22 12:00 | 455.1302 | 347.4904 | 448.8401 | 461.4204 | 382.3524 | 1990-09-22 12:00 | 347.4904 | 347.4904 | 347.4904 | 347.4904 | 347.4904 | 347.4904 | 448.8401 | 338.2998 | 398.8758 | 448.8401 | 424.5605 | 338.2998 | 461.4204 | 199.0463 | 374.5982 | 461.4204 | 419.3904 | 267.2906 | 382.3524 | 109.7746 | 278.4235 | 382.3524 | 332.0847 | 149.0417
1990-09-22 13:00 | 540.9867 | 359.176 | 519.9667 | 562.0067 | 480.8616 | 1990-09-22 13:00 | 359.176 | 359.176 | 359.176 | 359.176 | 359.176 | 359.176 | 519.9667 | 424.6565 | 402.4346 | 519.9667 | 528.6367 | 424.6565 | 562.0067 | 111.9942 | 358.7107 | 562.0067 | 576.6199 | 397.8713 | 480.8616 | 77.633 | 234.3939 | 480.8616 | 498.5488 | 282.1489
1990-09-22 14:00 | 495.0939 | 318.9146 | 473.8298 | 516.358 | 440.8675 | 1990-09-22 14:00 | 318.9146 | 318.9146 | 318.9146 | 318.9146 | 318.9146 | 318.9146 | 473.8298 | 457.2901 | 304.6344 | 473.8298 | 533.1966 | 457.2901 | 516.358 | 82.7312 | 220.5936 | 516.358 | 614.6259 | 488.2698 | 440.8675 | 56.2171 | 85.8194 | 440.8675 | 559.4738 | 407.1178
1990-09-22 15:00 | 404.9775 | 245.7986 | 384.4152 | 425.5397 | 362.5615 | 1990-09-22 15:00 | 245.7986 | 245.7986 | 245.7986 | 245.7986 | 245.7986 | 245.7986 | 384.4152 | 466.0818 | 160.2577 | 384.4152 | 503.6501 | 466.0818 | 425.5397 | 49.145 | 55.3075 | 425.5397 | 621.805 | 561.7699 | 362.5615 | 32.0295 | 32.0295 | 362.5615 | 595.2322 | 523.9857
1990-09-22 16:00 | 243.8677 | 147.7667 | 232.1124 | 255.6231 | 212.9092 | 1990-09-22 16:00 | 147.7667 | 147.7667 | 147.7667 | 147.7667 | 147.7667 | 147.7667 | 232.1124 | 400.0512 | 46.8061 | 232.1124 | 389.1869 | 400.0512 | 255.6231 | 36.1081 | 36.1081 | 255.6231 | 517.9399 | 535.4456 | 212.9092 | 22.9044 | 22.9044 | 212.9092 | 518.1754 | 538.3597
1990-09-22 17:00 | 52.1566 | 32.047 | 50.4801 | 53.8332 | 40.9556 | 1990-09-22 17:00 | 32.047 | 32.047 | 32.047 | 32.047 | 32.047 | 32.047 | 50.4801 | 203.8482 | 17.7518 | 50.4801 | 167.9248 | 203.8482 | 53.8332 | 12.8233 | 12.8233 | 53.8332 | 254.8115 | 314.6131 | 40.9556 | 6.7848 | 6.7848 | 40.9556 | 271.9858 | 340.1153
1990-09-22 18:00 | 0 | 0 | 0 | 0 | 0 | 1990-09-22 18:00 | 0 | 0 | 0 | 0 | 0 | 0 | 0 | 0 | 0 | 0 | 0 | 0 | 0 | 0 | 0 | 0 | 0 | 0 | 0 | 0 | 0 | 0 | 0 | 0
1990-09-22 19:00 | 0 | 0 | 0 | 0 | 0 | 1990-09-22 19:00 | 0 | 0 | 0 | 0 | 0 | 0 | 0 | 0 | 0 | 0 | 0 | 0 | 0 | 0 | 0 | 0 | 0 | 0 | 0 | 0 | 0 | 0 | 0 | 0
1990-09-22 20:00 | 0 | 0 | 0 | 0 | 0 | 1990-09-22 20:00 | 0 | 0 | 0 | 0 | 0 | 0 | 0 | 0 | 0 | 0 | 0 | 0 | 0 | 0 | 0 | 0 | 0 | 0 | 0 | 0 | 0 | 0 | 0 | 0
1990-09-22 21:00 | 0 | 0 | 0 | 0 | 0 | 1990-09-22 21:00 | 0 | 0 | 0 | 0 | 0 | 0 | 0 | 0 | 0 | 0 | 0 | 0 | 0 | 0 | 0 | 0 | 0 | 0 | 0 | 0 | 0 | 0 | 0 | 0
1990-09-22 22:00 | 0 | 0 | 0 | 0 | 0 | 1990-09-22 22:00 | 0 | 0 | 0 | 0 | 0 | 0 | 0 | 0 | 0 | 0 | 0 | 0 | 0 | 0 | 0 | 0 | 0 | 0 | 0 | 0 | 0 | 0 | 0 | 0
1990-09-22 23:00 | 0 | 0 | 0 | 0 | 0 | 1990-09-22 23:00 | 0 | 0 | 0 | 0 | 0 | 0 | 0 | 0 | 0 | 0 | 0 | 0 | 0 | 0 | 0 | 0 | 0 | 0 | 0 | 0 | 0 | 0 | 0 | 0
1990-09-23 | 0 | 0 | 0 | 0 | 0 | 1990-09-23 | 0 | 0 | 0 | 0 | 0 | 0 | 0 | 0 | 0 | 0 | 0 | 0 | 0 | 0 | 0 | 0 | 0 | 0 | 0 | 0 | 0 | 0 | 0 | 0
1990-09-23 01:00 | 0 | 0 | 0 | 0 | 0 | 1990-09-23 01:00 | 0 | 0 | 0 | 0 | 0 | 0 | 0 | 0 | 0 | 0 | 0 | 0 | 0 | 0 | 0 | 0 | 0 | 0 | 0 | 0 | 0 | 0 | 0 | 0
1990-09-23 02:00 | 0 | 0 | 0 | 0 | 0 | 1990-09-23 02:00 | 0 | 0 | 0 | 0 | 0 | 0 | 0 | 0 | 0 | 0 | 0 | 0 | 0 | 0 | 0 | 0 | 0 | 0 | 0 | 0 | 0 | 0 | 0 | 0
1990-09-23 03:00 | 0 | 0 | 0 | 0 | 0 | 1990-09-23 03:00 | 0 | 0 | 0 | 0 | 0 | 0 | 0 | 0 | 0 | 0 | 0 | 0 | 0 | 0 | 0 | 0 | 0 | 0 | 0 | 0 | 0 | 0 | 0 | 0
1990-09-23 04:00 | 0 | 0 | 0 | 0 | 0 | 1990-09-23 04:00 | 0 | 0 | 0 | 0 | 0 | 0 | 0 | 0 | 0 | 0 | 0 | 0 | 0 | 0 | 0 | 0 | 0 | 0 | 0 | 0 | 0 | 0 | 0 | 0
1990-09-23 05:00 | 0 | 0 | 0 | 0 | 0 | 1990-09-23 05:00 | 0 | 0 | 0 | 0 | 0 | 0 | 0 | 0 | 0 | 0 | 0 | 0 | 0 | 0 | 0 | 0 | 0 | 0 | 0 | 0 | 0 | 0 | 0 | 0
1990-09-23 06:00 | 0 | 0 | 0 | 0 | 0 | 1990-09-23 06:00 | 0 | 0 | 0 | 0 | 0 | 0 | 0 | 0 | 6.9002 | 0 | 0 | 0 | 0 | 13.0909 | 9.986 | 0 | 0 | 0 | 0 | 12.9518 | 9.3815 | 0 | 0 | 0
1990-09-23 07:00 | 21.1499 | 23.6179 | 23.3156 | 18.9842 | 11.8778 | 1990-09-23 07:00 | 23.6179 | 23.6179 | 23.6179 | 23.6179 | 23.6179 | 23.6179 | 23.3156 | 19.5527 | 27.4034 | 23.3156 | 19.5527 | 19.5527 | 18.9842 | 26.6481 | 25.9556 | 18.9842 | 14.1482 | 14.1482 | 11.8778 | 20.5825 | 19.8075 | 11.8778 | 7.5297 | 7.5297
1990-09-23 08:00 | 37.6961 | 40.8171 | 40.9129 | 34.4794 | 23.3511 | 1990-09-23 08:00 | 40.8171 | 40.8171 | 40.8171 | 40.8171 | 40.8171 | 40.8171 | 40.9129 | 33.9351 | 44.2557 | 40.9129 | 35.2858 | 33.9351 | 34.4794 | 38.6729 | 40.255 | 34.4794 | 25.5771 | 25.5771 | 23.3511 | 28.129 | 29.9436 | 23.3511 | 15.4765 | 15.4765
1990-09-23 09:00 | 32.5338 | 35.471 | 35.4279 | 29.6396 | 19.856 | 1990-09-23 09:00 | 35.471 | 35.471 | 35.471 | 35.471 | 35.471 | 35.471 | 35.4279 | 28.9532 | 36.6935 | 35.4279 | 32.2194 | 28.9532 | 29.6396 | 29.3703 | 31.8273 | 29.6396 | 24.1127 | 22.2244 | 19.856 | 19.5534 | 22.2984 | 19.856 | 13.9259 | 13.153
1990-09-23 10:00 | 28.099 | 30.6378 | 30.6522 | 25.5459 | 16.9332 | 1990-09-23 10:00 | 30.6378 | 30.6378 | 30.6378 | 30.6378 | 30.6378 | 30.6378 | 30.6522 | 26.1227 | 30.8758 | 30.6522 | 28.6841 | 26.1227 | 25.5459 | 23.0973 | 25.9264 | 25.5459 | 22.1952 | 19.0417 | 16.9332 | 14.1771 | 17.3618 | 16.9332 | 13.1538 | 10.9488
1990-09-23 11:00 | 29.6907 | 32.0957 | 32.2905 | 27.091 | 18.1195 | 1990-09-23 11:00 | 32.0957 | 32.0957 | 32.0957 | 32.0957 | 32.0957 | 32.0957 | 32.2905 | 28.4594 | 31.7412 | 32.2905 | 30.9303 | 28.4594 | 27.091 | 22.4945 | 26.1392 | 27.091 | 24.746 | 20.5767 | 18.1195 | 12.9582 | 17.0582 | 18.1195 | 15.505 | 11.6262
1990-09-23 12:00 | 473.0003 | 338.5466 | 460.5082 | 485.4923 | 409.03 | 1990-09-23 12:00 | 338.5466 | 338.5466 | 338.5466 | 338.5466 | 338.5466 | 338.5466 | 460.5082 | 334.9066 | 403.6228 | 460.5082 | 433.0244 | 334.9066 | 485.4923 | 187.2933 | 387.1918 | 485.4923 | 438.3405 | 265.8842 | 409.03 | 98.3948 | 291.4841 | 409.03 | 352.6522 | 145.1782
1990-09-23 13:00 | 405.3581 | 311.5013 | 400.3498 | 410.3663 | 338.8797 | 1990-09-23 13:00 | 311.5013 | 311.5013 | 311.5013 | 311.5013 | 311.5013 | 311.5013 | 400.3498 | 342.1986 | 328.868 | 400.3498 | 405.73 | 342.1986 | 410.3663 | 143.058 | 285.5828 | 410.3663 | 419.5516 | 309.06 | 338.8797 | 101.1568 | 189.8645 | 338.8797 | 349.8539 | 217.9707
1990-09-23 14:00 | 323.0354 | 251.0748 | 320.1653 | 325.9055 | 266.5736 | 1990-09-23 14:00 | 251.0748 | 251.0748 | 251.0748 | 251.0748 | 251.0748 | 251.0748 | 320.1653 | 311.6849 | 237.068 | 320.1653 | 350.1903 | 311.6849 | 325.9055 | 117.9519 | 180.4137 | 325.9055 | 377.483 | 311.2274 | 266.5736 | 82.4654 | 95.092 | 266.5736 | 327.4482 | 249.1401
1990-09-23 15:00 | 234.4987 | 182.391 | 232.8901 | 236.1074 | 190.9083 | 1990-09-23 15:00 | 182.391 | 182.391 | 182.391 | 182.391 | 182.391 | 182.391 | 232.8901 | 267.3292 | 141.9182 | 232.8901 | 283.8439 | 267.3292 | 236.1074 | 84.7787 | 84.5598 | 236.1074 | 323.3523 | 295.3815 | 190.9083 | 58.1235 | 58.1235 | 190.9083 | 292.966 | 260.1358
1990-09-23 16:00 | 115.9764 | 92.5154 | 116.2401 | 115.7128 | 90.8748 | 1990-09-23 16:00 | 92.5154 | 92.5154 | 92.5154 | 92.5154 | 92.5154 | 92.5154 | 116.2401 | 173.068 | 57.682 | 116.2401 | 169.4416 | 173.068 | 115.7128 | 45.0693 | 45.0693 | 115.7128 | 207.3595 | 213.5575 | 90.8748 | 29.4042 | 29.4042 | 90.8748 | 196.8383 | 203.9767
1990-09-23 17:00 | 24.1279 | 18.7687 | 24.3249 | 23.931 | 17.2878 | 1990-09-23 17:00 | 18.7687 | 18.7687 | 18.7687 | 18.7687 | 18.7687 | 18.7687 | 24.3249 | 79.5974 | 13.6838 | 24.3249 | 66.4961 | 79.5974 | 23.931 | 9.5343 | 9.5343 | 23.931 | 97.1404 | 119.7279 | 17.2878 | 4.4663 | 4.4663 | 17.2878 | 101.1418 | 127.0648
1990-09-23 18:00 | 0 | 0 | 0 | 0 | 0 | 1990-09-23 18:00 | 0 | 0 | 0 | 0 | 0 | 0 | 0 | 0 | 0 | 0 | 0 | 0 | 0 | 0 | 0 | 0 | 0 | 0 | 0 | 0 | 0 | 0 | 0 | 0
1990-09-23 19:00 | 0 | 0 | 0 | 0 | 0 | 1990-09-23 19:00 | 0 | 0 | 0 | 0 | 0 | 0 | 0 | 0 | 0 | 0 | 0 | 0 | 0 | 0 | 0 | 0 | 0 | 0 | 0 | 0 | 0 | 0 | 0 | 0
1990-09-23 20:00 | 0 | 0 | 0 | 0 | 0 | 1990-09-23 20:00 | 0 | 0 | 0 | 0 | 0 | 0 | 0 | 0 | 0 | 0 | 0 | 0 | 0 | 0 | 0 | 0 | 0 | 0 | 0 | 0 | 0 | 0 | 0 | 0
1990-09-23 21:00 | 0 | 0 | 0 | 0 | 0 | 1990-09-23 21:00 | 0 | 0 | 0 | 0 | 0 | 0 | 0 | 0 | 0 | 0 | 0 | 0 | 0 | 0 | 0 | 0 | 0 | 0 | 0 | 0 | 0 | 0 | 0 | 0
1990-09-23 22:00 | 0 | 0 | 0 | 0 | 0 | 1990-09-23 22:00 | 0 | 0 | 0 | 0 | 0 | 0 | 0 | 0 | 0 | 0 | 0 | 0 | 0 | 0 | 0 | 0 | 0 | 0 | 0 | 0 | 0 | 0 | 0 | 0
1990-09-23 23:00 | 0 | 0 | 0 | 0 | 0 | 1990-09-23 23:00 | 0 | 0 | 0 | 0 | 0 | 0 | 0 | 0 | 0 | 0 | 0 | 0 | 0 | 0 | 0 | 0 | 0 | 0 | 0 | 0 | 0 | 0 | 0 | 0
1990-09-24 | 0 | 0 | 0 | 0 | 0 | 1990-09-24 | 0 | 0 | 0 | 0 | 0 | 0 | 0 | 0 | 0 | 0 | 0 | 0 | 0 | 0 | 0 | 0 | 0 | 0 | 0 | 0 | 0 | 0 | 0 | 0
1990-09-24 01:00 | 0 | 0 | 0 | 0 | 0 | 1990-09-24 01:00 | 0 | 0 | 0 | 0 | 0 | 0 | 0 | 0 | 0 | 0 | 0 | 0 | 0 | 0 | 0 | 0 | 0 | 0 | 0 | 0 | 0 | 0 | 0 | 0
1990-09-24 02:00 | 0 | 0 | 0 | 0 | 0 | 1990-09-24 02:00 | 0 | 0 | 0 | 0 | 0 | 0 | 0 | 0 | 0 | 0 | 0 | 0 | 0 | 0 | 0 | 0 | 0 | 0 | 0 | 0 | 0 | 0 | 0 | 0
1990-09-24 03:00 | 0 | 0 | 0 | 0 | 0 | 1990-09-24 03:00 | 0 | 0 | 0 | 0 | 0 | 0 | 0 | 0 | 0 | 0 | 0 | 0 | 0 | 0 | 0 | 0 | 0 | 0 | 0 | 0 | 0 | 0 | 0 | 0
1990-09-24 04:00 | 0 | 0 | 0 | 0 | 0 | 1990-09-24 04:00 | 0 | 0 | 0 | 0 | 0 | 0 | 0 | 0 | 0 | 0 | 0 | 0 | 0 | 0 | 0 | 0 | 0 | 0 | 0 | 0 | 0 | 0 | 0 | 0
1990-09-24 05:00 | 0 | 0 | 0 | 0 | 0 | 1990-09-24 05:00 | 0 | 0 | 0 | 0 | 0 | 0 | 0 | 0 | 0 | 0 | 0 | 0 | 0 | 0 | 0 | 0 | 0 | 0 | 0 | 0 | 0 | 0 | 0 | 0
1990-09-24 06:00 | 0 | 0 | 0 | 0 | 0 | 1990-09-24 06:00 | 0 | 0 | 0 | 0 | 0 | 0 | 0 | 0 | 0 | 0 | 0 | 0 | 0 | 0 | 0 | 0 | 0 | 0 | 0 | 0 | 0 | 0 | 0 | 0
1990-09-24 07:00 | 8.4145 | 10.2767 | 9.7422 | 7.0868 | 3.1441 | 1990-09-24 07:00 | 10.2767 | 10.2767 | 10.2767 | 10.2767 | 10.2767 | 10.2767 | 9.7422 | 8.3723 | 11.3125 | 9.7422 | 8.3723 | 8.3723 | 7.0868 | 10.0352 | 9.7882 | 7.0868 | 5.1932 | 5.1932 | 3.1441 | 6.4735 | 6.192 | 3.1441 | 0 | 0
1990-09-24 08:00 | 261.8374 | 188.3141 | 255.7447 | 267.9301 | 221.5925 | 1990-09-24 08:00 | 188.3141 | 188.3141 | 188.3141 | 188.3141 | 188.3141 | 188.3141 | 255.7447 | 101.3381 | 322.2311 | 255.7447 | 138.5582 | 101.3381 | 267.9301 | 349.5591 | 381.1681 | 267.9301 | 80.8863 | 80.8863 | 221.5925 | 317.2596 | 354.0809 | 221.5925 | 55.2698 | 55.2698
1990-09-24 09:00 | 66.1533 | 68.6711 | 70.6315 | 61.6751 | 44.2571 | 1990-09-24 09:00 | 68.6711 | 68.6711 | 68.6711 | 68.6711 | 68.6711 | 68.6711 | 70.6315 | 55.3322 | 73.5833 | 70.6315 | 63.0763 | 55.3322 | 61.6751 | 60.9168 | 66.7845 | 61.6751 | 48.5981 | 43.9756 | 44.2571 | 43.3794 | 50.1166 | 44.2571 | 29.6289 | 28.2615
1990-09-24 10:00 | 337.9305 | 261.6705 | 334.431 | 341.4301 | 280.7646 | 1990-09-24 10:00 | 261.6705 | 261.6705 | 261.6705 | 261.6705 | 261.6705 | 261.6705 | 334.431 | 191.7001 | 340.891 | 334.431 | 273.676 | 191.7001 | 341.4301 | 263.5029 | 352.575 | 341.4301 | 235.3384 | 125.281 | 280.7646 | 188.3884 | 293.9644 | 280.7646 | 155.056 | 87.6448
1990-09-24 11:00 | 277.7769 | 241.7574 | 282.1412 | 273.4125 | 217.0424 | 1990-09-24 11:00 | 241.7574 | 241.7574 | 241.7574 | 241.7574 | 241.7574 | 241.7574 | 282.1412 | 211.3465 | 271.9326 | 282.1412 | 257.3012 | 211.3465 | 273.4125 | 186.2682 | 255.6431 | 273.4125 | 230.0839 | 149.0892 | 217.0424 | 114.7213 | 196.2161 | 217.0424 | 166.1691 | 94.2275
1990-09-24 12:00 | 505.7644 | 353.9688 | 490.2056 | 521.3232 | 442.8144 | 1990-09-24 12:00 | 353.9688 | 353.9688 | 353.9688 | 353.9688 | 353.9688 | 353.9688 | 490.2056 | 350.5961 | 426.9612 | 490.2056 | 459.9527 | 350.5961 | 521.3232 | 187.9287 | 412.2945 | 521.3232 | 469.5263 | 277.2704 | 442.8144 | 94.0505 | 311.5038 | 442.8144 | 380.4386 | 147.7969
1990-09-24 13:00 | 352.6492 | 270.504 | 348.2805 | 357.018 | 294.6062 | 1990-09-24 13:00 | 270.504 | 270.504 | 270.504 | 270.504 | 270.504 | 270.504 | 348.2805 | 297.5171 | 285.9309 | 348.2805 | 352.9271 | 297.5171 | 357.018 | 125.9876 | 248.1362 | 357.018 | 365.0906 | 268.5975 | 294.6062 | 88.2118 | 165.1728 | 294.6062 | 304.0891 | 189.4422
1990-09-24 14:00 | 594.4713 | 380.7623 | 568.1929 | 620.7497 | 537.8726 | 1990-09-24 14:00 | 380.7623 | 380.7623 | 380.7623 | 380.7623 | 380.7623 | 380.7623 | 568.1929 | 547.5234 | 363.3727 | 568.1929 | 636.735 | 547.5234 | 620.7497 | 92.0719 | 263.4921 | 620.7497 | 731.9164 | 586.6467 | 537.8726 | 63.1405 | 99.6183 | 537.8726 | 674.4152 | 495.4629
1990-09-24 15:00 | 161.5558 | 126.1055 | 160.7335 | 162.3782 | 130.4183 | 1990-09-24 15:00 | 126.1055 | 126.1055 | 126.1055 | 126.1055 | 126.1055 | 126.1055 | 160.7335 | 184.2129 | 98.9274 | 160.7335 | 195.7098 | 184.2129 | 162.3782 | 60.331 | 60.4011 | 162.3782 | 222.6245 | 202.8892 | 130.4183 | 40.1574 | 40.1574 | 130.4183 | 200.4012 | 177.4573
1990-09-24 16:00 | 18.4059 | 20.7096 | 20.3715 | 16.4403 | 10.0628 | 1990-09-24 16:00 | 20.7096 | 20.7096 | 20.7096 | 20.7096 | 20.7096 | 20.7096 | 20.3715 | 23.7617 | 17.1745 | 20.3715 | 23.5521 | 23.7617 | 16.4403 | 12.2616 | 12.2616 | 16.4403 | 21.9293 | 22.2913 | 10.0628 | 6.2507 | 6.2507 | 10.0628 | 16.3409 | 16.7564
1990-09-24 17:00 | 0 | 0 | 0 | 0 | 0 | 1990-09-24 17:00 | 0 | 0 | 0 | 0 | 0 | 0 | 0 | 0 | 0 | 0 | 0 | 0 | 0 | 0 | 0 | 0 | 0 | 0 | 0 | 0 | 0 | 0 | 0 | 0
1990-09-24 18:00 | 0 | 0 | 0 | 0 | 0 | 1990-09-24 18:00 | 0 | 0 | 0 | 0 | 0 | 0 | 0 | 0 | 0 | 0 | 0 | 0 | 0 | 0 | 0 | 0 | 0 | 0 | 0 | 0 | 0 | 0 | 0 | 0
1990-09-24 19:00 | 0 | 0 | 0 | 0 | 0 | 1990-09-24 19:00 | 0 | 0 | 0 | 0 | 0 | 0 | 0 | 0 | 0 | 0 | 0 | 0 | 0 | 0 | 0 | 0 | 0 | 0 | 0 | 0 | 0 | 0 | 0 | 0
1990-09-24 20:00 | 0 | 0 | 0 | 0 | 0 | 1990-09-24 20:00 | 0 | 0 | 0 | 0 | 0 | 0 | 0 | 0 | 0 | 0 | 0 | 0 | 0 | 0 | 0 | 0 | 0 | 0 | 0 | 0 | 0 | 0 | 0 | 0
1990-09-24 21:00 | 0 | 0 | 0 | 0 | 0 | 1990-09-24 21:00 | 0 | 0 | 0 | 0 | 0 | 0 | 0 | 0 | 0 | 0 | 0 | 0 | 0 | 0 | 0 | 0 | 0 | 0 | 0 | 0 | 0 | 0 | 0 | 0
1990-09-24 22:00 | 0 | 0 | 0 | 0 | 0 | 1990-09-24 22:00 | 0 | 0 | 0 | 0 | 0 | 0 | 0 | 0 | 0 | 0 | 0 | 0 | 0 | 0 | 0 | 0 | 0 | 0 | 0 | 0 | 0 | 0 | 0 | 0
1990-09-24 23:00 | 0 | 0 | 0 | 0 | 0 | 1990-09-24 23:00 | 0 | 0 | 0 | 0 | 0 | 0 | 0 | 0 | 0 | 0 | 0 | 0 | 0 | 0 | 0 | 0 | 0 | 0 | 0 | 0 | 0 | 0 | 0 | 0
1990-09-25 | 0 | 0 | 0 | 0 | 0 | 1990-09-25 | 0 | 0 | 0 | 0 | 0 | 0 | 0 | 0 | 0 | 0 | 0 | 0 | 0 | 0 | 0 | 0 | 0 | 0 | 0 | 0 | 0 | 0 | 0 | 0
1990-09-25 01:00 | 0 | 0 | 0 | 0 | 0 | 1990-09-25 01:00 | 0 | 0 | 0 | 0 | 0 | 0 | 0 | 0 | 0 | 0 | 0 | 0 | 0 | 0 | 0 | 0 | 0 | 0 | 0 | 0 | 0 | 0 | 0 | 0
1990-09-25 02:00 | 0 | 0 | 0 | 0 | 0 | 1990-09-25 02:00 | 0 | 0 | 0 | 0 | 0 | 0 | 0 | 0 | 0 | 0 | 0 | 0 | 0 | 0 | 0 | 0 | 0 | 0 | 0 | 0 | 0 | 0 | 0 | 0
1990-09-25 03:00 | 0 | 0 | 0 | 0 | 0 | 1990-09-25 03:00 | 0 | 0 | 0 | 0 | 0 | 0 | 0 | 0 | 0 | 0 | 0 | 0 | 0 | 0 | 0 | 0 | 0 | 0 | 0 | 0 | 0 | 0 | 0 | 0
1990-09-25 04:00 | 0 | 0 | 0 | 0 | 0 | 1990-09-25 04:00 | 0 | 0 | 0 | 0 | 0 | 0 | 0 | 0 | 0 | 0 | 0 | 0 | 0 | 0 | 0 | 0 | 0 | 0 | 0 | 0 | 0 | 0 | 0 | 0
1990-09-25 05:00 | 0 | 0 | 0 | 0 | 0 | 1990-09-25 05:00 | 0 | 0 | 0 | 0 | 0 | 0 | 0 | 0 | 0 | 0 | 0 | 0 | 0 | 0 | 0 | 0 | 0 | 0 | 0 | 0 | 0 | 0 | 0 | 0
1990-09-25 06:00 | 0 | 0 | 0 | 0 | 0 | 1990-09-25 06:00 | 0 | 0 | 0 | 0 | 0 | 0 | 0 | 0 | 0 | 0 | 0 | 0 | 0 | 0 | 0 | 0 | 0 | 0 | 0 | 0 | 0 | 0 | 0 | 0
1990-09-25 07:00 | 30.7605 | 32.7111 | 33.3079 | 28.213 | 18.9922 | 1990-09-25 07:00 | 32.7111 | 32.7111 | 32.7111 | 32.7111 | 32.7111 | 32.7111 | 33.3079 | 26.6552 | 40.1969 | 33.3079 | 26.6552 | 26.6552 | 28.213 | 41.1361 | 40.1288 | 28.213 | 19.8441 | 19.8441 | 18.9922 | 33.6672 | 32.5118 | 18.9922 | 11.5495 | 11.5495
1990-09-25 08:00 | 126.2006 | 116.0724 | 130.2997 | 122.1014 | 93.4435 | 1990-09-25 08:00 | 116.0724 | 116.0724 | 116.0724 | 116.0724 | 116.0724 | 116.0724 | 130.2997 | 84.6968 | 150.3453 | 130.2997 | 95.8572 | 84.6968 | 122.1014 | 146.6366 | 156.8311 | 122.1014 | 67.0898 | 67.0898 | 93.4435 | 121.7973 | 133.5832 | 93.4435 | 45.1085 | 45.1085
1990-09-25 09:00 | 249.8046 | 200.0264 | 249.1139 | 250.4953 | 203.3083 | 1990-09-25 09:00 | 200.0264 | 200.0264 | 200.0264 | 200.0264 | 200.0264 | 200.0264 | 249.1139 | 123.5946 | 272.3896 | 249.1139 | 187.9351 | 123.5946 | 250.4953 | 243.4284 | 290.6628 | 250.4953 | 143.6043 | 104.3549 | 203.3083 | 195.0256 | 250.1813 | 203.3083 | 80.3753 | 72.3012
1990-09-25 10:00 | 342.5665 | 267.371 | 339.3563 | 345.7767 | 284.7564 | 1990-09-25 10:00 | 267.371 | 267.371 | 267.371 | 267.371 | 267.371 | 267.371 | 339.3563 | 198.0881 | 345.4633 | 339.3563 | 279.425 | 198.0881 | 345.7767 | 267.6732 | 356.3057 | 345.7767 | 241.0055 | 132.5028 | 284.7564 | 192.0557 | 297.1985 | 284.7564 | 160.4845 | 93.232
1990-09-25 11:00 | 358.2553 | 281.4683 | 355.2152 | 361.2953 | 297.7088 | 1990-09-25 11:00 | 281.4683 | 281.4683 | 281.4683 | 281.4683 | 281.4683 | 281.4683 | 355.2152 | 243.7472 | 339.1255 | 355.2152 | 316.5966 | 243.7472 | 361.2953 | 223.6883 | 333.4093 | 361.2953 | 294.1272 | 165.0014 | 297.7088 | 134.2743 | 264.5566 | 297.7088 | 217.7467 | 101
1990-09-25 12:00 | 339.2645 | 269.2337 | 337.1621 | 341.367 | 280.3667 | 1990-09-25 12:00 | 269.2337 | 269.2337 | 269.2337 | 269.2337 | 269.2337 | 269.2337 | 337.1621 | 262.4541 | 302.9267 | 337.1621 | 320.8094 | 262.4541 | 341.367 | 164.0271 | 281.7989 | 341.367 | 313.0343 | 210.4458 | 280.3667 | 99.1403 | 209.5906 | 280.3667 | 246.6647 | 125.2524
1990-09-25 13:00 | 317.2791 | 251.3549 | 315.3492 | 319.209 | 261.5642 | 1990-09-25 13:00 | 251.3549 | 251.3549 | 251.3549 | 251.3549 | 251.3549 | 251.3549 | 315.3492 | 272.9183 | 263.2898 | 315.3492 | 319.2128 | 272.9183 | 319.209 | 129.6829 | 228.3371 | 319.209 | 325.9148 | 245.2497 | 261.5642 | 91.1182 | 154.2051 | 261.5642 | 269.5219 | 174.1883
1990-09-25 14:00 | 215.555 | 187.1801 | 219.0484 | 212.0617 | 167.4651 | 1990-09-25 14:00 | 187.1801 | 187.1801 | 187.1801 | 187.1801 | 187.1801 | 187.1801 | 219.0484 | 214.2212 | 174.5755 | 219.0484 | 235.2593 | 214.2212 | 212.0617 | 102.147 | 134.3241 | 212.0617 | 240.1462 | 203.6762 | 167.4651 | 70.6864 | 76.8557 | 167.4651 | 200.3139 | 157.6534
1990-09-25 15:00 | 142.3737 | 129.0612 | 146.4121 | 138.3354 | 106.7708 | 1990-09-25 15:00 | 129.0612 | 129.0612 | 129.0612 | 129.0612 | 129.0612 | 129.0612 | 146.4121 | 161.1778 | 107.3407 | 146.4121 | 168.568 | 161.1778 | 138.3354 | 73.8419 | 73.0963 | 138.3354 | 176.7679 | 163.9426 | 106.7708 | 50.1097 | 50.1097 | 106.7708 | 151.1975 | 136.3856
1990-09-25 16:00 | 59.6895 | 58.5135 | 62.8689 | 56.5102 | 41.1424 | 1990-09-25 16:00 | 58.5135 | 58.5135 | 58.5135 | 58.5135 | 58.5135 | 58.5135 | 62.8689 | 80.1558 | 45.4027 | 62.8689 | 79.1425 | 80.1558 | 56.5102 | 35.0173 | 35.0173 | 56.5102 | 84.6946 | 86.4628 | 41.1424 | 22.2217 | 22.2217 | 41.1424 | 73.474 | 75.5022
1990-09-25 17:00 | 0 | 0 | 0 | 0 | 0 | 1990-09-25 17:00 | 0 | 0 | 0 | 0 | 0 | 0 | 0 | 3.3262 | 0 | 0 | 2.3261 | 3.3262 | 0 | 0 | 0 | 0 | 4.1777 | 5.928 | 0 | 0 | 0 | 0 | 3.7538 | 5.7237
1990-09-25 18:00 | 0 | 0 | 0 | 0 | 0 | 1990-09-25 18:00 | 0 | 0 | 0 | 0 | 0 | 0 | 0 | 0 | 0 | 0 | 0 | 0 | 0 | 0 | 0 | 0 | 0 | 0 | 0 | 0 | 0 | 0 | 0 | 0
1990-09-25 19:00 | 0 | 0 | 0 | 0 | 0 | 1990-09-25 19:00 | 0 | 0 | 0 | 0 | 0 | 0 | 0 | 0 | 0 | 0 | 0 | 0 | 0 | 0 | 0 | 0 | 0 | 0 | 0 | 0 | 0 | 0 | 0 | 0
1990-09-25 20:00 | 0 | 0 | 0 | 0 | 0 | 1990-09-25 20:00 | 0 | 0 | 0 | 0 | 0 | 0 | 0 | 0 | 0 | 0 | 0 | 0 | 0 | 0 | 0 | 0 | 0 | 0 | 0 | 0 | 0 | 0 | 0 | 0
1990-09-25 21:00 | 0 | 0 | 0 | 0 | 0 | 1990-09-25 21:00 | 0 | 0 | 0 | 0 | 0 | 0 | 0 | 0 | 0 | 0 | 0 | 0 | 0 | 0 | 0 | 0 | 0 | 0 | 0 | 0 | 0 | 0 | 0 | 0
1990-09-25 22:00 | 0 | 0 | 0 | 0 | 0 | 1990-09-25 22:00 | 0 | 0 | 0 | 0 | 0 | 0 | 0 | 0 | 0 | 0 | 0 | 0 | 0 | 0 | 0 | 0 | 0 | 0 | 0 | 0 | 0 | 0 | 0 | 0
1990-09-25 23:00 | 0 | 0 | 0 | 0 | 0 | 1990-09-25 23:00 | 0 | 0 | 0 | 0 | 0 | 0 | 0 | 0 | 0 | 0 | 0 | 0 | 0 | 0 | 0 | 0 | 0 | 0 | 0 | 0 | 0 | 0 | 0 | 0
1990-09-26 | 0 | 0 | 0 | 0 | 0 | 1990-09-26 | 0 | 0 | 0 | 0 | 0 | 0 | 0 | 0 | 0 | 0 | 0 | 0 | 0 | 0 | 0 | 0 | 0 | 0 | 0 | 0 | 0 | 0 | 0 | 0
1990-09-26 01:00 | 0 | 0 | 0 | 0 | 0 | 1990-09-26 01:00 | 0 | 0 | 0 | 0 | 0 | 0 | 0 | 0 | 0 | 0 | 0 | 0 | 0 | 0 | 0 | 0 | 0 | 0 | 0 | 0 | 0 | 0 | 0 | 0
1990-09-26 02:00 | 0 | 0 | 0 | 0 | 0 | 1990-09-26 02:00 | 0 | 0 | 0 | 0 | 0 | 0 | 0 | 0 | 0 | 0 | 0 | 0 | 0 | 0 | 0 | 0 | 0 | 0 | 0 | 0 | 0 | 0 | 0 | 0
1990-09-26 03:00 | 0 | 0 | 0 | 0 | 0 | 1990-09-26 03:00 | 0 | 0 | 0 | 0 | 0 | 0 | 0 | 0 | 0 | 0 | 0 | 0 | 0 | 0 | 0 | 0 | 0 | 0 | 0 | 0 | 0 | 0 | 0 | 0
1990-09-26 04:00 | 0 | 0 | 0 | 0 | 0 | 1990-09-26 04:00 | 0 | 0 | 0 | 0 | 0 | 0 | 0 | 0 | 0 | 0 | 0 | 0 | 0 | 0 | 0 | 0 | 0 | 0 | 0 | 0 | 0 | 0 | 0 | 0
1990-09-26 05:00 | 0 | 0 | 0 | 0 | 0 | 1990-09-26 05:00 | 0 | 0 | 0 | 0 | 0 | 0 | 0 | 0 | 0 | 0 | 0 | 0 | 0 | 0 | 0 | 0 | 0 | 0 | 0 | 0 | 0 | 0 | 0 | 0
1990-09-26 06:00 | 17.088 | 12.7607 | 16.8798 | 17.2962 | 12.9144 | 1990-09-26 06:00 | 12.7607 | 12.7607 | 12.7607 | 12.7607 | 12.7607 | 12.7607 | 16.8798 | 9.8111 | 47.5607 | 16.8798 | 9.8111 | 9.8111 | 17.2962 | 86.8964 | 70.7999 | 17.2962 | 6.4217 | 6.4217 | 12.9144 | 92.7041 | 74.2165 | 12.9144 | 2.3307 | 2.3307
1990-09-26 07:00 | 84.3918 | 67.9692 | 84.6779 | 84.1057 | 66.2569 | 1990-09-26 07:00 | 67.9692 | 67.9692 | 67.9692 | 67.9692 | 67.9692 | 67.9692 | 84.6779 | 46.6074 | 123.2945 | 84.6779 | 46.6074 | 46.6074 | 84.1057 | 155.9719 | 150.8025 | 84.1057 | 36.0177 | 36.0177 | 66.2569 | 149.0257 | 143.0892 | 66.2569 | 22.9447 | 22.9447
1990-09-26 08:00 | 156.4669 | 126.0078 | 156.495 | 156.4387 | 125.5669 | 1990-09-26 08:00 | 126.0078 | 126.0078 | 126.0078 | 126.0078 | 126.0078 | 126.0078 | 156.495 | 84.1013 | 188.8693 | 156.495 | 100.2476 | 84.1013 | 156.4387 | 195.3705 | 212.2416 | 156.4387 | 66.6168 | 66.6168 | 125.5669 | 170.6313 | 190.2476 | 125.5669 | 44.8007 | 44.8007
1990-09-26 09:00 | 19.1096 | 21.3172 | 21.0668 | 17.1524 | 10.7096 | 1990-09-26 09:00 | 21.3172 | 21.3172 | 21.3172 | 21.3172 | 21.3172 | 21.3172 | 21.0668 | 17.2987 | 21.7768 | 21.0668 | 19.2094 | 17.2987 | 17.1524 | 16.9049 | 18.3757 | 17.1524 | 13.958 | 12.8074 | 10.7096 | 10.4295 | 12.1078 | 10.7096 | 7.16 | 6.6219
1990-09-26 10:00 | 409.8452 | 287.3693 | 397.2615 | 422.4288 | 357.8478 | 1990-09-26 10:00 | 287.3693 | 287.3693 | 287.3693 | 287.3693 | 287.3693 | 287.3693 | 397.2615 | 195.9048 | 405.4321 | 397.2615 | 312.6798 | 195.9048 | 422.4288 | 311.3841 | 436.3813 | 422.4288 | 275.3965 | 118.0386 | 357.8478 | 225.3998 | 374.3733 | 357.8478 | 182.3791 | 82.3018
1990-09-26 11:00 | 29.2471 | 31.4899 | 31.7668 | 26.7273 | 17.9576 | 1990-09-26 11:00 | 31.4899 | 31.4899 | 31.4899 | 31.4899 | 31.4899 | 31.4899 | 31.7668 | 27.9233 | 31.1916 | 31.7668 | 30.4099 | 27.9233 | 26.7273 | 22.0501 | 25.7332 | 26.7273 | 24.3909 | 20.2025 | 17.9576 | 12.6959 | 16.8482 | 17.9576 | 15.354 | 11.3928
1990-09-26 12:00 | 58.9061 | 61.1021 | 62.9077 | 54.9046 | 39.29 | 1990-09-26 12:00 | 61.1021 | 61.1021 | 61.1021 | 61.1021 | 61.1021 | 61.1021 | 62.9077 | 56.881 | 60.1018 | 62.9077 | 61.5726 | 56.881 | 54.9046 | 40.8952 | 50.0504 | 54.9046 | 52.5933 | 44.4789 | 39.29 | 25.0014 | 33.7308 | 39.29 | 36.6417 | 27.3642
1990-09-26 13:00 | 463.664 | 329.1202 | 450.2634 | 477.0646 | 404.8008 | 1990-09-26 13:00 | 329.1202 | 329.1202 | 329.1202 | 329.1202 | 329.1202 | 329.1202 | 450.2634 | 375.9326 | 358.9584 | 450.2634 | 457.013 | 375.9326 | 477.0646 | 137.0506 | 318.4469 | 477.0646 | 488.5017 | 348.2784 | 404.8008 | 96.7782 | 214.3885 | 404.8008 | 418.4988 | 250.4177
1990-09-26 14:00 | 631.7911 | 396.4602 | 601.4095 | 662.1728 | 581.4793 | 1990-09-26 14:00 | 396.4602 | 396.4602 | 396.4602 | 396.4602 | 396.4602 | 396.4602 | 601.4095 | 578.5387 | 381.0787 | 601.4095 | 673.5029 | 578.5387 | 662.1728 | 89.2933 | 278.8906 | 662.1728 | 777.2608 | 624.3412 | 581.4793 | 61.1504 | 106.8556 | 581.4793 | 723.2043 | 534.1249
1990-09-26 15:00 | 439.9981 | 245.9468 | 411.5903 | 468.406 | 409.4042 | 1990-09-26 15:00 | 245.9468 | 245.9468 | 245.9468 | 245.9468 | 245.9468 | 245.9468 | 411.5903 | 502.3485 | 148.5636 | 411.5903 | 546.9535 | 502.3485 | 468.406 | 31.7701 | 42.6513 | 468.406 | 685.6061 | 616.5641 | 409.4042 | 19.8023 | 19.8023 | 409.4042 | 667.2705 | 585.9622
1990-09-26 16:00 | 230.1464 | 117.8998 | 212.7549 | 247.538 | 214.651 | 1990-09-26 16:00 | 117.8998 | 117.8998 | 117.8998 | 117.8998 | 117.8998 | 117.8998 | 212.7549 | 388.1467 | 25.3879 | 212.7549 | 378.6696 | 388.1467 | 247.538 | 18.8688 | 18.8688 | 247.538 | 521.9799 | 537.0988 | 214.651 | 10.9024 | 10.9024 | 214.651 | 532.7214 | 549.9904
1990-09-26 17:00 | 29.6659 | 15.0405 | 27.2799 | 32.0519 | 26.4432 | 1990-09-26 17:00 | 15.0405 | 15.0405 | 15.0405 | 15.0405 | 15.0405 | 15.0405 | 27.2799 | 119.279 | 10.0026 | 27.2799 | 98.5526 | 119.279 | 32.0519 | 6.5934 | 6.5934 | 32.0519 | 155.1563 | 190.5135 | 26.4432 | 2.4779 | 2.4779 | 26.4432 | 167.9055 | 208.3373
1990-09-26 18:00 | 0 | 0 | 0 | 0 | 0 | 1990-09-26 18:00 | 0 | 0 | 0 | 0 | 0 | 0 | 0 | 0 | 0 | 0 | 0 | 0 | 0 | 0 | 0 | 0 | 0 | 0 | 0 | 0 | 0 | 0 | 0 | 0
1990-09-26 19:00 | 0 | 0 | 0 | 0 | 0 | 1990-09-26 19:00 | 0 | 0 | 0 | 0 | 0 | 0 | 0 | 0 | 0 | 0 | 0 | 0 | 0 | 0 | 0 | 0 | 0 | 0 | 0 | 0 | 0 | 0 | 0 | 0
1990-09-26 20:00 | 0 | 0 | 0 | 0 | 0 | 1990-09-26 20:00 | 0 | 0 | 0 | 0 | 0 | 0 | 0 | 0 | 0 | 0 | 0 | 0 | 0 | 0 | 0 | 0 | 0 | 0 | 0 | 0 | 0 | 0 | 0 | 0
1990-09-26 21:00 | 0 | 0 | 0 | 0 | 0 | 1990-09-26 21:00 | 0 | 0 | 0 | 0 | 0 | 0 | 0 | 0 | 0 | 0 | 0 | 0 | 0 | 0 | 0 | 0 | 0 | 0 | 0 | 0 | 0 | 0 | 0 | 0
1990-09-26 22:00 | 0 | 0 | 0 | 0 | 0 | 1990-09-26 22:00 | 0 | 0 | 0 | 0 | 0 | 0 | 0 | 0 | 0 | 0 | 0 | 0 | 0 | 0 | 0 | 0 | 0 | 0 | 0 | 0 | 0 | 0 | 0 | 0
1990-09-26 23:00 | 0 | 0 | 0 | 0 | 0 | 1990-09-26 23:00 | 0 | 0 | 0 | 0 | 0 | 0 | 0 | 0 | 0 | 0 | 0 | 0 | 0 | 0 | 0 | 0 | 0 | 0 | 0 | 0 | 0 | 0 | 0 | 0
1990-09-27 | 0 | 0 | 0 | 0 | 0 | 1990-09-27 | 0 | 0 | 0 | 0 | 0 | 0 | 0 | 0 | 0 | 0 | 0 | 0 | 0 | 0 | 0 | 0 | 0 | 0 | 0 | 0 | 0 | 0 | 0 | 0
1990-09-27 01:00 | 0 | 0 | 0 | 0 | 0 | 1990-09-27 01:00 | 0 | 0 | 0 | 0 | 0 | 0 | 0 | 0 | 0 | 0 | 0 | 0 | 0 | 0 | 0 | 0 | 0 | 0 | 0 | 0 | 0 | 0 | 0 | 0
1990-09-27 02:00 | 0 | 0 | 0 | 0 | 0 | 1990-09-27 02:00 | 0 | 0 | 0 | 0 | 0 | 0 | 0 | 0 | 0 | 0 | 0 | 0 | 0 | 0 | 0 | 0 | 0 | 0 | 0 | 0 | 0 | 0 | 0 | 0
1990-09-27 03:00 | 0 | 0 | 0 | 0 | 0 | 1990-09-27 03:00 | 0 | 0 | 0 | 0 | 0 | 0 | 0 | 0 | 0 | 0 | 0 | 0 | 0 | 0 | 0 | 0 | 0 | 0 | 0 | 0 | 0 | 0 | 0 | 0
1990-09-27 04:00 | 0 | 0 | 0 | 0 | 0 | 1990-09-27 04:00 | 0 | 0 | 0 | 0 | 0 | 0 | 0 | 0 | 0 | 0 | 0 | 0 | 0 | 0 | 0 | 0 | 0 | 0 | 0 | 0 | 0 | 0 | 0 | 0
1990-09-27 05:00 | 0 | 0 | 0 | 0 | 0 | 1990-09-27 05:00 | 0 | 0 | 0 | 0 | 0 | 0 | 0 | 0 | 0 | 0 | 0 | 0 | 0 | 0 | 0 | 0 | 0 | 0 | 0 | 0 | 0 | 0 | 0 | 0
1990-09-27 06:00 | 22.7233 | 14.6795 | 21.7377 | 23.7088 | 18.8427 | 1990-09-27 06:00 | 14.6795 | 14.6795 | 14.6795 | 14.6795 | 14.6795 | 14.6795 | 21.7377 | 10.9207 | 67.4944 | 21.7377 | 10.9207 | 10.9207 | 23.7088 | 126.244 | 103.2748 | 23.7088 | 7.3168 | 7.3168 | 18.8427 | 136.5436 | 110.1617 | 18.8427 | 2.9573 | 2.9573
1990-09-27 07:00 | 215.611 | 107.1855 | 198.2076 | 233.0143 | 203.6623 | 1990-09-27 07:00 | 107.1855 | 107.1855 | 107.1855 | 107.1855 | 107.1855 | 107.1855 | 198.2076 | 25.4982 | 362.596 | 198.2076 | 25.4982 | 25.4982 | 233.0143 | 524.4441 | 506.265 | 233.0143 | 18.9374 | 18.9374 | 203.6623 | 540.5162 | 519.7272 | 203.6623 | 10.9182 | 10.9182
1990-09-27 08:00 | 403.7201 | 222.7924 | 376.5659 | 430.8742 | 377.4392 | 1990-09-27 08:00 | 222.7924 | 222.7924 | 222.7924 | 222.7924 | 222.7924 | 222.7924 | 376.5659 | 47.1327 | 507.2964 | 376.5659 | 129.9992 | 47.1327 | 430.8742 | 580.3502 | 643.7127 | 430.8742 | 36.291 | 36.291 | 377.4392 | 553.6674 | 628.2182 | 377.4392 | 22.9096 | 22.9096
1990-09-27 09:00 | 514.7535 | 303.4938 | 484.6868 | 544.8202 | 477.9069 | 1990-09-27 09:00 | 303.4938 | 303.4938 | 303.4938 | 303.4938 | 303.4938 | 303.4938 | 484.6868 | 69.7022 | 553.26 | 484.6868 | 290.2872 | 69.7022 | 544.8202 | 518.065 | 655.8867 | 544.8202 | 206.751 | 62.8892 | 477.9069 | 445.6821 | 611.8909 | 477.9069 | 75.6846 | 41.862
1990-09-27 10:00 | 587.9079 | 357.2203 | 556.4147 | 619.4012 | 545.271 | 1990-09-27 10:00 | 357.2203 | 357.2203 | 357.2203 | 357.2203 | 357.2203 | 357.2203 | 556.4147 | 203.4161 | 569.3299 | 556.4147 | 412.1179 | 203.4161 | 619.4012 | 432.0382 | 640.3148 | 619.4012 | 372.5719 | 80.8485 | 545.271 | 316.2492 | 571.1674 | 545.271 | 243.4783 | 54.8181
1990-09-27 11:00 | 609.4103 | 381.7152 | 579.6701 | 639.1505 | 561.4722 | 1990-09-27 11:00 | 381.7152 | 381.7152 | 381.7152 | 381.7152 | 381.7152 | 381.7152 | 579.6701 | 308.6632 | 541.3649 | 579.6701 | 489.2958 | 308.6632 | 639.1505 | 310.0296 | 575.951 | 639.1505 | 486.8355 | 162.5162 | 561.4722 | 156.1011 | 482.9046 | 561.4722 | 373.5221 | 64.981
1990-09-27 12:00 | 663.5729 | 401.8961 | 628.2104 | 698.9354 | 620.4328 | 1990-09-27 12:00 | 401.8961 | 401.8961 | 401.8961 | 401.8961 | 401.8961 | 401.8961 | 628.2104 | 408.4879 | 530.1158 | 628.2104 | 583.0749 | 408.4879 | 698.9354 | 165.1461 | 535.0876 | 698.9354 | 624.5509 | 319.5915 | 620.4328 | 49.3025 | 415.3318 | 620.4328 | 527.2492 | 147.8829
1990-09-27 13:00 | 615.3716 | 370.2878 | 581.9523 | 648.791 | 573.9431 | 1990-09-27 13:00 | 370.2878 | 370.2878 | 370.2878 | 370.2878 | 370.2878 | 370.2878 | 581.9523 | 460.267 | 431.8737 | 581.9523 | 592.4858 | 460.267 | 648.791 | 71.4414 | 393.1932 | 648.791 | 666.0236 | 443.1914 | 573.9431 | 48.0105 | 258.493 | 573.9431 | 595.0803 | 319.9843
1990-09-27 14:00 | 390.6971 | 260.9214 | 375.5419 | 405.8522 | 346.531 | 1990-09-27 14:00 | 260.9214 | 260.9214 | 260.9214 | 260.9214 | 260.9214 | 260.9214 | 375.5419 | 361.4935 | 249.4912 | 375.5419 | 419.8036 | 361.4935 | 405.8522 | 91.4417 | 185.9409 | 405.8522 | 480.6526 | 381.8194 | 346.531 | 62.7929 | 84.4511 | 346.531 | 435.1786 | 318.0135
1990-09-27 15:00 | 384.0787 | 223.6605 | 360.9848 | 407.1726 | 354.9017 | 1990-09-27 15:00 | 223.6605 | 223.6605 | 223.6605 | 223.6605 | 223.6605 | 223.6605 | 360.9848 | 435.6982 | 146.6151 | 360.9848 | 473.5907 | 435.6982 | 407.1726 | 53.0075 | 53.0075 | 407.1726 | 592.3594 | 531.3949 | 354.9017 | 34.9088 | 34.9088 | 354.9017 | 573.1499 | 501.5088
1990-09-27 16:00 | 205.0311 | 105.1088 | 189.2686 | 220.7936 | 192.4527 | 1990-09-27 16:00 | 105.1088 | 105.1088 | 105.1088 | 105.1088 | 105.1088 | 105.1088 | 189.2686 | 343.6334 | 30.0085 | 189.2686 | 335.6755 | 343.6334 | 220.7936 | 22.5303 | 22.5303 | 220.7936 | 464.6046 | 477.5191 | 192.4527 | 13.497 | 13.497 | 192.4527 | 474.582 | 489.3387
1990-09-27 17:00 | 30.1644 | 15.1694 | 27.5414 | 32.7875 | 27.6204 | 1990-09-27 17:00 | 15.1694 | 15.1694 | 15.1694 | 15.1694 | 15.1694 | 15.1694 | 27.5414 | 116.7338 | 10.5272 | 27.5414 | 96.9519 | 116.7338 | 32.7875 | 7.0245 | 7.0245 | 32.7875 | 152.6827 | 186.4622 | 27.6204 | 2.7899 | 2.7899 | 27.6204 | 165.4091 | 204.0359
1990-09-27 18:00 | 0 | 0 | 0 | 0 | 0 | 1990-09-27 18:00 | 0 | 0 | 0 | 0 | 0 | 0 | 0 | 0 | 0 | 0 | 0 | 0 | 0 | 0 | 0 | 0 | 0 | 0 | 0 | 0 | 0 | 0 | 0 | 0
1990-09-27 19:00 | 0 | 0 | 0 | 0 | 0 | 1990-09-27 19:00 | 0 | 0 | 0 | 0 | 0 | 0 | 0 | 0 | 0 | 0 | 0 | 0 | 0 | 0 | 0 | 0 | 0 | 0 | 0 | 0 | 0 | 0 | 0 | 0
1990-09-27 20:00 | 0 | 0 | 0 | 0 | 0 | 1990-09-27 20:00 | 0 | 0 | 0 | 0 | 0 | 0 | 0 | 0 | 0 | 0 | 0 | 0 | 0 | 0 | 0 | 0 | 0 | 0 | 0 | 0 | 0 | 0 | 0 | 0
1990-09-27 21:00 | 0 | 0 | 0 | 0 | 0 | 1990-09-27 21:00 | 0 | 0 | 0 | 0 | 0 | 0 | 0 | 0 | 0 | 0 | 0 | 0 | 0 | 0 | 0 | 0 | 0 | 0 | 0 | 0 | 0 | 0 | 0 | 0
1990-09-27 22:00 | 0 | 0 | 0 | 0 | 0 | 1990-09-27 22:00 | 0 | 0 | 0 | 0 | 0 | 0 | 0 | 0 | 0 | 0 | 0 | 0 | 0 | 0 | 0 | 0 | 0 | 0 | 0 | 0 | 0 | 0 | 0 | 0
1990-09-27 23:00 | 0 | 0 | 0 | 0 | 0 | 1990-09-27 23:00 | 0 | 0 | 0 | 0 | 0 | 0 | 0 | 0 | 0 | 0 | 0 | 0 | 0 | 0 | 0 | 0 | 0 | 0 | 0 | 0 | 0 | 0 | 0 | 0
1990-09-28 | 0 | 0 | 0 | 0 | 0 | 1990-09-28 | 0 | 0 | 0 | 0 | 0 | 0 | 0 | 0 | 0 | 0 | 0 | 0 | 0 | 0 | 0 | 0 | 0 | 0 | 0 | 0 | 0 | 0 | 0 | 0
1990-09-28 01:00 | 0 | 0 | 0 | 0 | 0 | 1990-09-28 01:00 | 0 | 0 | 0 | 0 | 0 | 0 | 0 | 0 | 0 | 0 | 0 | 0 | 0 | 0 | 0 | 0 | 0 | 0 | 0 | 0 | 0 | 0 | 0 | 0
1990-09-28 02:00 | 0 | 0 | 0 | 0 | 0 | 1990-09-28 02:00 | 0 | 0 | 0 | 0 | 0 | 0 | 0 | 0 | 0 | 0 | 0 | 0 | 0 | 0 | 0 | 0 | 0 | 0 | 0 | 0 | 0 | 0 | 0 | 0
1990-09-28 03:00 | 0 | 0 | 0 | 0 | 0 | 1990-09-28 03:00 | 0 | 0 | 0 | 0 | 0 | 0 | 0 | 0 | 0 | 0 | 0 | 0 | 0 | 0 | 0 | 0 | 0 | 0 | 0 | 0 | 0 | 0 | 0 | 0
1990-09-28 04:00 | 0 | 0 | 0 | 0 | 0 | 1990-09-28 04:00 | 0 | 0 | 0 | 0 | 0 | 0 | 0 | 0 | 0 | 0 | 0 | 0 | 0 | 0 | 0 | 0 | 0 | 0 | 0 | 0 | 0 | 0 | 0 | 0
1990-09-28 05:00 | 0 | 0 | 0 | 0 | 0 | 1990-09-28 05:00 | 0 | 0 | 0 | 0 | 0 | 0 | 0 | 0 | 0 | 0 | 0 | 0 | 0 | 0 | 0 | 0 | 0 | 0 | 0 | 0 | 0 | 0 | 0 | 0
1990-09-28 06:00 | 0 | 0 | 0 | 0 | 0 | 1990-09-28 06:00 | 0 | 0 | 0 | 0 | 0 | 0 | 0 | 0 | 0 | 0 | 0 | 0 | 0 | 0 | 0 | 0 | 0 | 0 | 0 | 0 | 0 | 0 | 0 | 0
1990-09-28 07:00 | 1.5314 | 3.4516 | 3.0628 | 0 | 0 | 1990-09-28 07:00 | 3.4516 | 3.4516 | 3.4516 | 3.4516 | 3.4516 | 3.4516 | 3.0628 | 2.4396 | 3.7909 | 3.0628 | 2.4396 | 2.4396 | 0 | 2.8427 | 2.7562 | 0 | 0 | 0 | 0 | 0 | 0 | 0 | 0 | 0
1990-09-28 08:00 | 53.2323 | 54.8503 | 56.787 | 49.6776 | 35.4778 | 1990-09-28 08:00 | 54.8503 | 54.8503 | 54.8503 | 54.8503 | 54.8503 | 54.8503 | 56.787 | 44.9304 | 62.2311 | 56.787 | 47.3291 | 44.9304 | 49.6776 | 56.0226 | 59.0986 | 49.6776 | 34.4925 | 34.4925 | 35.4778 | 42.7594 | 46.2858 | 35.4778 | 21.6469 | 21.6469
1990-09-28 09:00 | 94.7007 | 93.9806 | 99.6829 | 89.7185 | 66.7413 | 1990-09-28 09:00 | 93.9806 | 93.9806 | 93.9806 | 93.9806 | 93.9806 | 93.9806 | 99.6829 | 73.7352 | 104.4283 | 99.6829 | 86.9519 | 73.7352 | 89.7185 | 87.62 | 97.9862 | 89.7185 | 67.6768 | 59.6104 | 66.7413 | 64.3366 | 76.2236 | 66.7413 | 41.6079 | 39.4755
1990-09-28 10:00 | 109.0787 | 107.6132 | 114.5295 | 103.628 | 77.6161 | 1990-09-28 10:00 | 107.6132 | 107.6132 | 107.6132 | 107.6132 | 107.6132 | 107.6132 | 114.5295 | 90.951 | 115.4362 | 114.5295 | 104.4058 | 90.951 | 103.628 | 89.812 | 105.1948 | 103.628 | 85.9999 | 68.6583 | 77.6161 | 61.755 | 79.4293 | 77.6161 | 57.387 | 45.9458
1990-09-28 11:00 | 298.1189 | 234.3058 | 295.6828 | 300.555 | 247.3424 | 1990-09-28 11:00 | 234.3058 | 234.3058 | 234.3058 | 234.3058 | 234.3058 | 234.3058 | 295.6828 | 204.3356 | 281.8758 | 295.6828 | 264.0381 | 204.3356 | 300.555 | 186.1032 | 276.6577 | 300.555 | 245.5952 | 140.5538 | 247.3424 | 112.8322 | 219.2216 | 247.3424 | 182.7519 | 86.4814
1990-09-28 12:00 | 555.3362 | 370.451 | 533.1035 | 577.5688 | 499.7448 | 1990-09-28 12:00 | 370.451 | 370.451 | 370.451 | 370.451 | 370.451 | 370.451 | 533.1035 | 369.4037 | 458.2593 | 533.1035 | 498.3476 | 369.4037 | 577.5688 | 181.7221 | 449.4321 | 577.5688 | 518.6052 | 292.3551 | 499.7448 | 85.8649 | 344.2924 | 499.7448 | 428.2253 | 152.7497
1990-09-28 13:00 | 442.4206 | 301.5144 | 426.327 | 458.5141 | 392.5009 | 1990-09-28 13:00 | 301.5144 | 301.5144 | 301.5144 | 301.5144 | 301.5144 | 301.5144 | 426.327 | 350.5621 | 333.3962 | 426.327 | 433.1658 | 350.5621 | 458.5141 | 115.4658 | 297.5033 | 458.5141 | 470.0724 | 327.5479 | 392.5009 | 80.4204 | 199.6781 | 392.5009 | 406.2693 | 235.8824
1990-09-28 14:00 | 523.4294 | 311.9119 | 493.4171 | 553.4416 | 486.7396 | 1990-09-28 14:00 | 311.9119 | 311.9119 | 311.9119 | 311.9119 | 311.9119 | 311.9119 | 493.4171 | 472.0579 | 302.9814 | 493.4171 | 558.1294 | 472.0579 | 553.4416 | 71.6689 | 222.6416 | 553.4416 | 657.9773 | 517.7078 | 486.7396 | 48.2534 | 86.878 | 486.7396 | 613.2838 | 443.6654
1990-09-28 15:00 | 386.9679 | 221.2729 | 362.4532 | 411.4827 | 360.6002 | 1990-09-28 15:00 | 221.2729 | 221.2729 | 221.2729 | 221.2729 | 221.2729 | 221.2729 | 362.4532 | 438.0158 | 143.4739 | 362.4532 | 477.1397 | 438.0158 | 411.4827 | 51.4056 | 51.4056 | 411.4827 | 599.7072 | 537.0229 | 360.6002 | 33.7512 | 33.7512 | 360.6002 | 582.3633 | 508.6355
1990-09-28 16:00 | 232.9741 | 133.2609 | 218.3521 | 247.5961 | 214.3954 | 1990-09-28 16:00 | 133.2609 | 133.2609 | 133.2609 | 133.2609 | 133.2609 | 133.2609 | 218.3521 | 376.2008 | 53.3427 | 218.3521 | 368.4893 | 376.2008 | 247.5961 | 41.6349 | 41.6349 | 247.5961 | 497.4483 | 509.9206 | 214.3954 | 27.0923 | 27.0923 | 214.3954 | 504.0474 | 518.318
1990-09-28 17:00 | 26.6607 | 17.0969 | 25.3393 | 27.9821 | 22.784 | 1990-09-28 17:00 | 17.0969 | 17.0969 | 17.0969 | 17.0969 | 17.0969 | 17.0969 | 25.3393 | 86.0717 | 12.6213 | 25.3393 | 72.88 | 86.0717 | 27.9821 | 8.7333 | 8.7333 | 27.9821 | 110.4588 | 133.1331 | 22.784 | 3.9789 | 3.9789 | 22.784 | 117.4881 | 143.5256
1990-09-28 18:00 | 0 | 0 | 0 | 0 | 0 | 1990-09-28 18:00 | 0 | 0 | 0 | 0 | 0 | 0 | 0 | 0 | 0 | 0 | 0 | 0 | 0 | 0 | 0 | 0 | 0 | 0 | 0 | 0 | 0 | 0 | 0 | 0
1990-09-28 19:00 | 0 | 0 | 0 | 0 | 0 | 1990-09-28 19:00 | 0 | 0 | 0 | 0 | 0 | 0 | 0 | 0 | 0 | 0 | 0 | 0 | 0 | 0 | 0 | 0 | 0 | 0 | 0 | 0 | 0 | 0 | 0 | 0
1990-09-28 20:00 | 0 | 0 | 0 | 0 | 0 | 1990-09-28 20:00 | 0 | 0 | 0 | 0 | 0 | 0 | 0 | 0 | 0 | 0 | 0 | 0 | 0 | 0 | 0 | 0 | 0 | 0 | 0 | 0 | 0 | 0 | 0 | 0
1990-09-28 21:00 | 0 | 0 | 0 | 0 | 0 | 1990-09-28 21:00 | 0 | 0 | 0 | 0 | 0 | 0 | 0 | 0 | 0 | 0 | 0 | 0 | 0 | 0 | 0 | 0 | 0 | 0 | 0 | 0 | 0 | 0 | 0 | 0
1990-09-28 22:00 | 0 | 0 | 0 | 0 | 0 | 1990-09-28 22:00 | 0 | 0 | 0 | 0 | 0 | 0 | 0 | 0 | 0 | 0 | 0 | 0 | 0 | 0 | 0 | 0 | 0 | 0 | 0 | 0 | 0 | 0 | 0 | 0
1990-09-28 23:00 | 0 | 0 | 0 | 0 | 0 | 1990-09-28 23:00 | 0 | 0 | 0 | 0 | 0 | 0 | 0 | 0 | 0 | 0 | 0 | 0 | 0 | 0 | 0 | 0 | 0 | 0 | 0 | 0 | 0 | 0 | 0 | 0
1990-09-29 | 0 | 0 | 0 | 0 | 0 | 1990-09-29 | 0 | 0 | 0 | 0 | 0 | 0 | 0 | 0 | 0 | 0 | 0 | 0 | 0 | 0 | 0 | 0 | 0 | 0 | 0 | 0 | 0 | 0 | 0 | 0
1990-09-29 01:00 | 0 | 0 | 0 | 0 | 0 | 1990-09-29 01:00 | 0 | 0 | 0 | 0 | 0 | 0 | 0 | 0 | 0 | 0 | 0 | 0 | 0 | 0 | 0 | 0 | 0 | 0 | 0 | 0 | 0 | 0 | 0 | 0
1990-09-29 02:00 | 0 | 0 | 0 | 0 | 0 | 1990-09-29 02:00 | 0 | 0 | 0 | 0 | 0 | 0 | 0 | 0 | 0 | 0 | 0 | 0 | 0 | 0 | 0 | 0 | 0 | 0 | 0 | 0 | 0 | 0 | 0 | 0
1990-09-29 03:00 | 0 | 0 | 0 | 0 | 0 | 1990-09-29 03:00 | 0 | 0 | 0 | 0 | 0 | 0 | 0 | 0 | 0 | 0 | 0 | 0 | 0 | 0 | 0 | 0 | 0 | 0 | 0 | 0 | 0 | 0 | 0 | 0
1990-09-29 04:00 | 0 | 0 | 0 | 0 | 0 | 1990-09-29 04:00 | 0 | 0 | 0 | 0 | 0 | 0 | 0 | 0 | 0 | 0 | 0 | 0 | 0 | 0 | 0 | 0 | 0 | 0 | 0 | 0 | 0 | 0 | 0 | 0
1990-09-29 05:00 | 0 | 0 | 0 | 0 | 0 | 1990-09-29 05:00 | 0 | 0 | 0 | 0 | 0 | 0 | 0 | 0 | 0 | 0 | 0 | 0 | 0 | 0 | 0 | 0 | 0 | 0 | 0 | 0 | 0 | 0 | 0 | 0
1990-09-29 06:00 | 5.274 | 4.0987 | 5.4859 | 5.0621 | 2.7153 | 1990-09-29 06:00 | 4.0987 | 4.0987 | 4.0987 | 4.0987 | 4.0987 | 4.0987 | 5.4859 | 3.1789 | 15.1836 | 5.4859 | 3.1789 | 3.1789 | 5.0621 | 26.7224 | 21.9686 | 5.0621 | 0 | 0 | 2.7153 | 27.5376 | 22.0535 | 2.7153 | 0 | 0
1990-09-29 07:00 | 49.5103 | 47.5326 | 51.8782 | 47.1423 | 34.5973 | 1990-09-29 07:00 | 47.5326 | 47.5326 | 47.5326 | 47.5326 | 47.5326 | 47.5326 | 51.8782 | 37.2643 | 66.5165 | 51.8782 | 37.2643 | 37.2643 | 47.1423 | 73.9956 | 72.5033 | 47.1423 | 28.3869 | 28.3869 | 34.5973 | 65.3943 | 63.6915 | 34.5973 | 17.5962 | 17.5962
1990-09-29 08:00 | 96.2547 | 91.8764 | 100.3018 | 92.2077 | 69.7302 | 1990-09-29 08:00 | 91.8764 | 91.8764 | 91.8764 | 91.8764 | 91.8764 | 91.8764 | 100.3018 | 71.637 | 112.9666 | 100.3018 | 78.0051 | 71.637 | 92.2077 | 106.817 | 114.2068 | 92.2077 | 56.3483 | 56.3483 | 69.7302 | 86.5196 | 95.0767 | 69.7302 | 37.3125 | 37.3125
1990-09-29 09:00 | 167.4699 | 150.076 | 171.4478 | 163.492 | 128.0233 | 1990-09-29 09:00 | 150.076 | 150.076 | 150.076 | 150.076 | 150.076 | 150.076 | 171.4478 | 106.4622 | 183.1241 | 171.4478 | 139.7612 | 106.4622 | 163.492 | 157.7849 | 183.7748 | 163.492 | 108.3503 | 87.5005 | 128.0233 | 121.3892 | 151.5033 | 128.0233 | 64.2438 | 59.8325
1990-09-29 10:00 | 355.6557 | 263.2657 | 348.2538 | 363.0576 | 304.3456 | 1990-09-29 10:00 | 263.2657 | 263.2657 | 263.2657 | 263.2657 | 263.2657 | 263.2657 | 348.2538 | 187.8093 | 353.8868 | 348.2538 | 280.8846 | 187.8093 | 363.0576 | 270.2871 | 372.7436 | 363.0576 | 245.6071 | 120.4671 | 304.3456 | 194.2482 | 315.7806 | 304.3456 | 164.9937 | 84.1866
1990-09-29 11:00 | 362.3297 | 277.0274 | 356.9408 | 367.7187 | 306.6447 | 1990-09-29 11:00 | 277.0274 | 277.0274 | 277.0274 | 277.0274 | 277.0274 | 277.0274 | 356.9408 | 239.2468 | 339.0765 | 356.9408 | 316.5709 | 239.2468 | 367.7187 | 219.5693 | 336.8367 | 367.7187 | 297.6698 | 160.881 | 306.6447 | 130.7922 | 270.0035 | 306.6447 | 223.349 | 97.3452
1990-09-29 12:00 | 346.1847 | 266.9934 | 341.678 | 350.6915 | 291.6442 | 1990-09-29 12:00 | 266.9934 | 266.9934 | 266.9934 | 266.9934 | 266.9934 | 266.9934 | 341.678 | 261.4452 | 304.4084 | 341.678 | 324.3376 | 261.4452 | 350.6915 | 158.4974 | 285.951 | 350.6915 | 320.6681 | 210.3271 | 291.6442 | 95.8752 | 214.7633 | 291.6442 | 255.9877 | 125.3328
1990-09-29 13:00 | 330.134 | 252.3317 | 325.3365 | 334.9316 | 278.6241 | 1990-09-29 13:00 | 252.3317 | 252.3317 | 252.3317 | 252.3317 | 252.3317 | 252.3317 | 325.3365 | 277.9466 | 267.3203 | 325.3365 | 329.6116 | 277.9466 | 334.9316 | 125.5344 | 233.783 | 334.9316 | 342.2592 | 252.3876 | 278.6241 | 88.0705 | 158.9803 | 278.6241 | 287.3696 | 180.9897
1990-09-29 14:00 | 259.3777 | 199.1323 | 256.0686 | 262.6868 | 216.9633 | 1990-09-29 14:00 | 199.1323 | 199.1323 | 199.1323 | 199.1323 | 199.1323 | 199.1323 | 256.0686 | 248.1674 | 189.4282 | 256.0686 | 279.9685 | 248.1674 | 262.6868 | 100.1846 | 146.3798 | 262.6868 | 303.7106 | 249.0015 | 216.9633 | 69.314 | 80.8653 | 216.9633 | 265.0262 | 200.9862
1990-09-29 15:00 | 110.4618 | 101.4034 | 113.913 | 107.0107 | 82.3062 | 1990-09-29 15:00 | 101.4034 | 101.4034 | 101.4034 | 101.4034 | 101.4034 | 101.4034 | 113.913 | 124.4519 | 85.0204 | 113.913 | 130.185 | 124.4519 | 107.0107 | 59.9023 | 59.9023 | 107.0107 | 135.1819 | 125.2727 | 82.3062 | 39.9401 | 39.9401 | 82.3062 | 114.8524 | 103.4224
1990-09-29 16:00 | 18.2034 | 19.744 | 19.9291 | 16.4776 | 10.4 | 1990-09-29 16:00 | 19.744 | 19.744 | 19.744 | 19.744 | 19.744 | 19.744 | 19.9291 | 23.9185 | 16.2731 | 19.9291 | 23.7265 | 23.9185 | 16.4776 | 11.5487 | 11.5487 | 16.4776 | 23.0385 | 23.3688 | 10.4 | 5.7743 | 5.7743 | 10.4 | 17.9049 | 18.2854
1990-09-29 17:00 | 0 | 0 | 0 | 0 | 0 | 1990-09-29 17:00 | 0 | 0 | 0 | 0 | 0 | 0 | 0 | 0 | 0 | 0 | 0 | 0 | 0 | 0 | 0 | 0 | 0 | 0 | 0 | 0 | 0 | 0 | 0 | 0
1990-09-29 18:00 | 0 | 0 | 0 | 0 | 0 | 1990-09-29 18:00 | 0 | 0 | 0 | 0 | 0 | 0 | 0 | 0 | 0 | 0 | 0 | 0 | 0 | 0 | 0 | 0 | 0 | 0 | 0 | 0 | 0 | 0 | 0 | 0
1990-09-29 19:00 | 0 | 0 | 0 | 0 | 0 | 1990-09-29 19:00 | 0 | 0 | 0 | 0 | 0 | 0 | 0 | 0 | 0 | 0 | 0 | 0 | 0 | 0 | 0 | 0 | 0 | 0 | 0 | 0 | 0 | 0 | 0 | 0
1990-09-29 20:00 | 0 | 0 | 0 | 0 | 0 | 1990-09-29 20:00 | 0 | 0 | 0 | 0 | 0 | 0 | 0 | 0 | 0 | 0 | 0 | 0 | 0 | 0 | 0 | 0 | 0 | 0 | 0 | 0 | 0 | 0 | 0 | 0
1990-09-29 21:00 | 0 | 0 | 0 | 0 | 0 | 1990-09-29 21:00 | 0 | 0 | 0 | 0 | 0 | 0 | 0 | 0 | 0 | 0 | 0 | 0 | 0 | 0 | 0 | 0 | 0 | 0 | 0 | 0 | 0 | 0 | 0 | 0
1990-09-29 22:00 | 0 | 0 | 0 | 0 | 0 | 1990-09-29 22:00 | 0 | 0 | 0 | 0 | 0 | 0 | 0 | 0 | 0 | 0 | 0 | 0 | 0 | 0 | 0 | 0 | 0 | 0 | 0 | 0 | 0 | 0 | 0 | 0
1990-09-29 23:00 | 0 | 0 | 0 | 0 | 0 | 1990-09-29 23:00 | 0 | 0 | 0 | 0 | 0 | 0 | 0 | 0 | 0 | 0 | 0 | 0 | 0 | 0 | 0 | 0 | 0 | 0 | 0 | 0 | 0 | 0 | 0 | 0
1990-09-30 | 0 | 0 | 0 | 0 | 0 | 1990-09-30 | 0 | 0 | 0 | 0 | 0 | 0 | 0 | 0 | 0 | 0 | 0 | 0 | 0 | 0 | 0 | 0 | 0 | 0 | 0 | 0 | 0 | 0 | 0 | 0
1990-09-30 01:00 | 0 | 0 | 0 | 0 | 0 | 1990-09-30 01:00 | 0 | 0 | 0 | 0 | 0 | 0 | 0 | 0 | 0 | 0 | 0 | 0 | 0 | 0 | 0 | 0 | 0 | 0 | 0 | 0 | 0 | 0 | 0 | 0
1990-09-30 02:00 | 0 | 0 | 0 | 0 | 0 | 1990-09-30 02:00 | 0 | 0 | 0 | 0 | 0 | 0 | 0 | 0 | 0 | 0 | 0 | 0 | 0 | 0 | 0 | 0 | 0 | 0 | 0 | 0 | 0 | 0 | 0 | 0
1990-09-30 03:00 | 0 | 0 | 0 | 0 | 0 | 1990-09-30 03:00 | 0 | 0 | 0 | 0 | 0 | 0 | 0 | 0 | 0 | 0 | 0 | 0 | 0 | 0 | 0 | 0 | 0 | 0 | 0 | 0 | 0 | 0 | 0 | 0
1990-09-30 04:00 | 0 | 0 | 0 | 0 | 0 | 1990-09-30 04:00 | 0 | 0 | 0 | 0 | 0 | 0 | 0 | 0 | 0 | 0 | 0 | 0 | 0 | 0 | 0 | 0 | 0 | 0 | 0 | 0 | 0 | 0 | 0 | 0
1990-09-30 05:00 | 0 | 0 | 0 | 0 | 0 | 1990-09-30 05:00 | 0 | 0 | 0 | 0 | 0 | 0 | 0 | 0 | 0 | 0 | 0 | 0 | 0 | 0 | 0 | 0 | 0 | 0 | 0 | 0 | 0 | 0 | 0 | 0
1990-09-30 06:00 | 1.8449 | 0 | 1.9884 | 1.7013 | 0 | 1990-09-30 06:00 | 0 | 0 | 0 | 0 | 0 | 0 | 1.9884 | 0 | 8.4718 | 1.9884 | 0 | 0 | 1.7013 | 16.125 | 13.0496 | 1.7013 | 0 | 0 | 0 | 16.5749 | 13.0319 | 0 | 0 | 0
1990-09-30 07:00 | 51.4339 | 48.2631 | 53.549 | 49.3188 | 36.6963 | 1990-09-30 07:00 | 48.2631 | 48.2631 | 48.2631 | 48.2631 | 48.2631 | 48.2631 | 53.549 | 37.507 | 69.5922 | 53.549 | 37.507 | 37.507 | 49.3188 | 78.5733 | 77.1159 | 49.3188 | 28.6026 | 28.6026 | 36.6963 | 70.2471 | 68.5882 | 36.6963 | 17.7694 | 17.7694
1990-09-30 08:00 | 106.767 | 98.6334 | 110.2543 | 103.2797 | 79.3518 | 1990-09-30 08:00 | 98.6334 | 98.6334 | 98.6334 | 98.6334 | 98.6334 | 98.6334 | 110.2543 | 74.8889 | 125.7143 | 110.2543 | 82.8612 | 74.8889 | 103.2797 | 120.7675 | 130.0735 | 103.2797 | 59.0466 | 59.0466 | 79.3518 | 99.5678 | 110.2896 | 79.3518 | 39.3155 | 39.3155
1990-09-30 09:00 | 176.2139 | 152.574 | 178.9014 | 173.5265 | 137.5286 | 1990-09-30 09:00 | 152.574 | 152.574 | 152.574 | 152.574 | 152.574 | 152.574 | 178.9014 | 103.765 | 192.2455 | 178.9014 | 142.3069 | 103.765 | 173.5265 | 166.3449 | 196.6383 | 173.5265 | 109.8088 | 85.3249 | 137.5286 | 129.2054 | 164.3756 | 137.5286 | 63.6697 | 58.2664
1990-09-30 10:00 | 22.7302 | 24.7291 | 24.8102 | 20.6502 | 13.4744 | 1990-09-30 10:00 | 24.7291 | 24.7291 | 24.7291 | 24.7291 | 24.7291 | 24.7291 | 24.8102 | 21.0267 | 24.9425 | 24.8102 | 23.1772 | 21.0267 | 20.6502 | 18.4063 | 20.8736 | 20.6502 | 17.8642 | 15.1256 | 13.4744 | 10.9171 | 13.7312 | 13.4744 | 10.3015 | 8.2464
1990-09-30 11:00 | 126.8228 | 122.8061 | 132.4045 | 121.2411 | 92.0546 | 1990-09-30 11:00 | 122.8061 | 122.8061 | 122.8061 | 122.8061 | 122.8061 | 122.8061 | 132.4045 | 109.8166 | 128.8574 | 132.4045 | 124.5308 | 109.8166 | 121.2411 | 92.5928 | 115.0739 | 121.2411 | 107.5443 | 81.8984 | 92.0546 | 59.0424 | 84.9247 | 92.0546 | 76.2457 | 52.8084
1990-09-30 12:00 | 138.2976 | 132.7189 | 144.0115 | 132.5838 | 101.2624 | 1990-09-30 12:00 | 132.7189 | 132.7189 | 132.7189 | 132.7189 | 132.7189 | 132.7189 | 144.0115 | 125.3691 | 135.2388 | 144.0115 | 139.9311 | 125.3691 | 132.5838 | 88.5262 | 117.3377 | 132.5838 | 125.5002 | 100.1812 | 101.2624 | 57.1309 | 83.6187 | 101.2624 | 93.0657 | 63.8343
1990-09-30 13:00 | 138.3959 | 132.1639 | 143.9319 | 132.8599 | 101.6676 | 1990-09-30 13:00 | 132.1639 | 132.1639 | 132.1639 | 132.1639 | 132.1639 | 132.1639 | 143.9319 | 132.2799 | 129.7388 | 143.9319 | 144.9872 | 132.2799 | 132.8599 | 83.1917 | 108.1788 | 132.8599 | 134.7046 | 112.6144 | 101.6676 | 56.5266 | 73.1233 | 101.6676 | 103.7782 | 78.2491
1990-09-30 14:00 | 237.2681 | 182.5715 | 234.3372 | 240.199 | 198.3105 | 1990-09-30 14:00 | 182.5715 | 182.5715 | 182.5715 | 182.5715 | 182.5715 | 182.5715 | 234.3372 | 227.0046 | 173.8847 | 234.3372 | 255.9822 | 227.0046 | 240.199 | 93.6167 | 134.8269 | 240.199 | 277.4853 | 227.4911 | 198.3105 | 64.4284 | 75.3475 | 198.3105 | 241.7596 | 183.4524
1990-09-30 15:00 | 170.9992 | 130.9411 | 168.8913 | 173.1072 | 142.164 | 1990-09-30 15:00 | 130.9411 | 130.9411 | 130.9411 | 130.9411 | 130.9411 | 130.9411 | 168.8913 | 192.2345 | 103.8303 | 168.8913 | 205.0606 | 192.2345 | 173.1072 | 67.3449 | 67.3449 | 173.1072 | 235.342 | 213.2915 | 142.164 | 45.4347 | 45.4347 | 142.164 | 214.4036 | 188.8693
1990-09-30 16:00 | 94.6706 | 67.3145 | 92.2986 | 97.0427 | 80.0398 | 1990-09-30 16:00 | 67.3145 | 67.3145 | 67.3145 | 67.3145 | 67.3145 | 67.3145 | 92.2986 | 143.7641 | 42.7017 | 92.2986 | 141.4632 | 143.7641 | 97.0427 | 32.8707 | 32.8707 | 97.0427 | 181.7159 | 185.6674 | 80.0398 | 20.8036 | 20.8036 | 80.0398 | 177.7329 | 182.2944
1990-09-30 17:00 | 7.3928 | 5.6403 | 7.4981 | 7.2874 | 4.6691 | 1990-09-30 17:00 | 5.6403 | 5.6403 | 5.6403 | 5.6403 | 5.6403 | 5.6403 | 7.4981 | 22.5658 | 4.4286 | 7.4981 | 19.3803 | 22.5658 | 7.2874 | 2.1509 | 2.1509 | 7.2874 | 28.0995 | 33.7956 | 4.6691 | 0 | 0 | 4.6691 | 28.5329 | 35.0918
1990-09-30 18:00 | 0 | 0 | 0 | 0 | 0 | 1990-09-30 18:00 | 0 | 0 | 0 | 0 | 0 | 0 | 0 | 0 | 0 | 0 | 0 | 0 | 0 | 0 | 0 | 0 | 0 | 0 | 0 | 0 | 0 | 0 | 0 | 0
1990-09-30 19:00 | 0 | 0 | 0 | 0 | 0 | 1990-09-30 19:00 | 0 | 0 | 0 | 0 | 0 | 0 | 0 | 0 | 0 | 0 | 0 | 0 | 0 | 0 | 0 | 0 | 0 | 0 | 0 | 0 | 0 | 0 | 0 | 0
1990-09-30 20:00 | 0 | 0 | 0 | 0 | 0 | 1990-09-30 20:00 | 0 | 0 | 0 | 0 | 0 | 0 | 0 | 0 | 0 | 0 | 0 | 0 | 0 | 0 | 0 | 0 | 0 | 0 | 0 | 0 | 0 | 0 | 0 | 0
1990-09-30 21:00 | 0 | 0 | 0 | 0 | 0 | 1990-09-30 21:00 | 0 | 0 | 0 | 0 | 0 | 0 | 0 | 0 | 0 | 0 | 0 | 0 | 0 | 0 | 0 | 0 | 0 | 0 | 0 | 0 | 0 | 0 | 0 | 0
1990-09-30 22:00 | 0 | 0 | 0 | 0 | 0 | 1990-09-30 22:00 | 0 | 0 | 0 | 0 | 0 | 0 | 0 | 0 | 0 | 0 | 0 | 0 | 0 | 0 | 0 | 0 | 0 | 0 | 0 | 0 | 0 | 0 | 0 | 0
1990-09-30 23:00 | 0 | 0 | 0 | 0 | 0 | 1990-09-30 23:00 | 0 | 0 | 0 | 0 | 0 | 0 | 0 | 0 | 0 | 0 | 0 | 0 | 0 | 0 | 0 | 0 | 0 | 0 | 0 | 0 | 0 | 0 | 0 | 0
1990-10-01 | 0 | 0 | 0 | 0 | 0 | 1990-10-01 | 0 | 0 | 0 | 0 | 0 | 0 | 0 | 0 | 0 | 0 | 0 | 0 | 0 | 0 | 0 | 0 | 0 | 0 | 0 | 0 | 0 | 0 | 0 | 0
1990-10-01 01:00 | 0 | 0 | 0 | 0 | 0 | 1990-10-01 01:00 | 0 | 0 | 0 | 0 | 0 | 0 | 0 | 0 | 0 | 0 | 0 | 0 | 0 | 0 | 0 | 0 | 0 | 0 | 0 | 0 | 0 | 0 | 0 | 0
1990-10-01 02:00 | 0 | 0 | 0 | 0 | 0 | 1990-10-01 02:00 | 0 | 0 | 0 | 0 | 0 | 0 | 0 | 0 | 0 | 0 | 0 | 0 | 0 | 0 | 0 | 0 | 0 | 0 | 0 | 0 | 0 | 0 | 0 | 0
1990-10-01 03:00 | 0 | 0 | 0 | 0 | 0 | 1990-10-01 03:00 | 0 | 0 | 0 | 0 | 0 | 0 | 0 | 0 | 0 | 0 | 0 | 0 | 0 | 0 | 0 | 0 | 0 | 0 | 0 | 0 | 0 | 0 | 0 | 0
1990-10-01 04:00 | 0 | 0 | 0 | 0 | 0 | 1990-10-01 04:00 | 0 | 0 | 0 | 0 | 0 | 0 | 0 | 0 | 0 | 0 | 0 | 0 | 0 | 0 | 0 | 0 | 0 | 0 | 0 | 0 | 0 | 0 | 0 | 0
1990-10-01 05:00 | 0 | 0 | 0 | 0 | 0 | 1990-10-01 05:00 | 0 | 0 | 0 | 0 | 0 | 0 | 0 | 0 | 0 | 0 | 0 | 0 | 0 | 0 | 0 | 0 | 0 | 0 | 0 | 0 | 0 | 0 | 0 | 0
1990-10-01 06:00 | 0 | 0 | 0 | 0 | 0 | 1990-10-01 06:00 | 0 | 0 | 0 | 0 | 0 | 0 | 0 | 0 | 0 | 0 | 0 | 0 | 0 | 0 | 0 | 0 | 0 | 0 | 0 | -10.144 | -0.3103 | 0 | 0 | 0
1990-10-01 07:00 | 0 | 2.6597 | 0 | 0 | 0 | 1990-10-01 07:00 | 2.6597 | 2.6597 | 2.6597 | 2.6597 | 2.6597 | 2.6597 | 0 | 2.3887 | 0 | 0 | 2.3887 | 2.3887 | 0 | 0 | 0 | 0 | 0 | 0 | 0 | 0 | 0 | 0 | 0 | 0
1990-10-01 08:00 | 51.5876 | 62.4269 | 57.5673 | 45.6079 | 29.8811 | 1990-10-01 08:00 | 62.4269 | 62.4269 | 62.4269 | 62.4269 | 62.4269 | 62.4269 | 57.5673 | 55.169 | 58.493 | 57.5673 | 55.9256 | 55.169 | 45.6079 | 46.634 | 47.2115 | 45.6079 | 42.8121 | 42.8121 | 29.8811 | 31.0511 | 31.7015 | 29.8811 | 27.4849 | 27.4849
1990-10-01 09:00 | 272.936 | 207.0593 | 268.6224 | 277.2496 | 230.4808 | 1990-10-01 09:00 | 207.0593 | 207.0593 | 207.0593 | 207.0593 | 207.0593 | 207.0593 | 268.6224 | 121.1853 | 294.0898 | 268.6224 | 197.2619 | 121.1853 | 277.2496 | 262.3094 | 320.9235 | 277.2496 | 152.8327 | 104.7145 | 230.4808 | 213.0091 | 281.7107 | 230.4808 | 85.0779 | 72.6236
1990-10-01 10:00 | 537.9137 | 348.1403 | 513.2367 | 562.5908 | 490.3719 | 1990-10-01 10:00 | 348.1403 | 348.1403 | 348.1403 | 348.1403 | 348.1403 | 348.1403 | 513.2367 | 217.4592 | 522.1988 | 513.2367 | 391.6445 | 217.4592 | 562.5908 | 392.9805 | 577.5152 | 562.5908 | 352.8141 | 114.0221 | 490.3719 | 286.386 | 508.3436 | 490.3719 | 237.6797 | 79.2811
1990-10-01 11:00 | 129.994 | 145.6647 | 141.1058 | 118.8821 | 84.8224 | 1990-10-01 11:00 | 145.6647 | 145.6647 | 145.6647 | 145.6647 | 145.6647 | 145.6647 | 141.1058 | 131.6857 | 139.6063 | 141.1058 | 137.8304 | 131.6857 | 118.8821 | 106.8797 | 116.277 | 118.8821 | 113.1758 | 102.4866 | 84.8224 | 71.0458 | 81.8244 | 84.8224 | 78.2761 | 68.5275
1990-10-01 12:00 | 213.1412 | 213.2427 | 223.9303 | 202.3521 | 153.4511 | 1990-10-01 12:00 | 213.2427 | 213.2427 | 213.2427 | 213.2427 | 213.2427 | 213.2427 | 223.9303 | 199.1584 | 212.2445 | 223.9303 | 218.5455 | 199.1584 | 202.3521 | 143.1166 | 181.8757 | 202.3521 | 192.9433 | 158.8875 | 153.4511 | 93.8728 | 129.6679 | 153.4511 | 142.5001 | 103.0319
1990-10-01 13:00 | 269.5859 | 228.3664 | 271.7574 | 267.4145 | 215.8047 | 1990-10-01 13:00 | 228.3664 | 228.3664 | 228.3664 | 228.3664 | 228.3664 | 228.3664 | 271.7574 | 239.6169 | 232.5874 | 271.7574 | 274.631 | 239.6169 | 267.4145 | 128.0415 | 199.1212 | 267.4145 | 272.4114 | 211.4482 | 215.8047 | 89.941 | 135.7832 | 215.8047 | 221.6358 | 150.2402
1990-10-01 14:00 | 417.2536 | 266.9007 | 397.3845 | 437.1228 | 379.3541 | 1990-10-01 14:00 | 266.9007 | 266.9007 | 266.9007 | 266.9007 | 266.9007 | 266.9007 | 397.3845 | 380.2034 | 256.7845 | 397.3845 | 446.1083 | 380.2034 | 437.1228 | 90.6531 | 192.3644 | 437.1228 | 519.1266 | 407.8568 | 379.3541 | 62.2 | 88.0024 | 379.3541 | 476.3238 | 344.7226
1990-10-01 15:00 | 230.2663 | 154.1221 | 221.1647 | 239.3679 | 204.171 | 1990-10-01 15:00 | 154.1221 | 154.1221 | 154.1221 | 154.1221 | 154.1221 | 154.1221 | 221.1647 | 258.2723 | 115.3814 | 221.1647 | 279.0477 | 258.2723 | 239.3679 | 67.9399 | 67.9399 | 239.3679 | 337.7858 | 302.7754 | 204.171 | 45.869 | 45.869 | 204.171 | 318.7742 | 278.0593
1990-10-01 16:00 | 19.0993 | 25.1816 | 22.1037 | 16.0948 | 8.863 | 1990-10-01 16:00 | 25.1816 | 25.1816 | 25.1816 | 25.1816 | 25.1816 | 25.1816 | 22.1037 | 21.7839 | 22.4651 | 22.1037 | 21.7972 | 21.7839 | 16.0948 | 16.5218 | 16.5218 | 16.0948 | 15.5649 | 15.5421 | 8.863 | 9.2385 | 9.2385 | 8.863 | 8.2705 | 8.2428
1990-10-01 17:00 | 0 | 0 | 0 | 0 | 0 | 1990-10-01 17:00 | 0 | 0 | 0 | 0 | 0 | 0 | 0 | 0 | 0 | 0 | 0 | 0 | 0 | 0 | 0 | 0 | 0 | 0 | 0 | 0 | 0 | 0 | 0 | -0.5893
1990-10-01 18:00 | 0 | 0 | 0 | 0 | 0 | 1990-10-01 18:00 | 0 | 0 | 0 | 0 | 0 | 0 | 0 | 0 | 0 | 0 | 0 | 0 | 0 | 0 | 0 | 0 | 0 | 0 | 0 | 0 | 0 | 0 | 0 | 0
1990-10-01 19:00 | 0 | 0 | 0 | 0 | 0 | 1990-10-01 19:00 | 0 | 0 | 0 | 0 | 0 | 0 | 0 | 0 | 0 | 0 | 0 | 0 | 0 | 0 | 0 | 0 | 0 | 0 | 0 | 0 | 0 | 0 | 0 | 0
1990-10-01 20:00 | 0 | 0 | 0 | 0 | 0 | 1990-10-01 20:00 | 0 | 0 | 0 | 0 | 0 | 0 | 0 | 0 | 0 | 0 | 0 | 0 | 0 | 0 | 0 | 0 | 0 | 0 | 0 | 0 | 0 | 0 | 0 | 0
1990-10-01 21:00 | 0 | 0 | 0 | 0 | 0 | 1990-10-01 21:00 | 0 | 0 | 0 | 0 | 0 | 0 | 0 | 0 | 0 | 0 | 0 | 0 | 0 | 0 | 0 | 0 | 0 | 0 | 0 | 0 | 0 | 0 | 0 | 0
1990-10-01 22:00 | 0 | 0 | 0 | 0 | 0 | 1990-10-01 22:00 | 0 | 0 | 0 | 0 | 0 | 0 | 0 | 0 | 0 | 0 | 0 | 0 | 0 | 0 | 0 | 0 | 0 | 0 | 0 | 0 | 0 | 0 | 0 | 0
1990-10-01 23:00 | 0 | 0 | 0 | 0 | 0 | 1990-10-01 23:00 | 0 | 0 | 0 | 0 | 0 | 0 | 0 | 0 | 0 | 0 | 0 | 0 | 0 | 0 | 0 | 0 | 0 | 0 | 0 | 0 | 0 | 0 | 0 | 0
1990-10-02 | 0 | 0 | 0 | 0 | 0 | 1990-10-02 | 0 | 0 | 0 | 0 | 0 | 0 | 0 | 0 | 0 | 0 | 0 | 0 | 0 | 0 | 0 | 0 | 0 | 0 | 0 | 0 | 0 | 0 | 0 | 0
1990-10-02 01:00 | 0 | 0 | 0 | 0 | 0 | 1990-10-02 01:00 | 0 | 0 | 0 | 0 | 0 | 0 | 0 | 0 | 0 | 0 | 0 | 0 | 0 | 0 | 0 | 0 | 0 | 0 | 0 | 0 | 0 | 0 | 0 | 0
1990-10-02 02:00 | 0 | 0 | 0 | 0 | 0 | 1990-10-02 02:00 | 0 | 0 | 0 | 0 | 0 | 0 | 0 | 0 | 0 | 0 | 0 | 0 | 0 | 0 | 0 | 0 | 0 | 0 | 0 | 0 | 0 | 0 | 0 | 0
1990-10-02 03:00 | 0 | 0 | 0 | 0 | 0 | 1990-10-02 03:00 | 0 | 0 | 0 | 0 | 0 | 0 | 0 | 0 | 0 | 0 | 0 | 0 | 0 | 0 | 0 | 0 | 0 | 0 | 0 | 0 | 0 | 0 | 0 | 0
1990-10-02 04:00 | 0 | 0 | 0 | 0 | 0 | 1990-10-02 04:00 | 0 | 0 | 0 | 0 | 0 | 0 | 0 | 0 | 0 | 0 | 0 | 0 | 0 | 0 | 0 | 0 | 0 | 0 | 0 | 0 | 0 | 0 | 0 | 0
1990-10-02 05:00 | 0 | 0 | 0 | 0 | 0 | 1990-10-02 05:00 | 0 | 0 | 0 | 0 | 0 | 0 | 0 | 0 | 0 | 0 | 0 | 0 | 0 | 0 | 0 | 0 | 0 | 0 | 0 | 0 | 0 | 0 | 0 | 0
1990-10-02 06:00 | 0.99477 | 3.0886 | 1.9895 | 0 | 0 | 1990-10-02 06:00 | 3.0886 | 3.0886 | 3.0886 | 3.0886 | 3.0886 | 3.0886 | 1.9895 | 2.3536 | 0 | 1.9895 | 2.3536 | 2.3536 | 0 | 0 | 0 | 0 | 0 | 0 | 0 | 0 | 0 | 0 | 0 | 0
1990-10-02 07:00 | 5.875 | 10.2613 | 7.7637 | 3.9862 | 0 | 1990-10-02 07:00 | 10.2613 | 10.2613 | 10.2613 | 10.2613 | 10.2613 | 10.2613 | 7.7637 | 9.4383 | 6.3254 | 7.7637 | 9.4383 | 9.4383 | 3.9862 | 0 | 0 | 3.9862 | 5.9962 | 5.9962 | 0 | 0 | 0 | 0 | 0 | 0
1990-10-02 08:00 | 22.9398 | 31.248 | 26.7583 | 19.1213 | 10.5392 | 1990-10-02 08:00 | 31.248 | 31.248 | 31.248 | 31.248 | 31.248 | 31.248 | 26.7583 | 28.8011 | 25.9698 | 26.7583 | 28.1655 | 28.8011 | 19.1213 | 18.2867 | 17.799 | 19.1213 | 21.4487 | 21.4487 | 10.5392 | 9.6022 | 9.0551 | 10.5392 | 12.5326 | 12.5326
1990-10-02 09:00 | 15.213 | 22.0325 | 18.235 | 12.1909 | 5.6659 | 1990-10-02 09:00 | 22.0325 | 22.0325 | 22.0325 | 22.0325 | 22.0325 | 22.0325 | 18.235 | 20.5877 | 17.824 | 18.235 | 19.3787 | 20.5877 | 12.1909 | 12.4483 | 11.4861 | 12.1909 | 14.1561 | 15.0497 | 5.6659 | 5.9536 | 4.8788 | 5.6659 | 7.8667 | 8.0721
1990-10-02 10:00 | 104.284 | 120.1411 | 114.223 | 94.3451 | 65.8738 | 1990-10-02 10:00 | 120.1411 | 120.1411 | 120.1411 | 120.1411 | 120.1411 | 120.1411 | 114.223 | 107.1264 | 114.4432 | 114.223 | 111.1881 | 107.1264 | 94.3451 | 89.9808 | 94.7157 | 94.3451 | 89.0634 | 83.1339 | 65.8738 | 60.8919 | 66.3012 | 65.8738 | 59.8447 | 56.3244
1990-10-02 11:00 | 640.5339 | 397.7536 | 607.2061 | 673.8618 | 597.0053 | 1990-10-02 11:00 | 397.7536 | 397.7536 | 397.7536 | 397.7536 | 397.7536 | 397.7536 | 607.2061 | 326.6066 | 564.9551 | 607.2061 | 514.234 | 326.6066 | 673.8618 | 323.5551 | 603.669 | 673.8618 | 517.1963 | 182.5253 | 597.0053 | 169.3922 | 510.577 | 597.0053 | 405.2952 | 82.7645
1990-10-02 12:00 | 657.212 | 392.8335 | 619.6789 | 694.7452 | 619.7755 | 1990-10-02 12:00 | 392.8335 | 392.8335 | 392.8335 | 392.8335 | 392.8335 | 392.8335 | 619.6789 | 400.8747 | 519.5015 | 619.6789 | 574.7664 | 400.8747 | 694.7452 | 161.767 | 526.8928 | 694.7452 | 620.5154 | 318.0437 | 619.7755 | 62.1963 | 413.2513 | 619.7755 | 528.2847 | 157.6475
1990-10-02 13:00 | 721.0736 | 412.974 | 676.1757 | 765.9716 | 691.5319 | 1990-10-02 13:00 | 412.974 | 412.974 | 412.974 | 412.974 | 412.974 | 412.974 | 676.1757 | 526.8662 | 492.2107 | 676.1757 | 688.7796 | 526.8662 | 765.9716 | 57.4559 | 455.2541 | 765.9716 | 785.9166 | 516.0482 | 691.5319 | 37.8782 | 305.4331 | 691.5319 | 716.1377 | 380.4387
1990-10-02 14:00 | 571.6289 | 334.5074 | 536.7374 | 606.5204 | 540.3696 | 1990-10-02 14:00 | 334.5074 | 334.5074 | 334.5074 | 334.5074 | 334.5074 | 334.5074 | 536.7374 | 510.8153 | 324.5832 | 536.7374 | 607.0298 | 510.8153 | 606.5204 | 79.7796 | 239.4436 | 606.5204 | 719.2059 | 563.8485 | 540.3696 | 54.186 | 95.5653 | 540.3696 | 676.3222 | 488.3447
1990-10-02 15:00 | 166.563 | 128.6504 | 164.656 | 168.4701 | 138.7504 | 1990-10-02 15:00 | 128.6504 | 128.6504 | 128.6504 | 128.6504 | 128.6504 | 128.6504 | 164.656 | 186.2886 | 103.3359 | 164.656 | 198.6757 | 186.2886 | 168.4701 | 69.2108 | 69.2108 | 168.4701 | 227.0439 | 205.7463 | 138.7504 | 46.8264 | 46.8264 | 138.7504 | 206.6074 | 181.9302
1990-10-02 16:00 | 202.3512 | 117.8072 | 189.3989 | 215.3036 | 189.273 | 1990-10-02 16:00 | 117.8072 | 117.8072 | 117.8072 | 117.8072 | 117.8072 | 117.8072 | 189.3989 | 317.7646 | 59.0269 | 189.3989 | 312.8847 | 317.7646 | 215.3036 | 46.4974 | 46.4974 | 215.3036 | 422.8044 | 430.8704 | 189.273 | 30.8767 | 30.8767 | 189.273 | 429.1084 | 438.3642
1990-10-02 17:00 | 6.0594 | 8.5036 | 7.347 | 4.7718 | 0 | 1990-10-02 17:00 | 8.5036 | 8.5036 | 8.5036 | 8.5036 | 8.5036 | 8.5036 | 7.347 | 9.1585 | 6.7519 | 7.347 | 8.7972 | 9.1585 | 4.7718 | 3.9667 | 3.9667 | 4.7718 | 7.2648 | 7.89 | 0 | 0 | 0 | 0 | 4.1511 | 4.8525
1990-10-02 18:00 | 0 | 0 | 0 | 0 | 0 | 1990-10-02 18:00 | 0 | 0 | 0 | 0 | 0 | 0 | 0 | 0 | 0 | 0 | 0 | 0 | 0 | 0 | 0 | 0 | 0 | 0 | 0 | 0 | 0 | 0 | 0 | 0
1990-10-02 19:00 | 0 | 0 | 0 | 0 | 0 | 1990-10-02 19:00 | 0 | 0 | 0 | 0 | 0 | 0 | 0 | 0 | 0 | 0 | 0 | 0 | 0 | 0 | 0 | 0 | 0 | 0 | 0 | 0 | 0 | 0 | 0 | 0
1990-10-02 20:00 | 0 | 0 | 0 | 0 | 0 | 1990-10-02 20:00 | 0 | 0 | 0 | 0 | 0 | 0 | 0 | 0 | 0 | 0 | 0 | 0 | 0 | 0 | 0 | 0 | 0 | 0 | 0 | 0 | 0 | 0 | 0 | 0
1990-10-02 21:00 | 0 | 0 | 0 | 0 | 0 | 1990-10-02 21:00 | 0 | 0 | 0 | 0 | 0 | 0 | 0 | 0 | 0 | 0 | 0 | 0 | 0 | 0 | 0 | 0 | 0 | 0 | 0 | 0 | 0 | 0 | 0 | 0
1990-10-02 22:00 | 0 | 0 | 0 | 0 | 0 | 1990-10-02 22:00 | 0 | 0 | 0 | 0 | 0 | 0 | 0 | 0 | 0 | 0 | 0 | 0 | 0 | 0 | 0 | 0 | 0 | 0 | 0 | 0 | 0 | 0 | 0 | 0
1990-10-02 23:00 | 0 | 0 | 0 | 0 | 0 | 1990-10-02 23:00 | 0 | 0 | 0 | 0 | 0 | 0 | 0 | 0 | 0 | 0 | 0 | 0 | 0 | 0 | 0 | 0 | 0 | 0 | 0 | 0 | 0 | 0 | 0 | 0
1990-10-03 | 0 | 0 | 0 | 0 | 0 | 1990-10-03 | 0 | 0 | 0 | 0 | 0 | 0 | 0 | 0 | 0 | 0 | 0 | 0 | 0 | 0 | 0 | 0 | 0 | 0 | 0 | 0 | 0 | 0 | 0 | 0
1990-10-03 01:00 | 0 | 0 | 0 | 0 | 0 | 1990-10-03 01:00 | 0 | 0 | 0 | 0 | 0 | 0 | 0 | 0 | 0 | 0 | 0 | 0 | 0 | 0 | 0 | 0 | 0 | 0 | 0 | 0 | 0 | 0 | 0 | 0
1990-10-03 02:00 | 0 | 0 | 0 | 0 | 0 | 1990-10-03 02:00 | 0 | 0 | 0 | 0 | 0 | 0 | 0 | 0 | 0 | 0 | 0 | 0 | 0 | 0 | 0 | 0 | 0 | 0 | 0 | 0 | 0 | 0 | 0 | 0
1990-10-03 03:00 | 0 | 0 | 0 | 0 | 0 | 1990-10-03 03:00 | 0 | 0 | 0 | 0 | 0 | 0 | 0 | 0 | 0 | 0 | 0 | 0 | 0 | 0 | 0 | 0 | 0 | 0 | 0 | 0 | 0 | 0 | 0 | 0
1990-10-03 04:00 | 0 | 0 | 0 | 0 | 0 | 1990-10-03 04:00 | 0 | 0 | 0 | 0 | 0 | 0 | 0 | 0 | 0 | 0 | 0 | 0 | 0 | 0 | 0 | 0 | 0 | 0 | 0 | 0 | 0 | 0 | 0 | 0
1990-10-03 05:00 | 0 | 0 | 0 | 0 | 0 | 1990-10-03 05:00 | 0 | 0 | 0 | 0 | 0 | 0 | 0 | 0 | 0 | 0 | 0 | 0 | 0 | 0 | 0 | 0 | 0 | 0 | 0 | 0 | 0 | 0 | 0 | 0
1990-10-03 06:00 | 0 | 0 | 0 | 0 | 0 | 1990-10-03 06:00 | 0 | 0 | 0 | 0 | 0 | 0 | 0 | 0 | 0 | 0 | 0 | 0 | 0 | 0 | 0 | 0 | 0 | 0 | 0 | -0.5756 | 0 | 0 | 0 | 0
1990-10-03 07:00 | 0 | 0 | 0 | 0 | 0 | 1990-10-03 07:00 | 0 | 0 | 0 | 0 | 0 | 0 | 0 | 0 | 0 | 0 | 0 | 0 | 0 | 0 | 0 | 0 | 0 | 0 | 0 | 0 | 0 | 0 | 0 | 0
1990-10-03 08:00 | 101.7204 | 103.6334 | 107.7127 | 95.728 | 70.8432 | 1990-10-03 08:00 | 103.6334 | 103.6334 | 103.6334 | 103.6334 | 103.6334 | 103.6334 | 107.7127 | 81.9379 | 118.0118 | 107.7127 | 89.1616 | 81.9379 | 95.728 | 106.8282 | 113.6237 | 95.728 | 64.8241 | 64.8241 | 70.8432 | 83.6038 | 91.4316 | 70.8432 | 43.4859 | 43.4859
1990-10-03 09:00 | 102.1668 | 115.1728 | 111.2077 | 93.126 | 65.7656 | 1990-10-03 09:00 | 115.1728 | 115.1728 | 115.1728 | 115.1728 | 115.1728 | 115.1728 | 111.2077 | 99.1408 | 113.3013 | 111.2077 | 105.3487 | 99.1408 | 93.126 | 91.6877 | 96.7497 | 93.126 | 82.9158 | 78.2712 | 65.7656 | 64.1322 | 69.9108 | 65.7656 | 54.1311 | 52.9798
1990-10-03 10:00 | 289.916 | 238.3186 | 290.1676 | 289.6644 | 236.3733 | 1990-10-03 10:00 | 238.3186 | 238.3186 | 238.3186 | 238.3186 | 238.3186 | 238.3186 | 290.1676 | 183.6814 | 293.1259 | 290.1676 | 245.227 | 183.6814 | 289.6644 | 224.2306 | 294.8033 | 289.6644 | 211.4053 | 129.4725 | 236.3733 | 159.8016 | 242.4453 | 236.3733 | 144.7303 | 90.9316
1990-10-03 11:00 | 376.4448 | 283.6528 | 369.3622 | 383.5273 | 322.6027 | 1990-10-03 11:00 | 283.6528 | 283.6528 | 283.6528 | 283.6528 | 283.6528 | 283.6528 | 369.3622 | 245.4891 | 349.6468 | 369.3622 | 327.1819 | 245.4891 | 383.5273 | 224.5572 | 349.4866 | 383.5273 | 310.4509 | 166.169 | 322.6027 | 134.4778 | 282.4528 | 322.6027 | 236.0784 | 101.5037
1990-10-03 12:00 | 553.2251 | 361.4625 | 528.2863 | 578.1638 | 505.135 | 1990-10-03 12:00 | 361.4625 | 361.4625 | 361.4625 | 361.4625 | 361.4625 | 361.4625 | 528.2863 | 363.3007 | 451.4452 | 528.2863 | 493.6019 | 363.3007 | 578.1638 | 176.7121 | 446.6991 | 578.1638 | 519.2899 | 291.5692 | 505.135 | 90.6952 | 347.1314 | 505.135 | 434.4455 | 159.3816
1990-10-03 13:00 | 321.1062 | 243.1433 | 315.5573 | 326.6552 | 273.6383 | 1990-10-03 13:00 | 243.1433 | 243.1433 | 243.1433 | 243.1433 | 243.1433 | 243.1433 | 315.5573 | 268.7652 | 258.5576 | 315.5573 | 319.6729 | 268.7652 | 326.6552 | 124.8966 | 227.5036 | 326.6552 | 333.7372 | 245.3467 | 273.6383 | 87.5499 | 156.8511 | 273.6383 | 281.9981 | 177.8595
1990-10-03 14:00 | 108.8167 | 120.9067 | 117.9034 | 99.73 | 71.1077 | 1990-10-03 14:00 | 120.9067 | 120.9067 | 120.9067 | 120.9067 | 120.9067 | 120.9067 | 117.9034 | 116.9699 | 110.7018 | 117.9034 | 120.501 | 116.9699 | 99.73 | 81.5519 | 87.1518 | 99.73 | 104.2309 | 98.0933 | 71.1077 | 55.4534 | 56.7786 | 71.1077 | 76.2649 | 69.2321
1990-10-03 15:00 | 97.26 | 103.2034 | 104.1115 | 90.4086 | 65.7387 | 1990-10-03 15:00 | 103.2034 | 103.2034 | 103.2034 | 103.2034 | 103.2034 | 103.2034 | 104.1115 | 109.0276 | 90.0619 | 104.1115 | 111.9333 | 109.0276 | 90.4086 | 66.7795 | 66.7795 | 90.4086 | 104.0435 | 99.0088 | 65.7387 | 45.0118 | 45.0118 | 65.7387 | 81.3295 | 75.5468
1990-10-03 16:00 | 40.7315 | 45.8354 | 44.5648 | 36.8982 | 24.9605 | 1990-10-03 16:00 | 45.8354 | 45.8354 | 45.8354 | 45.8354 | 45.8354 | 45.8354 | 44.5648 | 50.1765 | 38.4216 | 44.5648 | 49.9705 | 50.1765 | 36.8982 | 29.3617 | 29.3617 | 36.8982 | 46.2613 | 46.6145 | 24.9605 | 18.3203 | 18.3203 | 24.9605 | 35.5803 | 35.9797
1990-10-03 17:00 | 0 | 2.4779 | 0 | 0 | 0 | 1990-10-03 17:00 | 2.4779 | 2.4779 | 2.4779 | 2.4779 | 2.4779 | 2.4779 | 0 | 0 | 1.784 | 0 | 0 | 0 | 0 | 0 | 0 | 0 | 0 | 0 | 0 | 0 | 0 | 0 | 0 | 0
1990-10-03 18:00 | 0 | 0 | 0 | 0 | 0 | 1990-10-03 18:00 | 0 | 0 | 0 | 0 | 0 | 0 | 0 | 0 | 0 | 0 | 0 | 0 | 0 | 0 | 0 | 0 | 0 | 0 | 0 | 0 | 0 | 0 | 0 | 0
1990-10-03 19:00 | 0 | 0 | 0 | 0 | 0 | 1990-10-03 19:00 | 0 | 0 | 0 | 0 | 0 | 0 | 0 | 0 | 0 | 0 | 0 | 0 | 0 | 0 | 0 | 0 | 0 | 0 | 0 | 0 | 0 | 0 | 0 | 0
1990-10-03 20:00 | 0 | 0 | 0 | 0 | 0 | 1990-10-03 20:00 | 0 | 0 | 0 | 0 | 0 | 0 | 0 | 0 | 0 | 0 | 0 | 0 | 0 | 0 | 0 | 0 | 0 | 0 | 0 | 0 | 0 | 0 | 0 | 0
1990-10-03 21:00 | 0 | 0 | 0 | 0 | 0 | 1990-10-03 21:00 | 0 | 0 | 0 | 0 | 0 | 0 | 0 | 0 | 0 | 0 | 0 | 0 | 0 | 0 | 0 | 0 | 0 | 0 | 0 | 0 | 0 | 0 | 0 | 0
1990-10-03 22:00 | 0 | 0 | 0 | 0 | 0 | 1990-10-03 22:00 | 0 | 0 | 0 | 0 | 0 | 0 | 0 | 0 | 0 | 0 | 0 | 0 | 0 | 0 | 0 | 0 | 0 | 0 | 0 | 0 | 0 | 0 | 0 | 0
1990-10-03 23:00 | 0 | 0 | 0 | 0 | 0 | 1990-10-03 23:00 | 0 | 0 | 0 | 0 | 0 | 0 | 0 | 0 | 0 | 0 | 0 | 0 | 0 | 0 | 0 | 0 | 0 | 0 | 0 | 0 | 0 | 0 | 0 | 0
1990-10-04 | 0 | 0 | 0 | 0 | 0 | 1990-10-04 | 0 | 0 | 0 | 0 | 0 | 0 | 0 | 0 | 0 | 0 | 0 | 0 | 0 | 0 | 0 | 0 | 0 | 0 | 0 | 0 | 0 | 0 | 0 | 0
1990-10-04 01:00 | 0 | 0 | 0 | 0 | 0 | 1990-10-04 01:00 | 0 | 0 | 0 | 0 | 0 | 0 | 0 | 0 | 0 | 0 | 0 | 0 | 0 | 0 | 0 | 0 | 0 | 0 | 0 | 0 | 0 | 0 | 0 | 0
1990-10-04 02:00 | 0 | 0 | 0 | 0 | 0 | 1990-10-04 02:00 | 0 | 0 | 0 | 0 | 0 | 0 | 0 | 0 | 0 | 0 | 0 | 0 | 0 | 0 | 0 | 0 | 0 | 0 | 0 | 0 | 0 | 0 | 0 | 0
1990-10-04 03:00 | 0 | 0 | 0 | 0 | 0 | 1990-10-04 03:00 | 0 | 0 | 0 | 0 | 0 | 0 | 0 | 0 | 0 | 0 | 0 | 0 | 0 | 0 | 0 | 0 | 0 | 0 | 0 | 0 | 0 | 0 | 0 | 0
1990-10-04 04:00 | 0 | 0 | 0 | 0 | 0 | 1990-10-04 04:00 | 0 | 0 | 0 | 0 | 0 | 0 | 0 | 0 | 0 | 0 | 0 | 0 | 0 | 0 | 0 | 0 | 0 | 0 | 0 | 0 | 0 | 0 | 0 | 0
1990-10-04 05:00 | 0 | 0 | 0 | 0 | 0 | 1990-10-04 05:00 | 0 | 0 | 0 | 0 | 0 | 0 | 0 | 0 | 0 | 0 | 0 | 0 | 0 | 0 | 0 | 0 | 0 | 0 | 0 | 0 | 0 | 0 | 0 | 0
1990-10-04 06:00 | 0 | 0 | 0 | 0 | 0 | 1990-10-04 06:00 | 0 | 0 | 0 | 0 | 0 | 0 | 0 | 0 | 0 | 0 | 0 | 0 | 0 | 0 | 0 | 0 | 0 | 0 | 0 | 0 | 0 | 0 | 0 | 0
1990-10-04 07:00 | 128.5573 | 65.457 | 117.5684 | 139.5461 | 125.4058 | 1990-10-04 07:00 | 65.457 | 65.457 | 65.457 | 65.457 | 65.457 | 65.457 | 117.5684 | 35.2807 | 201.6487 | 117.5684 | 35.2807 | 35.2807 | 139.5461 | 286.4 | 282.763 | 139.5461 | 26.8076 | 26.8076 | 125.4058 | 294.4955 | 290.3432 | 125.4058 | 16.5388 | 16.5388
1990-10-04 08:00 | 168.2526 | 125.1445 | 164.912 | 171.5931 | 143.1552 | 1990-10-04 08:00 | 125.1445 | 125.1445 | 125.1445 | 125.1445 | 125.1445 | 125.1445 | 164.912 | 82.5728 | 200.5522 | 164.912 | 99.715 | 82.5728 | 171.5931 | 209.077 | 232.8797 | 171.5931 | 65.4439 | 65.4439 | 143.1552 | 186.614 | 214.1687 | 143.1552 | 44.0738 | 44.0738
1990-10-04 09:00 | 510.2953 | 302.441 | 479.2184 | 541.3721 | 481.7235 | 1990-10-04 09:00 | 302.441 | 302.441 | 302.441 | 302.441 | 302.441 | 302.441 | 479.2184 | 95.7926 | 539.5294 | 479.2184 | 297.2464 | 95.7926 | 541.3721 | 497.5209 | 639.4534 | 541.3721 | 225.9651 | 89.3451 | 481.7235 | 429.3098 | 599.3371 | 481.7235 | 103.2448 | 61.3022
1990-10-04 10:00 | 136.1975 | 144.1647 | 145.4916 | 126.9033 | 93.2094 | 1990-10-04 10:00 | 144.1647 | 144.1647 | 144.1647 | 144.1647 | 144.1647 | 144.1647 | 145.4916 | 124.4915 | 146.0538 | 145.4916 | 136.5719 | 124.4915 | 126.9033 | 113.7489 | 127.8816 | 126.9033 | 111.3861 | 94.2208 | 93.2094 | 78.0271 | 94.3385 | 93.2094 | 75.3107 | 64.6403
1990-10-04 11:00 | 483.3841 | 323.3462 | 463.2584 | 503.5098 | 437.9827 | 1990-10-04 11:00 | 323.3462 | 323.3462 | 323.3462 | 323.3462 | 323.3462 | 323.3462 | 463.2584 | 273.1496 | 433.1855 | 463.2584 | 399.452 | 273.1496 | 503.5098 | 260.4881 | 452.2503 | 503.5098 | 394.0029 | 169.6873 | 437.9827 | 146.4349 | 376.7755 | 437.9827 | 307.1414 | 92.2222
1990-10-04 12:00 | 739.2676 | 446.3305 | 698.1295 | 780.4057 | 706.4822 | 1990-10-04 12:00 | 446.3305 | 446.3305 | 446.3305 | 446.3305 | 446.3305 | 446.3305 | 698.1295 | 457.7989 | 589.7093 | 698.1295 | 650.1673 | 457.7989 | 780.4057 | 183.6592 | 601.3751 | 780.4057 | 703.1237 | 367.6541 | 706.4822 | 69.3615 | 480.3595 | 706.4822 | 609.3891 | 187.862
1990-10-04 13:00 | 329.1273 | 241.3888 | 321.2834 | 336.9712 | 285.0633 | 1990-10-04 13:00 | 241.3888 | 241.3888 | 241.3888 | 241.3888 | 241.3888 | 241.3888 | 321.2834 | 270.3566 | 259.3147 | 321.2834 | 325.7024 | 270.3566 | 336.9712 | 116.9474 | 229.3017 | 336.9712 | 344.5925 | 248.6507 | 285.0633 | 81.7425 | 157.8248 | 285.0633 | 294.0458 | 180.6603
1990-10-04 14:00 | 24.1376 | 32.806 | 28.104 | 20.1711 | 11.346 | 1990-10-04 14:00 | 32.806 | 32.806 | 32.806 | 32.806 | 32.806 | 32.806 | 28.104 | 28.2494 | 29.195 | 28.104 | 27.7134 | 28.2494 | 20.1711 | 22.8176 | 22.0069 | 20.1711 | 19.515 | 20.4167 | 11.346 | 13.6048 | 13.4074 | 11.346 | 10.6093 | 11.622
1990-10-04 15:00 | 4.3683 | 8.3343 | 6.0241 | 2.7125 | 0 | 1990-10-04 15:00 | 8.3343 | 8.3343 | 8.3343 | 8.3343 | 8.3343 | 8.3343 | 6.0241 | 5.5832 | 7.2966 | 6.0241 | 5.3175 | 5.5832 | 2.7125 | 4.7928 | 4.7928 | 2.7125 | 0 | 1.9599 | 0 | 0 | 0 | 0 | 0 | 0
1990-10-04 16:00 | 0 | 0 | 0 | 0 | 0 | 1990-10-04 16:00 | 0 | 0 | 0 | 0 | 0 | 0 | 0 | 0 | 0 | 0 | 0 | 0 | 0 | 0 | 0 | 0 | 0 | 0 | 0 | 0 | 0 | 0 | 0 | 0
1990-10-04 17:00 | 0 | 0 | 0 | 0 | 0 | 1990-10-04 17:00 | 0 | 0 | 0 | 0 | 0 | 0 | 0 | 0 | 0 | 0 | 0 | 0 | 0 | 0 | 0 | 0 | 0 | 0 | 0 | 0 | 0 | 0 | 0 | 0
1990-10-04 18:00 | 0 | 0 | 0 | 0 | 0 | 1990-10-04 18:00 | 0 | 0 | 0 | 0 | 0 | 0 | 0 | 0 | 0 | 0 | 0 | 0 | 0 | 0 | 0 | 0 | 0 | 0 | 0 | 0 | 0 | 0 | 0 | 0
1990-10-04 19:00 | 0 | 0 | 0 | 0 | 0 | 1990-10-04 19:00 | 0 | 0 | 0 | 0 | 0 | 0 | 0 | 0 | 0 | 0 | 0 | 0 | 0 | 0 | 0 | 0 | 0 | 0 | 0 | 0 | 0 | 0 | 0 | 0
1990-10-04 20:00 | 0 | 0 | 0 | 0 | 0 | 1990-10-04 20:00 | 0 | 0 | 0 | 0 | 0 | 0 | 0 | 0 | 0 | 0 | 0 | 0 | 0 | 0 | 0 | 0 | 0 | 0 | 0 | 0 | 0 | 0 | 0 | 0
1990-10-04 21:00 | 0 | 0 | 0 | 0 | 0 | 1990-10-04 21:00 | 0 | 0 | 0 | 0 | 0 | 0 | 0 | 0 | 0 | 0 | 0 | 0 | 0 | 0 | 0 | 0 | 0 | 0 | 0 | 0 | 0 | 0 | 0 | 0
1990-10-04 22:00 | 0 | 0 | 0 | 0 | 0 | 1990-10-04 22:00 | 0 | 0 | 0 | 0 | 0 | 0 | 0 | 0 | 0 | 0 | 0 | 0 | 0 | 0 | 0 | 0 | 0 | 0 | 0 | 0 | 0 | 0 | 0 | 0
1990-10-04 23:00 | 0 | 0 | 0 | 0 | 0 | 1990-10-04 23:00 | 0 | 0 | 0 | 0 | 0 | 0 | 0 | 0 | 0 | 0 | 0 | 0 | 0 | 0 | 0 | 0 | 0 | 0 | 0 | 0 | 0 | 0 | 0 | 0
1990-10-05 | 0 | 0 | 0 | 0 | 0 | 1990-10-05 | 0 | 0 | 0 | 0 | 0 | 0 | 0 | 0 | 0 | 0 | 0 | 0 | 0 | 0 | 0 | 0 | 0 | 0 | 0 | 0 | 0 | 0 | 0 | 0
1990-10-05 01:00 | 0 | 0 | 0 | 0 | 0 | 1990-10-05 01:00 | 0 | 0 | 0 | 0 | 0 | 0 | 0 | 0 | 0 | 0 | 0 | 0 | 0 | 0 | 0 | 0 | 0 | 0 | 0 | 0 | 0 | 0 | 0 | 0
1990-10-05 02:00 | 0 | 0 | 0 | 0 | 0 | 1990-10-05 02:00 | 0 | 0 | 0 | 0 | 0 | 0 | 0 | 0 | 0 | 0 | 0 | 0 | 0 | 0 | 0 | 0 | 0 | 0 | 0 | 0 | 0 | 0 | 0 | 0
1990-10-05 03:00 | 0 | 0 | 0 | 0 | 0 | 1990-10-05 03:00 | 0 | 0 | 0 | 0 | 0 | 0 | 0 | 0 | 0 | 0 | 0 | 0 | 0 | 0 | 0 | 0 | 0 | 0 | 0 | 0 | 0 | 0 | 0 | 0
1990-10-05 04:00 | 0 | 0 | 0 | 0 | 0 | 1990-10-05 04:00 | 0 | 0 | 0 | 0 | 0 | 0 | 0 | 0 | 0 | 0 | 0 | 0 | 0 | 0 | 0 | 0 | 0 | 0 | 0 | 0 | 0 | 0 | 0 | 0
1990-10-05 05:00 | 0 | 0 | 0 | 0 | 0 | 1990-10-05 05:00 | 0 | 0 | 0 | 0 | 0 | 0 | 0 | 0 | 0 | 0 | 0 | 0 | 0 | 0 | 0 | 0 | 0 | 0 | 0 | 0 | 0 | 0 | 0 | 0
1990-10-05 06:00 | 0 | 0 | 0 | 0 | 0 | 1990-10-05 06:00 | 0 | 0 | 0 | 0 | 0 | 0 | 0 | 0 | 0 | 0 | 0 | 0 | 0 | 0 | 0 | 0 | 0 | 0 | 0 | 0 | 0 | 0 | 0 | 0
1990-10-05 07:00 | 97.6717 | 66.3927 | 93.9671 | 101.3763 | 86.3082 | 1990-10-05 07:00 | 66.3927 | 66.3927 | 66.3927 | 66.3927 | 66.3927 | 66.3927 | 93.9671 | 44.891 | 143.0519 | 93.9671 | 44.891 | 44.891 | 101.3763 | 187.5763 | 185.9311 | 101.3763 | 34.7435 | 34.7435 | 86.3082 | 185.5632 | 183.6706 | 86.3082 | 22.2204 | 22.2204
1990-10-05 08:00 | 411.9871 | 207.5497 | 377.1287 | 446.8455 | 406.2321 | 1990-10-05 08:00 | 207.5497 | 207.5497 | 207.5497 | 207.5497 | 207.5497 | 207.5497 | 377.1287 | 56.7265 | 502.773 | 377.1287 | 129.0458 | 56.7265 | 446.8455 | 572.1687 | 650.0702 | 446.8455 | 44.1519 | 44.1519 | 406.2321 | 553.1534 | 644.0036 | 406.2321 | 28.536 | 28.536
1990-10-05 09:00 | 622.1813 | 326.0433 | 575.3074 | 669.0552 | 610.9172 | 1990-10-05 09:00 | 326.0433 | 326.0433 | 326.0433 | 326.0433 | 326.0433 | 326.0433 | 575.3074 | 38.742 | 653.4528 | 575.3074 | 323.5625 | 38.742 | 669.0552 | 609.1324 | 790.9457 | 669.0552 | 238.3421 | 36.8805 | 610.9172 | 537.6133 | 757.7711 | 610.9172 | 85.8602 | 23.2916
1990-10-05 10:00 | 711.4326 | 408.5085 | 666.8109 | 756.0544 | 688.1302 | 1990-10-05 10:00 | 408.5085 | 408.5085 | 408.5085 | 408.5085 | 408.5085 | 408.5085 | 666.8109 | 215.7239 | 676.3541 | 666.8109 | 490.7449 | 215.7239 | 756.0544 | 506.9073 | 770.9879 | 756.0544 | 460.3791 | 77.598 | 688.1302 | 377.2022 | 706.6244 | 688.1302 | 319.6191 | 52.5069
1990-10-05 11:00 | 524.1312 | 337.9038 | 499.0662 | 549.1963 | 482.9806 | 1990-10-05 11:00 | 337.9038 | 337.9038 | 337.9038 | 337.9038 | 337.9038 | 337.9038 | 499.0662 | 281.1901 | 464.6054 | 499.0662 | 426.5989 | 281.1901 | 549.1963 | 270.6415 | 490.8676 | 549.1963 | 425.5999 | 166.6074 | 482.9806 | 146.462 | 412.7851 | 482.9806 | 334.1807 | 84.3075
1990-10-05 12:00 | 372.631 | 273.0624 | 363.3865 | 381.8756 | 324.4729 | 1990-10-05 12:00 | 273.0624 | 273.0624 | 273.0624 | 273.0624 | 273.0624 | 273.0624 | 363.3865 | 269.6147 | 319.1021 | 363.3865 | 343.4866 | 269.6147 | 381.8756 | 154.1176 | 305.2145 | 381.8756 | 347.5785 | 218.0469 | 324.4729 | 93.6192 | 233.4391 | 324.4729 | 283.9272 | 130.0098
1990-10-05 13:00 | 173.0869 | 174.1706 | 182.1997 | 163.9741 | 123.9677 | 1990-10-05 13:00 | 174.1706 | 174.1706 | 174.1706 | 174.1706 | 174.1706 | 174.1706 | 182.1997 | 169.9659 | 167.3752 | 182.1997 | 183.2626 | 169.9659 | 163.9741 | 110.1917 | 138.1369 | 163.9741 | 165.8274 | 142.6626 | 123.9677 | 76.6639 | 94.1043 | 123.9677 | 126.1166 | 99.3302
1990-10-05 14:00 | 111.3133 | 121.4707 | 119.9539 | 102.6726 | 74.0499 | 1990-10-05 14:00 | 121.4707 | 121.4707 | 121.4707 | 121.4707 | 121.4707 | 121.4707 | 119.9539 | 118.7856 | 111.3812 | 119.9539 | 123.027 | 118.7856 | 102.6726 | 81.1564 | 87.6974 | 102.6726 | 107.9963 | 100.6324 | 74.0499 | 55.3222 | 56.9749 | 74.0499 | 80.1551 | 71.7089
1990-10-05 15:00 | 79.7998 | 86.9147 | 86.093 | 73.5066 | 52.5344 | 1990-10-05 15:00 | 86.9147 | 86.9147 | 86.9147 | 86.9147 | 86.9147 | 86.9147 | 86.093 | 89.4594 | 76.3429 | 86.093 | 91.5289 | 89.4594 | 73.5066 | 57.123 | 57.123 | 73.5066 | 82.9234 | 79.339 | 52.5344 | 38.0398 | 38.0398 | 52.5344 | 63.2807 | 59.1884
1990-10-05 16:00 | 11.074 | 16.0459 | 13.3763 | 8.7718 | 3.6239 | 1990-10-05 16:00 | 16.0459 | 16.0459 | 16.0459 | 16.0459 | 16.0459 | 16.0459 | 13.3763 | 12.4144 | 14.4137 | 13.3763 | 12.4433 | 12.4144 | 8.7718 | 10.0644 | 10.0644 | 8.7718 | 7.1763 | 7.126 | 3.6239 | 4.7531 | 4.7531 | 3.6239 | 1.8464 | 1.7915
1990-10-05 17:00 | 0 | 0 | 0 | 0 | 0 | 1990-10-05 17:00 | 0 | 0 | 0 | 0 | 0 | 0 | 0 | 0 | 0 | 0 | 0 | 0 | 0 | 0 | 0 | 0 | 0 | 0 | 0 | 0 | 0 | 0 | 0 | 0
1990-10-05 18:00 | 0 | 0 | 0 | 0 | 0 | 1990-10-05 18:00 | 0 | 0 | 0 | 0 | 0 | 0 | 0 | 0 | 0 | 0 | 0 | 0 | 0 | 0 | 0 | 0 | 0 | 0 | 0 | 0 | 0 | 0 | 0 | 0
1990-10-05 19:00 | 0 | 0 | 0 | 0 | 0 | 1990-10-05 19:00 | 0 | 0 | 0 | 0 | 0 | 0 | 0 | 0 | 0 | 0 | 0 | 0 | 0 | 0 | 0 | 0 | 0 | 0 | 0 | 0 | 0 | 0 | 0 | 0
1990-10-05 20:00 | 0 | 0 | 0 | 0 | 0 | 1990-10-05 20:00 | 0 | 0 | 0 | 0 | 0 | 0 | 0 | 0 | 0 | 0 | 0 | 0 | 0 | 0 | 0 | 0 | 0 | 0 | 0 | 0 | 0 | 0 | 0 | 0
1990-10-05 21:00 | 0 | 0 | 0 | 0 | 0 | 1990-10-05 21:00 | 0 | 0 | 0 | 0 | 0 | 0 | 0 | 0 | 0 | 0 | 0 | 0 | 0 | 0 | 0 | 0 | 0 | 0 | 0 | 0 | 0 | 0 | 0 | 0
1990-10-05 22:00 | 0 | 0 | 0 | 0 | 0 | 1990-10-05 22:00 | 0 | 0 | 0 | 0 | 0 | 0 | 0 | 0 | 0 | 0 | 0 | 0 | 0 | 0 | 0 | 0 | 0 | 0 | 0 | 0 | 0 | 0 | 0 | 0
1990-10-05 23:00 | 0 | 0 | 0 | 0 | 0 | 1990-10-05 23:00 | 0 | 0 | 0 | 0 | 0 | 0 | 0 | 0 | 0 | 0 | 0 | 0 | 0 | 0 | 0 | 0 | 0 | 0 | 0 | 0 | 0 | 0 | 0 | 0
1990-10-06 | 0 | 0 | 0 | 0 | 0 | 1990-10-06 | 0 | 0 | 0 | 0 | 0 | 0 | 0 | 0 | 0 | 0 | 0 | 0 | 0 | 0 | 0 | 0 | 0 | 0 | 0 | 0 | 0 | 0 | 0 | 0
1990-10-06 01:00 | 0 | 0 | 0 | 0 | 0 | 1990-10-06 01:00 | 0 | 0 | 0 | 0 | 0 | 0 | 0 | 0 | 0 | 0 | 0 | 0 | 0 | 0 | 0 | 0 | 0 | 0 | 0 | 0 | 0 | 0 | 0 | 0
1990-10-06 02:00 | 0 | 0 | 0 | 0 | 0 | 1990-10-06 02:00 | 0 | 0 | 0 | 0 | 0 | 0 | 0 | 0 | 0 | 0 | 0 | 0 | 0 | 0 | 0 | 0 | 0 | 0 | 0 | 0 | 0 | 0 | 0 | 0
1990-10-06 03:00 | 0 | 0 | 0 | 0 | 0 | 1990-10-06 03:00 | 0 | 0 | 0 | 0 | 0 | 0 | 0 | 0 | 0 | 0 | 0 | 0 | 0 | 0 | 0 | 0 | 0 | 0 | 0 | 0 | 0 | 0 | 0 | 0
1990-10-06 04:00 | 0 | 0 | 0 | 0 | 0 | 1990-10-06 04:00 | 0 | 0 | 0 | 0 | 0 | 0 | 0 | 0 | 0 | 0 | 0 | 0 | 0 | 0 | 0 | 0 | 0 | 0 | 0 | 0 | 0 | 0 | 0 | 0
1990-10-06 05:00 | 0 | 0 | 0 | 0 | 0 | 1990-10-06 05:00 | 0 | 0 | 0 | 0 | 0 | 0 | 0 | 0 | 0 | 0 | 0 | 0 | 0 | 0 | 0 | 0 | 0 | 0 | 0 | 0 | 0 | 0 | 0 | 0
1990-10-06 06:00 | 0 | 0 | 0 | 0 | 0 | 1990-10-06 06:00 | 0 | 0 | 0 | 0 | 0 | 0 | 0 | 0 | 0 | 0 | 0 | 0 | 0 | 0 | 0 | 0 | 0 | 0 | 0 | 0 | 0 | 0 | 0 | 0
1990-10-06 07:00 | 115.0778 | 68.3181 | 107.767 | 122.3886 | 108.072 | 1990-10-06 07:00 | 68.3181 | 68.3181 | 68.3181 | 68.3181 | 68.3181 | 68.3181 | 107.767 | 43.3602 | 172.0717 | 107.767 | 43.3602 | 43.3602 | 122.3886 | 233.8835 | 232.4601 | 122.3886 | 33.5418 | 33.5418 | 108.072 | 236.3883 | 234.7819 | 108.072 | 21.4565 | 21.4565
1990-10-06 08:00 | 196.028 | 136.9206 | 189.4959 | 202.56 | 172.625 | 1990-10-06 08:00 | 136.9206 | 136.9206 | 136.9206 | 136.9206 | 136.9206 | 136.9206 | 189.4959 | 84.3509 | 233.8948 | 189.4959 | 106.5389 | 84.3509 | 202.56 | 247.4652 | 278.6433 | 202.56 | 67.0356 | 67.0356 | 172.625 | 224.8117 | 260.9116 | 172.625 | 45.4003 | 45.4003
1990-10-06 09:00 | 294.4076 | 209.5711 | 285.5775 | 303.2378 | 258.6113 | 1990-10-06 09:00 | 209.5711 | 209.5711 | 209.5711 | 209.5711 | 209.5711 | 209.5711 | 285.5775 | 114.943 | 313.4374 | 285.5775 | 202.4519 | 114.943 | 303.2378 | 279.8534 | 350.915 | 303.2378 | 158.6218 | 100.1399 | 258.6113 | 231.0941 | 314.6205 | 258.6113 | 88.8493 | 69.5603
1990-10-06 10:00 | 549.4221 | 320.5946 | 514.8011 | 584.0432 | 524.328 | 1990-10-06 10:00 | 320.5946 | 320.5946 | 320.5946 | 320.5946 | 320.5946 | 320.5946 | 514.8011 | 182.4902 | 521.7687 | 514.8011 | 381.0292 | 182.4902 | 584.0432 | 387.8245 | 595.3294 | 584.0432 | 356.0443 | 87.2629 | 524.328 | 287.335 | 538.1235 | 524.328 | 248.6411 | 59.6472
1990-10-06 11:00 | 537.4357 | 323.9971 | 506.0443 | 568.8271 | 507.9963 | 1990-10-06 11:00 | 323.9971 | 323.9971 | 323.9971 | 323.9971 | 323.9971 | 323.9971 | 506.0443 | 267.2164 | 468.2065 | 506.0443 | 427.3483 | 267.2164 | 568.8271 | 264.4457 | 505.5255 | 568.8271 | 435.7917 | 151.112 | 507.9963 | 139.3871 | 431.6435 | 507.9963 | 347.3495 | 70.2065
1990-10-06 12:00 | 603.8702 | 354.2057 | 567.0849 | 640.6555 | 578.1166 | 1990-10-06 12:00 | 354.2057 | 354.2057 | 354.2057 | 354.2057 | 354.2057 | 354.2057 | 567.0849 | 364.4874 | 473.2837 | 567.0849 | 525.6868 | 364.4874 | 640.6555 | 143.0151 | 484.6437 | 640.6555 | 573.512 | 293.1755 | 578.1166 | 60.233 | 386.2562 | 578.1166 | 494.9699 | 151.175
1990-10-06 13:00 | 428.5547 | 271.8939 | 406.8202 | 450.2891 | 395.8917 | 1990-10-06 13:00 | 271.8939 | 271.8939 | 271.8939 | 271.8939 | 271.8939 | 271.8939 | 406.8202 | 326.4434 | 309.1608 | 406.8202 | 413.6237 | 326.4434 | 450.2891 | 99.8193 | 281.9528 | 450.2891 | 461.8343 | 312.2285 | 395.8917 | 68.9796 | 194.7777 | 395.8917 | 409.5649 | 231.0561
1990-10-06 14:00 | 361.5158 | 220.8622 | 341.0177 | 382.014 | 336.9999 | 1990-10-06 14:00 | 220.8622 | 220.8622 | 220.8622 | 220.8622 | 220.8622 | 220.8622 | 341.0177 | 323.9023 | 214.8577 | 341.0177 | 384.0186 | 323.9023 | 382.014 | 77.6992 | 163.2425 | 382.014 | 454.3277 | 352.8946 | 336.9999 | 52.868 | 77.9728 | 336.9999 | 422.0753 | 302.6797
1990-10-06 15:00 | 260.7242 | 143.8993 | 241.5707 | 279.8777 | 250.5586 | 1990-10-06 15:00 | 143.8993 | 143.8993 | 143.8993 | 143.8993 | 143.8993 | 143.8993 | 241.5707 | 288.8849 | 97.8894 | 241.5707 | 317.8138 | 288.8849 | 279.8777 | 51.3068 | 51.3068 | 279.8777 | 407.4769 | 359.3121 | 250.5586 | 33.8688 | 33.8688 | 250.5586 | 398.9748 | 343.1554
1990-10-06 16:00 | 48.577 | 40.1987 | 48.9502 | 48.2038 | 38.0817 | 1990-10-06 16:00 | 40.1987 | 40.1987 | 40.1987 | 40.1987 | 40.1987 | 40.1987 | 48.9502 | 68.9378 | 30.4586 | 48.9502 | 68.4039 | 68.9378 | 48.2038 | 23.0065 | 23.0065 | 48.2038 | 81.9184 | 82.8516 | 38.0817 | 14.0073 | 14.0073 | 38.0817 | 76.7771 | 77.8553
1990-10-06 17:00 | 0 | 0 | 0 | 0 | 0 | 1990-10-06 17:00 | 0 | 0 | 0 | 0 | 0 | 0 | 0 | 0 | 0 | 0 | 0 | 0 | 0 | 0 | 0 | 0 | 0 | 0 | 0 | 0 | 0 | 0 | 0 | 0
1990-10-06 18:00 | 0 | 0 | 0 | 0 | 0 | 1990-10-06 18:00 | 0 | 0 | 0 | 0 | 0 | 0 | 0 | 0 | 0 | 0 | 0 | 0 | 0 | 0 | 0 | 0 | 0 | 0 | 0 | 0 | 0 | 0 | 0 | 0
1990-10-06 19:00 | 0 | 0 | 0 | 0 | 0 | 1990-10-06 19:00 | 0 | 0 | 0 | 0 | 0 | 0 | 0 | 0 | 0 | 0 | 0 | 0 | 0 | 0 | 0 | 0 | 0 | 0 | 0 | 0 | 0 | 0 | 0 | 0
1990-10-06 20:00 | 0 | 0 | 0 | 0 | 0 | 1990-10-06 20:00 | 0 | 0 | 0 | 0 | 0 | 0 | 0 | 0 | 0 | 0 | 0 | 0 | 0 | 0 | 0 | 0 | 0 | 0 | 0 | 0 | 0 | 0 | 0 | 0
1990-10-06 21:00 | 0 | 0 | 0 | 0 | 0 | 1990-10-06 21:00 | 0 | 0 | 0 | 0 | 0 | 0 | 0 | 0 | 0 | 0 | 0 | 0 | 0 | 0 | 0 | 0 | 0 | 0 | 0 | 0 | 0 | 0 | 0 | 0
1990-10-06 22:00 | 0 | 0 | 0 | 0 | 0 | 1990-10-06 22:00 | 0 | 0 | 0 | 0 | 0 | 0 | 0 | 0 | 0 | 0 | 0 | 0 | 0 | 0 | 0 | 0 | 0 | 0 | 0 | 0 | 0 | 0 | 0 | 0
1990-10-06 23:00 | 0 | 0 | 0 | 0 | 0 | 1990-10-06 23:00 | 0 | 0 | 0 | 0 | 0 | 0 | 0 | 0 | 0 | 0 | 0 | 0 | 0 | 0 | 0 | 0 | 0 | 0 | 0 | 0 | 0 | 0 | 0 | 0
1990-10-07 | 0 | 0 | 0 | 0 | 0 | 1990-10-07 | 0 | 0 | 0 | 0 | 0 | 0 | 0 | 0 | 0 | 0 | 0 | 0 | 0 | 0 | 0 | 0 | 0 | 0 | 0 | 0 | 0 | 0 | 0 | 0
1990-10-07 01:00 | 0 | 0 | 0 | 0 | 0 | 1990-10-07 01:00 | 0 | 0 | 0 | 0 | 0 | 0 | 0 | 0 | 0 | 0 | 0 | 0 | 0 | 0 | 0 | 0 | 0 | 0 | 0 | 0 | 0 | 0 | 0 | 0
1990-10-07 02:00 | 0 | 0 | 0 | 0 | 0 | 1990-10-07 02:00 | 0 | 0 | 0 | 0 | 0 | 0 | 0 | 0 | 0 | 0 | 0 | 0 | 0 | 0 | 0 | 0 | 0 | 0 | 0 | 0 | 0 | 0 | 0 | 0
1990-10-07 03:00 | 0 | 0 | 0 | 0 | 0 | 1990-10-07 03:00 | 0 | 0 | 0 | 0 | 0 | 0 | 0 | 0 | 0 | 0 | 0 | 0 | 0 | 0 | 0 | 0 | 0 | 0 | 0 | 0 | 0 | 0 | 0 | 0
1990-10-07 04:00 | 0 | 0 | 0 | 0 | 0 | 1990-10-07 04:00 | 0 | 0 | 0 | 0 | 0 | 0 | 0 | 0 | 0 | 0 | 0 | 0 | 0 | 0 | 0 | 0 | 0 | 0 | 0 | 0 | 0 | 0 | 0 | 0
1990-10-07 05:00 | 0 | 0 | 0 | 0 | 0 | 1990-10-07 05:00 | 0 | 0 | 0 | 0 | 0 | 0 | 0 | 0 | 0 | 0 | 0 | 0 | 0 | 0 | 0 | 0 | 0 | 0 | 0 | 0 | 0 | 0 | 0 | 0
1990-10-07 06:00 | 0 | 0 | 0 | 0 | 0 | 1990-10-07 06:00 | 0 | 0 | 0 | 0 | 0 | 0 | 0 | 0 | 0 | 0 | 0 | 0 | 0 | 0 | 0 | 0 | 0 | 0 | 0 | 0 | 0 | 0 | 0 | 0
1990-10-07 07:00 | 25.1854 | 30.1174 | 28.1815 | 22.1894 | 13.9565 | 1990-10-07 07:00 | 30.1174 | 30.1174 | 30.1174 | 30.1174 | 30.1174 | 30.1174 | 28.1815 | 25.8362 | 30.2342 | 28.1815 | 25.8362 | 25.8362 | 22.1894 | 25.71 | 25.6859 | 22.1894 | 19.2701 | 19.2701 | 13.9565 | 17.8922 | 17.8662 | 13.9565 | 11.2537 | 11.2537
1990-10-07 08:00 | 52.618 | 61.7981 | 58.1638 | 47.0721 | 31.586 | 1990-10-07 08:00 | 61.7981 | 61.7981 | 61.7981 | 61.7981 | 61.7981 | 61.7981 | 58.1638 | 53.7912 | 59.8451 | 58.1638 | 55.081 | 53.7912 | 47.0721 | 48.7453 | 49.9771 | 47.0721 | 41.7732 | 41.7732 | 31.586 | 33.4862 | 34.8884 | 31.586 | 26.8765 | 26.8765
1990-10-07 09:00 | 71.3791 | 83.5656 | 78.6815 | 64.0767 | 43.7902 | 1990-10-07 09:00 | 83.5656 | 83.5656 | 83.5656 | 83.5656 | 83.5656 | 83.5656 | 78.6815 | 73.3055 | 79.559 | 78.6815 | 76.0889 | 73.3055 | 64.0767 | 63.2909 | 65.6095 | 64.0767 | 59.5833 | 57.5282 | 43.7902 | 42.8972 | 45.5306 | 43.7902 | 38.6887 | 38.0578
1990-10-07 10:00 | 118.3509 | 130.7497 | 127.9537 | 108.7481 | 78.143 | 1990-10-07 10:00 | 130.7497 | 130.7497 | 130.7497 | 130.7497 | 130.7497 | 130.7497 | 127.9537 | 115.1195 | 128.2241 | 127.9537 | 122.5261 | 115.1195 | 108.7481 | 100.471 | 109.2225 | 108.7481 | 99.3173 | 88.6382 | 78.143 | 68.6446 | 78.6915 | 78.143 | 67.3317 | 60.6098
1990-10-07 11:00 | 446.8919 | 293.7197 | 426.5804 | 467.2035 | 409.0033 | 1990-10-07 11:00 | 293.7197 | 293.7197 | 293.7197 | 293.7197 | 293.7197 | 293.7197 | 426.5804 | 248.4984 | 397.502 | 426.5804 | 367.084 | 248.4984 | 467.2035 | 236.5683 | 417.6608 | 467.2035 | 365.2258 | 155.2628 | 409.0033 | 133.4405 | 350.0458 | 409.0033 | 287.6565 | 84.9655
1990-10-07 12:00 | 447.6156 | 288.342 | 425.8454 | 469.3859 | 412.3773 | 1990-10-07 12:00 | 288.342 | 288.342 | 288.342 | 288.342 | 288.342 | 288.342 | 425.8454 | 291.9105 | 362.5601 | 425.8454 | 397.7957 | 291.9105 | 469.3859 | 142.158 | 361.0318 | 469.3859 | 421.6887 | 236.6558 | 412.3773 | 77.9071 | 283.2358 | 412.3773 | 355.5658 | 134.0412
1990-10-07 13:00 | 469.5515 | 278.0077 | 440.465 | 498.6381 | 445.4757 | 1990-10-07 13:00 | 278.0077 | 278.0077 | 278.0077 | 278.0077 | 278.0077 | 278.0077 | 440.465 | 346.7485 | 326.6869 | 440.465 | 448.3529 | 346.7485 | 498.6381 | 91.1739 | 303.6672 | 498.6381 | 511.711 | 338.6807 | 445.4757 | 62.5604 | 212.1437 | 445.4757 | 461.0456 | 254.3124
1990-10-07 14:00 | 388.3242 | 221.9837 | 362.0761 | 414.5724 | 371.2155 | 1990-10-07 14:00 | 221.9837 | 221.9837 | 221.9837 | 221.9837 | 221.9837 | 221.9837 | 362.0761 | 342.3897 | 219.7522 | 362.0761 | 410.1697 | 342.3897 | 414.5724 | 72.5148 | 168.4614 | 414.5724 | 494.679 | 381.292 | 371.2155 | 49.0594 | 79.6753 | 371.2155 | 465.5075 | 332.0221
1990-10-07 15:00 | 325.5472 | 166.7456 | 298.3336 | 352.7607 | 320.8707 | 1990-10-07 15:00 | 166.7456 | 166.7456 | 166.7456 | 166.7456 | 166.7456 | 166.7456 | 298.3336 | 360.0819 | 104.3014 | 298.3336 | 398.6086 | 360.0819 | 352.7607 | 46.7815 | 46.7815 | 352.7607 | 518.2512 | 455.6411 | 320.8707 | 30.578 | 30.578 | 320.8707 | 513.4965 | 440.8863
1990-10-07 16:00 | 159.4118 | 74.9616 | 143.6209 | 175.2027 | 161.6605 | 1990-10-07 16:00 | 74.9616 | 74.9616 | 74.9616 | 74.9616 | 74.9616 | 74.9616 | 143.6209 | 255.8063 | 38.6738 | 143.6209 | 253.1785 | 255.8063 | 175.2027 | 29.7658 | 29.7658 | 175.2027 | 359.1284 | 363.392 | 161.6605 | 18.8776 | 18.8776 | 161.6605 | 373.2957 | 378.1751
1990-10-07 17:00 | 0 | 0 | 0 | 0 | 0 | 1990-10-07 17:00 | 0 | 0 | 0 | 0 | 0 | 0 | 0 | 0 | 0 | 0 | 0 | 0 | 0 | 0 | 0 | 0 | 0 | 0 | 0 | 0 | 0 | 0 | 0 | 0
1990-10-07 18:00 | 0 | 0 | 0 | 0 | 0 | 1990-10-07 18:00 | 0 | 0 | 0 | 0 | 0 | 0 | 0 | 0 | 0 | 0 | 0 | 0 | 0 | 0 | 0 | 0 | 0 | 0 | 0 | 0 | 0 | 0 | 0 | 0
1990-10-07 19:00 | 0 | 0 | 0 | 0 | 0 | 1990-10-07 19:00 | 0 | 0 | 0 | 0 | 0 | 0 | 0 | 0 | 0 | 0 | 0 | 0 | 0 | 0 | 0 | 0 | 0 | 0 | 0 | 0 | 0 | 0 | 0 | 0
1990-10-07 20:00 | 0 | 0 | 0 | 0 | 0 | 1990-10-07 20:00 | 0 | 0 | 0 | 0 | 0 | 0 | 0 | 0 | 0 | 0 | 0 | 0 | 0 | 0 | 0 | 0 | 0 | 0 | 0 | 0 | 0 | 0 | 0 | 0
1990-10-07 21:00 | 0 | 0 | 0 | 0 | 0 | 1990-10-07 21:00 | 0 | 0 | 0 | 0 | 0 | 0 | 0 | 0 | 0 | 0 | 0 | 0 | 0 | 0 | 0 | 0 | 0 | 0 | 0 | 0 | 0 | 0 | 0 | 0
1990-10-07 22:00 | 0 | 0 | 0 | 0 | 0 | 1990-10-07 22:00 | 0 | 0 | 0 | 0 | 0 | 0 | 0 | 0 | 0 | 0 | 0 | 0 | 0 | 0 | 0 | 0 | 0 | 0 | 0 | 0 | 0 | 0 | 0 | 0
1990-10-07 23:00 | 0 | 0 | 0 | 0 | 0 | 1990-10-07 23:00 | 0 | 0 | 0 | 0 | 0 | 0 | 0 | 0 | 0 | 0 | 0 | 0 | 0 | 0 | 0 | 0 | 0 | 0 | 0 | 0 | 0 | 0 | 0 | 0
1990-10-08 | 0 | 0 | 0 | 0 | 0 | 1990-10-08 | 0 | 0 | 0 | 0 | 0 | 0 | 0 | 0 | 0 | 0 | 0 | 0 | 0 | 0 | 0 | 0 | 0 | 0 | 0 | 0 | 0 | 0 | 0 | 0
1990-10-08 01:00 | 0 | 0 | 0 | 0 | 0 | 1990-10-08 01:00 | 0 | 0 | 0 | 0 | 0 | 0 | 0 | 0 | 0 | 0 | 0 | 0 | 0 | 0 | 0 | 0 | 0 | 0 | 0 | 0 | 0 | 0 | 0 | 0
1990-10-08 02:00 | 0 | 0 | 0 | 0 | 0 | 1990-10-08 02:00 | 0 | 0 | 0 | 0 | 0 | 0 | 0 | 0 | 0 | 0 | 0 | 0 | 0 | 0 | 0 | 0 | 0 | 0 | 0 | 0 | 0 | 0 | 0 | 0
1990-10-08 03:00 | 0 | 0 | 0 | 0 | 0 | 1990-10-08 03:00 | 0 | 0 | 0 | 0 | 0 | 0 | 0 | 0 | 0 | 0 | 0 | 0 | 0 | 0 | 0 | 0 | 0 | 0 | 0 | 0 | 0 | 0 | 0 | 0
1990-10-08 04:00 | 0 | 0 | 0 | 0 | 0 | 1990-10-08 04:00 | 0 | 0 | 0 | 0 | 0 | 0 | 0 | 0 | 0 | 0 | 0 | 0 | 0 | 0 | 0 | 0 | 0 | 0 | 0 | 0 | 0 | 0 | 0 | 0
1990-10-08 05:00 | 0 | 0 | 0 | 0 | 0 | 1990-10-08 05:00 | 0 | 0 | 0 | 0 | 0 | 0 | 0 | 0 | 0 | 0 | 0 | 0 | 0 | 0 | 0 | 0 | 0 | 0 | 0 | 0 | 0 | 0 | 0 | 0
1990-10-08 06:00 | 0 | 0 | 0 | 0 | 0 | 1990-10-08 06:00 | 0 | 0 | 0 | 0 | 0 | 0 | 0 | 0 | 0 | 0 | 0 | 0 | 0 | 0 | 0 | 0 | 0 | 0 | 0 | 0 | 0 | 0 | 0 | 0
1990-10-08 07:00 | 176.3777 | 66.493 | 154.2675 | 198.4879 | 188.1859 | 1990-10-08 07:00 | 66.493 | 66.493 | 66.493 | 66.493 | 66.493 | 66.493 | 154.2675 | 26.4948 | 281.983 | 154.2675 | 26.4948 | 26.4948 | 198.4879 | 411.3497 | 411.3312 | 198.4879 | 19.7987 | 19.7987 | 188.1859 | 432.7867 | 432.7589 | 188.1859 | 11.6298 | 11.6298
1990-10-08 08:00 | 389.2199 | 174.588 | 350.2586 | 428.1813 | 397.0008 | 1990-10-08 08:00 | 174.588 | 174.588 | 174.588 | 174.588 | 174.588 | 174.588 | 350.2586 | 33.1248 | 473.7696 | 350.2586 | 101.9686 | 33.1248 | 428.1813 | 544.2561 | 627.4195 | 428.1813 | 24.9588 | 24.9588 | 397.0008 | 532.5044 | 628.7969 | 397.0008 | 15.1146 | 15.1146
1990-10-08 09:00 | 566.9263 | 280.8313 | 519.0395 | 614.8131 | 566.4842 | 1990-10-08 09:00 | 280.8313 | 280.8313 | 280.8313 | 280.8313 | 280.8313 | 280.8313 | 519.0395 | 29.0571 | 591.3409 | 519.0395 | 284.5362 | 29.0571 | 614.8131 | 548.6251 | 727.3076 | 614.8131 | 213.8942 | 28.7787 | 566.4842 | 486.5151 | 700.7731 | 566.4842 | 82.5514 | 17.7217
1990-10-08 10:00 | 659.8921 | 349.1303 | 611.1448 | 708.6394 | 651.46 | 1990-10-08 10:00 | 349.1303 | 349.1303 | 349.1303 | 349.1303 | 349.1303 | 349.1303 | 611.1448 | 161.6065 | 618.6696 | 611.1448 | 435.2392 | 161.6065 | 708.6394 | 451.2456 | 720.4155 | 708.6394 | 415.1555 | 33.0059 | 651.46 | 334.6421 | 665.9158 | 651.46 | 290.4353 | 20.6396
1990-10-08 11:00 | 705.5898 | 383.3418 | 656.5795 | 754.6 | 694.4137 | 1990-10-08 11:00 | 383.3418 | 383.3418 | 383.3418 | 383.3418 | 383.3418 | 383.3418 | 656.5795 | 296.5377 | 601.799 | 656.5795 | 543.4196 | 296.5377 | 754.6 | 305.0722 | 667.5676 | 754.6 | 571.1594 | 128.9921 | 694.4137 | 134.1572 | 586.1354 | 694.4137 | 464.9073 | 21.8886
1990-10-08 12:00 | 701.8578 | 378.1722 | 652.4727 | 751.243 | 692.0664 | 1990-10-08 12:00 | 378.1722 | 378.1722 | 378.1722 | 378.1722 | 378.1722 | 378.1722 | 652.4727 | 394.3967 | 534.7606 | 652.4727 | 601.7648 | 394.3967 | 751.243 | 111.6732 | 560.4603 | 751.243 | 671.0189 | 313.8419 | 692.0664 | 23.0182 | 453.5774 | 692.0664 | 592.4289 | 147.0413
1990-10-08 13:00 | 634.4309 | 334.001 | 587.0928 | 681.7689 | 626.922 | 1990-10-08 13:00 | 334.001 | 334.001 | 334.001 | 334.001 | 334.001 | 334.001 | 587.0928 | 444.0862 | 412.8904 | 587.0928 | 598.4332 | 444.0862 | 681.7689 | 38.4942 | 390.8552 | 681.7689 | 699.5871 | 445.3204 | 626.922 | 24.4517 | 269.8101 | 626.922 | 648.7156 | 336.5242
1990-10-08 14:00 | 515.3811 | 257.4836 | 471.8927 | 558.8695 | 513.3989 | 1990-10-08 14:00 | 257.4836 | 257.4836 | 257.4836 | 257.4836 | 257.4836 | 257.4836 | 471.8927 | 442.0437 | 256.0268 | 471.8927 | 542.0432 | 442.0437 | 558.8695 | 37.326 | 188.592 | 558.8695 | 669.2395 | 509.8185 | 513.3989 | 23.6596 | 68.8353 | 513.3989 | 645.0453 | 454.8364
1990-10-08 15:00 | 327.8895 | 151.9948 | 296.1776 | 359.6013 | 331.9994 | 1990-10-08 15:00 | 151.9948 | 151.9948 | 151.9948 | 151.9948 | 151.9948 | 151.9948 | 296.1776 | 361.4026 | 88.3283 | 296.1776 | 402.9099 | 361.4026 | 359.6013 | 33.0093 | 33.0093 | 359.6013 | 534.7655 | 467.7647 | 331.9994 | 20.7468 | 20.7468 | 331.9994 | 535.3537 | 457.9339
1990-10-08 16:00 | 121.77 | 51.2202 | 107.9188 | 135.6212 | 126.8594 | 1990-10-08 16:00 | 51.2202 | 51.2202 | 51.2202 | 51.2202 | 51.2202 | 51.2202 | 107.9188 | 198.7459 | 27.0032 | 107.9188 | 196.8999 | 198.7459 | 135.6212 | 20.258 | 20.258 | 135.6212 | 286.4694 | 289.5575 | 126.8594 | 12.044 | 12.044 | 126.8594 | 300.203 | 303.7202
1990-10-08 17:00 | 0 | 0 | 0 | 0 | 0 | 1990-10-08 17:00 | 0 | 0 | 0 | 0 | 0 | 0 | 0 | 0 | 0 | 0 | 0 | 0 | 0 | 0 | 0 | 0 | 0 | 0 | 0 | 0 | 0 | 0 | 0 | 0
1990-10-08 18:00 | 0 | 0 | 0 | 0 | 0 | 1990-10-08 18:00 | 0 | 0 | 0 | 0 | 0 | 0 | 0 | 0 | 0 | 0 | 0 | 0 | 0 | 0 | 0 | 0 | 0 | 0 | 0 | 0 | 0 | 0 | 0 | 0
1990-10-08 19:00 | 0 | 0 | 0 | 0 | 0 | 1990-10-08 19:00 | 0 | 0 | 0 | 0 | 0 | 0 | 0 | 0 | 0 | 0 | 0 | 0 | 0 | 0 | 0 | 0 | 0 | 0 | 0 | 0 | 0 | 0 | 0 | 0
1990-10-08 20:00 | 0 | 0 | 0 | 0 | 0 | 1990-10-08 20:00 | 0 | 0 | 0 | 0 | 0 | 0 | 0 | 0 | 0 | 0 | 0 | 0 | 0 | 0 | 0 | 0 | 0 | 0 | 0 | 0 | 0 | 0 | 0 | 0
1990-10-08 21:00 | 0 | 0 | 0 | 0 | 0 | 1990-10-08 21:00 | 0 | 0 | 0 | 0 | 0 | 0 | 0 | 0 | 0 | 0 | 0 | 0 | 0 | 0 | 0 | 0 | 0 | 0 | 0 | 0 | 0 | 0 | 0 | 0
1990-10-08 22:00 | 0 | 0 | 0 | 0 | 0 | 1990-10-08 22:00 | 0 | 0 | 0 | 0 | 0 | 0 | 0 | 0 | 0 | 0 | 0 | 0 | 0 | 0 | 0 | 0 | 0 | 0 | 0 | 0 | 0 | 0 | 0 | 0
1990-10-08 23:00 | 0 | 0 | 0 | 0 | 0 | 1990-10-08 23:00 | 0 | 0 | 0 | 0 | 0 | 0 | 0 | 0 | 0 | 0 | 0 | 0 | 0 | 0 | 0 | 0 | 0 | 0 | 0 | 0 | 0 | 0 | 0 | 0
1990-10-09 | 0 | 0 | 0 | 0 | 0 | 1990-10-09 | 0 | 0 | 0 | 0 | 0 | 0 | 0 | 0 | 0 | 0 | 0 | 0 | 0 | 0 | 0 | 0 | 0 | 0 | 0 | 0 | 0 | 0 | 0 | 0
1990-10-09 01:00 | 0 | 0 | 0 | 0 | 0 | 1990-10-09 01:00 | 0 | 0 | 0 | 0 | 0 | 0 | 0 | 0 | 0 | 0 | 0 | 0 | 0 | 0 | 0 | 0 | 0 | 0 | 0 | 0 | 0 | 0 | 0 | 0
1990-10-09 02:00 | 0 | 0 | 0 | 0 | 0 | 1990-10-09 02:00 | 0 | 0 | 0 | 0 | 0 | 0 | 0 | 0 | 0 | 0 | 0 | 0 | 0 | 0 | 0 | 0 | 0 | 0 | 0 | 0 | 0 | 0 | 0 | 0
1990-10-09 03:00 | 0 | 0 | 0 | 0 | 0 | 1990-10-09 03:00 | 0 | 0 | 0 | 0 | 0 | 0 | 0 | 0 | 0 | 0 | 0 | 0 | 0 | 0 | 0 | 0 | 0 | 0 | 0 | 0 | 0 | 0 | 0 | 0
1990-10-09 04:00 | 0 | 0 | 0 | 0 | 0 | 1990-10-09 04:00 | 0 | 0 | 0 | 0 | 0 | 0 | 0 | 0 | 0 | 0 | 0 | 0 | 0 | 0 | 0 | 0 | 0 | 0 | 0 | 0 | 0 | 0 | 0 | 0
1990-10-09 05:00 | 0 | 0 | 0 | 0 | 0 | 1990-10-09 05:00 | 0 | 0 | 0 | 0 | 0 | 0 | 0 | 0 | 0 | 0 | 0 | 0 | 0 | 0 | 0 | 0 | 0 | 0 | 0 | 0 | 0 | 0 | 0 | 0
1990-10-09 06:00 | 0 | 0 | 0 | 0 | 0 | 1990-10-09 06:00 | 0 | 0 | 0 | 0 | 0 | 0 | 0 | 0 | 0 | 0 | 0 | 0 | 0 | 0 | 0 | 0 | 0 | 0 | 0 | 0 | 0 | 0 | 0 | 0
1990-10-09 07:00 | 92.3825 | 46.572 | 84.0611 | 100.7039 | 91.6532 | 1990-10-09 07:00 | 46.572 | 46.572 | 46.572 | 46.572 | 46.572 | 46.572 | 84.0611 | 28.9424 | 141.2543 | 84.0611 | 28.9424 | 28.9424 | 100.7039 | 198.2888 | 198.8992 | 100.7039 | 21.7421 | 21.7421 | 91.6532 | 203.9518 | 204.6576 | 91.6532 | 13.0146 | 13.0146
1990-10-09 08:00 | 181.6164 | 122.1092 | 174.0823 | 189.1505 | 163.2356 | 1990-10-09 08:00 | 122.1092 | 122.1092 | 122.1092 | 122.1092 | 122.1092 | 122.1092 | 174.0823 | 75.5748 | 215.7814 | 174.0823 | 95.131 | 75.5748 | 189.1505 | 228.9433 | 260.597 | 189.1505 | 59.7266 | 59.7266 | 163.2356 | 209.3924 | 246.018 | 163.2356 | 39.9781 | 39.9781
1990-10-09 09:00 | 88.4827 | 99.717 | 96.3477 | 80.6177 | 56.8384 | 1990-10-09 09:00 | 99.717 | 99.717 | 99.717 | 99.717 | 99.717 | 99.717 | 96.3477 | 85.7192 | 98.0602 | 96.3477 | 91.2178 | 85.7192 | 80.6177 | 78.9295 | 83.5855 | 80.6177 | 71.7772 | 67.699 | 56.8384 | 54.9114 | 60.2167 | 56.8384 | 46.775 | 45.4184
1990-10-09 10:00 | 201.8995 | 175.7536 | 204.666 | 199.133 | 160.0113 | 1990-10-09 10:00 | 175.7536 | 175.7536 | 175.7536 | 175.7536 | 175.7536 | 175.7536 | 204.666 | 141.9558 | 205.7759 | 204.666 | 178.392 | 141.9558 | 199.133 | 158.0295 | 201.0568 | 199.133 | 153.3441 | 106.1115 | 160.0113 | 112.3706 | 162.2292 | 160.0113 | 106.9612 | 73.5528
1990-10-09 11:00 | 17.4834 | 24.8888 | 20.7676 | 14.1991 | 7.0797 | 1990-10-09 11:00 | 24.8888 | 24.8888 | 24.8888 | 24.8888 | 24.8888 | 24.8888 | 20.7676 | 22.3067 | 21.0343 | 20.7676 | 21.2965 | 22.3067 | 14.1991 | 16.2056 | 14.655 | 14.1991 | 15.1052 | 16.8417 | 7.0797 | 9.3281 | 7.5893 | 7.0797 | 8.0926 | 9.6862
1990-10-09 12:00 | 423.7992 | 289.7557 | 407.3702 | 440.2282 | 382.0907 | 1990-10-09 12:00 | 289.7557 | 289.7557 | 289.7557 | 289.7557 | 289.7557 | 289.7557 | 407.3702 | 288.7848 | 350.8494 | 407.3702 | 382.4808 | 288.7848 | 440.2282 | 149.9879 | 342.9117 | 440.2282 | 397.5699 | 233.5574 | 382.0907 | 88.3102 | 266.6709 | 382.0907 | 331.6261 | 136.2916
1990-10-09 13:00 | 519.8922 | 299.8094 | 485.4058 | 554.3785 | 499.3533 | 1990-10-09 13:00 | 299.8094 | 299.8094 | 299.8094 | 299.8094 | 299.8094 | 299.8094 | 485.4058 | 378.3547 | 355.8393 | 485.4058 | 494.1461 | 378.3547 | 554.3785 | 92.6481 | 333.0474 | 554.3785 | 568.9274 | 372.2729 | 499.3533 | 63.5855 | 234.4383 | 499.3533 | 516.6457 | 281.7657
1990-10-09 14:00 | 514.8053 | 268.345 | 473.3424 | 556.2682 | 509.1608 | 1990-10-09 14:00 | 268.345 | 268.345 | 268.345 | 268.345 | 268.345 | 268.345 | 473.3424 | 444.1825 | 268.4546 | 473.3424 | 540.7317 | 444.1825 | 556.2682 | 60.8053 | 203.8321 | 556.2682 | 663.7045 | 507.8522 | 509.1608 | 40.4549 | 87.8475 | 509.1608 | 636.9367 | 451.6097
1990-10-09 15:00 | 310.8497 | 156.6413 | 283.748 | 337.9513 | 309.3846 | 1990-10-09 15:00 | 156.6413 | 156.6413 | 156.6413 | 156.6413 | 156.6413 | 156.6413 | 283.748 | 341.6211 | 99.2795 | 283.748 | 379.4405 | 341.6211 | 337.9513 | 48.437 | 48.437 | 337.9513 | 497.1421 | 434.9726 | 309.3846 | 31.7546 | 31.7546 | 309.3846 | 494.0969 | 422.1668
1990-10-09 16:00 | 147.0998 | 59.0267 | 129.4213 | 164.7783 | 155.8775 | 1990-10-09 16:00 | 59.0267 | 59.0267 | 59.0267 | 59.0267 | 59.0267 | 59.0267 | 129.4213 | 240.3108 | 29.9893 | 129.4213 | 238.4229 | 240.3108 | 164.7783 | 22.6389 | 22.6389 | 164.7783 | 348.1367 | 351.2627 | 155.8775 | 13.7466 | 13.7466 | 155.8775 | 366.5276 | 370.0826
1990-10-09 17:00 | 0 | 0 | 0 | 0 | 0 | 1990-10-09 17:00 | 0 | 0 | 0 | 0 | 0 | 0 | 0 | 0 | 0 | 0 | 0 | 0 | 0 | 0 | 0 | 0 | 0 | 0 | 0 | 0 | 0 | 0 | 0 | 0
1990-10-09 18:00 | 0 | 0 | 0 | 0 | 0 | 1990-10-09 18:00 | 0 | 0 | 0 | 0 | 0 | 0 | 0 | 0 | 0 | 0 | 0 | 0 | 0 | 0 | 0 | 0 | 0 | 0 | 0 | 0 | 0 | 0 | 0 | 0
1990-10-09 19:00 | 0 | 0 | 0 | 0 | 0 | 1990-10-09 19:00 | 0 | 0 | 0 | 0 | 0 | 0 | 0 | 0 | 0 | 0 | 0 | 0 | 0 | 0 | 0 | 0 | 0 | 0 | 0 | 0 | 0 | 0 | 0 | 0
1990-10-09 20:00 | 0 | 0 | 0 | 0 | 0 | 1990-10-09 20:00 | 0 | 0 | 0 | 0 | 0 | 0 | 0 | 0 | 0 | 0 | 0 | 0 | 0 | 0 | 0 | 0 | 0 | 0 | 0 | 0 | 0 | 0 | 0 | 0
1990-10-09 21:00 | 0 | 0 | 0 | 0 | 0 | 1990-10-09 21:00 | 0 | 0 | 0 | 0 | 0 | 0 | 0 | 0 | 0 | 0 | 0 | 0 | 0 | 0 | 0 | 0 | 0 | 0 | 0 | 0 | 0 | 0 | 0 | 0
1990-10-09 22:00 | 0 | 0 | 0 | 0 | 0 | 1990-10-09 22:00 | 0 | 0 | 0 | 0 | 0 | 0 | 0 | 0 | 0 | 0 | 0 | 0 | 0 | 0 | 0 | 0 | 0 | 0 | 0 | 0 | 0 | 0 | 0 | 0
1990-10-09 23:00 | 0 | 0 | 0 | 0 | 0 | 1990-10-09 23:00 | 0 | 0 | 0 | 0 | 0 | 0 | 0 | 0 | 0 | 0 | 0 | 0 | 0 | 0 | 0 | 0 | 0 | 0 | 0 | 0 | 0 | 0 | 0 | 0
1990-10-10 | 0 | 0 | 0 | 0 | 0 | 1990-10-10 | 0 | 0 | 0 | 0 | 0 | 0 | 0 | 0 | 0 | 0 | 0 | 0 | 0 | 0 | 0 | 0 | 0 | 0 | 0 | 0 | 0 | 0 | 0 | 0
1990-10-10 01:00 | 0 | 0 | 0 | 0 | 0 | 1990-10-10 01:00 | 0 | 0 | 0 | 0 | 0 | 0 | 0 | 0 | 0 | 0 | 0 | 0 | 0 | 0 | 0 | 0 | 0 | 0 | 0 | 0 | 0 | 0 | 0 | 0
1990-10-10 02:00 | 0 | 0 | 0 | 0 | 0 | 1990-10-10 02:00 | 0 | 0 | 0 | 0 | 0 | 0 | 0 | 0 | 0 | 0 | 0 | 0 | 0 | 0 | 0 | 0 | 0 | 0 | 0 | 0 | 0 | 0 | 0 | 0
1990-10-10 03:00 | 0 | 0 | 0 | 0 | 0 | 1990-10-10 03:00 | 0 | 0 | 0 | 0 | 0 | 0 | 0 | 0 | 0 | 0 | 0 | 0 | 0 | 0 | 0 | 0 | 0 | 0 | 0 | 0 | 0 | 0 | 0 | 0
1990-10-10 04:00 | 0 | 0 | 0 | 0 | 0 | 1990-10-10 04:00 | 0 | 0 | 0 | 0 | 0 | 0 | 0 | 0 | 0 | 0 | 0 | 0 | 0 | 0 | 0 | 0 | 0 | 0 | 0 | 0 | 0 | 0 | 0 | 0
1990-10-10 05:00 | 0 | 0 | 0 | 0 | 0 | 1990-10-10 05:00 | 0 | 0 | 0 | 0 | 0 | 0 | 0 | 0 | 0 | 0 | 0 | 0 | 0 | 0 | 0 | 0 | 0 | 0 | 0 | 0 | 0 | 0 | 0 | 0
1990-10-10 06:00 | 0 | 0 | 0 | 0 | 0 | 1990-10-10 06:00 | 0 | 0 | 0 | 0 | 0 | 0 | 0 | 0 | 0 | 0 | 0 | 0 | 0 | 0 | 0 | 0 | 0 | 0 | 0 | 0 | 0 | 0 | 0 | 0
1990-10-10 07:00 | 161.5909 | 56.4417 | 139.7418 | 183.4399 | 176.3523 | 1990-10-10 07:00 | 56.4417 | 56.4417 | 56.4417 | 56.4417 | 56.4417 | 56.4417 | 139.7418 | 24.1332 | 256.9202 | 139.7418 | 24.1332 | 24.1332 | 183.4399 | 377.2166 | 379.6217 | 183.4399 | 17.9186 | 17.9186 | 176.3523 | 398.8662 | 401.6014 | 176.3523 | 10.2872 | 10.2872
1990-10-10 08:00 | 377.9172 | 164.7694 | 338.313 | 417.5215 | 390.015 | 1990-10-10 08:00 | 164.7694 | 164.7694 | 164.7694 | 164.7694 | 164.7694 | 164.7694 | 338.313 | 37.5747 | 457.2917 | 338.313 | 97.8956 | 37.5747 | 417.5215 | 525.4096 | 610.7392 | 417.5215 | 28.5532 | 28.5532 | 390.015 | 515.5955 | 614.2606 | 390.015 | 17.5824 | 17.5824
1990-10-10 09:00 | 547.6174 | 266.0381 | 499.1106 | 596.1243 | 551.5918 | 1990-10-10 09:00 | 266.0381 | 266.0381 | 266.0381 | 266.0381 | 266.0381 | 266.0381 | 499.1106 | 35.0962 | 568.0637 | 499.1106 | 274.0365 | 35.0962 | 596.1243 | 525.6693 | 704.1594 | 596.1243 | 211.2682 | 34.4717 | 551.5918 | 467.2943 | 680.003 | 551.5918 | 90.1017 | 21.6284
1990-10-10 10:00 | 607.7605 | 318.9151 | 560.8715 | 654.6495 | 601.9838 | 1990-10-10 10:00 | 318.9151 | 318.9151 | 318.9151 | 318.9151 | 318.9151 | 318.9151 | 560.8715 | 157.2074 | 566.6746 | 560.8715 | 400.8348 | 157.2074 | 654.6495 | 413.0443 | 663.8778 | 654.6495 | 386.3528 | 57.9635 | 601.9838 | 309.0714 | 613.0496 | 601.9838 | 276.6841 | 38.3076
1990-10-10 11:00 | 657.8379 | 352.7185 | 609.6376 | 706.0383 | 649.3473 | 1990-10-10 11:00 | 352.7185 | 352.7185 | 352.7185 | 352.7185 | 352.7185 | 352.7185 | 609.6376 | 278.678 | 556.9806 | 609.6376 | 503.8925 | 278.678 | 706.0383 | 286.1921 | 621.3128 | 706.0383 | 532.9826 | 132.6004 | 649.3473 | 134.4841 | 545.6369 | 649.3473 | 436.9337 | 40.7856
1990-10-10 12:00 | 696.2381 | 368.6658 | 644.8759 | 747.6002 | 690.8121 | 1990-10-10 12:00 | 368.6658 | 368.6658 | 368.6658 | 368.6658 | 368.6658 | 368.6658 | 644.8759 | 387.269 | 526.3627 | 644.8759 | 594.2074 | 387.269 | 747.6002 | 110.2159 | 554.9289 | 747.6002 | 666.8874 | 311.3395 | 690.8121 | 27.8677 | 452.1403 | 690.8121 | 591.4726 | 151.4308
1990-10-10 13:00 | 645.6353 | 331.3547 | 594.9611 | 696.3094 | 643.9091 | 1990-10-10 13:00 | 331.3547 | 331.3547 | 331.3547 | 331.3547 | 331.3547 | 331.3547 | 594.9611 | 446.2413 | 414.4807 | 594.9611 | 606.4615 | 446.2413 | 696.3094 | 37.2946 | 395.5642 | 696.3094 | 714.3895 | 450.8536 | 643.9091 | 23.5968 | 276.1799 | 643.9091 | 665.9659 | 343.6565
1990-10-10 14:00 | 490.2697 | 241.8338 | 447.3216 | 533.2177 | 491.7787 | 1990-10-10 14:00 | 241.8338 | 241.8338 | 241.8338 | 241.8338 | 241.8338 | 241.8338 | 447.3216 | 417.6936 | 243.0768 | 447.3216 | 514.0862 | 417.6936 | 533.2177 | 44.1864 | 182.8415 | 533.2177 | 639.5955 | 484.2705 | 491.7787 | 28.5161 | 73.7224 | 491.7787 | 617.8976 | 433.6358
1990-10-10 15:00 | 327.9573 | 145.6674 | 294.1469 | 361.7676 | 337.3259 | 1990-10-10 15:00 | 145.6674 | 145.6674 | 145.6674 | 145.6674 | 145.6674 | 145.6674 | 294.1469 | 359.1057 | 82.8648 | 294.1469 | 402.2952 | 359.1057 | 361.7676 | 32.0249 | 32.0249 | 361.7676 | 539.2586 | 469.5444 | 337.3259 | 20.0544 | 20.0544 | 337.3259 | 542.9715 | 462.5024
1990-10-10 16:00 | 131.6531 | 43.6185 | 113.0985 | 150.2077 | 145.1521 | 1990-10-10 16:00 | 43.6185 | 43.6185 | 43.6185 | 43.6185 | 43.6185 | 43.6185 | 113.0985 | 218.8506 | 20.1514 | 113.0985 | 217.3941 | 218.8506 | 150.2077 | 14.7357 | 14.7357 | 150.2077 | 325.8638 | 328.2672 | 145.1521 | 8.0999 | 8.0999 | 145.1521 | 346.6423 | 349.402
1990-10-10 17:00 | 0 | 0 | 0 | 0 | 0 | 1990-10-10 17:00 | 0 | 0 | 0 | 0 | 0 | 0 | 0 | 0 | 0 | 0 | 0 | 0 | 0 | 0 | 0 | 0 | 0 | 0 | 0 | 0 | 0 | 0 | 0 | 0
1990-10-10 18:00 | 0 | 0 | 0 | 0 | 0 | 1990-10-10 18:00 | 0 | 0 | 0 | 0 | 0 | 0 | 0 | 0 | 0 | 0 | 0 | 0 | 0 | 0 | 0 | 0 | 0 | 0 | 0 | 0 | 0 | 0 | 0 | 0
1990-10-10 19:00 | 0 | 0 | 0 | 0 | 0 | 1990-10-10 19:00 | 0 | 0 | 0 | 0 | 0 | 0 | 0 | 0 | 0 | 0 | 0 | 0 | 0 | 0 | 0 | 0 | 0 | 0 | 0 | 0 | 0 | 0 | 0 | 0
1990-10-10 20:00 | 0 | 0 | 0 | 0 | 0 | 1990-10-10 20:00 | 0 | 0 | 0 | 0 | 0 | 0 | 0 | 0 | 0 | 0 | 0 | 0 | 0 | 0 | 0 | 0 | 0 | 0 | 0 | 0 | 0 | 0 | 0 | 0
1990-10-10 21:00 | 0 | 0 | 0 | 0 | 0 | 1990-10-10 21:00 | 0 | 0 | 0 | 0 | 0 | 0 | 0 | 0 | 0 | 0 | 0 | 0 | 0 | 0 | 0 | 0 | 0 | 0 | 0 | 0 | 0 | 0 | 0 | 0
1990-10-10 22:00 | 0 | 0 | 0 | 0 | 0 | 1990-10-10 22:00 | 0 | 0 | 0 | 0 | 0 | 0 | 0 | 0 | 0 | 0 | 0 | 0 | 0 | 0 | 0 | 0 | 0 | 0 | 0 | 0 | 0 | 0 | 0 | 0
1990-10-10 23:00 | 0 | 0 | 0 | 0 | 0 | 1990-10-10 23:00 | 0 | 0 | 0 | 0 | 0 | 0 | 0 | 0 | 0 | 0 | 0 | 0 | 0 | 0 | 0 | 0 | 0 | 0 | 0 | 0 | 0 | 0 | 0 | 0
1990-10-11 | 0 | 0 | 0 | 0 | 0 | 1990-10-11 | 0 | 0 | 0 | 0 | 0 | 0 | 0 | 0 | 0 | 0 | 0 | 0 | 0 | 0 | 0 | 0 | 0 | 0 | 0 | 0 | 0 | 0 | 0 | 0
1990-10-11 01:00 | 0 | 0 | 0 | 0 | 0 | 1990-10-11 01:00 | 0 | 0 | 0 | 0 | 0 | 0 | 0 | 0 | 0 | 0 | 0 | 0 | 0 | 0 | 0 | 0 | 0 | 0 | 0 | 0 | 0 | 0 | 0 | 0
1990-10-11 02:00 | 0 | 0 | 0 | 0 | 0 | 1990-10-11 02:00 | 0 | 0 | 0 | 0 | 0 | 0 | 0 | 0 | 0 | 0 | 0 | 0 | 0 | 0 | 0 | 0 | 0 | 0 | 0 | 0 | 0 | 0 | 0 | 0
1990-10-11 03:00 | 0 | 0 | 0 | 0 | 0 | 1990-10-11 03:00 | 0 | 0 | 0 | 0 | 0 | 0 | 0 | 0 | 0 | 0 | 0 | 0 | 0 | 0 | 0 | 0 | 0 | 0 | 0 | 0 | 0 | 0 | 0 | 0
1990-10-11 04:00 | 0 | 0 | 0 | 0 | 0 | 1990-10-11 04:00 | 0 | 0 | 0 | 0 | 0 | 0 | 0 | 0 | 0 | 0 | 0 | 0 | 0 | 0 | 0 | 0 | 0 | 0 | 0 | 0 | 0 | 0 | 0 | 0
1990-10-11 05:00 | 0 | 0 | 0 | 0 | 0 | 1990-10-11 05:00 | 0 | 0 | 0 | 0 | 0 | 0 | 0 | 0 | 0 | 0 | 0 | 0 | 0 | 0 | 0 | 0 | 0 | 0 | 0 | 0 | 0 | 0 | 0 | 0
1990-10-11 06:00 | 0 | 0 | 0 | 0 | 0 | 1990-10-11 06:00 | 0 | 0 | 0 | 0 | 0 | 0 | 0 | 0 | 0 | 0 | 0 | 0 | 0 | 0 | 0 | 0 | 0 | 0 | 0 | 0 | 0 | 0 | 0 | 0
1990-10-11 07:00 | 161.7359 | 52.312 | 138.5425 | 184.9293 | 179.5572 | 1990-10-11 07:00 | 52.312 | 52.312 | 52.312 | 52.312 | 52.312 | 52.312 | 138.5425 | 21.9444 | 257.7422 | 138.5425 | 21.9444 | 21.9444 | 184.9293 | 380.965 | 384.6888 | 184.9293 | 16.1175 | 16.1175 | 179.5572 | 404.5601 | 408.7555 | 179.5572 | 8.9736 | 8.9736
1990-10-11 08:00 | 376.2794 | 161.0599 | 335.7587 | 416.8001 | 390.8815 | 1990-10-11 08:00 | 161.0599 | 161.0599 | 161.0599 | 161.0599 | 161.0599 | 161.0599 | 335.7587 | 38.3604 | 454.109 | 335.7587 | 96.4288 | 38.3604 | 416.8001 | 522.2451 | 610.0628 | 416.8001 | 29.1658 | 29.1658 | 390.8815 | 513.4825 | 614.7762 | 390.8815 | 17.969 | 17.969
1990-10-11 09:00 | 550.4107 | 264.5585 | 500.4687 | 600.3526 | 556.7337 | 1990-10-11 09:00 | 264.5585 | 264.5585 | 264.5585 | 264.5585 | 264.5585 | 264.5585 | 500.4687 | 38.1924 | 569.5067 | 500.4687 | 274.6461 | 38.1924 | 600.3526 | 526.1965 | 709.0589 | 600.3526 | 214.0866 | 37.3247 | 556.7337 | 468.319 | 685.5 | 556.7337 | 95.0834 | 23.5626
1990-10-11 10:00 | 685.6664 | 347.3098 | 630.3857 | 740.9471 | 686.7916 | 1990-10-11 10:00 | 347.3098 | 347.3098 | 347.3098 | 347.3098 | 347.3098 | 347.3098 | 630.3857 | 154.4058 | 636.3423 | 630.3857 | 444.2662 | 154.4058 | 740.9471 | 459.3583 | 750.3537 | 740.9471 | 431.2286 | 37.0299 | 686.7916 | 343.1928 | 698.0758 | 686.7916 | 308.9581 | 23.3516
1990-10-11 11:00 | 718.4872 | 375.4115 | 663.8001 | 773.1743 | 715.4506 | 1990-10-11 11:00 | 375.4115 | 375.4115 | 375.4115 | 375.4115 | 375.4115 | 375.4115 | 663.8001 | 291.4486 | 604.8631 | 663.8001 | 546.4048 | 291.4486 | 773.1743 | 301.2633 | 678.6894 | 773.1743 | 582.1366 | 128.7743 | 715.4506 | 134.6754 | 599.9172 | 715.4506 | 479.9415 | 28.4705
1990-10-11 12:00 | 728.1739 | 380.5106 | 673.0931 | 783.2547 | 725.5403 | 1990-10-11 12:00 | 380.5106 | 380.5106 | 380.5106 | 380.5106 | 380.5106 | 380.5106 | 673.0931 | 399.729 | 547.2929 | 673.0931 | 619.3789 | 399.729 | 783.2547 | 106.1586 | 578.7587 | 783.2547 | 697.7918 | 320.5747 | 725.5403 | 21.0228 | 472.4447 | 725.5403 | 620.539 | 154.2117
1990-10-11 13:00 | 666.0918 | 335.3215 | 611.9192 | 720.2643 | 667.9215 | 1990-10-11 13:00 | 335.3215 | 335.3215 | 335.3215 | 335.3215 | 335.3215 | 335.3215 | 611.9192 | 455.7888 | 422.8544 | 611.9192 | 623.9175 | 455.7888 | 720.2643 | 34.3077 | 405.1982 | 720.2643 | 739.2153 | 462.4814 | 667.9215 | 21.4945 | 283.9951 | 667.9215 | 690.8431 | 353.5978
1990-10-11 14:00 | 543.3417 | 257.3895 | 493.2274 | 593.456 | 551.5864 | 1990-10-11 14:00 | 257.3895 | 257.3895 | 257.3895 | 257.3895 | 257.3895 | 257.3895 | 493.2274 | 458.7276 | 259.2228 | 493.2274 | 568.8113 | 458.7276 | 593.456 | 32.0999 | 193.1823 | 593.456 | 711.6023 | 537.0155 | 551.5864 | 19.9876 | 72.806 | 551.5864 | 691.5728 | 484.2556
1990-10-11 15:00 | 370.3797 | 153.9263 | 329.3224 | 411.4371 | 387.4967 | 1990-10-11 15:00 | 153.9263 | 153.9263 | 153.9263 | 153.9263 | 153.9263 | 153.9263 | 329.3224 | 404.5167 | 80.4175 | 329.3224 | 455.3863 | 404.5167 | 411.4371 | 23.8509 | 23.8509 | 411.4371 | 615.5338 | 535.1214 | 387.4967 | 14.3446 | 14.3446 | 387.4967 | 623.7166 | 531.1662
1990-10-11 16:00 | 148.9362 | 44.1759 | 126.3479 | 171.5246 | 168.0244 | 1990-10-11 16:00 | 44.1759 | 44.1759 | 44.1759 | 44.1759 | 44.1759 | 44.1759 | 126.3479 | 249.4641 | 18.9671 | 126.3479 | 248.197 | 249.4641 | 171.5246 | 13.7568 | 13.7568 | 171.5246 | 375.4208 | 377.5136 | 168.0244 | 7.3746 | 7.3746 | 168.0244 | 401.7491 | 404.1476
1990-10-11 17:00 | 0 | 0 | 0 | 0 | 0 | 1990-10-11 17:00 | 0 | 0 | 0 | 0 | 0 | 0 | 0 | 0 | 0 | 0 | 0 | 0 | 0 | 0 | 0 | 0 | 0 | 0 | 0 | 0 | 0 | 0 | 0 | 0
1990-10-11 18:00 | 0 | 0 | 0 | 0 | 0 | 1990-10-11 18:00 | 0 | 0 | 0 | 0 | 0 | 0 | 0 | 0 | 0 | 0 | 0 | 0 | 0 | 0 | 0 | 0 | 0 | 0 | 0 | 0 | 0 | 0 | 0 | 0
1990-10-11 19:00 | 0 | 0 | 0 | 0 | 0 | 1990-10-11 19:00 | 0 | 0 | 0 | 0 | 0 | 0 | 0 | 0 | 0 | 0 | 0 | 0 | 0 | 0 | 0 | 0 | 0 | 0 | 0 | 0 | 0 | 0 | 0 | 0
1990-10-11 20:00 | 0 | 0 | 0 | 0 | 0 | 1990-10-11 20:00 | 0 | 0 | 0 | 0 | 0 | 0 | 0 | 0 | 0 | 0 | 0 | 0 | 0 | 0 | 0 | 0 | 0 | 0 | 0 | 0 | 0 | 0 | 0 | 0
1990-10-11 21:00 | 0 | 0 | 0 | 0 | 0 | 1990-10-11 21:00 | 0 | 0 | 0 | 0 | 0 | 0 | 0 | 0 | 0 | 0 | 0 | 0 | 0 | 0 | 0 | 0 | 0 | 0 | 0 | 0 | 0 | 0 | 0 | 0
1990-10-11 22:00 | 0 | 0 | 0 | 0 | 0 | 1990-10-11 22:00 | 0 | 0 | 0 | 0 | 0 | 0 | 0 | 0 | 0 | 0 | 0 | 0 | 0 | 0 | 0 | 0 | 0 | 0 | 0 | 0 | 0 | 0 | 0 | 0
1990-10-11 23:00 | 0 | 0 | 0 | 0 | 0 | 1990-10-11 23:00 | 0 | 0 | 0 | 0 | 0 | 0 | 0 | 0 | 0 | 0 | 0 | 0 | 0 | 0 | 0 | 0 | 0 | 0 | 0 | 0 | 0 | 0 | 0 | 0
1990-10-12 | 0 | 0 | 0 | 0 | 0 | 1990-10-12 | 0 | 0 | 0 | 0 | 0 | 0 | 0 | 0 | 0 | 0 | 0 | 0 | 0 | 0 | 0 | 0 | 0 | 0 | 0 | 0 | 0 | 0 | 0 | 0
1990-10-12 01:00 | 0 | 0 | 0 | 0 | 0 | 1990-10-12 01:00 | 0 | 0 | 0 | 0 | 0 | 0 | 0 | 0 | 0 | 0 | 0 | 0 | 0 | 0 | 0 | 0 | 0 | 0 | 0 | 0 | 0 | 0 | 0 | 0
1990-10-12 02:00 | 0 | 0 | 0 | 0 | 0 | 1990-10-12 02:00 | 0 | 0 | 0 | 0 | 0 | 0 | 0 | 0 | 0 | 0 | 0 | 0 | 0 | 0 | 0 | 0 | 0 | 0 | 0 | 0 | 0 | 0 | 0 | 0
1990-10-12 03:00 | 0 | 0 | 0 | 0 | 0 | 1990-10-12 03:00 | 0 | 0 | 0 | 0 | 0 | 0 | 0 | 0 | 0 | 0 | 0 | 0 | 0 | 0 | 0 | 0 | 0 | 0 | 0 | 0 | 0 | 0 | 0 | 0
1990-10-12 04:00 | 0 | 0 | 0 | 0 | 0 | 1990-10-12 04:00 | 0 | 0 | 0 | 0 | 0 | 0 | 0 | 0 | 0 | 0 | 0 | 0 | 0 | 0 | 0 | 0 | 0 | 0 | 0 | 0 | 0 | 0 | 0 | 0
1990-10-12 05:00 | 0 | 0 | 0 | 0 | 0 | 1990-10-12 05:00 | 0 | 0 | 0 | 0 | 0 | 0 | 0 | 0 | 0 | 0 | 0 | 0 | 0 | 0 | 0 | 0 | 0 | 0 | 0 | 0 | 0 | 0 | 0 | 0
1990-10-12 06:00 | 0 | 0 | 0 | 0 | 0 | 1990-10-12 06:00 | 0 | 0 | 0 | 0 | 0 | 0 | 0 | 0 | 0 | 0 | 0 | 0 | 0 | 0 | 0 | 0 | 0 | 0 | 0 | 0 | 0 | 0 | 0 | 0
1990-10-12 07:00 | 2.1766 | 6.6621 | 4.3532 | 2.2204e-16 | 0 | 1990-10-12 07:00 | 6.6621 | 6.6621 | 6.6621 | 6.6621 | 6.6621 | 6.6621 | 4.3532 | 5.9612 | 2.9745 | 4.3532 | 5.9612 | 5.9612 | 2.2204e-16 | 0 | 0 | 0 | 3.3179 | 3.3179 | 0 | 0 | 0 | 0 | 0 | 0
1990-10-12 08:00 | 14.6399 | 21.396 | 17.6278 | 11.6519 | 5.2237 | 1990-10-12 08:00 | 21.396 | 21.396 | 21.396 | 21.396 | 21.396 | 21.396 | 17.6278 | 19.7827 | 16.8033 | 17.6278 | 19.1854 | 19.7827 | 11.6519 | 10.9189 | 10.2437 | 11.6519 | 14.3224 | 14.3224 | 5.2237 | 4.4053 | 3.6979 | 5.2237 | 7.6368 | 7.6368
1990-10-12 09:00 | 10.4194 | 16.3704 | 12.9607 | 7.8782 | 2.6585 | 1990-10-12 09:00 | 16.3704 | 16.3704 | 16.3704 | 16.3704 | 16.3704 | 16.3704 | 12.9607 | 15.4126 | 12.5803 | 12.9607 | 14.1349 | 15.4126 | 7.8782 | 8.3108 | 7.2277 | 7.8782 | 9.8909 | 10.8256 | 2.6585 | 3.1417 | 1.9352 | 2.6585 | 4.8632 | 5.2085
1990-10-12 10:00 | 15.2202 | 22.2739 | 18.3043 | 12.1361 | 5.5673 | 1990-10-12 10:00 | 22.2739 | 22.2739 | 22.2739 | 22.2739 | 22.2739 | 22.2739 | 18.3043 | 20.3519 | 18.2812 | 18.3043 | 19.1629 | 20.3519 | 12.1361 | 13.5 | 12.092 | 12.1361 | 13.607 | 15.2722 | 5.5673 | 7.0917 | 5.5171 | 5.5673 | 7.2121 | 8.2967
1990-10-12 11:00 | 43.7335 | 55.9451 | 49.6986 | 37.7684 | 23.5579 | 1990-10-12 11:00 | 55.9451 | 55.9451 | 55.9451 | 55.9451 | 55.9451 | 55.9451 | 49.6986 | 50.6158 | 49.8576 | 49.6986 | 50.0069 | 50.6158 | 37.7684 | 38.9839 | 38.0451 | 37.7684 | 38.3053 | 39.3523 | 23.5579 | 24.9152 | 23.8648 | 23.5579 | 24.1524 | 25.1239
1990-10-12 12:00 | 578.6301 | 331.945 | 539.8176 | 617.4426 | 560.668 | 1990-10-12 12:00 | 331.945 | 331.945 | 331.945 | 331.945 | 331.945 | 331.945 | 539.8176 | 345.1426 | 447.6655 | 539.8176 | 499.9839 | 345.1426 | 617.4426 | 139.1488 | 462.9169 | 617.4426 | 551.7852 | 283.5186 | 560.668 | 71.149 | 374.5665 | 560.668 | 481.2672 | 157.8217
1990-10-12 13:00 | 506.3605 | 276.4996 | 468.3864 | 544.3346 | 495.9147 | 1990-10-12 13:00 | 276.4996 | 276.4996 | 276.4996 | 276.4996 | 276.4996 | 276.4996 | 468.3864 | 358.2842 | 335.9767 | 468.3864 | 477.0482 | 358.2842 | 544.3346 | 78.6299 | 318.6871 | 544.3346 | 558.7192 | 357.516 | 495.9147 | 53.3051 | 226.8154 | 495.9147 | 512.9683 | 273.4721
1990-10-12 14:00 | 387.891 | 209.5782 | 357.7 | 418.0819 | 380.7091 | 1990-10-12 14:00 | 209.5782 | 209.5782 | 209.5782 | 209.5782 | 209.5782 | 209.5782 | 357.7 | 335.1022 | 210.4596 | 357.7 | 406.7827 | 335.1022 | 418.0819 | 69.9888 | 164.1406 | 418.0819 | 499.9059 | 379.8775 | 380.7091 | 47.2146 | 81.338 | 380.7091 | 476.4272 | 335.9078
1990-10-12 15:00 | 254.9995 | 120.487 | 230.0021 | 279.9968 | 259.5556 | 1990-10-12 15:00 | 120.487 | 120.487 | 120.487 | 120.487 | 120.487 | 120.487 | 230.0021 | 277.6967 | 75.4274 | 230.0021 | 310.9503 | 277.6967 | 279.9968 | 39.5197 | 39.5197 | 279.9968 | 415.0442 | 359.931 | 259.5556 | 25.3385 | 25.3385 | 259.5556 | 415.9036 | 352.2647
1990-10-12 16:00 | 60.3879 | 29.2339 | 54.4964 | 66.2795 | 61.0272 | 1990-10-12 16:00 | 29.2339 | 29.2339 | 29.2339 | 29.2339 | 29.2339 | 29.2339 | 54.4964 | 94.3098 | 20.7909 | 54.4964 | 94.0227 | 94.3098 | 66.2795 | 15.2734 | 15.2734 | 66.2795 | 134.5548 | 135.045 | 61.0272 | 8.5015 | 8.5015 | 61.0272 | 139.4338 | 139.9888
1990-10-12 17:00 | 0 | 0 | 0 | 0 | 0 | 1990-10-12 17:00 | 0 | 0 | 0 | 0 | 0 | 0 | 0 | 0 | 0 | 0 | 0 | 0 | 0 | 0 | 0 | 0 | 0 | 0 | 0 | 0 | 0 | 0 | 0 | 0
1990-10-12 18:00 | 0 | 0 | 0 | 0 | 0 | 1990-10-12 18:00 | 0 | 0 | 0 | 0 | 0 | 0 | 0 | 0 | 0 | 0 | 0 | 0 | 0 | 0 | 0 | 0 | 0 | 0 | 0 | 0 | 0 | 0 | 0 | 0
1990-10-12 19:00 | 0 | 0 | 0 | 0 | 0 | 1990-10-12 19:00 | 0 | 0 | 0 | 0 | 0 | 0 | 0 | 0 | 0 | 0 | 0 | 0 | 0 | 0 | 0 | 0 | 0 | 0 | 0 | 0 | 0 | 0 | 0 | 0
1990-10-12 20:00 | 0 | 0 | 0 | 0 | 0 | 1990-10-12 20:00 | 0 | 0 | 0 | 0 | 0 | 0 | 0 | 0 | 0 | 0 | 0 | 0 | 0 | 0 | 0 | 0 | 0 | 0 | 0 | 0 | 0 | 0 | 0 | 0
1990-10-12 21:00 | 0 | 0 | 0 | 0 | 0 | 1990-10-12 21:00 | 0 | 0 | 0 | 0 | 0 | 0 | 0 | 0 | 0 | 0 | 0 | 0 | 0 | 0 | 0 | 0 | 0 | 0 | 0 | 0 | 0 | 0 | 0 | 0
1990-10-12 22:00 | 0 | 0 | 0 | 0 | 0 | 1990-10-12 22:00 | 0 | 0 | 0 | 0 | 0 | 0 | 0 | 0 | 0 | 0 | 0 | 0 | 0 | 0 | 0 | 0 | 0 | 0 | 0 | 0 | 0 | 0 | 0 | 0
1990-10-12 23:00 | 0 | 0 | 0 | 0 | 0 | 1990-10-12 23:00 | 0 | 0 | 0 | 0 | 0 | 0 | 0 | 0 | 0 | 0 | 0 | 0 | 0 | 0 | 0 | 0 | 0 | 0 | 0 | 0 | 0 | 0 | 0 | 0
1990-10-13 | 0 | 0 | 0 | 0 | 0 | 1990-10-13 | 0 | 0 | 0 | 0 | 0 | 0 | 0 | 0 | 0 | 0 | 0 | 0 | 0 | 0 | 0 | 0 | 0 | 0 | 0 | 0 | 0 | 0 | 0 | 0
1990-10-13 01:00 | 0 | 0 | 0 | 0 | 0 | 1990-10-13 01:00 | 0 | 0 | 0 | 0 | 0 | 0 | 0 | 0 | 0 | 0 | 0 | 0 | 0 | 0 | 0 | 0 | 0 | 0 | 0 | 0 | 0 | 0 | 0 | 0
1990-10-13 02:00 | 0 | 0 | 0 | 0 | 0 | 1990-10-13 02:00 | 0 | 0 | 0 | 0 | 0 | 0 | 0 | 0 | 0 | 0 | 0 | 0 | 0 | 0 | 0 | 0 | 0 | 0 | 0 | 0 | 0 | 0 | 0 | 0
1990-10-13 03:00 | 0 | 0 | 0 | 0 | 0 | 1990-10-13 03:00 | 0 | 0 | 0 | 0 | 0 | 0 | 0 | 0 | 0 | 0 | 0 | 0 | 0 | 0 | 0 | 0 | 0 | 0 | 0 | 0 | 0 | 0 | 0 | 0
1990-10-13 04:00 | 0 | 0 | 0 | 0 | 0 | 1990-10-13 04:00 | 0 | 0 | 0 | 0 | 0 | 0 | 0 | 0 | 0 | 0 | 0 | 0 | 0 | 0 | 0 | 0 | 0 | 0 | 0 | 0 | 0 | 0 | 0 | 0
1990-10-13 05:00 | 0 | 0 | 0 | 0 | 0 | 1990-10-13 05:00 | 0 | 0 | 0 | 0 | 0 | 0 | 0 | 0 | 0 | 0 | 0 | 0 | 0 | 0 | 0 | 0 | 0 | 0 | 0 | 0 | 0 | 0 | 0 | 0
1990-10-13 06:00 | 0 | 0 | 0 | 0 | 0 | 1990-10-13 06:00 | 0 | 0 | 0 | 0 | 0 | 0 | 0 | 0 | 0 | 0 | 0 | 0 | 0 | 0 | 0 | 0 | 0 | 0 | 0 | 0 | 0 | 0 | 0 | 0
1990-10-13 07:00 | 2.1054 | 6.5107 | 4.2108 | 0 | 0 | 1990-10-13 07:00 | 6.5107 | 6.5107 | 6.5107 | 6.5107 | 6.5107 | 6.5107 | 4.2108 | 5.7988 | 2.8446 | 4.2108 | 5.7988 | 5.7988 | 0 | 0 | 0 | 0 | 3.1948 | 3.1948 | 0 | 0 | 0 | 0 | 0 | 0
1990-10-13 08:00 | 26.7197 | 34.9211 | 30.7277 | 22.7118 | 13.3367 | 1990-10-13 08:00 | 34.9211 | 34.9211 | 34.9211 | 34.9211 | 34.9211 | 34.9211 | 30.7277 | 31.4716 | 30.4405 | 30.7277 | 31.2709 | 31.4716 | 22.7118 | 22.4682 | 22.2332 | 22.7118 | 23.6214 | 23.6214 | 13.3367 | 13.0624 | 12.7993 | 13.3367 | 14.1686 | 14.1686
1990-10-13 09:00 | 66.7126 | 77.8917 | 73.4954 | 59.9297 | 40.9399 | 1990-10-13 09:00 | 77.8917 | 77.8917 | 77.8917 | 77.8917 | 77.8917 | 77.8917 | 73.4954 | 68.1871 | 74.3122 | 73.4954 | 70.9363 | 68.1871 | 59.9297 | 58.9409 | 61.353 | 59.9297 | 55.5008 | 53.4493 | 40.9399 | 39.8139 | 42.5579 | 40.9399 | 35.9181 | 35.1237
1990-10-13 10:00 | 33.551 | 44.2433 | 38.5963 | 28.5057 | 17.0418 | 1990-10-13 10:00 | 44.2433 | 44.2433 | 44.2433 | 44.2433 | 44.2433 | 44.2433 | 38.5963 | 40.2783 | 38.5759 | 38.5963 | 39.3001 | 40.2783 | 28.5057 | 29.6465 | 28.4739 | 28.5057 | 29.7212 | 31.0956 | 17.0418 | 18.2943 | 17.0072 | 17.0418 | 18.3822 | 19.2677
1990-10-13 11:00 | 33.6721 | 44.4958 | 38.7547 | 28.5894 | 17.0766 | 1990-10-13 11:00 | 44.4958 | 44.4958 | 44.4958 | 44.4958 | 44.4958 | 44.4958 | 38.7547 | 40.1772 | 39.0127 | 38.7547 | 39.2418 | 40.1772 | 28.5894 | 30.4782 | 29.0251 | 28.5894 | 29.4246 | 31.0398 | 17.0766 | 19.1592 | 17.5578 | 17.0766 | 17.994 | 19.4678
1990-10-13 12:00 | 430.2078 | 290.2242 | 411.9914 | 448.4243 | 392.72 | 1990-10-13 12:00 | 290.2242 | 290.2242 | 290.2242 | 290.2242 | 290.2242 | 290.2242 | 411.9914 | 290.5262 | 353.6829 | 411.9914 | 386.6459 | 290.5262 | 448.4243 | 149.7333 | 348.2158 | 448.4243 | 405.1536 | 237.0162 | 392.72 | 92.1085 | 274.0493 | 392.72 | 341.6052 | 141.5321
1990-10-13 13:00 | 243.4035 | 189.613 | 240.3234 | 246.4836 | 206.2382 | 1990-10-13 13:00 | 189.613 | 189.613 | 189.613 | 189.613 | 189.613 | 189.613 | 240.3234 | 205.2401 | 198.3946 | 240.3234 | 243.1123 | 205.2401 | 246.4836 | 102.5791 | 173.5623 | 246.4836 | 251.3177 | 185.5653 | 206.2382 | 71.1066 | 121.1109 | 206.2382 | 211.864 | 135.0695
1990-10-13 14:00 | 62.9464 | 73.7556 | 69.4436 | 56.4491 | 38.3763 | 1990-10-13 14:00 | 73.7556 | 73.7556 | 73.7556 | 73.7556 | 73.7556 | 73.7556 | 69.4436 | 69.0541 | 67.0204 | 69.4436 | 70.2855 | 69.0541 | 56.4491 | 50.5667 | 52.2627 | 56.4491 | 57.9047 | 55.7729 | 38.3763 | 33.0787 | 33.6218 | 38.3763 | 40.0285 | 37.6085
1990-10-13 15:00 | 39.5997 | 47.3354 | 44.1048 | 35.0946 | 22.8769 | 1990-10-13 15:00 | 47.3354 | 47.3354 | 47.3354 | 47.3354 | 47.3354 | 47.3354 | 44.1048 | 44.7541 | 42.0484 | 44.1048 | 45.2265 | 44.7541 | 35.0946 | 31.7197 | 31.7197 | 35.0946 | 37.0352 | 36.2172 | 22.8769 | 19.8369 | 19.8369 | 22.8769 | 25.0388 | 24.1172
1990-10-13 16:00 | 7.6516 | 11.5548 | 9.49 | 5.8131 | 1.6441 | 1990-10-13 16:00 | 11.5548 | 11.5548 | 11.5548 | 11.5548 | 11.5548 | 11.5548 | 9.49 | 8.9311 | 10.0514 | 9.49 | 8.9339 | 8.9311 | 5.8131 | 6.5786 | 6.5786 | 5.8131 | 4.8613 | 4.8571 | 1.6441 | 2.3907 | 2.3907 | 1.6441 | 0 | 0
1990-10-13 17:00 | 0 | 0 | 0 | 0 | 0 | 1990-10-13 17:00 | 0 | 0 | 0 | 0 | 0 | 0 | 0 | 0 | 0 | 0 | 0 | 0 | 0 | 0 | 0 | 0 | 0 | 0 | 0 | 0 | 0 | 0 | 0 | 0
1990-10-13 18:00 | 0 | 0 | 0 | 0 | 0 | 1990-10-13 18:00 | 0 | 0 | 0 | 0 | 0 | 0 | 0 | 0 | 0 | 0 | 0 | 0 | 0 | 0 | 0 | 0 | 0 | 0 | 0 | 0 | 0 | 0 | 0 | 0
1990-10-13 19:00 | 0 | 0 | 0 | 0 | 0 | 1990-10-13 19:00 | 0 | 0 | 0 | 0 | 0 | 0 | 0 | 0 | 0 | 0 | 0 | 0 | 0 | 0 | 0 | 0 | 0 | 0 | 0 | 0 | 0 | 0 | 0 | 0
1990-10-13 20:00 | 0 | 0 | 0 | 0 | 0 | 1990-10-13 20:00 | 0 | 0 | 0 | 0 | 0 | 0 | 0 | 0 | 0 | 0 | 0 | 0 | 0 | 0 | 0 | 0 | 0 | 0 | 0 | 0 | 0 | 0 | 0 | 0
1990-10-13 21:00 | 0 | 0 | 0 | 0 | 0 | 1990-10-13 21:00 | 0 | 0 | 0 | 0 | 0 | 0 | 0 | 0 | 0 | 0 | 0 | 0 | 0 | 0 | 0 | 0 | 0 | 0 | 0 | 0 | 0 | 0 | 0 | 0
1990-10-13 22:00 | 0 | 0 | 0 | 0 | 0 | 1990-10-13 22:00 | 0 | 0 | 0 | 0 | 0 | 0 | 0 | 0 | 0 | 0 | 0 | 0 | 0 | 0 | 0 | 0 | 0 | 0 | 0 | 0 | 0 | 0 | 0 | 0
1990-10-13 23:00 | 0 | 0 | 0 | 0 | 0 | 1990-10-13 23:00 | 0 | 0 | 0 | 0 | 0 | 0 | 0 | 0 | 0 | 0 | 0 | 0 | 0 | 0 | 0 | 0 | 0 | 0 | 0 | 0 | 0 | 0 | 0 | 0
1990-10-14 | 0 | 0 | 0 | 0 | 0 | 1990-10-14 | 0 | 0 | 0 | 0 | 0 | 0 | 0 | 0 | 0 | 0 | 0 | 0 | 0 | 0 | 0 | 0 | 0 | 0 | 0 | 0 | 0 | 0 | 0 | 0
1990-10-14 01:00 | 0 | 0 | 0 | 0 | 0 | 1990-10-14 01:00 | 0 | 0 | 0 | 0 | 0 | 0 | 0 | 0 | 0 | 0 | 0 | 0 | 0 | 0 | 0 | 0 | 0 | 0 | 0 | 0 | 0 | 0 | 0 | 0
1990-10-14 02:00 | 0 | 0 | 0 | 0 | 0 | 1990-10-14 02:00 | 0 | 0 | 0 | 0 | 0 | 0 | 0 | 0 | 0 | 0 | 0 | 0 | 0 | 0 | 0 | 0 | 0 | 0 | 0 | 0 | 0 | 0 | 0 | 0
1990-10-14 03:00 | 0 | 0 | 0 | 0 | 0 | 1990-10-14 03:00 | 0 | 0 | 0 | 0 | 0 | 0 | 0 | 0 | 0 | 0 | 0 | 0 | 0 | 0 | 0 | 0 | 0 | 0 | 0 | 0 | 0 | 0 | 0 | 0
1990-10-14 04:00 | 0 | 0 | 0 | 0 | 0 | 1990-10-14 04:00 | 0 | 0 | 0 | 0 | 0 | 0 | 0 | 0 | 0 | 0 | 0 | 0 | 0 | 0 | 0 | 0 | 0 | 0 | 0 | 0 | 0 | 0 | 0 | 0
1990-10-14 05:00 | 0 | 0 | 0 | 0 | 0 | 1990-10-14 05:00 | 0 | 0 | 0 | 0 | 0 | 0 | 0 | 0 | 0 | 0 | 0 | 0 | 0 | 0 | 0 | 0 | 0 | 0 | 0 | 0 | 0 | 0 | 0 | 0
1990-10-14 06:00 | 0 | 0 | 0 | 0 | 0 | 1990-10-14 06:00 | 0 | 0 | 0 | 0 | 0 | 0 | 0 | 0 | 0 | 0 | 0 | 0 | 0 | 0 | 0 | 0 | 0 | 0 | 0 | 0 | 0 | 0 | 0 | 0
1990-10-14 07:00 | 18.0997 | 21.5795 | 20.3145 | 15.885 | 9.5532 | 1990-10-14 07:00 | 21.5795 | 21.5795 | 21.5795 | 21.5795 | 21.5795 | 21.5795 | 20.3145 | 18.4254 | 22.0104 | 20.3145 | 18.4254 | 18.4254 | 15.885 | 18.6951 | 18.8102 | 15.885 | 13.3022 | 13.3022 | 9.5532 | 12.7204 | 12.8477 | 9.5532 | 7.0268 | 7.0268
1990-10-14 08:00 | 67.4755 | 72.786 | 72.6034 | 62.3475 | 44.7696 | 1990-10-14 08:00 | 72.786 | 72.786 | 72.786 | 72.786 | 72.786 | 72.786 | 72.6034 | 61.1641 | 76.9727 | 72.6034 | 64.225 | 61.1641 | 62.3475 | 66.1234 | 69.9254 | 62.3475 | 47.8638 | 47.8638 | 44.7696 | 49.0687 | 53.3944 | 44.7696 | 31.3373 | 31.3373
1990-10-14 09:00 | 177.3956 | 145.4843 | 177.2169 | 177.5744 | 146.0908 | 1990-10-14 09:00 | 145.4843 | 145.4843 | 145.4843 | 145.4843 | 145.4843 | 145.4843 | 177.2169 | 106.6831 | 189.1614 | 177.2169 | 139.4695 | 106.6831 | 177.5744 | 162.5028 | 198.2206 | 177.5744 | 111.9784 | 85.3213 | 146.0908 | 128.6496 | 169.9664 | 146.0908 | 70.2869 | 58.5262
1990-10-14 10:00 | 257.686 | 202.5535 | 254.7827 | 260.5894 | 217.986 | 1990-10-14 10:00 | 202.5535 | 202.5535 | 202.5535 | 202.5535 | 202.5535 | 202.5535 | 254.7827 | 154.9606 | 255.7139 | 254.7827 | 213.4808 | 154.9606 | 260.5894 | 192.7865 | 262.182 | 260.5894 | 188.7723 | 112.5572 | 217.986 | 138.8634 | 219.8803 | 217.986 | 134.1713 | 78.5952
1990-10-14 11:00 | 276.0363 | 219.822 | 273.6934 | 278.3792 | 232.1749 | 1990-10-14 11:00 | 219.822 | 219.822 | 219.822 | 219.822 | 219.822 | 219.822 | 273.6934 | 192.433 | 259.2621 | 273.6934 | 246.3434 | 192.433 | 278.3792 | 169.0233 | 253.3599 | 278.3792 | 230.918 | 136.2668 | 232.1749 | 104.4435 | 202.981 | 232.1749 | 176.7105 | 86.8803
1990-10-14 12:00 | 271.4454 | 215.7797 | 269.06 | 273.8307 | 228.422 | 1990-10-14 12:00 | 215.7797 | 215.7797 | 215.7797 | 215.7797 | 215.7797 | 215.7797 | 269.06 | 209.6446 | 240.2566 | 269.06 | 256.5208 | 209.6446 | 273.8307 | 128.9551 | 223.8518 | 273.8307 | 252.1389 | 170.2115 | 228.422 | 84.8364 | 170.0321 | 228.422 | 203.1201 | 107.3801
1990-10-14 13:00 | 319.5023 | 221.8994 | 307.7225 | 331.282 | 287.4833 | 1990-10-14 13:00 | 221.8994 | 221.8994 | 221.8994 | 221.8994 | 221.8994 | 221.8994 | 307.7225 | 253.8797 | 243.4316 | 307.7225 | 311.9493 | 253.8797 | 331.282 | 110.7213 | 220.0056 | 331.282 | 338.4935 | 238.2289 | 287.4833 | 77.3113 | 156.645 | 287.4833 | 295.9171 | 178.0699
1990-10-14 14:00 | 252.2808 | 170.8912 | 241.7365 | 262.8252 | 228.857 | 1990-10-14 14:00 | 170.8912 | 170.8912 | 170.8912 | 170.8912 | 170.8912 | 170.8912 | 241.7365 | 229.4576 | 166.0794 | 241.7365 | 267.4695 | 229.4576 | 262.8252 | 85.3888 | 131.4515 | 262.8252 | 306.7187 | 241.646 | 228.857 | 58.7208 | 75.8445 | 228.857 | 280.0237 | 204.2066
1990-10-14 15:00 | 209.8812 | 111.4909 | 192.4468 | 227.3156 | 207.8075 | 1990-10-14 15:00 | 111.4909 | 111.4909 | 111.4909 | 111.4909 | 111.4909 | 111.4909 | 192.4468 | 227.6802 | 76.5997 | 192.4468 | 253.604 | 227.6802 | 227.3156 | 46.7777 | 46.7777 | 227.3156 | 330.7709 | 287.3659 | 207.8075 | 30.6597 | 30.6597 | 207.8075 | 327.4791 | 277.2721
1990-10-14 16:00 | 109.4711 | 38.8338 | 94.2845 | 124.6577 | 121.4679 | 1990-10-14 16:00 | 38.8338 | 38.8338 | 38.8338 | 38.8338 | 38.8338 | 38.8338 | 94.2845 | 176.1075 | 24.1924 | 94.2845 | 176.1075 | 176.1075 | 124.6577 | 18.0968 | 18.0968 | 124.6577 | 263.8307 | 263.8401 | 121.4679 | 10.593 | 10.593 | 121.4679 | 281.111 | 281.1204
1990-10-14 17:00 | 0 | 0 | 0 | 0 | 0 | 1990-10-14 17:00 | 0 | 0 | 0 | 0 | 0 | 0 | 0 | 0 | 0 | 0 | 0 | 0 | 0 | 0 | 0 | 0 | 0 | 0 | 0 | 0 | 0 | 0 | 0 | 0
1990-10-14 18:00 | 0 | 0 | 0 | 0 | 0 | 1990-10-14 18:00 | 0 | 0 | 0 | 0 | 0 | 0 | 0 | 0 | 0 | 0 | 0 | 0 | 0 | 0 | 0 | 0 | 0 | 0 | 0 | 0 | 0 | 0 | 0 | 0
1990-10-14 19:00 | 0 | 0 | 0 | 0 | 0 | 1990-10-14 19:00 | 0 | 0 | 0 | 0 | 0 | 0 | 0 | 0 | 0 | 0 | 0 | 0 | 0 | 0 | 0 | 0 | 0 | 0 | 0 | 0 | 0 | 0 | 0 | 0
1990-10-14 20:00 | 0 | 0 | 0 | 0 | 0 | 1990-10-14 20:00 | 0 | 0 | 0 | 0 | 0 | 0 | 0 | 0 | 0 | 0 | 0 | 0 | 0 | 0 | 0 | 0 | 0 | 0 | 0 | 0 | 0 | 0 | 0 | 0
1990-10-14 21:00 | 0 | 0 | 0 | 0 | 0 | 1990-10-14 21:00 | 0 | 0 | 0 | 0 | 0 | 0 | 0 | 0 | 0 | 0 | 0 | 0 | 0 | 0 | 0 | 0 | 0 | 0 | 0 | 0 | 0 | 0 | 0 | 0
1990-10-14 22:00 | 0 | 0 | 0 | 0 | 0 | 1990-10-14 22:00 | 0 | 0 | 0 | 0 | 0 | 0 | 0 | 0 | 0 | 0 | 0 | 0 | 0 | 0 | 0 | 0 | 0 | 0 | 0 | 0 | 0 | 0 | 0 | 0
1990-10-14 23:00 | 0 | 0 | 0 | 0 | 0 | 1990-10-14 23:00 | 0 | 0 | 0 | 0 | 0 | 0 | 0 | 0 | 0 | 0 | 0 | 0 | 0 | 0 | 0 | 0 | 0 | 0 | 0 | 0 | 0 | 0 | 0 | 0
1990-10-15 | 0 | 0 | 0 | 0 | 0 | 1990-10-15 | 0 | 0 | 0 | 0 | 0 | 0 | 0 | 0 | 0 | 0 | 0 | 0 | 0 | 0 | 0 | 0 | 0 | 0 | 0 | 0 | 0 | 0 | 0 | 0
1990-10-15 01:00 | 0 | 0 | 0 | 0 | 0 | 1990-10-15 01:00 | 0 | 0 | 0 | 0 | 0 | 0 | 0 | 0 | 0 | 0 | 0 | 0 | 0 | 0 | 0 | 0 | 0 | 0 | 0 | 0 | 0 | 0 | 0 | 0
1990-10-15 02:00 | 0 | 0 | 0 | 0 | 0 | 1990-10-15 02:00 | 0 | 0 | 0 | 0 | 0 | 0 | 0 | 0 | 0 | 0 | 0 | 0 | 0 | 0 | 0 | 0 | 0 | 0 | 0 | 0 | 0 | 0 | 0 | 0
1990-10-15 03:00 | 0 | 0 | 0 | 0 | 0 | 1990-10-15 03:00 | 0 | 0 | 0 | 0 | 0 | 0 | 0 | 0 | 0 | 0 | 0 | 0 | 0 | 0 | 0 | 0 | 0 | 0 | 0 | 0 | 0 | 0 | 0 | 0
1990-10-15 04:00 | 0 | 0 | 0 | 0 | 0 | 1990-10-15 04:00 | 0 | 0 | 0 | 0 | 0 | 0 | 0 | 0 | 0 | 0 | 0 | 0 | 0 | 0 | 0 | 0 | 0 | 0 | 0 | 0 | 0 | 0 | 0 | 0
1990-10-15 05:00 | 0 | 0 | 0 | 0 | 0 | 1990-10-15 05:00 | 0 | 0 | 0 | 0 | 0 | 0 | 0 | 0 | 0 | 0 | 0 | 0 | 0 | 0 | 0 | 0 | 0 | 0 | 0 | 0 | 0 | 0 | 0 | 0
1990-10-15 06:00 | 0 | 0 | 0 | 0 | 0 | 1990-10-15 06:00 | 0 | 0 | 0 | 0 | 0 | 0 | 0 | 0 | 0 | 0 | 0 | 0 | 0 | 0 | 0 | 0 | 0 | 0 | 0 | 0 | 0 | 0 | 0 | 0
1990-10-15 07:00 | 8.002 | 12.3599 | 10.0047 | 5.9993 | 0 | 1990-10-15 07:00 | 12.3599 | 12.3599 | 12.3599 | 12.3599 | 12.3599 | 12.3599 | 10.0047 | 10.8397 | 9.2558 | 10.0047 | 10.8397 | 10.8397 | 5.9993 | 4.779 | 4.7214 | 5.9993 | 7.146 | 7.146 | 0 | 0 | 0 | 0 | 2.6879 | 2.6879
1990-10-15 08:00 | 98.6172 | 83.0161 | 99.2499 | 97.9845 | 79.4498 | 1990-10-15 08:00 | 83.0161 | 83.0161 | 83.0161 | 83.0161 | 83.0161 | 83.0161 | 99.2499 | 64.2483 | 114.0335 | 99.2499 | 70.6289 | 64.2483 | 97.9845 | 110.5332 | 123.635 | 97.9845 | 50.0788 | 50.3772 | 79.4498 | 93.8551 | 108.9267 | 79.4498 | 33.1317 | 33.1317
1990-10-15 09:00 | 157.7008 | 135.6166 | 159.3019 | 156.0997 | 126.427 | 1990-10-15 09:00 | 135.6166 | 135.6166 | 135.6166 | 135.6166 | 135.6166 | 135.6166 | 159.3019 | 104.4454 | 168.6563 | 159.3019 | 129.5531 | 104.4454 | 156.0997 | 143.7891 | 172.2937 | 156.0997 | 104.3991 | 83.3845 | 126.427 | 112.2494 | 145.0792 | 126.427 | 66.8485 | 56.9946
1990-10-15 10:00 | 388.9482 | 239.3168 | 366.1384 | 411.7581 | 367.2779 | 1990-10-15 10:00 | 239.3168 | 239.3168 | 239.3168 | 239.3168 | 239.3168 | 239.3168 | 366.1384 | 156.5919 | 367.7376 | 366.1384 | 280.8219 | 156.5919 | 411.7581 | 271.8146 | 414.48 | 411.7581 | 264.752 | 102.9453 | 367.2779 | 202.4906 | 370.4671 | 367.2779 | 194.2058 | 71.2117
1990-10-15 11:00 | 175.7685 | 173.9112 | 184.0275 | 167.5094 | 128.3619 | 1990-10-15 11:00 | 173.9112 | 173.9112 | 173.9112 | 173.9112 | 173.9112 | 173.9112 | 184.0275 | 155.1922 | 178.8128 | 184.0275 | 174.2751 | 155.1922 | 167.5094 | 128.5102 | 158.4383 | 167.5094 | 150.5178 | 117.2394 | 128.3619 | 83.3675 | 117.9077 | 128.3619 | 108.7676 | 76.9926
1990-10-15 12:00 | 175.537 | 175.5062 | 184.2844 | 166.7895 | 127.2914 | 1990-10-15 12:00 | 175.5062 | 175.5062 | 175.5062 | 175.5062 | 175.5062 | 175.5062 | 184.2844 | 163.9747 | 174.4016 | 184.2844 | 179.9921 | 163.9747 | 166.7895 | 117.5529 | 149.5612 | 166.7895 | 159.3094 | 131.4097 | 127.2914 | 78.5908 | 107.446 | 127.2914 | 118.6633 | 86.4913
1990-10-15 13:00 | 218.5771 | 180.538 | 218.5778 | 218.5764 | 179.9783 | 1990-10-15 13:00 | 180.538 | 180.538 | 180.538 | 180.538 | 180.538 | 180.538 | 218.5778 | 190.8741 | 185.6211 | 218.5778 | 220.7385 | 190.8741 | 218.5764 | 106.8004 | 161.1797 | 218.5764 | 222.3028 | 170.3384 | 179.9783 | 74.1798 | 113.3802 | 179.9783 | 184.302 | 123.9905
1990-10-15 14:00 | 163.5686 | 133.6743 | 163.2744 | 163.8629 | 134.9098 | 1990-10-15 14:00 | 133.6743 | 133.6743 | 133.6743 | 133.6743 | 133.6743 | 133.6743 | 163.2744 | 157.1565 | 126.6655 | 163.2744 | 175.8313 | 157.1565 | 163.8629 | 78.4275 | 100.2731 | 163.8629 | 185.5845 | 153.235 | 134.9098 | 53.415 | 61.5188 | 134.9098 | 159.9856 | 122.6663
1990-10-15 15:00 | 271.825 | 124.3043 | 243.5469 | 300.1032 | 281.6098 | 1990-10-15 15:00 | 124.3043 | 124.3043 | 124.3043 | 124.3043 | 124.3043 | 124.3043 | 243.5469 | 292.915 | 77.8108 | 243.5469 | 329.5697 | 292.915 | 300.1032 | 43.4748 | 43.4748 | 300.1032 | 443.7244 | 382.7237 | 281.6098 | 28.1815 | 28.1815 | 281.6098 | 447.5153 | 377.2217
1990-10-15 16:00 | 118.3322 | 38.8687 | 100.789 | 135.8754 | 134.0518 | 1990-10-15 16:00 | 38.8687 | 38.8687 | 38.8687 | 38.8687 | 38.8687 | 38.8687 | 100.789 | 191.3986 | 24.0122 | 100.789 | 191.7122 | 191.3986 | 135.8754 | 17.9306 | 17.9306 | 135.8754 | 290.3269 | 289.7812 | 134.0518 | 10.4406 | 10.4406 | 134.0518 | 311.0388 | 310.4137
1990-10-15 17:00 | 0 | 0 | 0 | 0 | 0 | 1990-10-15 17:00 | 0 | 0 | 0 | 0 | 0 | 0 | 0 | 0 | 0 | 0 | 0 | 0 | 0 | 0 | 0 | 0 | 0 | 0 | 0 | 0 | 0 | 0 | 0 | 0
1990-10-15 18:00 | 0 | 0 | 0 | 0 | 0 | 1990-10-15 18:00 | 0 | 0 | 0 | 0 | 0 | 0 | 0 | 0 | 0 | 0 | 0 | 0 | 0 | 0 | 0 | 0 | 0 | 0 | 0 | 0 | 0 | 0 | 0 | 0
1990-10-15 19:00 | 0 | 0 | 0 | 0 | 0 | 1990-10-15 19:00 | 0 | 0 | 0 | 0 | 0 | 0 | 0 | 0 | 0 | 0 | 0 | 0 | 0 | 0 | 0 | 0 | 0 | 0 | 0 | 0 | 0 | 0 | 0 | 0
1990-10-15 20:00 | 0 | 0 | 0 | 0 | 0 | 1990-10-15 20:00 | 0 | 0 | 0 | 0 | 0 | 0 | 0 | 0 | 0 | 0 | 0 | 0 | 0 | 0 | 0 | 0 | 0 | 0 | 0 | 0 | 0 | 0 | 0 | 0
1990-10-15 21:00 | 0 | 0 | 0 | 0 | 0 | 1990-10-15 21:00 | 0 | 0 | 0 | 0 | 0 | 0 | 0 | 0 | 0 | 0 | 0 | 0 | 0 | 0 | 0 | 0 | 0 | 0 | 0 | 0 | 0 | 0 | 0 | 0
1990-10-15 22:00 | 0 | 0 | 0 | 0 | 0 | 1990-10-15 22:00 | 0 | 0 | 0 | 0 | 0 | 0 | 0 | 0 | 0 | 0 | 0 | 0 | 0 | 0 | 0 | 0 | 0 | 0 | 0 | 0 | 0 | 0 | 0 | 0
1990-10-15 23:00 | 0 | 0 | 0 | 0 | 0 | 1990-10-15 23:00 | 0 | 0 | 0 | 0 | 0 | 0 | 0 | 0 | 0 | 0 | 0 | 0 | 0 | 0 | 0 | 0 | 0 | 0 | 0 | 0 | 0 | 0 | 0 | 0
1990-10-16 | 0 | 0 | 0 | 0 | 0 | 1990-10-16 | 0 | 0 | 0 | 0 | 0 | 0 | 0 | 0 | 0 | 0 | 0 | 0 | 0 | 0 | 0 | 0 | 0 | 0 | 0 | 0 | 0 | 0 | 0 | 0
1990-10-16 01:00 | 0 | 0 | 0 | 0 | 0 | 1990-10-16 01:00 | 0 | 0 | 0 | 0 | 0 | 0 | 0 | 0 | 0 | 0 | 0 | 0 | 0 | 0 | 0 | 0 | 0 | 0 | 0 | 0 | 0 | 0 | 0 | 0
1990-10-16 02:00 | 0 | 0 | 0 | 0 | 0 | 1990-10-16 02:00 | 0 | 0 | 0 | 0 | 0 | 0 | 0 | 0 | 0 | 0 | 0 | 0 | 0 | 0 | 0 | 0 | 0 | 0 | 0 | 0 | 0 | 0 | 0 | 0
1990-10-16 03:00 | 0 | 0 | 0 | 0 | 0 | 1990-10-16 03:00 | 0 | 0 | 0 | 0 | 0 | 0 | 0 | 0 | 0 | 0 | 0 | 0 | 0 | 0 | 0 | 0 | 0 | 0 | 0 | 0 | 0 | 0 | 0 | 0
1990-10-16 04:00 | 0 | 0 | 0 | 0 | 0 | 1990-10-16 04:00 | 0 | 0 | 0 | 0 | 0 | 0 | 0 | 0 | 0 | 0 | 0 | 0 | 0 | 0 | 0 | 0 | 0 | 0 | 0 | 0 | 0 | 0 | 0 | 0
1990-10-16 05:00 | 0 | 0 | 0 | 0 | 0 | 1990-10-16 05:00 | 0 | 0 | 0 | 0 | 0 | 0 | 0 | 0 | 0 | 0 | 0 | 0 | 0 | 0 | 0 | 0 | 0 | 0 | 0 | 0 | 0 | 0 | 0 | 0
1990-10-16 06:00 | 0 | 0 | 0 | 0 | 0 | 1990-10-16 06:00 | 0 | 0 | 0 | 0 | 0 | 0 | 0 | 0 | 0 | 0 | 0 | 0 | 0 | 0 | 0 | 0 | 0 | 0 | 0 | 0 | 0 | 0 | 0 | 0
1990-10-16 07:00 | 103.8962 | 32.3653 | 88.1366 | 119.6559 | 118.0714 | 1990-10-16 07:00 | 32.3653 | 32.3653 | 32.3653 | 32.3653 | 32.3653 | 32.3653 | 88.1366 | 19.5401 | 160.8387 | 88.1366 | 19.5401 | 19.5401 | 119.6559 | 237.372 | 243.5806 | 119.6559 | 14.2512 | 14.2512 | 118.0714 | 253.149 | 260.2373 | 118.0714 | 7.7652 | 7.7652
1990-10-16 08:00 | 299.8035 | 127.3524 | 266.2743 | 333.3327 | 315.9795 | 1990-10-16 08:00 | 127.3524 | 127.3524 | 127.3524 | 127.3524 | 127.3524 | 127.3524 | 266.2743 | 46.5086 | 355.6328 | 266.2743 | 83.3586 | 46.5086 | 333.3327 | 405.2571 | 481.375 | 333.3327 | 38.757 | 35.8723 | 315.9795 | 399.273 | 486.9827 | 315.9795 | 22.7516 | 22.7516
1990-10-16 09:00 | 165.2577 | 131.9488 | 164.0668 | 166.4487 | 138.1483 | 1990-10-16 09:00 | 131.9488 | 131.9488 | 131.9488 | 131.9488 | 131.9488 | 131.9488 | 164.0668 | 95.2137 | 175.5578 | 164.0668 | 127.0484 | 95.2137 | 166.4487 | 150.7011 | 186.3329 | 166.4487 | 102.1475 | 75.8157 | 138.1483 | 119.9305 | 161.1064 | 138.1483 | 63.8068 | 51.5702
1990-10-16 10:00 | 39.0193 | 50.2932 | 44.4969 | 33.5417 | 20.6464 | 1990-10-16 10:00 | 50.2932 | 50.2932 | 50.2932 | 50.2932 | 50.2932 | 50.2932 | 44.4969 | 45.6515 | 44.4906 | 44.4969 | 44.9774 | 45.6515 | 33.5417 | 34.3428 | 33.5268 | 33.5417 | 34.3767 | 35.3159 | 20.6464 | 21.5291 | 20.6328 | 20.6464 | 21.564 | 22.1905
1990-10-16 11:00 | 116.237 | 127.1656 | 125.2713 | 107.2027 | 77.6327 | 1990-10-16 11:00 | 127.1656 | 127.1656 | 127.1656 | 127.1656 | 127.1656 | 127.1656 | 125.2713 | 114.6632 | 123.3301 | 125.2713 | 121.6785 | 114.6632 | 107.2027 | 92.801 | 103.8348 | 107.2027 | 100.9578 | 88.7116 | 77.6327 | 61.1877 | 73.7839 | 77.6327 | 70.481 | 58.8513
1990-10-16 12:00 | 131.1558 | 140.0551 | 140.3151 | 121.9964 | 89.7926 | 1990-10-16 12:00 | 140.0551 | 140.0551 | 140.0551 | 140.0551 | 140.0551 | 140.0551 | 140.3151 | 129.7406 | 135.1517 | 140.3151 | 138.0674 | 129.7406 | 121.9964 | 96.4094 | 113.0298 | 121.9964 | 118.1035 | 103.5966 | 89.7926 | 64.5585 | 79.486 | 89.7926 | 85.3196 | 68.6765
1990-10-16 13:00 | 194.1973 | 160.9943 | 194.4019 | 193.9927 | 159.3567 | 1990-10-16 13:00 | 160.9943 | 160.9943 | 160.9943 | 160.9943 | 160.9943 | 160.9943 | 194.4019 | 169.8226 | 165.2546 | 194.4019 | 196.2788 | 169.8226 | 193.9927 | 95.5998 | 143.2864 | 193.9927 | 197.2347 | 151.2582 | 159.3567 | 65.9617 | 100.6977 | 159.3567 | 163.1179 | 109.9045
1990-10-16 14:00 | 65.6752 | 75.4261 | 71.9949 | 59.3556 | 40.9903 | 1990-10-16 14:00 | 75.4261 | 75.4261 | 75.4261 | 75.4261 | 75.4261 | 75.4261 | 71.9949 | 71.4193 | 68.6624 | 71.9949 | 73.1337 | 71.4193 | 59.3556 | 51.3258 | 53.5943 | 59.3556 | 61.3302 | 58.3703 | 40.9903 | 33.6655 | 34.4536 | 40.9903 | 43.2396 | 39.8742
1990-10-16 15:00 | 159.7492 | 96.5099 | 149.5987 | 169.8996 | 151.9288 | 1990-10-16 15:00 | 96.5099 | 96.5099 | 96.5099 | 96.5099 | 96.5099 | 96.5099 | 149.5987 | 173.1091 | 71.2659 | 149.5987 | 191.3121 | 173.1091 | 169.8996 | 47.7655 | 47.7655 | 169.8996 | 241.1763 | 210.2341 | 151.9288 | 31.4733 | 31.4733 | 151.9288 | 234.2689 | 198.5797
1990-10-16 16:00 | 100.0129 | 33.1058 | 84.9876 | 115.0382 | 113.8231 | 1990-10-16 16:00 | 33.1058 | 33.1058 | 33.1058 | 33.1058 | 33.1058 | 33.1058 | 84.9876 | 160.8537 | 21.4823 | 84.9876 | 161.4034 | 160.8537 | 115.0382 | 15.9307 | 15.9307 | 115.0382 | 245.2119 | 244.2999 | 113.8231 | 9.0996 | 9.0996 | 113.8231 | 263.1324 | 262.0599
1990-10-16 17:00 | 0 | 0 | 0 | 0 | 0 | 1990-10-16 17:00 | 0 | 0 | 0 | 0 | 0 | 0 | 0 | 0 | 0 | 0 | 0 | 0 | 0 | 0 | 0 | 0 | 0 | 0 | 0 | 0 | 0 | 0 | 0 | 0
1990-10-16 18:00 | 0 | 0 | 0 | 0 | 0 | 1990-10-16 18:00 | 0 | 0 | 0 | 0 | 0 | 0 | 0 | 0 | 0 | 0 | 0 | 0 | 0 | 0 | 0 | 0 | 0 | 0 | 0 | 0 | 0 | 0 | 0 | 0
1990-10-16 19:00 | 0 | 0 | 0 | 0 | 0 | 1990-10-16 19:00 | 0 | 0 | 0 | 0 | 0 | 0 | 0 | 0 | 0 | 0 | 0 | 0 | 0 | 0 | 0 | 0 | 0 | 0 | 0 | 0 | 0 | 0 | 0 | 0
1990-10-16 20:00 | 0 | 0 | 0 | 0 | 0 | 1990-10-16 20:00 | 0 | 0 | 0 | 0 | 0 | 0 | 0 | 0 | 0 | 0 | 0 | 0 | 0 | 0 | 0 | 0 | 0 | 0 | 0 | 0 | 0 | 0 | 0 | 0
1990-10-16 21:00 | 0 | 0 | 0 | 0 | 0 | 1990-10-16 21:00 | 0 | 0 | 0 | 0 | 0 | 0 | 0 | 0 | 0 | 0 | 0 | 0 | 0 | 0 | 0 | 0 | 0 | 0 | 0 | 0 | 0 | 0 | 0 | 0
1990-10-16 22:00 | 0 | 0 | 0 | 0 | 0 | 1990-10-16 22:00 | 0 | 0 | 0 | 0 | 0 | 0 | 0 | 0 | 0 | 0 | 0 | 0 | 0 | 0 | 0 | 0 | 0 | 0 | 0 | 0 | 0 | 0 | 0 | 0
1990-10-16 23:00 | 0 | 0 | 0 | 0 | 0 | 1990-10-16 23:00 | 0 | 0 | 0 | 0 | 0 | 0 | 0 | 0 | 0 | 0 | 0 | 0 | 0 | 0 | 0 | 0 | 0 | 0 | 0 | 0 | 0 | 0 | 0 | 0
1990-10-17 | 0 | 0 | 0 | 0 | 0 | 1990-10-17 | 0 | 0 | 0 | 0 | 0 | 0 | 0 | 0 | 0 | 0 | 0 | 0 | 0 | 0 | 0 | 0 | 0 | 0 | 0 | 0 | 0 | 0 | 0 | 0
1990-10-17 01:00 | 0 | 0 | 0 | 0 | 0 | 1990-10-17 01:00 | 0 | 0 | 0 | 0 | 0 | 0 | 0 | 0 | 0 | 0 | 0 | 0 | 0 | 0 | 0 | 0 | 0 | 0 | 0 | 0 | 0 | 0 | 0 | 0
1990-10-17 02:00 | 0 | 0 | 0 | 0 | 0 | 1990-10-17 02:00 | 0 | 0 | 0 | 0 | 0 | 0 | 0 | 0 | 0 | 0 | 0 | 0 | 0 | 0 | 0 | 0 | 0 | 0 | 0 | 0 | 0 | 0 | 0 | 0
1990-10-17 03:00 | 0 | 0 | 0 | 0 | 0 | 1990-10-17 03:00 | 0 | 0 | 0 | 0 | 0 | 0 | 0 | 0 | 0 | 0 | 0 | 0 | 0 | 0 | 0 | 0 | 0 | 0 | 0 | 0 | 0 | 0 | 0 | 0
1990-10-17 04:00 | 0 | 0 | 0 | 0 | 0 | 1990-10-17 04:00 | 0 | 0 | 0 | 0 | 0 | 0 | 0 | 0 | 0 | 0 | 0 | 0 | 0 | 0 | 0 | 0 | 0 | 0 | 0 | 0 | 0 | 0 | 0 | 0
1990-10-17 05:00 | 0 | 0 | 0 | 0 | 0 | 1990-10-17 05:00 | 0 | 0 | 0 | 0 | 0 | 0 | 0 | 0 | 0 | 0 | 0 | 0 | 0 | 0 | 0 | 0 | 0 | 0 | 0 | 0 | 0 | 0 | 0 | 0
1990-10-17 06:00 | 0 | 0 | 0 | 0 | 0 | 1990-10-17 06:00 | 0 | 0 | 0 | 0 | 0 | 0 | 0 | 0 | 0 | 0 | 0 | 0 | 0 | 0 | 0 | 0 | 0 | 0 | 0 | 0 | 0 | 0 | 0 | 0
1990-10-17 07:00 | 13.497 | 16.6669 | 15.4032 | 11.5909 | 6.3252 | 1990-10-17 07:00 | 16.6669 | 16.6669 | 16.6669 | 16.6669 | 16.6669 | 16.6669 | 15.4032 | 14.1961 | 16.5006 | 15.4032 | 14.1961 | 14.1961 | 11.5909 | 13.3704 | 13.4807 | 11.5909 | 9.8908 | 9.8908 | 6.3252 | 8.3258 | 8.4486 | 6.3252 | 4.6286 | 4.6286
1990-10-17 08:00 | 51.0926 | 57.4901 | 55.7491 | 46.436 | 32.0934 | 1990-10-17 08:00 | 57.4901 | 57.4901 | 57.4901 | 57.4901 | 57.4901 | 57.4901 | 55.7491 | 49.3274 | 58.2115 | 55.7491 | 50.9647 | 49.3274 | 46.436 | 48.4199 | 50.6915 | 46.436 | 38.1597 | 38.1446 | 32.0934 | 34.3445 | 36.9271 | 32.0934 | 24.3063 | 24.3063
1990-10-17 09:00 | 364.1544 | 200.7783 | 336.2603 | 392.0485 | 357.9547 | 1990-10-17 09:00 | 200.7783 | 200.7783 | 200.7783 | 200.7783 | 200.7783 | 200.7783 | 336.2603 | 94.9416 | 374.5886 | 336.2603 | 207.6384 | 94.9416 | 392.0485 | 337.7915 | 456.5557 | 392.0485 | 170.3659 | 75.5671 | 357.9547 | 294.5222 | 433.1463 | 357.9547 | 97.6602 | 51.3259
1990-10-17 10:00 | 680.7896 | 364.7602 | 628.7681 | 732.811 | 681.3905 | 1990-10-17 10:00 | 364.7602 | 364.7602 | 364.7602 | 364.7602 | 364.7602 | 364.7602 | 628.7681 | 192.1152 | 630.6999 | 628.7681 | 458.8794 | 192.1152 | 732.811 | 458.7843 | 735.8643 | 732.811 | 449.5997 | 96.2938 | 681.3905 | 348.5389 | 685.1745 | 681.3905 | 337.4194 | 66.3953
1990-10-17 11:00 | 573.8375 | 307.4647 | 529.1861 | 618.489 | 570.6121 | 1990-10-17 11:00 | 307.4647 | 307.4647 | 307.4647 | 307.4647 | 307.4647 | 307.4647 | 529.1861 | 249.6064 | 480.6632 | 529.1861 | 438.7222 | 249.6064 | 618.489 | 250.1409 | 538.8749 | 618.489 | 467.9331 | 134.623 | 570.6121 | 128.2195 | 474.8484 | 570.6121 | 390.1045 | 59.9878
1990-10-17 12:00 | 555.5762 | 299.6118 | 512.5687 | 598.5838 | 551.1233 | 1990-10-17 12:00 | 299.6118 | 299.6118 | 299.6118 | 299.6118 | 299.6118 | 299.6118 | 512.5687 | 316.0376 | 418.8109 | 512.5687 | 472.4919 | 316.0376 | 598.5838 | 115.0292 | 441.5703 | 598.5838 | 532.5123 | 262.241 | 551.1233 | 61.2016 | 363.6091 | 551.1233 | 472.1271 | 148.17
1990-10-17 13:00 | 277.7863 | 190.1653 | 266.6382 | 288.9345 | 251.5251 | 1990-10-17 13:00 | 190.1653 | 190.1653 | 190.1653 | 190.1653 | 190.1653 | 190.1653 | 266.6382 | 218.6673 | 209.8785 | 266.6382 | 270.2102 | 218.6673 | 288.9345 | 96.5571 | 190.6709 | 288.9345 | 295.0428 | 205.9979 | 251.5251 | 66.6696 | 136.7474 | 251.5251 | 258.6893 | 154.7026
1990-10-17 14:00 | 17.3976 | 25.085 | 20.7737 | 14.0216 | 6.7743 | 1990-10-17 14:00 | 25.085 | 25.085 | 25.085 | 25.085 | 25.085 | 25.085 | 20.7737 | 21.002 | 22.0891 | 20.7737 | 20.3238 | 21.002 | 14.0216 | 17.1654 | 16.2789 | 14.0216 | 13.2504 | 14.4134 | 6.7743 | 9.6176 | 9.3032 | 6.7743 | 5.9165 | 7.2159
1990-10-17 15:00 | 0.9909 | 4.0642 | 1.9818 | 0 | 0 | 1990-10-17 15:00 | 4.0642 | 4.0642 | 4.0642 | 4.0642 | 4.0642 | 4.0642 | 1.9818 | 0 | 3.4185 | 1.9818 | 0 | 0 | 0 | 0 | 0 | 0 | 0 | 0 | 0 | 0 | 0 | 0 | 0 | 0
1990-10-17 16:00 | 0 | 0 | 0 | 0 | 0 | 1990-10-17 16:00 | 0 | 0 | 0 | 0 | 0 | 0 | 0 | 0 | 0 | 0 | 0 | 0 | 0 | 0 | 0 | 0 | 0 | 0 | 0 | 0 | 0 | 0 | -12.021 | -11.807
1990-10-17 17:00 | 0 | 0 | 0 | 0 | 0 | 1990-10-17 17:00 | 0 | 0 | 0 | 0 | 0 | 0 | 0 | 0 | 0 | 0 | 0 | 0 | 0 | 0 | 0 | 0 | 0 | 0 | 0 | 0 | 0 | 0 | 0 | 0
1990-10-17 18:00 | 0 | 0 | 0 | 0 | 0 | 1990-10-17 18:00 | 0 | 0 | 0 | 0 | 0 | 0 | 0 | 0 | 0 | 0 | 0 | 0 | 0 | 0 | 0 | 0 | 0 | 0 | 0 | 0 | 0 | 0 | 0 | 0
1990-10-17 19:00 | 0 | 0 | 0 | 0 | 0 | 1990-10-17 19:00 | 0 | 0 | 0 | 0 | 0 | 0 | 0 | 0 | 0 | 0 | 0 | 0 | 0 | 0 | 0 | 0 | 0 | 0 | 0 | 0 | 0 | 0 | 0 | 0
1990-10-17 20:00 | 0 | 0 | 0 | 0 | 0 | 1990-10-17 20:00 | 0 | 0 | 0 | 0 | 0 | 0 | 0 | 0 | 0 | 0 | 0 | 0 | 0 | 0 | 0 | 0 | 0 | 0 | 0 | 0 | 0 | 0 | 0 | 0
1990-10-17 21:00 | 0 | 0 | 0 | 0 | 0 | 1990-10-17 21:00 | 0 | 0 | 0 | 0 | 0 | 0 | 0 | 0 | 0 | 0 | 0 | 0 | 0 | 0 | 0 | 0 | 0 | 0 | 0 | 0 | 0 | 0 | 0 | 0
1990-10-17 22:00 | 0 | 0 | 0 | 0 | 0 | 1990-10-17 22:00 | 0 | 0 | 0 | 0 | 0 | 0 | 0 | 0 | 0 | 0 | 0 | 0 | 0 | 0 | 0 | 0 | 0 | 0 | 0 | 0 | 0 | 0 | 0 | 0
1990-10-17 23:00 | 0 | 0 | 0 | 0 | 0 | 1990-10-17 23:00 | 0 | 0 | 0 | 0 | 0 | 0 | 0 | 0 | 0 | 0 | 0 | 0 | 0 | 0 | 0 | 0 | 0 | 0 | 0 | 0 | 0 | 0 | 0 | 0
1990-10-18 | 0 | 0 | 0 | 0 | 0 | 1990-10-18 | 0 | 0 | 0 | 0 | 0 | 0 | 0 | 0 | 0 | 0 | 0 | 0 | 0 | 0 | 0 | 0 | 0 | 0 | 0 | 0 | 0 | 0 | 0 | 0
1990-10-18 01:00 | 0 | 0 | 0 | 0 | 0 | 1990-10-18 01:00 | 0 | 0 | 0 | 0 | 0 | 0 | 0 | 0 | 0 | 0 | 0 | 0 | 0 | 0 | 0 | 0 | 0 | 0 | 0 | 0 | 0 | 0 | 0 | 0
1990-10-18 02:00 | 0 | 0 | 0 | 0 | 0 | 1990-10-18 02:00 | 0 | 0 | 0 | 0 | 0 | 0 | 0 | 0 | 0 | 0 | 0 | 0 | 0 | 0 | 0 | 0 | 0 | 0 | 0 | 0 | 0 | 0 | 0 | 0
1990-10-18 03:00 | 0 | 0 | 0 | 0 | 0 | 1990-10-18 03:00 | 0 | 0 | 0 | 0 | 0 | 0 | 0 | 0 | 0 | 0 | 0 | 0 | 0 | 0 | 0 | 0 | 0 | 0 | 0 | 0 | 0 | 0 | 0 | 0
1990-10-18 04:00 | 0 | 0 | 0 | 0 | 0 | 1990-10-18 04:00 | 0 | 0 | 0 | 0 | 0 | 0 | 0 | 0 | 0 | 0 | 0 | 0 | 0 | 0 | 0 | 0 | 0 | 0 | 0 | 0 | 0 | 0 | 0 | 0
1990-10-18 05:00 | 0 | 0 | 0 | 0 | 0 | 1990-10-18 05:00 | 0 | 0 | 0 | 0 | 0 | 0 | 0 | 0 | 0 | 0 | 0 | 0 | 0 | 0 | 0 | 0 | 0 | 0 | 0 | 0 | 0 | 0 | 0 | 0
1990-10-18 06:00 | 0 | 0 | 0 | 0 | 0 | 1990-10-18 06:00 | 0 | 0 | 0 | 0 | 0 | 0 | 0 | 0 | 0 | 0 | 0 | 0 | 0 | 0 | 0 | 0 | 0 | 0 | 0 | 0 | 0 | 0 | 0 | 0
1990-10-18 07:00 | 132.456 | 40.4339 | 111.8478 | 153.0641 | 152.7299 | 1990-10-18 07:00 | 40.4339 | 40.4339 | 40.4339 | 40.4339 | 40.4339 | 40.4339 | 111.8478 | 24.3916 | 202.6381 | 111.8478 | 24.3916 | 24.3916 | 153.0641 | 297.0959 | 306.5393 | 153.0641 | 18.2557 | 18.2557 | 152.7299 | 317.7061 | 328.5113 | 152.7299 | 10.7051 | 10.7051
1990-10-18 08:00 | 283.8107 | 130.9476 | 254.3706 | 313.2508 | 295.4805 | 1990-10-18 08:00 | 130.9476 | 130.9476 | 130.9476 | 130.9476 | 130.9476 | 130.9476 | 254.3706 | 62.0279 | 332.6601 | 254.3706 | 93.8385 | 62.0279 | 313.2508 | 373.6038 | 443.7559 | 313.2508 | 52.3309 | 48.6746 | 295.4805 | 365.3198 | 446.2043 | 295.4805 | 32.0693 | 32.0693
1990-10-18 09:00 | 264.9634 | 162.562 | 249.0443 | 280.8825 | 250.7422 | 1990-10-18 09:00 | 162.562 | 162.562 | 162.562 | 162.562 | 162.562 | 162.562 | 249.0443 | 91.9218 | 274.4742 | 249.0443 | 164.3772 | 91.9218 | 280.8825 | 243.3723 | 323.9645 | 280.8825 | 134.3012 | 73.108 | 250.7422 | 207.0539 | 301.0442 | 250.7422 | 79.8605 | 49.5856
1990-10-18 10:00 | 56.4016 | 68.7297 | 63.0091 | 49.794 | 32.7698 | 1990-10-18 10:00 | 68.7297 | 68.7297 | 68.7297 | 68.7297 | 68.7297 | 68.7297 | 63.0091 | 61.8221 | 63.0133 | 63.0091 | 62.516 | 61.8221 | 49.794 | 48.9566 | 49.8006 | 49.794 | 48.9352 | 47.9745 | 32.7698 | 31.8184 | 32.7765 | 32.7698 | 31.7978 | 31.1243
1990-10-18 11:00 | 77.5787 | 90.7819 | 85.4421 | 69.7152 | 47.9224 | 1990-10-18 11:00 | 90.7819 | 90.7819 | 90.7819 | 90.7819 | 90.7819 | 90.7819 | 85.4421 | 82.0407 | 84.8124 | 85.4421 | 84.299 | 82.0407 | 69.7152 | 65.0894 | 68.6256 | 69.7152 | 67.7185 | 63.8092 | 47.9224 | 42.6631 | 46.6808 | 47.9224 | 45.652 | 41.9319
1990-10-18 12:00 | 70.2603 | 83.4856 | 77.7803 | 62.7403 | 42.512 | 1990-10-18 12:00 | 83.4856 | 83.4856 | 83.4856 | 83.4856 | 83.4856 | 83.4856 | 77.7803 | 76.0592 | 76.9352 | 77.7803 | 77.422 | 76.0592 | 62.7403 | 58.5663 | 61.2744 | 62.7403 | 62.1059 | 59.7401 | 42.512 | 38.4397 | 40.8422 | 42.512 | 41.7867 | 39.109
1990-10-18 13:00 | 75.642 | 87.5402 | 83.044 | 68.2401 | 47.1891 | 1990-10-18 13:00 | 87.5402 | 87.5402 | 87.5402 | 87.5402 | 87.5402 | 87.5402 | 83.044 | 81.1184 | 80.766 | 83.044 | 83.1897 | 81.1184 | 68.2401 | 60.3216 | 64.2948 | 68.2401 | 68.4877 | 64.8882 | 47.1891 | 40.0118 | 42.7044 | 47.1891 | 47.4698 | 43.3836
1990-10-18 14:00 | 253.716 | 156.0583 | 238.5315 | 268.9005 | 239.9726 | 1990-10-18 14:00 | 156.0583 | 156.0583 | 156.0583 | 156.0583 | 156.0583 | 156.0583 | 238.5315 | 223.5757 | 153.5043 | 238.5315 | 266.9062 | 223.5757 | 268.9005 | 71.6318 | 121.6549 | 268.9005 | 317.0889 | 243.1988 | 239.9726 | 48.5512 | 68.5949 | 239.9726 | 296.1742 | 210.0909
1990-10-18 15:00 | 307.4336 | 142.6477 | 275.7498 | 339.1175 | 320.6757 | 1990-10-18 15:00 | 142.6477 | 142.6477 | 142.6477 | 142.6477 | 142.6477 | 142.6477 | 275.7498 | 327.8474 | 91.0826 | 275.7498 | 369.416 | 327.8474 | 339.1175 | 53.0704 | 53.0704 | 339.1175 | 494.6869 | 426.2717 | 320.6757 | 35.498 | 35.498 | 320.6757 | 500.2544 | 421.4773
1990-10-18 16:00 | 106.3762 | 25.5037 | 87.4014 | 125.3509 | 127.786 | 1990-10-18 16:00 | 25.5037 | 25.5037 | 25.5037 | 25.5037 | 25.5037 | 25.5037 | 87.4014 | 172.3897 | 16.2856 | 87.4014 | 174.1088 | 172.3897 | 125.3509 | 11.6762 | 11.6762 | 125.3509 | 272.5085 | 269.6478 | 127.786 | 6.0234 | 6.0234 | 127.786 | 296.5436 | 293.2709
1990-10-18 17:00 | 0 | 0 | 0 | 0 | 0 | 1990-10-18 17:00 | 0 | 0 | 0 | 0 | 0 | 0 | 0 | 0 | 0 | 0 | 0 | 0 | 0 | 0 | 0 | 0 | 0 | 0 | 0 | 0 | 0 | 0 | 0 | 0
1990-10-18 18:00 | 0 | 0 | 0 | 0 | 0 | 1990-10-18 18:00 | 0 | 0 | 0 | 0 | 0 | 0 | 0 | 0 | 0 | 0 | 0 | 0 | 0 | 0 | 0 | 0 | 0 | 0 | 0 | 0 | 0 | 0 | 0 | 0
1990-10-18 19:00 | 0 | 0 | 0 | 0 | 0 | 1990-10-18 19:00 | 0 | 0 | 0 | 0 | 0 | 0 | 0 | 0 | 0 | 0 | 0 | 0 | 0 | 0 | 0 | 0 | 0 | 0 | 0 | 0 | 0 | 0 | 0 | 0
1990-10-18 20:00 | 0 | 0 | 0 | 0 | 0 | 1990-10-18 20:00 | 0 | 0 | 0 | 0 | 0 | 0 | 0 | 0 | 0 | 0 | 0 | 0 | 0 | 0 | 0 | 0 | 0 | 0 | 0 | 0 | 0 | 0 | 0 | 0
1990-10-18 21:00 | 0 | 0 | 0 | 0 | 0 | 1990-10-18 21:00 | 0 | 0 | 0 | 0 | 0 | 0 | 0 | 0 | 0 | 0 | 0 | 0 | 0 | 0 | 0 | 0 | 0 | 0 | 0 | 0 | 0 | 0 | 0 | 0
1990-10-18 22:00 | 0 | 0 | 0 | 0 | 0 | 1990-10-18 22:00 | 0 | 0 | 0 | 0 | 0 | 0 | 0 | 0 | 0 | 0 | 0 | 0 | 0 | 0 | 0 | 0 | 0 | 0 | 0 | 0 | 0 | 0 | 0 | 0
1990-10-18 23:00 | 0 | 0 | 0 | 0 | 0 | 1990-10-18 23:00 | 0 | 0 | 0 | 0 | 0 | 0 | 0 | 0 | 0 | 0 | 0 | 0 | 0 | 0 | 0 | 0 | 0 | 0 | 0 | 0 | 0 | 0 | 0 | 0
1990-10-19 | 0 | 0 | 0 | 0 | 0 | 1990-10-19 | 0 | 0 | 0 | 0 | 0 | 0 | 0 | 0 | 0 | 0 | 0 | 0 | 0 | 0 | 0 | 0 | 0 | 0 | 0 | 0 | 0 | 0 | 0 | 0
1990-10-19 01:00 | 0 | 0 | 0 | 0 | 0 | 1990-10-19 01:00 | 0 | 0 | 0 | 0 | 0 | 0 | 0 | 0 | 0 | 0 | 0 | 0 | 0 | 0 | 0 | 0 | 0 | 0 | 0 | 0 | 0 | 0 | 0 | 0
1990-10-19 02:00 | 0 | 0 | 0 | 0 | 0 | 1990-10-19 02:00 | 0 | 0 | 0 | 0 | 0 | 0 | 0 | 0 | 0 | 0 | 0 | 0 | 0 | 0 | 0 | 0 | 0 | 0 | 0 | 0 | 0 | 0 | 0 | 0
1990-10-19 03:00 | 0 | 0 | 0 | 0 | 0 | 1990-10-19 03:00 | 0 | 0 | 0 | 0 | 0 | 0 | 0 | 0 | 0 | 0 | 0 | 0 | 0 | 0 | 0 | 0 | 0 | 0 | 0 | 0 | 0 | 0 | 0 | 0
1990-10-19 04:00 | 0 | 0 | 0 | 0 | 0 | 1990-10-19 04:00 | 0 | 0 | 0 | 0 | 0 | 0 | 0 | 0 | 0 | 0 | 0 | 0 | 0 | 0 | 0 | 0 | 0 | 0 | 0 | 0 | 0 | 0 | 0 | 0
1990-10-19 05:00 | 0 | 0 | 0 | 0 | 0 | 1990-10-19 05:00 | 0 | 0 | 0 | 0 | 0 | 0 | 0 | 0 | 0 | 0 | 0 | 0 | 0 | 0 | 0 | 0 | 0 | 0 | 0 | 0 | 0 | 0 | 0 | 0
1990-10-19 06:00 | 0 | 0 | 0 | 0 | 0 | 1990-10-19 06:00 | 0 | 0 | 0 | 0 | 0 | 0 | 0 | 0 | 0 | 0 | 0 | 0 | 0 | 0 | 0 | 0 | 0 | 0 | 0 | 0 | 0 | 0 | 0 | 0
1990-10-19 07:00 | 0 | 0 | 0 | 0 | 0 | 1990-10-19 07:00 | 0 | 0 | 0 | 0 | 0 | 0 | 0 | 0 | 0 | 0 | 0 | 0 | 0 | 0 | 0 | 0 | 0 | 0 | 0 | -0.7623 | -0.9711 | 0 | 0 | 0
1990-10-19 08:00 | 7.8663 | 13.4929 | 10.208 | 5.5246 | 0 | 1990-10-19 08:00 | 13.4929 | 13.4929 | 13.4929 | 13.4929 | 13.4929 | 13.4929 | 10.208 | 12.5109 | 9.333 | 10.208 | 11.9421 | 12.5109 | 5.5246 | 4.8602 | 4.035 | 5.5246 | 8.4903 | 8.4982 | 0 | 0 | 0 | 0 | 3.6454 | 3.6454
1990-10-19 09:00 | 20.1605 | 28.5055 | 23.8392 | 16.4817 | 8.4736 | 1990-10-19 09:00 | 28.5055 | 28.5055 | 28.5055 | 28.5055 | 28.5055 | 28.5055 | 23.8392 | 26.374 | 23.4642 | 23.8392 | 25.0905 | 26.374 | 16.4817 | 17.0468 | 15.8403 | 16.4817 | 18.5986 | 19.5873 | 8.4736 | 9.1082 | 7.758 | 8.4736 | 10.8493 | 11.3006
1990-10-19 10:00 | 30.6721 | 41.0163 | 35.4854 | 25.8589 | 15.1168 | 1990-10-19 10:00 | 41.0163 | 41.0163 | 41.0163 | 41.0163 | 41.0163 | 41.0163 | 35.4854 | 37.3428 | 35.4824 | 35.4854 | 36.255 | 37.3428 | 25.8589 | 27.1694 | 25.8495 | 25.8589 | 27.1868 | 28.6847 | 15.1168 | 16.5595 | 15.1089 | 15.1168 | 16.5785 | 17.6005
1990-10-19 11:00 | 37.3689 | 48.742 | 42.7979 | 31.94 | 19.3947 | 1990-10-19 11:00 | 48.742 | 48.742 | 48.742 | 48.742 | 48.742 | 48.742 | 42.7979 | 44.0184 | 43.0205 | 42.7979 | 43.2094 | 44.0184 | 31.94 | 33.5977 | 32.3325 | 31.94 | 32.6529 | 34.0524 | 19.3947 | 21.2267 | 19.8273 | 19.3947 | 20.1798 | 21.4757
1990-10-19 12:00 | 35.8553 | 47.0271 | 41.1526 | 30.5579 | 18.4173 | 1990-10-19 12:00 | 47.0271 | 47.0271 | 47.0271 | 47.0271 | 47.0271 | 47.0271 | 41.1526 | 42.1285 | 41.6314 | 41.1526 | 41.3605 | 42.1285 | 30.5579 | 32.8959 | 31.3807 | 30.5579 | 30.9153 | 32.239 | 18.4173 | 20.6315 | 19.323 | 18.4173 | 18.8087 | 20.2649
1990-10-19 13:00 | 28.5751 | 38.5726 | 33.1877 | 23.9625 | 13.7894 | 1990-10-19 13:00 | 38.5726 | 38.5726 | 38.5726 | 38.5726 | 38.5726 | 38.5726 | 33.1877 | 33.9123 | 34.0427 | 33.1877 | 33.1339 | 33.9123 | 23.9625 | 26.9094 | 25.4307 | 23.9625 | 23.8732 | 25.2097 | 13.7894 | 16.3847 | 15.407 | 13.7894 | 13.6884 | 15.1659
1990-10-19 14:00 | 19.4845 | 27.6244 | 23.0783 | 15.8907 | 8.0739 | 1990-10-19 14:00 | 27.6244 | 27.6244 | 27.6244 | 27.6244 | 27.6244 | 27.6244 | 23.0783 | 23.3079 | 24.3535 | 23.0783 | 22.6456 | 23.3079 | 15.8907 | 18.9216 | 18.0768 | 15.8907 | 15.1517 | 16.2881 | 8.0739 | 10.8433 | 10.5272 | 8.0739 | 7.2475 | 8.518
1990-10-19 15:00 | 5.7102 | 10.7831 | 7.7725 | 3.6479 | 0 | 1990-10-19 15:00 | 10.7831 | 10.7831 | 10.7831 | 10.7831 | 10.7831 | 10.7831 | 7.7725 | 7.2509 | 9.5607 | 7.7725 | 6.8196 | 7.2509 | 3.6479 | 6.4789 | 6.4789 | 3.6479 | 2.0291 | 2.7623 | 0 | 2.2559 | 2.2559 | 0 | 0 | 0
1990-10-19 16:00 | 0 | 0 | 0 | 0 | -8.8818e-16 | 1990-10-19 16:00 | 0 | 0 | 0 | 0 | 0 | 0 | 0 | 0 | 0 | 0 | 0 | 0 | 0 | 0 | 0 | 0 | 0 | 0 | -8.8818e-16 | 0 | 0 | 0 | -11.964 | -11.164
1990-10-19 17:00 | 0 | 0 | 0 | 0 | 0 | 1990-10-19 17:00 | 0 | 0 | 0 | 0 | 0 | 0 | 0 | 0 | 0 | 0 | 0 | 0 | 0 | 0 | 0 | 0 | 0 | 0 | 0 | 0 | 0 | 0 | 0 | 0
1990-10-19 18:00 | 0 | 0 | 0 | 0 | 0 | 1990-10-19 18:00 | 0 | 0 | 0 | 0 | 0 | 0 | 0 | 0 | 0 | 0 | 0 | 0 | 0 | 0 | 0 | 0 | 0 | 0 | 0 | 0 | 0 | 0 | 0 | 0
1990-10-19 19:00 | 0 | 0 | 0 | 0 | 0 | 1990-10-19 19:00 | 0 | 0 | 0 | 0 | 0 | 0 | 0 | 0 | 0 | 0 | 0 | 0 | 0 | 0 | 0 | 0 | 0 | 0 | 0 | 0 | 0 | 0 | 0 | 0
1990-10-19 20:00 | 0 | 0 | 0 | 0 | 0 | 1990-10-19 20:00 | 0 | 0 | 0 | 0 | 0 | 0 | 0 | 0 | 0 | 0 | 0 | 0 | 0 | 0 | 0 | 0 | 0 | 0 | 0 | 0 | 0 | 0 | 0 | 0
1990-10-19 21:00 | 0 | 0 | 0 | 0 | 0 | 1990-10-19 21:00 | 0 | 0 | 0 | 0 | 0 | 0 | 0 | 0 | 0 | 0 | 0 | 0 | 0 | 0 | 0 | 0 | 0 | 0 | 0 | 0 | 0 | 0 | 0 | 0
1990-10-19 22:00 | 0 | 0 | 0 | 0 | 0 | 1990-10-19 22:00 | 0 | 0 | 0 | 0 | 0 | 0 | 0 | 0 | 0 | 0 | 0 | 0 | 0 | 0 | 0 | 0 | 0 | 0 | 0 | 0 | 0 | 0 | 0 | 0
1990-10-19 23:00 | 0 | 0 | 0 | 0 | 0 | 1990-10-19 23:00 | 0 | 0 | 0 | 0 | 0 | 0 | 0 | 0 | 0 | 0 | 0 | 0 | 0 | 0 | 0 | 0 | 0 | 0 | 0 | 0 | 0 | 0 | 0 | 0
1990-10-20 | 0 | 0 | 0 | 0 | 0 | 1990-10-20 | 0 | 0 | 0 | 0 | 0 | 0 | 0 | 0 | 0 | 0 | 0 | 0 | 0 | 0 | 0 | 0 | 0 | 0 | 0 | 0 | 0 | 0 | 0 | 0
1990-10-20 01:00 | 0 | 0 | 0 | 0 | 0 | 1990-10-20 01:00 | 0 | 0 | 0 | 0 | 0 | 0 | 0 | 0 | 0 | 0 | 0 | 0 | 0 | 0 | 0 | 0 | 0 | 0 | 0 | 0 | 0 | 0 | 0 | 0
1990-10-20 02:00 | 0 | 0 | 0 | 0 | 0 | 1990-10-20 02:00 | 0 | 0 | 0 | 0 | 0 | 0 | 0 | 0 | 0 | 0 | 0 | 0 | 0 | 0 | 0 | 0 | 0 | 0 | 0 | 0 | 0 | 0 | 0 | 0
1990-10-20 03:00 | 0 | 0 | 0 | 0 | 0 | 1990-10-20 03:00 | 0 | 0 | 0 | 0 | 0 | 0 | 0 | 0 | 0 | 0 | 0 | 0 | 0 | 0 | 0 | 0 | 0 | 0 | 0 | 0 | 0 | 0 | 0 | 0
1990-10-20 04:00 | 0 | 0 | 0 | 0 | 0 | 1990-10-20 04:00 | 0 | 0 | 0 | 0 | 0 | 0 | 0 | 0 | 0 | 0 | 0 | 0 | 0 | 0 | 0 | 0 | 0 | 0 | 0 | 0 | 0 | 0 | 0 | 0
1990-10-20 05:00 | 0 | 0 | 0 | 0 | 0 | 1990-10-20 05:00 | 0 | 0 | 0 | 0 | 0 | 0 | 0 | 0 | 0 | 0 | 0 | 0 | 0 | 0 | 0 | 0 | 0 | 0 | 0 | 0 | 0 | 0 | 0 | 0
1990-10-20 06:00 | 0 | 0 | 0 | 0 | 0 | 1990-10-20 06:00 | 0 | 0 | 0 | 0 | 0 | 0 | 0 | 0 | 0 | 0 | 0 | 0 | 0 | 0 | 0 | 0 | 0 | 0 | 0 | 0 | 0 | 0 | 0 | 0
1990-10-20 07:00 | 1.9934 | 5.9294 | 3.9867 | 0 | 0 | 1990-10-20 07:00 | 5.9294 | 5.9294 | 5.9294 | 5.9294 | 5.9294 | 5.9294 | 3.9867 | 5.0469 | 3.0597 | 3.9867 | 5.0469 | 5.0469 | 0 | 0 | 0 | 0 | 2.6115 | 2.6115 | 0 | 0 | 0 | 0 | 0 | 0
1990-10-20 08:00 | 32.5874 | 39.5791 | 36.54 | 28.6348 | 18.2495 | 1990-10-20 08:00 | 39.5791 | 39.5791 | 39.5791 | 39.5791 | 39.5791 | 39.5791 | 36.54 | 34.7734 | 37.214 | 36.54 | 35.1999 | 34.7734 | 28.6348 | 29.1434 | 29.7998 | 28.6348 | 26.3296 | 26.3202 | 18.2495 | 18.8068 | 19.535 | 18.2495 | 16.101 | 16.101
1990-10-20 09:00 | 64.3517 | 73.599 | 70.4566 | 58.2469 | 40.3391 | 1990-10-20 09:00 | 73.599 | 73.599 | 73.599 | 73.599 | 73.599 | 73.599 | 70.4566 | 63.9375 | 71.4263 | 70.4566 | 67.2079 | 63.9375 | 58.2469 | 56.7039 | 59.9323 | 58.2469 | 52.6343 | 50.0208 | 40.3391 | 38.5855 | 42.2564 | 40.3391 | 33.9646 | 32.728
1990-10-20 10:00 | 86.2493 | 96.9406 | 93.7891 | 78.7096 | 55.7261 | 1990-10-20 10:00 | 96.9406 | 96.9406 | 96.9406 | 96.9406 | 96.9406 | 96.9406 | 93.7891 | 85.5923 | 93.7978 | 93.7891 | 90.3845 | 85.5923 | 78.7096 | 72.8378 | 78.7225 | 78.7096 | 72.7987 | 66.1658 | 55.7261 | 49.0479 | 55.7468 | 55.7261 | 49.0091 | 44.2985
1990-10-20 11:00 | 109.6098 | 119.54 | 118.0197 | 101.1999 | 73.3965 | 1990-10-20 11:00 | 119.54 | 119.54 | 119.54 | 119.54 | 119.54 | 119.54 | 118.0197 | 107.7193 | 116.1045 | 118.0197 | 114.5605 | 107.7193 | 101.1999 | 87.0243 | 97.8516 | 101.1999 | 95.159 | 83.2087 | 73.3965 | 57.2398 | 69.566 | 73.3965 | 66.4832 | 55.0607
1990-10-20 12:00 | 70.2566 | 82.8844 | 77.6088 | 62.9044 | 42.8516 | 1990-10-20 12:00 | 82.8844 | 82.8844 | 82.8844 | 82.8844 | 82.8844 | 82.8844 | 77.6088 | 75.5666 | 76.6099 | 77.6088 | 77.1741 | 75.5666 | 62.9044 | 57.9901 | 61.1768 | 62.9044 | 62.1638 | 59.3772 | 42.8516 | 38.0514 | 40.885 | 42.8516 | 42.007 | 38.8401
1990-10-20 13:00 | 41.7556 | 52.97 | 47.3506 | 36.1607 | 22.6271 | 1990-10-20 13:00 | 52.97 | 52.97 | 52.97 | 52.97 | 52.97 | 52.97 | 47.3506 | 47.5582 | 47.5936 | 47.3506 | 47.3319 | 47.5582 | 36.1607 | 37.0021 | 36.5838 | 36.1607 | 36.1355 | 36.5208 | 22.6271 | 23.37 | 23.0923 | 22.6271 | 22.5996 | 23.022
1990-10-20 14:00 | 44.5002 | 54.1825 | 49.7867 | 39.2136 | 25.4258 | 1990-10-20 14:00 | 54.1825 | 54.1825 | 54.1825 | 54.1825 | 54.1825 | 54.1825 | 49.7867 | 49.628 | 48.9224 | 49.7867 | 50.0813 | 49.628 | 39.2136 | 37.1347 | 37.7092 | 39.2136 | 39.7171 | 38.9347 | 25.4258 | 23.5205 | 23.7401 | 25.4258 | 25.9993 | 25.1114
1990-10-20 15:00 | 11.0096 | 17.0084 | 13.6117 | 8.4075 | 2.9722 | 1990-10-20 15:00 | 17.0084 | 17.0084 | 17.0084 | 17.0084 | 17.0084 | 17.0084 | 13.6117 | 13.1557 | 15.1924 | 13.6117 | 12.7706 | 13.1557 | 8.4075 | 10.9515 | 10.9515 | 8.4075 | 6.9693 | 7.6309 | 2.9722 | 5.341 | 5.341 | 2.9722 | 0 | 2.1082
1990-10-20 16:00 | 0 | 0 | 0 | 0 | 0 | 1990-10-20 16:00 | 0 | 0 | 0 | 0 | 0 | 0 | 0 | 0 | 0 | 0 | 0 | 0 | 0 | 0 | 0 | 0 | 0 | 0 | 0 | 0 | 0 | 0 | -1.025 | -0.9168
1990-10-20 17:00 | 0 | 0 | 0 | 0 | 0 | 1990-10-20 17:00 | 0 | 0 | 0 | 0 | 0 | 0 | 0 | 0 | 0 | 0 | 0 | 0 | 0 | 0 | 0 | 0 | 0 | 0 | 0 | 0 | 0 | 0 | 0 | 0
1990-10-20 18:00 | 0 | 0 | 0 | 0 | 0 | 1990-10-20 18:00 | 0 | 0 | 0 | 0 | 0 | 0 | 0 | 0 | 0 | 0 | 0 | 0 | 0 | 0 | 0 | 0 | 0 | 0 | 0 | 0 | 0 | 0 | 0 | 0
1990-10-20 19:00 | 0 | 0 | 0 | 0 | 0 | 1990-10-20 19:00 | 0 | 0 | 0 | 0 | 0 | 0 | 0 | 0 | 0 | 0 | 0 | 0 | 0 | 0 | 0 | 0 | 0 | 0 | 0 | 0 | 0 | 0 | 0 | 0
1990-10-20 20:00 | 0 | 0 | 0 | 0 | 0 | 1990-10-20 20:00 | 0 | 0 | 0 | 0 | 0 | 0 | 0 | 0 | 0 | 0 | 0 | 0 | 0 | 0 | 0 | 0 | 0 | 0 | 0 | 0 | 0 | 0 | 0 | 0
1990-10-20 21:00 | 0 | 0 | 0 | 0 | 0 | 1990-10-20 21:00 | 0 | 0 | 0 | 0 | 0 | 0 | 0 | 0 | 0 | 0 | 0 | 0 | 0 | 0 | 0 | 0 | 0 | 0 | 0 | 0 | 0 | 0 | 0 | 0
1990-10-20 22:00 | 0 | 0 | 0 | 0 | 0 | 1990-10-20 22:00 | 0 | 0 | 0 | 0 | 0 | 0 | 0 | 0 | 0 | 0 | 0 | 0 | 0 | 0 | 0 | 0 | 0 | 0 | 0 | 0 | 0 | 0 | 0 | 0
1990-10-20 23:00 | 0 | 0 | 0 | 0 | 0 | 1990-10-20 23:00 | 0 | 0 | 0 | 0 | 0 | 0 | 0 | 0 | 0 | 0 | 0 | 0 | 0 | 0 | 0 | 0 | 0 | 0 | 0 | 0 | 0 | 0 | 0 | 0
1990-10-21 | 0 | 0 | 0 | 0 | 0 | 1990-10-21 | 0 | 0 | 0 | 0 | 0 | 0 | 0 | 0 | 0 | 0 | 0 | 0 | 0 | 0 | 0 | 0 | 0 | 0 | 0 | 0 | 0 | 0 | 0 | 0
1990-10-21 01:00 | 0 | 0 | 0 | 0 | 0 | 1990-10-21 01:00 | 0 | 0 | 0 | 0 | 0 | 0 | 0 | 0 | 0 | 0 | 0 | 0 | 0 | 0 | 0 | 0 | 0 | 0 | 0 | 0 | 0 | 0 | 0 | 0
1990-10-21 02:00 | 0 | 0 | 0 | 0 | 0 | 1990-10-21 02:00 | 0 | 0 | 0 | 0 | 0 | 0 | 0 | 0 | 0 | 0 | 0 | 0 | 0 | 0 | 0 | 0 | 0 | 0 | 0 | 0 | 0 | 0 | 0 | 0
1990-10-21 03:00 | 0 | 0 | 0 | 0 | 0 | 1990-10-21 03:00 | 0 | 0 | 0 | 0 | 0 | 0 | 0 | 0 | 0 | 0 | 0 | 0 | 0 | 0 | 0 | 0 | 0 | 0 | 0 | 0 | 0 | 0 | 0 | 0
1990-10-21 04:00 | 0 | 0 | 0 | 0 | 0 | 1990-10-21 04:00 | 0 | 0 | 0 | 0 | 0 | 0 | 0 | 0 | 0 | 0 | 0 | 0 | 0 | 0 | 0 | 0 | 0 | 0 | 0 | 0 | 0 | 0 | 0 | 0
1990-10-21 05:00 | 0 | 0 | 0 | 0 | 0 | 1990-10-21 05:00 | 0 | 0 | 0 | 0 | 0 | 0 | 0 | 0 | 0 | 0 | 0 | 0 | 0 | 0 | 0 | 0 | 0 | 0 | 0 | 0 | 0 | 0 | 0 | 0
1990-10-21 06:00 | 0 | 0 | 0 | 0 | 0 | 1990-10-21 06:00 | 0 | 0 | 0 | 0 | 0 | 0 | 0 | 0 | 0 | 0 | 0 | 0 | 0 | 0 | 0 | 0 | 0 | 0 | 0 | 0 | 0 | 0 | 0 | 0
1990-10-21 07:00 | 68.2555 | 23.3734 | 57.9909 | 78.52 | 77.764 | 1990-10-21 07:00 | 23.3734 | 23.3734 | 23.3734 | 23.3734 | 23.3734 | 23.3734 | 57.9909 | 16.8637 | 102.6355 | 57.9909 | 16.8637 | 16.8637 | 78.52 | 149.1746 | 155.4281 | 78.52 | 12.1158 | 12.1158 | 77.764 | 158.9139 | 166.0809 | 77.764 | 6.2937 | 6.2937
1990-10-21 08:00 | 51.8185 | 56.0718 | 55.8713 | 47.7658 | 33.9425 | 1990-10-21 08:00 | 56.0718 | 56.0718 | 56.0718 | 56.0718 | 56.0718 | 56.0718 | 55.8713 | 47.5279 | 59.065 | 55.8713 | 49.5075 | 47.5279 | 47.7658 | 50.1114 | 53.2992 | 47.7658 | 36.7632 | 36.7218 | 33.9425 | 36.6079 | 40.2342 | 33.9425 | 23.3745 | 23.3745
1990-10-21 09:00 | 120.0889 | 113.2043 | 124.1791 | 115.9987 | 90.6151 | 1990-10-21 09:00 | 113.2043 | 113.2043 | 113.2043 | 113.2043 | 113.2043 | 113.2043 | 124.1791 | 88.9721 | 129.5465 | 124.1791 | 106.105 | 88.9721 | 115.9987 | 107.1774 | 125.31 | 115.9987 | 84.5654 | 70.669 | 90.6151 | 80.4428 | 101.3535 | 90.6151 | 54.5102 | 47.8038
1990-10-21 10:00 | 487.8109 | 248.2935 | 445.0332 | 530.5885 | 493.7107 | 1990-10-21 10:00 | 248.2935 | 248.2935 | 248.2935 | 248.2935 | 248.2935 | 248.2935 | 445.0332 | 133.0832 | 444.9497 | 445.0332 | 320.8581 | 133.0832 | 530.5885 | 319.4341 | 530.4407 | 530.5885 | 319.7941 | 78.2945 | 493.7107 | 244.1353 | 493.5351 | 493.7107 | 244.6045 | 53.1425
1990-10-21 11:00 | 538.234 | 273.0751 | 491.4466 | 585.0214 | 544.8488 | 1990-10-21 11:00 | 273.0751 | 273.0751 | 273.0751 | 273.0751 | 273.0751 | 273.0751 | 491.4466 | 220.2148 | 443.0834 | 491.4466 | 403.9281 | 220.2148 | 585.0214 | 223.1138 | 504.8541 | 585.0214 | 438.6307 | 116.3527 | 544.8488 | 113.7047 | 449.8629 | 544.8488 | 371.2413 | 51.7405
1990-10-21 12:00 | 457.0374 | 256.4967 | 423.2716 | 490.8033 | 449.0693 | 1990-10-21 12:00 | 256.4967 | 256.4967 | 256.4967 | 256.4967 | 256.4967 | 256.4967 | 423.2716 | 267.2742 | 348.2057 | 423.2716 | 391.2249 | 267.2742 | 490.8033 | 107.4389 | 363.3117 | 490.8033 | 436.8259 | 222.1184 | 449.0693 | 64.4703 | 298.6486 | 449.0693 | 385.3879 | 130.648
1990-10-21 13:00 | 600.0492 | 281.3429 | 543.1076 | 656.9907 | 621.7855 | 1990-10-21 13:00 | 281.3429 | 281.3429 | 281.3429 | 281.3429 | 281.3429 | 281.3429 | 543.1076 | 395.327 | 369.4351 | 543.1076 | 552.9105 | 395.327 | 656.9907 | 58.925 | 367.8779 | 656.9907 | 672.3818 | 412.5219 | 621.7855 | 39.0538 | 276.0712 | 621.7855 | 640.0173 | 329.6158
1990-10-21 14:00 | 439.0923 | 196.1492 | 392.9278 | 485.2568 | 460.5228 | 1990-10-21 14:00 | 196.1492 | 196.1492 | 196.1492 | 196.1492 | 196.1492 | 196.1492 | 392.9278 | 358.5546 | 204.7083 | 392.9278 | 452.6719 | 358.5546 | 485.2568 | 51.8332 | 163.4548 | 485.2568 | 582.6064 | 428.0295 | 460.5228 | 34.0929 | 81.6853 | 460.5228 | 573.793 | 393.5353
1990-10-21 15:00 | 316.0904 | 115.8227 | 274.7903 | 357.3905 | 348.7988 | 1990-10-21 15:00 | 115.8227 | 115.8227 | 115.8227 | 115.8227 | 115.8227 | 115.8227 | 274.7903 | 331.8962 | 62.651 | 274.7903 | 380.6868 | 331.8962 | 357.3905 | 33.4998 | 33.4998 | 357.3905 | 531.0419 | 451.8765 | 348.7988 | 21.2157 | 21.2157 | 348.7988 | 548.3379 | 457.737
1990-10-21 16:00 | 37.7747 | 18.0957 | 33.5249 | 42.0245 | 39.6121 | 1990-10-21 16:00 | 18.0957 | 18.0957 | 18.0957 | 18.0957 | 18.0957 | 18.0957 | 33.5249 | 55.5904 | 13.8673 | 33.5249 | 56.8442 | 55.5904 | 42.0245 | 9.7286 | 9.7286 | 42.0245 | 82.543 | 80.3618 | 39.6121 | 4.6606 | 4.6606 | 39.6121 | 86.1231 | 83.6178
1990-10-21 17:00 | 0 | 0 | 0 | 0 | 0 | 1990-10-21 17:00 | 0 | 0 | 0 | 0 | 0 | 0 | 0 | 0 | 0 | 0 | 0 | 0 | 0 | 0 | 0 | 0 | 0 | 0 | 0 | 0 | 0 | 0 | 0 | 0
1990-10-21 18:00 | 0 | 0 | 0 | 0 | 0 | 1990-10-21 18:00 | 0 | 0 | 0 | 0 | 0 | 0 | 0 | 0 | 0 | 0 | 0 | 0 | 0 | 0 | 0 | 0 | 0 | 0 | 0 | 0 | 0 | 0 | 0 | 0
1990-10-21 19:00 | 0 | 0 | 0 | 0 | 0 | 1990-10-21 19:00 | 0 | 0 | 0 | 0 | 0 | 0 | 0 | 0 | 0 | 0 | 0 | 0 | 0 | 0 | 0 | 0 | 0 | 0 | 0 | 0 | 0 | 0 | 0 | 0
1990-10-21 20:00 | 0 | 0 | 0 | 0 | 0 | 1990-10-21 20:00 | 0 | 0 | 0 | 0 | 0 | 0 | 0 | 0 | 0 | 0 | 0 | 0 | 0 | 0 | 0 | 0 | 0 | 0 | 0 | 0 | 0 | 0 | 0 | 0
1990-10-21 21:00 | 0 | 0 | 0 | 0 | 0 | 1990-10-21 21:00 | 0 | 0 | 0 | 0 | 0 | 0 | 0 | 0 | 0 | 0 | 0 | 0 | 0 | 0 | 0 | 0 | 0 | 0 | 0 | 0 | 0 | 0 | 0 | 0
1990-10-21 22:00 | 0 | 0 | 0 | 0 | 0 | 1990-10-21 22:00 | 0 | 0 | 0 | 0 | 0 | 0 | 0 | 0 | 0 | 0 | 0 | 0 | 0 | 0 | 0 | 0 | 0 | 0 | 0 | 0 | 0 | 0 | 0 | 0
1990-10-21 23:00 | 0 | 0 | 0 | 0 | 0 | 1990-10-21 23:00 | 0 | 0 | 0 | 0 | 0 | 0 | 0 | 0 | 0 | 0 | 0 | 0 | 0 | 0 | 0 | 0 | 0 | 0 | 0 | 0 | 0 | 0 | 0 | 0
1990-10-22 | 0 | 0 | 0 | 0 | 0 | 1990-10-22 | 0 | 0 | 0 | 0 | 0 | 0 | 0 | 0 | 0 | 0 | 0 | 0 | 0 | 0 | 0 | 0 | 0 | 0 | 0 | 0 | 0 | 0 | 0 | 0
1990-10-22 01:00 | 0 | 0 | 0 | 0 | 0 | 1990-10-22 01:00 | 0 | 0 | 0 | 0 | 0 | 0 | 0 | 0 | 0 | 0 | 0 | 0 | 0 | 0 | 0 | 0 | 0 | 0 | 0 | 0 | 0 | 0 | 0 | 0
1990-10-22 02:00 | 0 | 0 | 0 | 0 | 0 | 1990-10-22 02:00 | 0 | 0 | 0 | 0 | 0 | 0 | 0 | 0 | 0 | 0 | 0 | 0 | 0 | 0 | 0 | 0 | 0 | 0 | 0 | 0 | 0 | 0 | 0 | 0
1990-10-22 03:00 | 0 | 0 | 0 | 0 | 0 | 1990-10-22 03:00 | 0 | 0 | 0 | 0 | 0 | 0 | 0 | 0 | 0 | 0 | 0 | 0 | 0 | 0 | 0 | 0 | 0 | 0 | 0 | 0 | 0 | 0 | 0 | 0
1990-10-22 04:00 | 0 | 0 | 0 | 0 | 0 | 1990-10-22 04:00 | 0 | 0 | 0 | 0 | 0 | 0 | 0 | 0 | 0 | 0 | 0 | 0 | 0 | 0 | 0 | 0 | 0 | 0 | 0 | 0 | 0 | 0 | 0 | 0
1990-10-22 05:00 | 0 | 0 | 0 | 0 | 0 | 1990-10-22 05:00 | 0 | 0 | 0 | 0 | 0 | 0 | 0 | 0 | 0 | 0 | 0 | 0 | 0 | 0 | 0 | 0 | 0 | 0 | 0 | 0 | 0 | 0 | 0 | 0
1990-10-22 06:00 | 0 | 0 | 0 | 0 | 0 | 1990-10-22 06:00 | 0 | 0 | 0 | 0 | 0 | 0 | 0 | 0 | 0 | 0 | 0 | 0 | 0 | 0 | 0 | 0 | 0 | 0 | 0 | 0 | 0 | 0 | 0 | 0
1990-10-22 07:00 | 4.5955 | 7.625 | 6.0305 | 3.1604 | 0 | 1990-10-22 07:00 | 7.625 | 7.625 | 7.625 | 7.625 | 7.625 | 7.625 | 6.0305 | 6.3989 | 5.6937 | 6.0305 | 6.3989 | 6.3989 | 3.1604 | 2.639 | 2.5849 | 3.1604 | 3.706 | 3.706 | 0 | 0 | 0 | 0 | 0 | 0
1990-10-22 08:00 | 20.2435 | 27.1494 | 23.5337 | 16.9533 | 9.2515 | 1990-10-22 08:00 | 27.1494 | 27.1494 | 27.1494 | 27.1494 | 27.1494 | 27.1494 | 23.5337 | 24.3447 | 23.2207 | 23.5337 | 24.1527 | 24.3447 | 16.9533 | 16.733 | 16.4197 | 16.9533 | 18.0211 | 18.0272 | 9.2515 | 9.0058 | 8.6551 | 9.2515 | 10.2768 | 10.2768
1990-10-22 09:00 | 68.445 | 76.5267 | 74.3934 | 62.4965 | 44.0646 | 1990-10-22 09:00 | 76.5267 | 76.5267 | 76.5267 | 76.5267 | 76.5267 | 76.5267 | 74.3934 | 65.8807 | 75.6539 | 74.3934 | 70.1131 | 65.8807 | 62.4965 | 60.3576 | 64.6817 | 62.4965 | 55.084 | 51.6411 | 44.0646 | 41.6321 | 46.545 | 44.0646 | 35.6407 | 33.9288
1990-10-22 10:00 | 88.1744 | 97.8813 | 95.5408 | 80.8079 | 57.7207 | 1990-10-22 10:00 | 97.8813 | 97.8813 | 97.8813 | 97.8813 | 97.8813 | 97.8813 | 95.5408 | 86.1071 | 95.5233 | 95.5408 | 91.6162 | 86.1071 | 80.8079 | 74.0091 | 80.7856 | 80.8079 | 74.0705 | 66.5063 | 57.7207 | 49.976 | 57.6892 | 57.7207 | 50.0404 | 44.577
1990-10-22 11:00 | 97.6895 | 108.0911 | 105.6926 | 89.6863 | 64.3516 | 1990-10-22 11:00 | 108.0911 | 108.0911 | 108.0911 | 108.0911 | 108.0911 | 108.0911 | 105.6926 | 97.4424 | 104.1313 | 105.6926 | 102.9123 | 97.4424 | 89.6863 | 78.3116 | 86.9717 | 89.6863 | 84.8604 | 75.3207 | 64.3516 | 51.4028 | 61.2661 | 64.3516 | 58.8534 | 49.6999
1990-10-22 12:00 | 291.9718 | 197.229 | 279.2696 | 304.6741 | 267.6337 | 1990-10-22 12:00 | 197.229 | 197.229 | 197.229 | 197.229 | 197.229 | 197.229 | 279.2696 | 198.3488 | 239.9019 | 279.2696 | 262.381 | 198.3488 | 304.6741 | 107.0225 | 236.8989 | 304.6741 | 275.7419 | 164.3248 | 267.6337 | 70.5845 | 188.3877 | 267.6337 | 233.76 | 103.5104
1990-10-22 13:00 | 347.7566 | 196.7458 | 322.1678 | 373.3454 | 340.9395 | 1990-10-22 13:00 | 196.7458 | 196.7458 | 196.7458 | 196.7458 | 196.7458 | 196.7458 | 322.1678 | 248.0669 | 235.6883 | 322.1678 | 327.0574 | 248.0669 | 373.3454 | 82.0355 | 225.1104 | 373.3454 | 381.6849 | 246.5763 | 340.9395 | 56.0816 | 166.8368 | 340.9395 | 350.6321 | 192.115
1990-10-22 14:00 | 493.0148 | 230.9007 | 444.2136 | 541.816 | 514.1328 | 1990-10-22 14:00 | 230.9007 | 230.9007 | 230.9007 | 230.9007 | 230.9007 | 230.9007 | 444.2136 | 406.3341 | 239.5099 | 444.2136 | 508.0355 | 406.3341 | 541.816 | 67.6082 | 192.8282 | 541.816 | 642.9057 | 479.4775 | 514.1328 | 45.8032 | 100.712 | 514.1328 | 632.5552 | 440.7359
1990-10-22 15:00 | 353.0292 | 108.1795 | 301.5395 | 404.5189 | 401.5714 | 1990-10-22 15:00 | 108.1795 | 108.1795 | 108.1795 | 108.1795 | 108.1795 | 108.1795 | 301.5395 | 368.4488 | 45.2707 | 301.5395 | 426.6996 | 368.4488 | 404.5189 | 19.3966 | 19.3966 | 404.5189 | 604.4334 | 513.2976 | 401.5714 | 11.3082 | 11.3082 | 401.5714 | 629.8772 | 526.6272
1990-10-22 16:00 | 41.117 | 20.0028 | 36.4182 | 45.8157 | 43.4992 | 1990-10-22 16:00 | 20.0028 | 20.0028 | 20.0028 | 20.0028 | 20.0028 | 20.0028 | 36.4182 | 59.5187 | 15.042 | 36.4182 | 61.0925 | 59.5187 | 45.8157 | 10.7417 | 10.7417 | 45.8157 | 88.6631 | 85.933 | 43.4992 | 5.4661 | 5.4661 | 43.4992 | 92.6332 | 89.5182
1990-10-22 17:00 | 0 | 0 | 0 | 0 | 0 | 1990-10-22 17:00 | 0 | 0 | 0 | 0 | 0 | 0 | 0 | 0 | 0 | 0 | 0 | 0 | 0 | 0 | 0 | 0 | 0 | 0 | 0 | 0 | 0 | 0 | 0 | 0
1990-10-22 18:00 | 0 | 0 | 0 | 0 | 0 | 1990-10-22 18:00 | 0 | 0 | 0 | 0 | 0 | 0 | 0 | 0 | 0 | 0 | 0 | 0 | 0 | 0 | 0 | 0 | 0 | 0 | 0 | 0 | 0 | 0 | 0 | 0
1990-10-22 19:00 | 0 | 0 | 0 | 0 | 0 | 1990-10-22 19:00 | 0 | 0 | 0 | 0 | 0 | 0 | 0 | 0 | 0 | 0 | 0 | 0 | 0 | 0 | 0 | 0 | 0 | 0 | 0 | 0 | 0 | 0 | 0 | 0
1990-10-22 20:00 | 0 | 0 | 0 | 0 | 0 | 1990-10-22 20:00 | 0 | 0 | 0 | 0 | 0 | 0 | 0 | 0 | 0 | 0 | 0 | 0 | 0 | 0 | 0 | 0 | 0 | 0 | 0 | 0 | 0 | 0 | 0 | 0
1990-10-22 21:00 | 0 | 0 | 0 | 0 | 0 | 1990-10-22 21:00 | 0 | 0 | 0 | 0 | 0 | 0 | 0 | 0 | 0 | 0 | 0 | 0 | 0 | 0 | 0 | 0 | 0 | 0 | 0 | 0 | 0 | 0 | 0 | 0
1990-10-22 22:00 | 0 | 0 | 0 | 0 | 0 | 1990-10-22 22:00 | 0 | 0 | 0 | 0 | 0 | 0 | 0 | 0 | 0 | 0 | 0 | 0 | 0 | 0 | 0 | 0 | 0 | 0 | 0 | 0 | 0 | 0 | 0 | 0
1990-10-22 23:00 | 0 | 0 | 0 | 0 | 0 | 1990-10-22 23:00 | 0 | 0 | 0 | 0 | 0 | 0 | 0 | 0 | 0 | 0 | 0 | 0 | 0 | 0 | 0 | 0 | 0 | 0 | 0 | 0 | 0 | 0 | 0 | 0
1990-10-23 | 0 | 0 | 0 | 0 | 0 | 1990-10-23 | 0 | 0 | 0 | 0 | 0 | 0 | 0 | 0 | 0 | 0 | 0 | 0 | 0 | 0 | 0 | 0 | 0 | 0 | 0 | 0 | 0 | 0 | 0 | 0
1990-10-23 01:00 | 0 | 0 | 0 | 0 | 0 | 1990-10-23 01:00 | 0 | 0 | 0 | 0 | 0 | 0 | 0 | 0 | 0 | 0 | 0 | 0 | 0 | 0 | 0 | 0 | 0 | 0 | 0 | 0 | 0 | 0 | 0 | 0
1990-10-23 02:00 | 0 | 0 | 0 | 0 | 0 | 1990-10-23 02:00 | 0 | 0 | 0 | 0 | 0 | 0 | 0 | 0 | 0 | 0 | 0 | 0 | 0 | 0 | 0 | 0 | 0 | 0 | 0 | 0 | 0 | 0 | 0 | 0
1990-10-23 03:00 | 0 | 0 | 0 | 0 | 0 | 1990-10-23 03:00 | 0 | 0 | 0 | 0 | 0 | 0 | 0 | 0 | 0 | 0 | 0 | 0 | 0 | 0 | 0 | 0 | 0 | 0 | 0 | 0 | 0 | 0 | 0 | 0
1990-10-23 04:00 | 0 | 0 | 0 | 0 | 0 | 1990-10-23 04:00 | 0 | 0 | 0 | 0 | 0 | 0 | 0 | 0 | 0 | 0 | 0 | 0 | 0 | 0 | 0 | 0 | 0 | 0 | 0 | 0 | 0 | 0 | 0 | 0
1990-10-23 05:00 | 0 | 0 | 0 | 0 | 0 | 1990-10-23 05:00 | 0 | 0 | 0 | 0 | 0 | 0 | 0 | 0 | 0 | 0 | 0 | 0 | 0 | 0 | 0 | 0 | 0 | 0 | 0 | 0 | 0 | 0 | 0 | 0
1990-10-23 06:00 | 0 | 0 | 0 | 0 | 0 | 1990-10-23 06:00 | 0 | 0 | 0 | 0 | 0 | 0 | 0 | 0 | 0 | 0 | 0 | 0 | 0 | 0 | 0 | 0 | 0 | 0 | 0 | 0 | 0 | 0 | 0 | 0
1990-10-23 07:00 | 53.6644 | 18.8963 | 45.6023 | 61.7265 | 61.0405 | 1990-10-23 07:00 | 18.8963 | 18.8963 | 18.8963 | 18.8963 | 18.8963 | 18.8963 | 45.6023 | 14.2134 | 79.0208 | 45.6023 | 14.2134 | 14.2134 | 61.7265 | 113.5081 | 119.6067 | 61.7265 | 9.9615 | 9.9615 | 61.0405 | 120.5082 | 127.4891 | 61.0405 | 4.7592 | 4.7592
1990-10-23 08:00 | 129.0805 | 74.0948 | 119.5427 | 138.6183 | 126.0825 | 1990-10-23 08:00 | 74.0948 | 74.0948 | 74.0948 | 74.0948 | 74.0948 | 74.0948 | 119.5427 | 49.7446 | 149.2386 | 119.5427 | 59.3641 | 49.7446 | 138.6183 | 159.3069 | 189.7189 | 138.6183 | 39.3107 | 38.5816 | 126.0825 | 149.9205 | 184.9553 | 126.0825 | 24.7519 | 24.7519
1990-10-23 09:00 | 17.808 | 25.8296 | 21.3071 | 14.3089 | 6.8418 | 1990-10-23 09:00 | 25.8296 | 25.8296 | 25.8296 | 25.8296 | 25.8296 | 25.8296 | 21.3071 | 23.9217 | 20.9224 | 21.3071 | 22.6269 | 23.9217 | 14.3089 | 14.975 | 13.6477 | 14.3089 | 16.5777 | 17.6368 | 6.8418 | 7.5873 | 6.1031 | 6.8418 | 9.3839 | 9.9162
1990-10-23 10:00 | 144.0606 | 135.2265 | 148.7453 | 139.376 | 109.411 | 1990-10-23 10:00 | 135.2265 | 135.2265 | 135.2265 | 135.2265 | 135.2265 | 135.2265 | 148.7453 | 111.9416 | 148.6363 | 148.7453 | 133.5709 | 111.9416 | 139.376 | 112.5924 | 139.2028 | 139.376 | 113.0154 | 84.1667 | 109.411 | 78.4733 | 109.2054 | 109.411 | 78.9585 | 57.4883
1990-10-23 11:00 | 299.2395 | 201.4568 | 285.9986 | 312.4804 | 274.9143 | 1990-10-23 11:00 | 201.4568 | 201.4568 | 201.4568 | 201.4568 | 201.4568 | 201.4568 | 285.9986 | 174.2724 | 265.1622 | 285.9986 | 248.9932 | 174.2724 | 312.4804 | 159.4069 | 276.7898 | 312.4804 | 248.7987 | 118.2537 | 274.9143 | 96.0783 | 233.1007 | 274.9143 | 200.4738 | 72.4975
1990-10-23 12:00 | 522.0137 | 270.9615 | 477.5852 | 566.4423 | 527.0281 | 1990-10-23 12:00 | 270.9615 | 270.9615 | 270.9615 | 270.9615 | 270.9615 | 270.9615 | 477.5852 | 289.0631 | 387.0828 | 477.5852 | 439.0275 | 289.0631 | 566.4423 | 103.1535 | 414.2374 | 566.4423 | 502.3483 | 243.5202 | 527.0281 | 61.1896 | 347.1443 | 527.0281 | 451.363 | 143.6126
1990-10-23 13:00 | 644.3922 | 325.391 | 588.9091 | 699.8752 | 659.8317 | 1990-10-23 13:00 | 325.391 | 325.391 | 325.391 | 325.391 | 325.391 | 325.391 | 588.9091 | 437.5163 | 412.187 | 588.9091 | 598.291 | 437.5163 | 699.8752 | 91.7655 | 405.9208 | 699.8752 | 714.7475 | 449.7323 | 659.8317 | 63.2916 | 306.8218 | 659.8317 | 677.5648 | 359.4017
1990-10-23 14:00 | 442.3503 | 189.352 | 393.3364 | 491.3642 | 469.901 | 1990-10-23 14:00 | 189.352 | 189.352 | 189.352 | 189.352 | 189.352 | 189.352 | 393.3364 | 356.6322 | 200.0217 | 393.3364 | 454.1682 | 356.6322 | 491.3642 | 48.7981 | 161.3064 | 491.3642 | 590.1403 | 430.2375 | 469.901 | 31.9037 | 82.0327 | 469.901 | 584.7816 | 398.5018
1990-10-23 15:00 | 249.9531 | 83.2575 | 214.2816 | 285.6245 | 281.5994 | 1990-10-23 15:00 | 83.2575 | 83.2575 | 83.2575 | 83.2575 | 83.2575 | 83.2575 | 214.2816 | 259.8101 | 43.627 | 214.2816 | 300.9287 | 259.8101 | 285.6245 | 25.434 | 25.434 | 285.6245 | 429.0062 | 361.3691 | 281.5994 | 15.5451 | 15.5451 | 281.5994 | 446.3084 | 368.8528
1990-10-23 16:00 | 9.4456 | 10.8671 | 10.5506 | 8.3407 | 4.6029 | 1990-10-23 16:00 | 10.8671 | 10.8671 | 10.8671 | 10.8671 | 10.8671 | 10.8671 | 10.5506 | 12.2646 | 8.699 | 10.5506 | 12.4013 | 12.2646 | 8.3407 | 5.5256 | 5.5256 | 8.3407 | 11.5332 | 11.2971 | 4.6029 | 1.6974 | 1.6974 | 4.6029 | 8.2011 | 7.9352
1990-10-23 17:00 | 0 | 0 | 0 | 0 | 0 | 1990-10-23 17:00 | 0 | 0 | 0 | 0 | 0 | 0 | 0 | 0 | 0 | 0 | 0 | 0 | 0 | 0 | 0 | 0 | 0 | 0 | 0 | 0 | 0 | 0 | 0 | 0
1990-10-23 18:00 | 0 | 0 | 0 | 0 | 0 | 1990-10-23 18:00 | 0 | 0 | 0 | 0 | 0 | 0 | 0 | 0 | 0 | 0 | 0 | 0 | 0 | 0 | 0 | 0 | 0 | 0 | 0 | 0 | 0 | 0 | 0 | 0
1990-10-23 19:00 | 0 | 0 | 0 | 0 | 0 | 1990-10-23 19:00 | 0 | 0 | 0 | 0 | 0 | 0 | 0 | 0 | 0 | 0 | 0 | 0 | 0 | 0 | 0 | 0 | 0 | 0 | 0 | 0 | 0 | 0 | 0 | 0
1990-10-23 20:00 | 0 | 0 | 0 | 0 | 0 | 1990-10-23 20:00 | 0 | 0 | 0 | 0 | 0 | 0 | 0 | 0 | 0 | 0 | 0 | 0 | 0 | 0 | 0 | 0 | 0 | 0 | 0 | 0 | 0 | 0 | 0 | 0
1990-10-23 21:00 | 0 | 0 | 0 | 0 | 0 | 1990-10-23 21:00 | 0 | 0 | 0 | 0 | 0 | 0 | 0 | 0 | 0 | 0 | 0 | 0 | 0 | 0 | 0 | 0 | 0 | 0 | 0 | 0 | 0 | 0 | 0 | 0
1990-10-23 22:00 | 0 | 0 | 0 | 0 | 0 | 1990-10-23 22:00 | 0 | 0 | 0 | 0 | 0 | 0 | 0 | 0 | 0 | 0 | 0 | 0 | 0 | 0 | 0 | 0 | 0 | 0 | 0 | 0 | 0 | 0 | 0 | 0
1990-10-23 23:00 | 0 | 0 | 0 | 0 | 0 | 1990-10-23 23:00 | 0 | 0 | 0 | 0 | 0 | 0 | 0 | 0 | 0 | 0 | 0 | 0 | 0 | 0 | 0 | 0 | 0 | 0 | 0 | 0 | 0 | 0 | 0 | 0
1990-10-24 | 0 | 0 | 0 | 0 | 0 | 1990-10-24 | 0 | 0 | 0 | 0 | 0 | 0 | 0 | 0 | 0 | 0 | 0 | 0 | 0 | 0 | 0 | 0 | 0 | 0 | 0 | 0 | 0 | 0 | 0 | 0
1990-10-24 01:00 | 0 | 0 | 0 | 0 | 0 | 1990-10-24 01:00 | 0 | 0 | 0 | 0 | 0 | 0 | 0 | 0 | 0 | 0 | 0 | 0 | 0 | 0 | 0 | 0 | 0 | 0 | 0 | 0 | 0 | 0 | 0 | 0
1990-10-24 02:00 | 0 | 0 | 0 | 0 | 0 | 1990-10-24 02:00 | 0 | 0 | 0 | 0 | 0 | 0 | 0 | 0 | 0 | 0 | 0 | 0 | 0 | 0 | 0 | 0 | 0 | 0 | 0 | 0 | 0 | 0 | 0 | 0
1990-10-24 03:00 | 0 | 0 | 0 | 0 | 0 | 1990-10-24 03:00 | 0 | 0 | 0 | 0 | 0 | 0 | 0 | 0 | 0 | 0 | 0 | 0 | 0 | 0 | 0 | 0 | 0 | 0 | 0 | 0 | 0 | 0 | 0 | 0
1990-10-24 04:00 | 0 | 0 | 0 | 0 | 0 | 1990-10-24 04:00 | 0 | 0 | 0 | 0 | 0 | 0 | 0 | 0 | 0 | 0 | 0 | 0 | 0 | 0 | 0 | 0 | 0 | 0 | 0 | 0 | 0 | 0 | 0 | 0
1990-10-24 05:00 | 0 | 0 | 0 | 0 | 0 | 1990-10-24 05:00 | 0 | 0 | 0 | 0 | 0 | 0 | 0 | 0 | 0 | 0 | 0 | 0 | 0 | 0 | 0 | 0 | 0 | 0 | 0 | 0 | 0 | 0 | 0 | 0
1990-10-24 06:00 | 0 | 0 | 0 | 0 | 0 | 1990-10-24 06:00 | 0 | 0 | 0 | 0 | 0 | 0 | 0 | 0 | 0 | 0 | 0 | 0 | 0 | 0 | 0 | 0 | 0 | 0 | 0 | 0 | 0 | 0 | 0 | 0
1990-10-24 07:00 | 0 | 0 | 0 | 0 | 0 | 1990-10-24 07:00 | 0 | 0 | 0 | 0 | 0 | 0 | 0 | 0 | 0 | 0 | 0 | 0 | 0 | 0 | 0 | 0 | 0 | 0 | 0 | -10.195 | -1.234 | 0 | 0 | 0
1990-10-24 08:00 | 1.9551 | 6.5492 | 3.9103 | 2.2204e-16 | 0 | 1990-10-24 08:00 | 6.5492 | 6.5492 | 6.5492 | 6.5492 | 6.5492 | 6.5492 | 3.9103 | 6.0524 | 3.134 | 3.9103 | 5.5718 | 6.0524 | 2.2204e-16 | 0 | 0 | 0 | 3.3965 | 3.4093 | 0 | 0 | 0 | 0 | 0 | 0
1990-10-24 09:00 | 9.7992 | 16.0425 | 12.4031 | 7.1953 | 2.0011 | 1990-10-24 09:00 | 16.0425 | 16.0425 | 16.0425 | 16.0425 | 16.0425 | 16.0425 | 12.4031 | 15.0214 | 12.0179 | 12.4031 | 13.7303 | 15.0214 | 7.1953 | 7.8768 | 6.5396 | 7.1953 | 9.4691 | 10.5303 | 2.0011 | 2.7602 | 0 | 2.0011 | 4.4955 | 5.0385
1990-10-24 10:00 | 16.0602 | 23.6992 | 19.36 | 12.7603 | 5.8267 | 1990-10-24 10:00 | 23.6992 | 23.6992 | 23.6992 | 23.6992 | 23.6992 | 23.6992 | 19.36 | 21.6995 | 19.3695 | 19.36 | 20.3247 | 21.6995 | 12.7603 | 14.451 | 12.7743 | 12.7603 | 14.4122 | 16.2677 | 5.8267 | 7.7189 | 5.845 | 5.8267 | 7.675 | 9.0198
1990-10-24 11:00 | 18.8629 | 27.1448 | 22.4616 | 15.2642 | 7.5872 | 1990-10-24 11:00 | 27.1448 | 27.1448 | 27.1448 | 27.1448 | 27.1448 | 27.1448 | 22.4616 | 24.3125 | 22.8114 | 22.4616 | 23.0815 | 24.3125 | 15.2642 | 17.7888 | 15.8671 | 15.2642 | 16.3277 | 18.4432 | 7.5872 | 10.4182 | 8.2628 | 7.5872 | 8.7778 | 10.7853
1990-10-24 12:00 | 18.5739 | 26.7891 | 22.1405 | 15.0072 | 7.4072 | 1990-10-24 12:00 | 26.7891 | 26.7891 | 26.7891 | 26.7891 | 26.7891 | 26.7891 | 22.1405 | 23.526 | 22.8207 | 22.1405 | 22.4321 | 23.526 | 15.0072 | 18.3271 | 16.1735 | 15.0072 | 15.5078 | 17.3885 | 7.4072 | 10.6051 | 8.7114 | 7.4072 | 7.9696 | 10.0748
1990-10-24 13:00 | 15.3246 | 22.8022 | 18.5436 | 12.1056 | 5.3746 | 1990-10-24 13:00 | 22.8022 | 22.8022 | 22.8022 | 22.8022 | 22.8022 | 22.8022 | 18.5436 | 19.4339 | 19.5702 | 18.5436 | 18.4869 | 19.4339 | 12.1056 | 15.5954 | 13.868 | 12.1056 | 12.0092 | 13.6304 | 5.3746 | 8.5553 | 7.3415 | 5.3746 | 5.2648 | 7.0762
1990-10-24 14:00 | 9.6568 | 15.8633 | 12.2435 | 7.0702 | 1.9122 | 1990-10-24 14:00 | 15.8633 | 15.8633 | 15.8633 | 15.8633 | 15.8633 | 15.8633 | 12.2435 | 12.5241 | 13.648 | 12.2435 | 11.78 | 12.5241 | 7.0702 | 10.3734 | 9.4738 | 7.0702 | 6.2789 | 7.5496 | 1.9122 | 4.9345 | 4.5509 | 1.9122 | 0 | 2.4466
1990-10-24 15:00 | 1.4856 | 5.4499 | 2.9711 | 0 | 0 | 1990-10-24 15:00 | 5.4499 | 5.4499 | 5.4499 | 5.4499 | 5.4499 | 5.4499 | 2.9711 | 2.5005 | 4.6765 | 2.9711 | 2.0586 | 2.5005 | 0 | 2.5668 | 2.5668 | 0 | 0 | 0 | 0 | 0 | 0 | 0 | 0 | 0
1990-10-24 16:00 | 0 | 0 | 0 | 0 | 0 | 1990-10-24 16:00 | 0 | 0 | 0 | 0 | 0 | 0 | 0 | 0 | 0 | 0 | 0 | 0 | 0 | 0 | 0 | 0 | -0.0783 | 0 | 0 | 0 | 0 | 0 | -10.021 | -0.8802
1990-10-24 17:00 | 0 | 0 | 0 | 0 | 0 | 1990-10-24 17:00 | 0 | 0 | 0 | 0 | 0 | 0 | 0 | 0 | 0 | 0 | 0 | 0 | 0 | 0 | 0 | 0 | 0 | 0 | 0 | 0 | 0 | 0 | 0 | 0
1990-10-24 18:00 | 0 | 0 | 0 | 0 | 0 | 1990-10-24 18:00 | 0 | 0 | 0 | 0 | 0 | 0 | 0 | 0 | 0 | 0 | 0 | 0 | 0 | 0 | 0 | 0 | 0 | 0 | 0 | 0 | 0 | 0 | 0 | 0
1990-10-24 19:00 | 0 | 0 | 0 | 0 | 0 | 1990-10-24 19:00 | 0 | 0 | 0 | 0 | 0 | 0 | 0 | 0 | 0 | 0 | 0 | 0 | 0 | 0 | 0 | 0 | 0 | 0 | 0 | 0 | 0 | 0 | 0 | 0
1990-10-24 20:00 | 0 | 0 | 0 | 0 | 0 | 1990-10-24 20:00 | 0 | 0 | 0 | 0 | 0 | 0 | 0 | 0 | 0 | 0 | 0 | 0 | 0 | 0 | 0 | 0 | 0 | 0 | 0 | 0 | 0 | 0 | 0 | 0
1990-10-24 21:00 | 0 | 0 | 0 | 0 | 0 | 1990-10-24 21:00 | 0 | 0 | 0 | 0 | 0 | 0 | 0 | 0 | 0 | 0 | 0 | 0 | 0 | 0 | 0 | 0 | 0 | 0 | 0 | 0 | 0 | 0 | 0 | 0
1990-10-24 22:00 | 0 | 0 | 0 | 0 | 0 | 1990-10-24 22:00 | 0 | 0 | 0 | 0 | 0 | 0 | 0 | 0 | 0 | 0 | 0 | 0 | 0 | 0 | 0 | 0 | 0 | 0 | 0 | 0 | 0 | 0 | 0 | 0
1990-10-24 23:00 | 0 | 0 | 0 | 0 | 0 | 1990-10-24 23:00 | 0 | 0 | 0 | 0 | 0 | 0 | 0 | 0 | 0 | 0 | 0 | 0 | 0 | 0 | 0 | 0 | 0 | 0 | 0 | 0 | 0 | 0 | 0 | 0
1990-10-25 | 0 | 0 | 0 | 0 | 0 | 1990-10-25 | 0 | 0 | 0 | 0 | 0 | 0 | 0 | 0 | 0 | 0 | 0 | 0 | 0 | 0 | 0 | 0 | 0 | 0 | 0 | 0 | 0 | 0 | 0 | 0
1990-10-25 01:00 | 0 | 0 | 0 | 0 | 0 | 1990-10-25 01:00 | 0 | 0 | 0 | 0 | 0 | 0 | 0 | 0 | 0 | 0 | 0 | 0 | 0 | 0 | 0 | 0 | 0 | 0 | 0 | 0 | 0 | 0 | 0 | 0
1990-10-25 02:00 | 0 | 0 | 0 | 0 | 0 | 1990-10-25 02:00 | 0 | 0 | 0 | 0 | 0 | 0 | 0 | 0 | 0 | 0 | 0 | 0 | 0 | 0 | 0 | 0 | 0 | 0 | 0 | 0 | 0 | 0 | 0 | 0
1990-10-25 03:00 | 0 | 0 | 0 | 0 | 0 | 1990-10-25 03:00 | 0 | 0 | 0 | 0 | 0 | 0 | 0 | 0 | 0 | 0 | 0 | 0 | 0 | 0 | 0 | 0 | 0 | 0 | 0 | 0 | 0 | 0 | 0 | 0
1990-10-25 04:00 | 0 | 0 | 0 | 0 | 0 | 1990-10-25 04:00 | 0 | 0 | 0 | 0 | 0 | 0 | 0 | 0 | 0 | 0 | 0 | 0 | 0 | 0 | 0 | 0 | 0 | 0 | 0 | 0 | 0 | 0 | 0 | 0
1990-10-25 05:00 | 0 | 0 | 0 | 0 | 0 | 1990-10-25 05:00 | 0 | 0 | 0 | 0 | 0 | 0 | 0 | 0 | 0 | 0 | 0 | 0 | 0 | 0 | 0 | 0 | 0 | 0 | 0 | 0 | 0 | 0 | 0 | 0
1990-10-25 06:00 | 0 | 0 | 0 | 0 | 0 | 1990-10-25 06:00 | 0 | 0 | 0 | 0 | 0 | 0 | 0 | 0 | 0 | 0 | 0 | 0 | 0 | 0 | 0 | 0 | 0 | 0 | 0 | 0 | 0 | 0 | 0 | 0
1990-10-25 07:00 | 0 | 0 | 0 | 0 | 0 | 1990-10-25 07:00 | 0 | 0 | 0 | 0 | 0 | 0 | 0 | 0 | 0 | 0 | 0 | 0 | 0 | 0 | 0 | 0 | 0 | 0 | 0 | -0.812 | -10.989 | 0 | 0 | 0
1990-10-25 08:00 | 7.7934 | 13.4469 | 10.142 | 5.4448 | 0 | 1990-10-25 08:00 | 13.4469 | 13.4469 | 13.4469 | 13.4469 | 13.4469 | 13.4469 | 10.142 | 12.3357 | 9.3028 | 10.142 | 11.8541 | 12.3357 | 5.4448 | 4.8967 | 4.0189 | 5.4448 | 8.3718 | 8.3859 | 0 | 0 | 0 | 0 | 3.6129 | 3.6129
1990-10-25 09:00 | 24.4902 | 33.2375 | 28.5262 | 20.4543 | 11.4235 | 1990-10-25 09:00 | 33.2375 | 33.2375 | 33.2375 | 33.2375 | 33.2375 | 33.2375 | 28.5262 | 30.3424 | 28.2586 | 28.5262 | 29.4513 | 30.3424 | 20.4543 | 20.9329 | 20.0078 | 20.4543 | 22.0141 | 22.7403 | 11.4235 | 11.9602 | 10.921 | 11.4235 | 13.1767 | 13.5574
1990-10-25 10:00 | 36.9777 | 47.6307 | 42.1868 | 31.7686 | 19.4795 | 1990-10-25 10:00 | 47.6307 | 47.6307 | 47.6307 | 47.6307 | 47.6307 | 47.6307 | 42.1868 | 43.1148 | 42.1899 | 42.1868 | 42.5693 | 43.1148 | 31.7686 | 32.4524 | 31.7745 | 31.7686 | 32.4326 | 33.1716 | 19.4795 | 20.2301 | 19.4859 | 19.4795 | 20.2083 | 20.7394
1990-10-25 11:00 | 42.9775 | 54.464 | 48.7031 | 37.2519 | 23.3714 | 1990-10-25 11:00 | 54.464 | 54.464 | 54.464 | 54.464 | 54.464 | 54.464 | 48.7031 | 49.1665 | 48.7945 | 48.7031 | 48.8562 | 49.1665 | 37.2519 | 37.8851 | 37.4017 | 37.2519 | 37.518 | 38.0441 | 23.3714 | 24.0714 | 23.5401 | 23.3714 | 23.665 | 24.159
1990-10-25 12:00 | 43.0055 | 54.4387 | 48.7169 | 37.2941 | 23.42 | 1990-10-25 12:00 | 54.4387 | 54.4387 | 54.4387 | 54.4387 | 54.4387 | 54.4387 | 48.7169 | 49.0325 | 48.8753 | 48.7169 | 48.7839 | 49.0325 | 37.2941 | 38.0494 | 37.5595 | 37.2941 | 37.4045 | 37.8338 | 23.42 | 24.1362 | 23.7138 | 23.42 | 23.5446 | 24.0171
1990-10-25 13:00 | 28.7499 | 38.5667 | 33.3227 | 24.1772 | 14.0056 | 1990-10-25 13:00 | 38.5667 | 38.5667 | 38.5667 | 38.5667 | 38.5667 | 38.5667 | 33.3227 | 33.9811 | 34.0771 | 33.3227 | 33.282 | 33.9811 | 24.1772 | 26.7567 | 25.4813 | 24.1772 | 24.1077 | 25.3123 | 14.0056 | 16.326 | 15.4425 | 14.0056 | 13.9291 | 15.2538
1990-10-25 14:00 | 17.4956 | 25.1651 | 20.8763 | 14.1148 | 6.8305 | 1990-10-25 14:00 | 25.1651 | 25.1651 | 25.1651 | 25.1651 | 25.1651 | 25.1651 | 20.8763 | 21.1332 | 22.1343 | 20.8763 | 20.4616 | 21.1332 | 14.1148 | 17.0779 | 16.2761 | 14.1148 | 13.4037 | 14.5545 | 6.8305 | 9.6012 | 9.2494 | 6.8305 | 6.038 | 7.3239
1990-10-25 15:00 | 4.8058 | 9.7769 | 6.7979 | 2.8137 | 0 | 1990-10-25 15:00 | 9.7769 | 9.7769 | 9.7769 | 9.7769 | 9.7769 | 9.7769 | 6.7979 | 6.3131 | 8.627 | 6.7979 | 5.8448 | 6.3131 | 2.8137 | 5.676 | 5.676 | 2.8137 | 0 | 1.9898 | 0 | 1.7479 | 1.7479 | 0 | 0 | 0
1990-10-25 16:00 | 0 | 0 | 0 | 0 | 0 | 1990-10-25 16:00 | 0 | 0 | 0 | 0 | 0 | 0 | 0 | 0 | 0 | 0 | 0 | 0 | 0 | 0 | 0 | 0 | 0 | 0 | 0 | 0 | 0 | 0 | -10.561 | -0.9014
1990-10-25 17:00 | 0 | 0 | 0 | 0 | 0 | 1990-10-25 17:00 | 0 | 0 | 0 | 0 | 0 | 0 | 0 | 0 | 0 | 0 | 0 | 0 | 0 | 0 | 0 | 0 | 0 | 0 | 0 | 0 | 0 | 0 | 0 | 0
1990-10-25 18:00 | 0 | 0 | 0 | 0 | 0 | 1990-10-25 18:00 | 0 | 0 | 0 | 0 | 0 | 0 | 0 | 0 | 0 | 0 | 0 | 0 | 0 | 0 | 0 | 0 | 0 | 0 | 0 | 0 | 0 | 0 | 0 | 0
1990-10-25 19:00 | 0 | 0 | 0 | 0 | 0 | 1990-10-25 19:00 | 0 | 0 | 0 | 0 | 0 | 0 | 0 | 0 | 0 | 0 | 0 | 0 | 0 | 0 | 0 | 0 | 0 | 0 | 0 | 0 | 0 | 0 | 0 | 0
1990-10-25 20:00 | 0 | 0 | 0 | 0 | 0 | 1990-10-25 20:00 | 0 | 0 | 0 | 0 | 0 | 0 | 0 | 0 | 0 | 0 | 0 | 0 | 0 | 0 | 0 | 0 | 0 | 0 | 0 | 0 | 0 | 0 | 0 | 0
1990-10-25 21:00 | 0 | 0 | 0 | 0 | 0 | 1990-10-25 21:00 | 0 | 0 | 0 | 0 | 0 | 0 | 0 | 0 | 0 | 0 | 0 | 0 | 0 | 0 | 0 | 0 | 0 | 0 | 0 | 0 | 0 | 0 | 0 | 0
1990-10-25 22:00 | 0 | 0 | 0 | 0 | 0 | 1990-10-25 22:00 | 0 | 0 | 0 | 0 | 0 | 0 | 0 | 0 | 0 | 0 | 0 | 0 | 0 | 0 | 0 | 0 | 0 | 0 | 0 | 0 | 0 | 0 | 0 | 0
1990-10-25 23:00 | 0 | 0 | 0 | 0 | 0 | 1990-10-25 23:00 | 0 | 0 | 0 | 0 | 0 | 0 | 0 | 0 | 0 | 0 | 0 | 0 | 0 | 0 | 0 | 0 | 0 | 0 | 0 | 0 | 0 | 0 | 0 | 0
1990-10-26 | 0 | 0 | 0 | 0 | 0 | 1990-10-26 | 0 | 0 | 0 | 0 | 0 | 0 | 0 | 0 | 0 | 0 | 0 | 0 | 0 | 0 | 0 | 0 | 0 | 0 | 0 | 0 | 0 | 0 | 0 | 0
1990-10-26 01:00 | 0 | 0 | 0 | 0 | 0 | 1990-10-26 01:00 | 0 | 0 | 0 | 0 | 0 | 0 | 0 | 0 | 0 | 0 | 0 | 0 | 0 | 0 | 0 | 0 | 0 | 0 | 0 | 0 | 0 | 0 | 0 | 0
1990-10-26 02:00 | 0 | 0 | 0 | 0 | 0 | 1990-10-26 02:00 | 0 | 0 | 0 | 0 | 0 | 0 | 0 | 0 | 0 | 0 | 0 | 0 | 0 | 0 | 0 | 0 | 0 | 0 | 0 | 0 | 0 | 0 | 0 | 0
1990-10-26 03:00 | 0 | 0 | 0 | 0 | 0 | 1990-10-26 03:00 | 0 | 0 | 0 | 0 | 0 | 0 | 0 | 0 | 0 | 0 | 0 | 0 | 0 | 0 | 0 | 0 | 0 | 0 | 0 | 0 | 0 | 0 | 0 | 0
1990-10-26 04:00 | 0 | 0 | 0 | 0 | 0 | 1990-10-26 04:00 | 0 | 0 | 0 | 0 | 0 | 0 | 0 | 0 | 0 | 0 | 0 | 0 | 0 | 0 | 0 | 0 | 0 | 0 | 0 | 0 | 0 | 0 | 0 | 0
1990-10-26 05:00 | 0 | 0 | 0 | 0 | 0 | 1990-10-26 05:00 | 0 | 0 | 0 | 0 | 0 | 0 | 0 | 0 | 0 | 0 | 0 | 0 | 0 | 0 | 0 | 0 | 0 | 0 | 0 | 0 | 0 | 0 | 0 | 0
1990-10-26 06:00 | 0 | 0 | 0 | 0 | 0 | 1990-10-26 06:00 | 0 | 0 | 0 | 0 | 0 | 0 | 0 | 0 | 0 | 0 | 0 | 0 | 0 | 0 | 0 | 0 | 0 | 0 | 0 | 0 | 0 | 0 | 0 | 0
1990-10-26 07:00 | 0 | 0 | 0 | 0 | 0 | 1990-10-26 07:00 | 0 | 0 | 0 | 0 | 0 | 0 | 0 | 0 | 0 | 0 | 0 | 0 | 0 | 0 | 0 | 0 | 0 | 0 | 0 | -0.8648 | -11.526 | 0 | 0 | 0
1990-10-26 08:00 | 5.7995 | 11.1288 | 7.9447 | 3.6544 | 0 | 1990-10-26 08:00 | 11.1288 | 11.1288 | 11.1288 | 11.1288 | 11.1288 | 11.1288 | 7.9447 | 10.231 | 7.0696 | 7.9447 | 9.7403 | 10.231 | 3.6544 | 3.0969 | 2.1669 | 3.6544 | 6.6775 | 6.6917 | 0 | 0 | 0 | 0 | 2.4223 | 2.4223
1990-10-26 09:00 | 18.5656 | 26.6011 | 22.096 | 15.0352 | 7.4186 | 1990-10-26 09:00 | 26.6011 | 26.6011 | 26.6011 | 26.6011 | 26.6011 | 26.6011 | 22.096 | 24.5001 | 21.7467 | 22.096 | 23.3257 | 24.5001 | 15.0352 | 15.6934 | 14.4366 | 15.0352 | 17.1451 | 18.1242 | 7.4186 | 8.1561 | 6.7483 | 7.4186 | 9.7811 | 10.3073
1990-10-26 10:00 | 29.0403 | 39.0455 | 33.6813 | 24.3993 | 14.1003 | 1990-10-26 10:00 | 39.0455 | 39.0455 | 39.0455 | 39.0455 | 39.0455 | 39.0455 | 33.6813 | 35.502 | 33.6948 | 33.6813 | 34.4327 | 35.502 | 24.3993 | 25.7348 | 24.4167 | 24.3993 | 25.6865 | 27.1251 | 14.1003 | 15.5672 | 14.1209 | 14.1003 | 15.5181 | 16.5565
1990-10-26 11:00 | 34.8359 | 45.7271 | 40.0074 | 29.6644 | 17.8127 | 1990-10-26 11:00 | 45.7271 | 45.7271 | 45.7271 | 45.7271 | 45.7271 | 45.7271 | 40.0074 | 41.2365 | 40.2429 | 40.0074 | 40.4203 | 41.2365 | 29.6644 | 31.3517 | 30.0705 | 29.6644 | 30.3706 | 31.7831 | 17.8127 | 19.6752 | 18.2601 | 17.8127 | 18.5919 | 19.9084
1990-10-26 12:00 | 35.0804 | 45.9572 | 40.26 | 29.9008 | 17.9945 | 1990-10-26 12:00 | 45.9572 | 45.9572 | 45.9572 | 45.9572 | 45.9572 | 45.9572 | 40.26 | 41.1482 | 40.693 | 40.26 | 40.4475 | 41.1482 | 29.9008 | 32.0338 | 30.6494 | 29.9008 | 30.2245 | 31.4289 | 17.9945 | 20.0133 | 18.8176 | 17.9945 | 18.3493 | 19.6808
1990-10-26 13:00 | 28.5212 | 38.3606 | 33.091 | 23.9515 | 13.8049 | 1990-10-26 13:00 | 38.3606 | 38.3606 | 38.3606 | 38.3606 | 38.3606 | 38.3606 | 33.091 | 33.772 | 33.8723 | 33.091 | 33.0502 | 33.772 | 23.9515 | 26.5955 | 25.2897 | 23.9515 | 23.8833 | 25.1174 | 13.8049 | 16.1983 | 15.2847 | 13.8049 | 13.7269 | 15.0949
1990-10-26 14:00 | 17.1813 | 24.8534 | 20.5529 | 13.8096 | 6.5715 | 1990-10-26 14:00 | 24.8534 | 24.8534 | 24.8534 | 24.8534 | 24.8534 | 24.8534 | 20.5529 | 20.8222 | 21.8434 | 20.5529 | 20.131 | 20.8222 | 13.8096 | 16.8401 | 16.0212 | 13.8096 | 13.0844 | 14.2701 | 6.5715 | 9.4176 | 9.0514 | 6.5715 | 5.7653 | 7.0869
1990-10-26 15:00 | 3.6827 | 8.4979 | 5.5805 | 1.7849 | 0 | 1990-10-26 15:00 | 8.4979 | 8.4979 | 8.4979 | 8.4979 | 8.4979 | 8.4979 | 5.5805 | 5.089 | 7.4605 | 5.5805 | 4.6026 | 5.089 | 1.7849 | 4.7261 | 4.7261 | 1.7849 | 0 | 0 | 0 | 0 | 0 | 0 | 0 | 0
1990-10-26 16:00 | -8.6736e-19 | 0 | 0 | -1.7347e-18 | -5.5511e-17 | 1990-10-26 16:00 | 0 | 0 | 0 | 0 | 0 | 0 | 0 | 0 | 0 | 0 | 0 | 0 | -1.7347e-18 | 0 | 0 | 0 | -0.0269 | 0 | -5.5511e-17 | 0 | 0 | 0 | -0.9934 | -0.8427
1990-10-26 17:00 | 0 | 0 | 0 | 0 | 0 | 1990-10-26 17:00 | 0 | 0 | 0 | 0 | 0 | 0 | 0 | 0 | 0 | 0 | 0 | 0 | 0 | 0 | 0 | 0 | 0 | 0 | 0 | 0 | 0 | 0 | 0 | 0
1990-10-26 18:00 | 0 | 0 | 0 | 0 | 0 | 1990-10-26 18:00 | 0 | 0 | 0 | 0 | 0 | 0 | 0 | 0 | 0 | 0 | 0 | 0 | 0 | 0 | 0 | 0 | 0 | 0 | 0 | 0 | 0 | 0 | 0 | 0
1990-10-26 19:00 | 0 | 0 | 0 | 0 | 0 | 1990-10-26 19:00 | 0 | 0 | 0 | 0 | 0 | 0 | 0 | 0 | 0 | 0 | 0 | 0 | 0 | 0 | 0 | 0 | 0 | 0 | 0 | 0 | 0 | 0 | 0 | 0
1990-10-26 20:00 | 0 | 0 | 0 | 0 | 0 | 1990-10-26 20:00 | 0 | 0 | 0 | 0 | 0 | 0 | 0 | 0 | 0 | 0 | 0 | 0 | 0 | 0 | 0 | 0 | 0 | 0 | 0 | 0 | 0 | 0 | 0 | 0
1990-10-26 21:00 | 0 | 0 | 0 | 0 | 0 | 1990-10-26 21:00 | 0 | 0 | 0 | 0 | 0 | 0 | 0 | 0 | 0 | 0 | 0 | 0 | 0 | 0 | 0 | 0 | 0 | 0 | 0 | 0 | 0 | 0 | 0 | 0
1990-10-26 22:00 | 0 | 0 | 0 | 0 | 0 | 1990-10-26 22:00 | 0 | 0 | 0 | 0 | 0 | 0 | 0 | 0 | 0 | 0 | 0 | 0 | 0 | 0 | 0 | 0 | 0 | 0 | 0 | 0 | 0 | 0 | 0 | 0
1990-10-26 23:00 | 0 | 0 | 0 | 0 | 0 | 1990-10-26 23:00 | 0 | 0 | 0 | 0 | 0 | 0 | 0 | 0 | 0 | 0 | 0 | 0 | 0 | 0 | 0 | 0 | 0 | 0 | 0 | 0 | 0 | 0 | 0 | 0
1990-10-27 | 0 | 0 | 0 | 0 | 0 | 1990-10-27 | 0 | 0 | 0 | 0 | 0 | 0 | 0 | 0 | 0 | 0 | 0 | 0 | 0 | 0 | 0 | 0 | 0 | 0 | 0 | 0 | 0 | 0 | 0 | 0
1990-10-27 01:00 | 0 | 0 | 0 | 0 | 0 | 1990-10-27 01:00 | 0 | 0 | 0 | 0 | 0 | 0 | 0 | 0 | 0 | 0 | 0 | 0 | 0 | 0 | 0 | 0 | 0 | 0 | 0 | 0 | 0 | 0 | 0 | 0
1990-10-27 02:00 | 0 | 0 | 0 | 0 | 0 | 1990-10-27 02:00 | 0 | 0 | 0 | 0 | 0 | 0 | 0 | 0 | 0 | 0 | 0 | 0 | 0 | 0 | 0 | 0 | 0 | 0 | 0 | 0 | 0 | 0 | 0 | 0
1990-10-27 03:00 | 0 | 0 | 0 | 0 | 0 | 1990-10-27 03:00 | 0 | 0 | 0 | 0 | 0 | 0 | 0 | 0 | 0 | 0 | 0 | 0 | 0 | 0 | 0 | 0 | 0 | 0 | 0 | 0 | 0 | 0 | 0 | 0
1990-10-27 04:00 | 0 | 0 | 0 | 0 | 0 | 1990-10-27 04:00 | 0 | 0 | 0 | 0 | 0 | 0 | 0 | 0 | 0 | 0 | 0 | 0 | 0 | 0 | 0 | 0 | 0 | 0 | 0 | 0 | 0 | 0 | 0 | 0
1990-10-27 05:00 | 0 | 0 | 0 | 0 | 0 | 1990-10-27 05:00 | 0 | 0 | 0 | 0 | 0 | 0 | 0 | 0 | 0 | 0 | 0 | 0 | 0 | 0 | 0 | 0 | 0 | 0 | 0 | 0 | 0 | 0 | 0 | 0
1990-10-27 06:00 | 0 | 0 | 0 | 0 | 0 | 1990-10-27 06:00 | 0 | 0 | 0 | 0 | 0 | 0 | 0 | 0 | 0 | 0 | 0 | 0 | 0 | 0 | 0 | 0 | 0 | 0 | 0 | 0 | 0 | 0 | 0 | 0
1990-10-27 07:00 | 0 | 0 | 0 | 0 | 0 | 1990-10-27 07:00 | 0 | 0 | 0 | 0 | 0 | 0 | 0 | 0 | 0 | 0 | 0 | 0 | 0 | 0 | 0 | 0 | 0 | 0 | 0 | -0.8709 | -11.595 | 0 | 0 | 0
1990-10-27 08:00 | 4.5228 | 9.6616 | 6.5559 | 2.4896 | 0 | 1990-10-27 08:00 | 9.6616 | 9.6616 | 9.6616 | 9.6616 | 9.6616 | 9.6616 | 6.5559 | 8.8832 | 5.6634 | 6.5559 | 8.3968 | 8.8832 | 2.4896 | 1.9383 | 0 | 2.4896 | 5.5901 | 5.6036 | 0 | 0 | 0 | 0 | 0 | 0
1990-10-27 09:00 | 17.6624 | 25.6071 | 21.1348 | 14.1901 | 6.7665 | 1990-10-27 09:00 | 25.6071 | 25.6071 | 25.6071 | 25.6071 | 25.6071 | 25.6071 | 21.1348 | 23.6206 | 20.7748 | 21.1348 | 22.4167 | 23.6206 | 14.1901 | 14.8895 | 13.5689 | 14.1901 | 16.3909 | 17.4106 | 6.7665 | 7.5493 | 6.0753 | 6.7665 | 9.2317 | 9.79
1990-10-27 10:00 | 30.6749 | 40.9047 | 35.4659 | 25.884 | 15.1338 | 1990-10-27 10:00 | 40.9047 | 40.9047 | 40.9047 | 40.9047 | 40.9047 | 40.9047 | 35.4659 | 37.1618 | 35.4751 | 35.4659 | 36.1641 | 37.1618 | 25.884 | 27.137 | 25.9069 | 25.884 | 27.0883 | 28.4288 | 15.1338 | 16.5109 | 15.1563 | 15.1338 | 16.4553 | 17.4325
1990-10-27 11:00 | 38.8705 | 50.1636 | 44.3554 | 33.3856 | 20.4819 | 1990-10-27 11:00 | 50.1636 | 50.1636 | 50.1636 | 50.1636 | 50.1636 | 50.1636 | 44.3554 | 45.2609 | 44.5316 | 44.3554 | 44.6593 | 45.2609 | 33.3856 | 34.6385 | 33.6862 | 33.3856 | 33.9085 | 34.9529 | 20.4819 | 21.8607 | 20.815 | 20.4819 | 21.0594 | 22.0345
1990-10-27 12:00 | 39.2663 | 50.5426 | 44.7654 | 33.7671 | 20.776 | 1990-10-27 12:00 | 50.5426 | 50.5426 | 50.5426 | 50.5426 | 50.5426 | 50.5426 | 44.7654 | 45.3912 | 45.0724 | 44.7654 | 44.8956 | 45.3912 | 33.7671 | 35.2756 | 34.2965 | 33.7671 | 33.9986 | 34.8499 | 20.776 | 22.2032 | 21.3607 | 20.776 | 21.0286 | 21.9708
1990-10-27 13:00 | 30.2223 | 40.2904 | 34.943 | 25.5017 | 14.8943 | 1990-10-27 13:00 | 40.2904 | 40.2904 | 40.2904 | 40.2904 | 40.2904 | 40.2904 | 34.943 | 35.575 | 35.6639 | 34.943 | 34.9095 | 35.575 | 25.5017 | 27.938 | 26.7416 | 25.5017 | 25.4371 | 26.5871 | 14.8943 | 17.1007 | 16.2577 | 14.8943 | 14.8242 | 16.0871
1990-10-27 14:00 | 19.717 | 27.7982 | 23.315 | 16.1189 | 8.2249 | 1990-10-27 14:00 | 27.7982 | 27.7982 | 27.7982 | 27.7982 | 27.7982 | 27.7982 | 23.315 | 23.5605 | 24.485 | 23.315 | 22.9337 | 23.5605 | 16.1189 | 18.8591 | 18.1238 | 16.1189 | 15.4673 | 16.5439 | 8.2249 | 10.8127 | 10.474 | 8.2249 | 7.4952 | 8.703
1990-10-27 15:00 | 4.269 | 9.2712 | 6.2526 | 2.2854 | 0 | 1990-10-27 15:00 | 9.2712 | 9.2712 | 9.2712 | 9.2712 | 9.2712 | 9.2712 | 6.2526 | 5.7648 | 8.1563 | 6.2526 | 5.2675 | 5.7648 | 2.2854 | 5.2573 | 5.2573 | 2.2854 | 0 | 0 | 0 | 0 | 0 | 0 | 0 | 0
1990-10-27 16:00 | 0 | 0 | 0 | 0 | 0 | 1990-10-27 16:00 | 0 | 0 | 0 | 0 | 0 | 0 | 0 | 0 | 0 | 0 | 0 | 0 | 0 | 0 | 0 | 0 | -0.07 | 0 | 0 | 0 | 0 | 0 | -0.9286 | -0.7815
1990-10-27 17:00 | 0 | 0 | 0 | 0 | 0 | 1990-10-27 17:00 | 0 | 0 | 0 | 0 | 0 | 0 | 0 | 0 | 0 | 0 | 0 | 0 | 0 | 0 | 0 | 0 | 0 | 0 | 0 | 0 | 0 | 0 | 0 | 0
1990-10-27 18:00 | 0 | 0 | 0 | 0 | 0 | 1990-10-27 18:00 | 0 | 0 | 0 | 0 | 0 | 0 | 0 | 0 | 0 | 0 | 0 | 0 | 0 | 0 | 0 | 0 | 0 | 0 | 0 | 0 | 0 | 0 | 0 | 0
1990-10-27 19:00 | 0 | 0 | 0 | 0 | 0 | 1990-10-27 19:00 | 0 | 0 | 0 | 0 | 0 | 0 | 0 | 0 | 0 | 0 | 0 | 0 | 0 | 0 | 0 | 0 | 0 | 0 | 0 | 0 | 0 | 0 | 0 | 0
1990-10-27 20:00 | 0 | 0 | 0 | 0 | 0 | 1990-10-27 20:00 | 0 | 0 | 0 | 0 | 0 | 0 | 0 | 0 | 0 | 0 | 0 | 0 | 0 | 0 | 0 | 0 | 0 | 0 | 0 | 0 | 0 | 0 | 0 | 0
1990-10-27 21:00 | 0 | 0 | 0 | 0 | 0 | 1990-10-27 21:00 | 0 | 0 | 0 | 0 | 0 | 0 | 0 | 0 | 0 | 0 | 0 | 0 | 0 | 0 | 0 | 0 | 0 | 0 | 0 | 0 | 0 | 0 | 0 | 0
1990-10-27 22:00 | 0 | 0 | 0 | 0 | 0 | 1990-10-27 22:00 | 0 | 0 | 0 | 0 | 0 | 0 | 0 | 0 | 0 | 0 | 0 | 0 | 0 | 0 | 0 | 0 | 0 | 0 | 0 | 0 | 0 | 0 | 0 | 0
1990-10-27 23:00 | 0 | 0 | 0 | 0 | 0 | 1990-10-27 23:00 | 0 | 0 | 0 | 0 | 0 | 0 | 0 | 0 | 0 | 0 | 0 | 0 | 0 | 0 | 0 | 0 | 0 | 0 | 0 | 0 | 0 | 0 | 0 | 0
1990-10-28 | 0 | 0 | 0 | 0 | 0 | 1990-10-28 | 0 | 0 | 0 | 0 | 0 | 0 | 0 | 0 | 0 | 0 | 0 | 0 | 0 | 0 | 0 | 0 | 0 | 0 | 0 | 0 | 0 | 0 | 0 | 0
1990-10-28 01:00 | 0 | 0 | 0 | 0 | 0 | 1990-10-28 01:00 | 0 | 0 | 0 | 0 | 0 | 0 | 0 | 0 | 0 | 0 | 0 | 0 | 0 | 0 | 0 | 0 | 0 | 0 | 0 | 0 | 0 | 0 | 0 | 0
1990-10-28 02:00 | 0 | 0 | 0 | 0 | 0 | 1990-10-28 02:00 | 0 | 0 | 0 | 0 | 0 | 0 | 0 | 0 | 0 | 0 | 0 | 0 | 0 | 0 | 0 | 0 | 0 | 0 | 0 | 0 | 0 | 0 | 0 | 0
1990-10-28 03:00 | 0 | 0 | 0 | 0 | 0 | 1990-10-28 03:00 | 0 | 0 | 0 | 0 | 0 | 0 | 0 | 0 | 0 | 0 | 0 | 0 | 0 | 0 | 0 | 0 | 0 | 0 | 0 | 0 | 0 | 0 | 0 | 0
1990-10-28 04:00 | 0 | 0 | 0 | 0 | 0 | 1990-10-28 04:00 | 0 | 0 | 0 | 0 | 0 | 0 | 0 | 0 | 0 | 0 | 0 | 0 | 0 | 0 | 0 | 0 | 0 | 0 | 0 | 0 | 0 | 0 | 0 | 0
1990-10-28 05:00 | 0 | 0 | 0 | 0 | 0 | 1990-10-28 05:00 | 0 | 0 | 0 | 0 | 0 | 0 | 0 | 0 | 0 | 0 | 0 | 0 | 0 | 0 | 0 | 0 | 0 | 0 | 0 | 0 | 0 | 0 | 0 | 0
1990-10-28 06:00 | 0 | 0 | 0 | 0 | 0 | 1990-10-28 06:00 | 0 | 0 | 0 | 0 | 0 | 0 | 0 | 0 | 0 | 0 | 0 | 0 | 0 | 0 | 0 | 0 | 0 | 0 | 0 | 0 | 0 | 0 | 0 | 0
1990-10-28 07:00 | 0 | 0 | 0 | 0 | 0 | 1990-10-28 07:00 | 0 | 0 | 0 | 0 | 0 | 0 | 0 | 0 | 0 | 0 | 0 | 0 | 0 | 0 | 0 | 0 | 0 | 0 | 0 | -0.3875 | -0.7414 | 0 | 0 | 0
1990-10-28 08:00 | 12.536 | 18.6498 | 15.256 | 9.8161 | 3.9327 | 1990-10-28 08:00 | 18.6498 | 18.6498 | 18.6498 | 18.6498 | 18.6498 | 18.6498 | 15.256 | 16.831 | 14.6461 | 15.256 | 16.5099 | 16.831 | 9.8161 | 9.447 | 8.7757 | 9.8161 | 11.9684 | 11.976 | 3.9327 | 3.5642 | 2.8166 | 3.9327 | 6.042 | 6.042
1990-10-28 09:00 | 37.1989 | 46.2253 | 41.9541 | 32.4437 | 20.4734 | 1990-10-28 09:00 | 46.2253 | 46.2253 | 46.2253 | 46.2253 | 46.2253 | 46.2253 | 41.9541 | 41.2493 | 42.0582 | 41.9541 | 41.5906 | 41.2493 | 32.4437 | 32.2391 | 32.6191 | 32.4437 | 31.8135 | 31.5222 | 20.4734 | 20.2489 | 20.6672 | 20.4734 | 19.7806 | 19.621
1990-10-28 10:00 | 51.4773 | 62.301 | 57.4213 | 45.5333 | 29.9647 | 1990-10-28 10:00 | 62.301 | 62.301 | 62.301 | 62.301 | 62.301 | 62.301 | 57.4213 | 55.7974 | 57.4036 | 57.4213 | 56.751 | 55.7974 | 45.5333 | 44.3228 | 45.5092 | 45.5333 | 44.3786 | 43.0952 | 29.9647 | 28.593 | 29.9369 | 29.9647 | 28.6557 | 27.6866
1990-10-28 11:00 | 71.0954 | 82.1895 | 78.0369 | 64.154 | 44.3661 | 1990-10-28 11:00 | 82.1895 | 82.1895 | 82.1895 | 82.1895 | 82.1895 | 82.1895 | 78.0369 | 74.0963 | 77.2745 | 78.0369 | 76.7219 | 74.0963 | 64.154 | 58.6999 | 62.843 | 64.154 | 61.8811 | 57.3378 | 44.3661 | 38.1598 | 42.8685 | 44.3661 | 41.7727 | 37.3906
1990-10-28 12:00 | 62.8648 | 74.2573 | 69.5027 | 56.227 | 38.1008 | 1990-10-28 12:00 | 74.2573 | 74.2573 | 74.2573 | 74.2573 | 74.2573 | 74.2573 | 69.5027 | 67.5973 | 68.5748 | 69.5027 | 69.1013 | 67.5973 | 56.227 | 51.6289 | 54.6093 | 56.227 | 55.5258 | 52.9222 | 38.1008 | 33.6112 | 36.2606 | 38.1008 | 37.3045 | 34.3445
1990-10-28 13:00 | 54.3075 | 64.6488 | 60.2414 | 48.3735 | 32.3423 | 1990-10-28 13:00 | 64.6488 | 64.6488 | 64.6488 | 64.6488 | 64.6488 | 64.6488 | 60.2414 | 59.2402 | 59.1017 | 60.2414 | 60.297 | 59.2402 | 48.3735 | 44.5136 | 46.407 | 48.3735 | 48.473 | 46.6439 | 32.3423 | 28.7187 | 30.1087 | 32.3423 | 32.455 | 30.3759
1990-10-28 14:00 | 29.2912 | 37.8569 | 33.5402 | 25.0422 | 15.0101 | 1990-10-28 14:00 | 37.8569 | 37.8569 | 37.8569 | 37.8569 | 37.8569 | 37.8569 | 33.5402 | 33.5986 | 33.8123 | 33.5402 | 33.4542 | 33.5986 | 25.0422 | 25.6783 | 25.5074 | 25.0422 | 24.8941 | 25.1443 | 15.0101 | 15.5992 | 15.5217 | 15.0101 | 14.8451 | 15.1199
1990-10-28 15:00 | 10.6832 | 16.1841 | 13.1364 | 8.2301 | 2.9509 | 1990-10-28 15:00 | 16.1841 | 16.1841 | 16.1841 | 16.1841 | 16.1841 | 16.1841 | 13.1364 | 12.8378 | 14.3188 | 13.1364 | 12.523 | 12.8378 | 8.2301 | 10.1097 | 10.1097 | 8.2301 | 7.1819 | 7.7186 | 2.9509 | 4.7662 | 4.7662 | 2.9509 | 1.7868 | 2.381
1990-10-28 16:00 | 0 | 0 | 0 | 0 | 0 | 1990-10-28 16:00 | 0 | 0 | 0 | 0 | 0 | 0 | 0 | 0 | 0 | 0 | 0 | 0 | 0 | 0 | 0 | 0 | 0 | 0 | 0 | 0 | 0 | 0 | 0 | 0
1990-10-28 17:00 | 0 | 0 | 0 | 0 | 0 | 1990-10-28 17:00 | 0 | 0 | 0 | 0 | 0 | 0 | 0 | 0 | 0 | 0 | 0 | 0 | 0 | 0 | 0 | 0 | 0 | 0 | 0 | 0 | 0 | 0 | 0 | 0
1990-10-28 18:00 | 0 | 0 | 0 | 0 | 0 | 1990-10-28 18:00 | 0 | 0 | 0 | 0 | 0 | 0 | 0 | 0 | 0 | 0 | 0 | 0 | 0 | 0 | 0 | 0 | 0 | 0 | 0 | 0 | 0 | 0 | 0 | 0
1990-10-28 19:00 | 0 | 0 | 0 | 0 | 0 | 1990-10-28 19:00 | 0 | 0 | 0 | 0 | 0 | 0 | 0 | 0 | 0 | 0 | 0 | 0 | 0 | 0 | 0 | 0 | 0 | 0 | 0 | 0 | 0 | 0 | 0 | 0
1990-10-28 20:00 | 0 | 0 | 0 | 0 | 0 | 1990-10-28 20:00 | 0 | 0 | 0 | 0 | 0 | 0 | 0 | 0 | 0 | 0 | 0 | 0 | 0 | 0 | 0 | 0 | 0 | 0 | 0 | 0 | 0 | 0 | 0 | 0
1990-10-28 21:00 | 0 | 0 | 0 | 0 | 0 | 1990-10-28 21:00 | 0 | 0 | 0 | 0 | 0 | 0 | 0 | 0 | 0 | 0 | 0 | 0 | 0 | 0 | 0 | 0 | 0 | 0 | 0 | 0 | 0 | 0 | 0 | 0
1990-10-28 22:00 | 0 | 0 | 0 | 0 | 0 | 1990-10-28 22:00 | 0 | 0 | 0 | 0 | 0 | 0 | 0 | 0 | 0 | 0 | 0 | 0 | 0 | 0 | 0 | 0 | 0 | 0 | 0 | 0 | 0 | 0 | 0 | 0
1990-10-28 23:00 | 0 | 0 | 0 | 0 | 0 | 1990-10-28 23:00 | 0 | 0 | 0 | 0 | 0 | 0 | 0 | 0 | 0 | 0 | 0 | 0 | 0 | 0 | 0 | 0 | 0 | 0 | 0 | 0 | 0 | 0 | 0 | 0
1990-10-29 | 0 | 0 | 0 | 0 | 0 | 1990-10-29 | 0 | 0 | 0 | 0 | 0 | 0 | 0 | 0 | 0 | 0 | 0 | 0 | 0 | 0 | 0 | 0 | 0 | 0 | 0 | 0 | 0 | 0 | 0 | 0
1990-10-29 01:00 | 0 | 0 | 0 | 0 | 0 | 1990-10-29 01:00 | 0 | 0 | 0 | 0 | 0 | 0 | 0 | 0 | 0 | 0 | 0 | 0 | 0 | 0 | 0 | 0 | 0 | 0 | 0 | 0 | 0 | 0 | 0 | 0
1990-10-29 02:00 | 0 | 0 | 0 | 0 | 0 | 1990-10-29 02:00 | 0 | 0 | 0 | 0 | 0 | 0 | 0 | 0 | 0 | 0 | 0 | 0 | 0 | 0 | 0 | 0 | 0 | 0 | 0 | 0 | 0 | 0 | 0 | 0
1990-10-29 03:00 | 0 | 0 | 0 | 0 | 0 | 1990-10-29 03:00 | 0 | 0 | 0 | 0 | 0 | 0 | 0 | 0 | 0 | 0 | 0 | 0 | 0 | 0 | 0 | 0 | 0 | 0 | 0 | 0 | 0 | 0 | 0 | 0
1990-10-29 04:00 | 0 | 0 | 0 | 0 | 0 | 1990-10-29 04:00 | 0 | 0 | 0 | 0 | 0 | 0 | 0 | 0 | 0 | 0 | 0 | 0 | 0 | 0 | 0 | 0 | 0 | 0 | 0 | 0 | 0 | 0 | 0 | 0
1990-10-29 05:00 | 0 | 0 | 0 | 0 | 0 | 1990-10-29 05:00 | 0 | 0 | 0 | 0 | 0 | 0 | 0 | 0 | 0 | 0 | 0 | 0 | 0 | 0 | 0 | 0 | 0 | 0 | 0 | 0 | 0 | 0 | 0 | 0
1990-10-29 06:00 | 0 | 0 | 0 | 0 | 0 | 1990-10-29 06:00 | 0 | 0 | 0 | 0 | 0 | 0 | 0 | 0 | 0 | 0 | 0 | 0 | 0 | 0 | 0 | 0 | 0 | 0 | 0 | 0 | 0 | 0 | 0 | 0
1990-10-29 07:00 | 0 | 0 | 0 | 0 | 0 | 1990-10-29 07:00 | 0 | 0 | 0 | 0 | 0 | 0 | 0 | 0 | 0 | 0 | 0 | 0 | 0 | 0 | 0 | 0 | 0 | 0 | 0 | -0.839 | -11.036 | 0 | 0 | 0
1990-10-29 08:00 | 13.9874 | 20.1003 | 16.7786 | 11.1962 | 4.9847 | 1990-10-29 08:00 | 20.1003 | 20.1003 | 20.1003 | 20.1003 | 20.1003 | 20.1003 | 16.7786 | 18.0415 | 16.2918 | 16.7786 | 17.7909 | 18.0415 | 11.1962 | 10.9078 | 10.3606 | 11.1962 | 12.933 | 12.9398 | 4.9847 | 4.6638 | 4.0536 | 4.9847 | 6.6992 | 6.6992
1990-10-29 09:00 | 34.0985 | 43.148 | 38.7193 | 29.4776 | 18.2001 | 1990-10-29 09:00 | 43.148 | 43.148 | 43.148 | 43.148 | 43.148 | 43.148 | 38.7193 | 38.671 | 38.7248 | 38.7193 | 38.694 | 38.671 | 29.4776 | 29.4625 | 29.4905 | 29.4776 | 29.4324 | 29.4136 | 18.2001 | 18.1835 | 18.2119 | 18.2001 | 18.1532 | 18.1399
1990-10-29 10:00 | 185.9047 | 137.5524 | 181.0751 | 190.7342 | 163.7241 | 1990-10-29 10:00 | 137.5524 | 137.5524 | 137.5524 | 137.5524 | 137.5524 | 137.5524 | 181.0751 | 103.4674 | 180.3828 | 181.0751 | 149.3813 | 103.4674 | 190.7342 | 132.8712 | 189.543 | 190.7342 | 135.7907 | 78.2962 | 163.7241 | 96.8094 | 162.3286 | 163.7241 | 100.1884 | 53.3238
1990-10-29 11:00 | 58.5663 | 70.1772 | 65.0691 | 52.0635 | 34.7785 | 1990-10-29 11:00 | 70.1772 | 70.1772 | 70.1772 | 70.1772 | 70.1772 | 70.1772 | 65.0691 | 63.3071 | 64.7289 | 65.0691 | 64.485 | 63.3071 | 52.0635 | 49.6191 | 51.4745 | 52.0635 | 51.0478 | 49.0143 | 34.7785 | 32.007 | 34.1087 | 34.7785 | 33.6226 | 31.6661
1990-10-29 12:00 | 93.665 | 101.9768 | 100.8601 | 86.4699 | 62.6778 | 1990-10-29 12:00 | 101.9768 | 101.9768 | 101.9768 | 101.9768 | 101.9768 | 101.9768 | 100.8601 | 93.9528 | 97.5008 | 100.8601 | 99.3956 | 93.9528 | 86.4699 | 69.8346 | 80.6325 | 86.4699 | 83.9352 | 74.5144 | 62.6778 | 46.4054 | 56.0188 | 62.6778 | 59.7908 | 49.0658
1990-10-29 13:00 | 191.4665 | 136.4464 | 184.9943 | 197.9387 | 171.7722 | 1990-10-29 13:00 | 136.4464 | 136.4464 | 136.4464 | 136.4464 | 136.4464 | 136.4464 | 184.9943 | 152.1268 | 147.7631 | 184.9943 | 186.7807 | 152.1268 | 197.9387 | 75.3526 | 133.4549 | 197.9387 | 201.0148 | 141.038 | 171.7722 | 51.2159 | 97.1279 | 171.7722 | 175.3432 | 105.8794
1990-10-29 14:00 | 302.1648 | 127.9191 | 267.0946 | 337.2351 | 324.5495 | 1990-10-29 14:00 | 127.9191 | 127.9191 | 127.9191 | 127.9191 | 127.9191 | 127.9191 | 267.0946 | 239.2901 | 139.1093 | 267.0946 | 307.0455 | 239.2901 | 337.2351 | 47.5956 | 117.9807 | 337.2351 | 403.8689 | 290.5491 | 324.5495 | 31.137 | 69.6886 | 324.5495 | 401.482 | 270.2823
1990-10-29 15:00 | 198.7298 | 63.1506 | 168.7027 | 228.7569 | 228.7718 | 1990-10-29 15:00 | 63.1506 | 63.1506 | 63.1506 | 63.1506 | 63.1506 | 63.1506 | 168.7027 | 201.4964 | 34.6702 | 168.7027 | 236.3875 | 201.4964 | 228.7569 | 25.5526 | 25.5526 | 228.7569 | 342.0949 | 284.1274 | 228.7718 | 15.7455 | 15.7455 | 228.7718 | 358.7316 | 292.3807
1990-10-29 16:00 | 0 | 0 | 0 | 0 | 0 | 1990-10-29 16:00 | 0 | 0 | 0 | 0 | 0 | 0 | 0 | 0 | 0 | 0 | 0 | 0 | 0 | 0 | 0 | 0 | 0 | 0 | 0 | 0 | 0 | 0 | 0 | 0
1990-10-29 17:00 | 0 | 0 | 0 | 0 | 0 | 1990-10-29 17:00 | 0 | 0 | 0 | 0 | 0 | 0 | 0 | 0 | 0 | 0 | 0 | 0 | 0 | 0 | 0 | 0 | 0 | 0 | 0 | 0 | 0 | 0 | 0 | 0
1990-10-29 18:00 | 0 | 0 | 0 | 0 | 0 | 1990-10-29 18:00 | 0 | 0 | 0 | 0 | 0 | 0 | 0 | 0 | 0 | 0 | 0 | 0 | 0 | 0 | 0 | 0 | 0 | 0 | 0 | 0 | 0 | 0 | 0 | 0
1990-10-29 19:00 | 0 | 0 | 0 | 0 | 0 | 1990-10-29 19:00 | 0 | 0 | 0 | 0 | 0 | 0 | 0 | 0 | 0 | 0 | 0 | 0 | 0 | 0 | 0 | 0 | 0 | 0 | 0 | 0 | 0 | 0 | 0 | 0
1990-10-29 20:00 | 0 | 0 | 0 | 0 | 0 | 1990-10-29 20:00 | 0 | 0 | 0 | 0 | 0 | 0 | 0 | 0 | 0 | 0 | 0 | 0 | 0 | 0 | 0 | 0 | 0 | 0 | 0 | 0 | 0 | 0 | 0 | 0
1990-10-29 21:00 | 0 | 0 | 0 | 0 | 0 | 1990-10-29 21:00 | 0 | 0 | 0 | 0 | 0 | 0 | 0 | 0 | 0 | 0 | 0 | 0 | 0 | 0 | 0 | 0 | 0 | 0 | 0 | 0 | 0 | 0 | 0 | 0
1990-10-29 22:00 | 0 | 0 | 0 | 0 | 0 | 1990-10-29 22:00 | 0 | 0 | 0 | 0 | 0 | 0 | 0 | 0 | 0 | 0 | 0 | 0 | 0 | 0 | 0 | 0 | 0 | 0 | 0 | 0 | 0 | 0 | 0 | 0
1990-10-29 23:00 | 0 | 0 | 0 | 0 | 0 | 1990-10-29 23:00 | 0 | 0 | 0 | 0 | 0 | 0 | 0 | 0 | 0 | 0 | 0 | 0 | 0 | 0 | 0 | 0 | 0 | 0 | 0 | 0 | 0 | 0 | 0 | 0
1990-10-30 | 0 | 0 | 0 | 0 | 0 | 1990-10-30 | 0 | 0 | 0 | 0 | 0 | 0 | 0 | 0 | 0 | 0 | 0 | 0 | 0 | 0 | 0 | 0 | 0 | 0 | 0 | 0 | 0 | 0 | 0 | 0
1990-10-30 01:00 | 0 | 0 | 0 | 0 | 0 | 1990-10-30 01:00 | 0 | 0 | 0 | 0 | 0 | 0 | 0 | 0 | 0 | 0 | 0 | 0 | 0 | 0 | 0 | 0 | 0 | 0 | 0 | 0 | 0 | 0 | 0 | 0
1990-10-30 02:00 | 0 | 0 | 0 | 0 | 0 | 1990-10-30 02:00 | 0 | 0 | 0 | 0 | 0 | 0 | 0 | 0 | 0 | 0 | 0 | 0 | 0 | 0 | 0 | 0 | 0 | 0 | 0 | 0 | 0 | 0 | 0 | 0
1990-10-30 03:00 | 0 | 0 | 0 | 0 | 0 | 1990-10-30 03:00 | 0 | 0 | 0 | 0 | 0 | 0 | 0 | 0 | 0 | 0 | 0 | 0 | 0 | 0 | 0 | 0 | 0 | 0 | 0 | 0 | 0 | 0 | 0 | 0
1990-10-30 04:00 | 0 | 0 | 0 | 0 | 0 | 1990-10-30 04:00 | 0 | 0 | 0 | 0 | 0 | 0 | 0 | 0 | 0 | 0 | 0 | 0 | 0 | 0 | 0 | 0 | 0 | 0 | 0 | 0 | 0 | 0 | 0 | 0
1990-10-30 05:00 | 0 | 0 | 0 | 0 | 0 | 1990-10-30 05:00 | 0 | 0 | 0 | 0 | 0 | 0 | 0 | 0 | 0 | 0 | 0 | 0 | 0 | 0 | 0 | 0 | 0 | 0 | 0 | 0 | 0 | 0 | 0 | 0
1990-10-30 06:00 | 0 | 0 | 0 | 0 | 0 | 1990-10-30 06:00 | 0 | 0 | 0 | 0 | 0 | 0 | 0 | 0 | 0 | 0 | 0 | 0 | 0 | 0 | 0 | 0 | 0 | 0 | 0 | 0 | 0 | 0 | 0 | 0
1990-10-30 07:00 | 4.4135 | 6.3922 | 5.4987 | 3.3283 | 0 | 1990-10-30 07:00 | 6.3922 | 6.3922 | 6.3922 | 6.3922 | 6.3922 | 6.3922 | 5.4987 | 5.0466 | 5.8767 | 5.4987 | 5.0466 | 5.0466 | 3.3283 | 3.8106 | 3.9341 | 3.3283 | 2.6248 | 2.6248 | 0 | 0 | 0 | 0 | 0 | 0
1990-10-30 08:00 | 225.5723 | 75.4331 | 192.8055 | 258.3392 | 256.9127 | 1990-10-30 08:00 | 75.4331 | 75.4331 | 75.4331 | 75.4331 | 75.4331 | 75.4331 | 192.8055 | 38.4714 | 257.8025 | 192.8055 | 53.6047 | 38.4714 | 258.3392 | 295.3597 | 366.7542 | 258.3392 | 32.1779 | 29.443 | 256.9127 | 299.5064 | 381.4174 | 256.9127 | 18.4242 | 18.4242
1990-10-30 09:00 | 336.7044 | 136.7867 | 296.359 | 377.0497 | 364.6479 | 1990-10-30 09:00 | 136.7867 | 136.7867 | 136.7867 | 136.7867 | 136.7867 | 136.7867 | 296.359 | 57.4659 | 332.6518 | 296.359 | 159.3011 | 57.4659 | 377.0497 | 301.5282 | 437.5144 | 377.0497 | 143.2721 | 44.7935 | 364.6479 | 276.9133 | 434.4984 | 364.6479 | 92.3388 | 29.0567
1990-10-30 10:00 | 445.4897 | 201.6953 | 398.6792 | 492.3003 | 469.4884 | 1990-10-30 10:00 | 201.6953 | 201.6953 | 201.6953 | 201.6953 | 201.6953 | 201.6953 | 398.6792 | 96.4198 | 395.8423 | 398.6792 | 279.3073 | 96.4198 | 492.3003 | 278.1679 | 487.685 | 492.3003 | 290.6019 | 63.4469 | 469.4884 | 218.0138 | 464.072 | 469.4884 | 232.6024 | 42.446
1990-10-30 11:00 | 281.7866 | 177.4529 | 265.5214 | 298.0518 | 267.5678 | 1990-10-30 11:00 | 177.4529 | 177.4529 | 177.4529 | 177.4529 | 177.4529 | 177.4529 | 265.5214 | 152.0762 | 243.8422 | 265.5214 | 228.1628 | 152.0762 | 298.0518 | 141.0424 | 260.9206 | 298.0518 | 233.8906 | 101.2228 | 267.5678 | 84.5687 | 224.2997 | 267.5678 | 192.7997 | 62.0057
1990-10-30 12:00 | 261.8461 | 166.5653 | 247.1857 | 276.5066 | 247.4382 | 1990-10-30 12:00 | 166.5653 | 166.5653 | 166.5653 | 166.5653 | 166.5653 | 166.5653 | 247.1857 | 169.1558 | 209.3882 | 247.1857 | 230.8411 | 169.1558 | 276.5066 | 87.9114 | 211.3695 | 276.5066 | 248.4053 | 141.3573 | 247.4382 | 59.0494 | 171.6333 | 247.4382 | 214.7839 | 90.1801
1990-10-30 13:00 | 6.4234 | 11.939 | 8.656 | 4.1908 | 0 | 1990-10-30 13:00 | 11.939 | 11.939 | 11.939 | 11.939 | 11.939 | 11.939 | 8.656 | 9.5333 | 9.6465 | 8.656 | 8.6099 | 9.5333 | 4.1908 | 7.5046 | 5.8782 | 4.1908 | 4.1128 | 5.6883 | 0 | 2.9737 | 1.782 | 0 | 0 | 0
1990-10-30 14:00 | 33.2819 | 41.4314 | 37.5983 | 28.9656 | 18.1257 | 1990-10-30 14:00 | 41.4314 | 41.4314 | 41.4314 | 41.4314 | 41.4314 | 41.4314 | 37.5983 | 37.5042 | 37.1791 | 37.5983 | 37.7338 | 37.5042 | 28.9656 | 27.9825 | 28.2426 | 28.9656 | 29.196 | 28.8032 | 18.1257 | 17.2059 | 17.3305 | 18.1257 | 18.3816 | 17.9462
1990-10-30 15:00 | 4.1282 | 9.109 | 6.1034 | 2.1529 | 0 | 1990-10-30 15:00 | 9.109 | 9.109 | 9.109 | 9.109 | 9.109 | 9.109 | 6.1034 | 5.6451 | 7.985 | 6.1034 | 5.1383 | 5.6451 | 2.1529 | 5.0855 | 5.0855 | 2.1529 | 0 | 0 | 0 | 0 | 0 | 0 | 0 | 0
1990-10-30 16:00 | 0 | 0 | 0 | 0 | 0 | 1990-10-30 16:00 | 0 | 0 | 0 | 0 | 0 | 0 | 0 | 0 | 0 | 0 | 0 | 0 | 0 | 0 | 0 | 0 | 0 | 0 | 0 | 0 | 0 | 0 | 0 | 0
1990-10-30 17:00 | 0 | 0 | 0 | 0 | 0 | 1990-10-30 17:00 | 0 | 0 | 0 | 0 | 0 | 0 | 0 | 0 | 0 | 0 | 0 | 0 | 0 | 0 | 0 | 0 | 0 | 0 | 0 | 0 | 0 | 0 | 0 | 0
1990-10-30 18:00 | 0 | 0 | 0 | 0 | 0 | 1990-10-30 18:00 | 0 | 0 | 0 | 0 | 0 | 0 | 0 | 0 | 0 | 0 | 0 | 0 | 0 | 0 | 0 | 0 | 0 | 0 | 0 | 0 | 0 | 0 | 0 | 0
1990-10-30 19:00 | 0 | 0 | 0 | 0 | 0 | 1990-10-30 19:00 | 0 | 0 | 0 | 0 | 0 | 0 | 0 | 0 | 0 | 0 | 0 | 0 | 0 | 0 | 0 | 0 | 0 | 0 | 0 | 0 | 0 | 0 | 0 | 0
1990-10-30 20:00 | 0 | 0 | 0 | 0 | 0 | 1990-10-30 20:00 | 0 | 0 | 0 | 0 | 0 | 0 | 0 | 0 | 0 | 0 | 0 | 0 | 0 | 0 | 0 | 0 | 0 | 0 | 0 | 0 | 0 | 0 | 0 | 0
1990-10-30 21:00 | 0 | 0 | 0 | 0 | 0 | 1990-10-30 21:00 | 0 | 0 | 0 | 0 | 0 | 0 | 0 | 0 | 0 | 0 | 0 | 0 | 0 | 0 | 0 | 0 | 0 | 0 | 0 | 0 | 0 | 0 | 0 | 0
1990-10-30 22:00 | 0 | 0 | 0 | 0 | 0 | 1990-10-30 22:00 | 0 | 0 | 0 | 0 | 0 | 0 | 0 | 0 | 0 | 0 | 0 | 0 | 0 | 0 | 0 | 0 | 0 | 0 | 0 | 0 | 0 | 0 | 0 | 0
1990-10-30 23:00 | 0 | 0 | 0 | 0 | 0 | 1990-10-30 23:00 | 0 | 0 | 0 | 0 | 0 | 0 | 0 | 0 | 0 | 0 | 0 | 0 | 0 | 0 | 0 | 0 | 0 | 0 | 0 | 0 | 0 | 0 | 0 | 0
1990-10-31 | 0 | 0 | 0 | 0 | 0 | 1990-10-31 | 0 | 0 | 0 | 0 | 0 | 0 | 0 | 0 | 0 | 0 | 0 | 0 | 0 | 0 | 0 | 0 | 0 | 0 | 0 | 0 | 0 | 0 | 0 | 0
1990-10-31 01:00 | 0 | 0 | 0 | 0 | 0 | 1990-10-31 01:00 | 0 | 0 | 0 | 0 | 0 | 0 | 0 | 0 | 0 | 0 | 0 | 0 | 0 | 0 | 0 | 0 | 0 | 0 | 0 | 0 | 0 | 0 | 0 | 0
1990-10-31 02:00 | 0 | 0 | 0 | 0 | 0 | 1990-10-31 02:00 | 0 | 0 | 0 | 0 | 0 | 0 | 0 | 0 | 0 | 0 | 0 | 0 | 0 | 0 | 0 | 0 | 0 | 0 | 0 | 0 | 0 | 0 | 0 | 0
1990-10-31 03:00 | 0 | 0 | 0 | 0 | 0 | 1990-10-31 03:00 | 0 | 0 | 0 | 0 | 0 | 0 | 0 | 0 | 0 | 0 | 0 | 0 | 0 | 0 | 0 | 0 | 0 | 0 | 0 | 0 | 0 | 0 | 0 | 0
1990-10-31 04:00 | 0 | 0 | 0 | 0 | 0 | 1990-10-31 04:00 | 0 | 0 | 0 | 0 | 0 | 0 | 0 | 0 | 0 | 0 | 0 | 0 | 0 | 0 | 0 | 0 | 0 | 0 | 0 | 0 | 0 | 0 | 0 | 0
1990-10-31 05:00 | 0 | 0 | 0 | 0 | 0 | 1990-10-31 05:00 | 0 | 0 | 0 | 0 | 0 | 0 | 0 | 0 | 0 | 0 | 0 | 0 | 0 | 0 | 0 | 0 | 0 | 0 | 0 | 0 | 0 | 0 | 0 | 0
1990-10-31 06:00 | 0 | 0 | 0 | 0 | 0 | 1990-10-31 06:00 | 0 | 0 | 0 | 0 | 0 | 0 | 0 | 0 | 0 | 0 | 0 | 0 | 0 | 0 | 0 | 0 | 0 | 0 | 0 | 0 | 0 | 0 | 0 | 0
1990-10-31 07:00 | 2.0189 | 5.1863 | 4.0378 | -1.1102e-16 | 0 | 1990-10-31 07:00 | 5.1863 | 5.1863 | 5.1863 | 5.1863 | 5.1863 | 5.1863 | 4.0378 | 4.0672 | 4.014 | 4.0378 | 4.0672 | 4.0672 | -1.1102e-16 | 0 | 0 | 0 | 1.8073 | 1.8073 | 0 | 0 | 0 | 0 | 0 | 0
1990-10-31 08:00 | 62.2606 | 46.3837 | 60.7967 | 63.7244 | 54.1581 | 1990-10-31 08:00 | 46.3837 | 46.3837 | 46.3837 | 46.3837 | 46.3837 | 46.3837 | 60.7967 | 36.9037 | 70.906 | 60.7967 | 39.7248 | 36.9037 | 63.7244 | 69.4483 | 81.2683 | 63.7244 | 28.2699 | 28.1295 | 54.1581 | 60.7117 | 74.2463 | 54.1581 | 17.4531 | 17.4531
1990-10-31 09:00 | 114.7595 | 91.1587 | 113.578 | 115.9411 | 97.2708 | 1990-10-31 09:00 | 91.1587 | 91.1587 | 91.1587 | 91.1587 | 91.1587 | 91.1587 | 113.578 | 71.3243 | 120.2134 | 113.578 | 89.2334 | 71.3243 | 115.9411 | 101.6565 | 127.4398 | 115.9411 | 73.7149 | 56.1835 | 97.2708 | 80.8391 | 110.4991 | 97.2708 | 48.8585 | 37.3355
1990-10-31 10:00 | 162.8002 | 127.0363 | 160.4146 | 165.1859 | 139.6625 | 1990-10-31 10:00 | 127.0363 | 127.0363 | 127.0363 | 127.0363 | 127.0363 | 127.0363 | 160.4146 | 98.9483 | 159.7611 | 160.4146 | 135.3102 | 98.9483 | 165.1859 | 118.8714 | 164.0469 | 165.1859 | 121.6409 | 76.3432 | 139.6625 | 86.2493 | 138.3499 | 139.6625 | 89.435 | 51.8714
1990-10-31 11:00 | 405.3869 | 215.5042 | 371.0602 | 439.7136 | 409.2298 | 1990-10-31 11:00 | 215.5042 | 215.5042 | 215.5042 | 215.5042 | 215.5042 | 215.5042 | 371.0602 | 179.1029 | 334.9279 | 371.0602 | 308.7862 | 179.1029 | 439.7136 | 176.2175 | 378.4982 | 439.7136 | 333.8177 | 107.744 | 409.2298 | 100.012 | 337.7679 | 409.2298 | 285.4411 | 60.8645
1990-10-31 12:00 | 541.1353 | 248.3046 | 485.8727 | 596.3978 | 569.1197 | 1990-10-31 12:00 | 248.3046 | 248.3046 | 248.3046 | 248.3046 | 248.3046 | 248.3046 | 485.8727 | 271.6266 | 383.8871 | 485.8727 | 442.0443 | 271.6266 | 596.3978 | 79.3686 | 426.6681 | 596.3978 | 524.5058 | 232.238 | 569.1197 | 48.8822 | 369.0999 | 569.1197 | 484.445 | 138.2183
1990-10-31 13:00 | 613.94 | 250.4213 | 544.6474 | 683.2325 | 663.8737 | 1990-10-31 13:00 | 250.4213 | 250.4213 | 250.4213 | 250.4213 | 250.4213 | 250.4213 | 544.6474 | 376.9798 | 355.6616 | 544.6474 | 552.7417 | 376.9798 | 683.2325 | 51.7952 | 371.6942 | 683.2325 | 695.7937 | 408.2749 | 663.8737 | 33.962 | 295.2386 | 663.8737 | 678.48 | 338.6881
1990-10-31 14:00 | 514.5547 | 169.0344 | 443.5663 | 585.5432 | 581.3013 | 1990-10-31 14:00 | 169.0344 | 169.0344 | 169.0344 | 169.0344 | 169.0344 | 169.0344 | 443.5663 | 388.7535 | 194.8998 | 443.5663 | 517.4358 | 388.7535 | 585.5432 | 25.5713 | 166.6866 | 585.5432 | 699.58 | 496.4274 | 581.3013 | 15.5135 | 90.544 | 581.3013 | 712.41 | 477.7689
1990-10-31 15:00 | 291.0292 | 61.6959 | 238.879 | 343.1795 | 354.0878 | 1990-10-31 15:00 | 61.6959 | 61.6959 | 61.6959 | 61.6959 | 61.6959 | 61.6959 | 238.879 | 289.975 | 21.2762 | 238.879 | 346.6257 | 289.975 | 343.1795 | 14.2108 | 14.2108 | 343.1795 | 518.7693 | 426.9349 | 354.0878 | 7.6393 | 7.6393 | 354.0878 | 554.3169 | 449.9796
1990-10-31 16:00 | 0 | 0 | 0 | 0 | 0 | 1990-10-31 16:00 | 0 | 0 | 0 | 0 | 0 | 0 | 0 | 0 | 0 | 0 | 0 | 0 | 0 | 0 | 0 | 0 | 0 | 0 | 0 | 0 | 0 | 0 | 0 | 0
1990-10-31 17:00 | 0 | 0 | 0 | 0 | 0 | 1990-10-31 17:00 | 0 | 0 | 0 | 0 | 0 | 0 | 0 | 0 | 0 | 0 | 0 | 0 | 0 | 0 | 0 | 0 | 0 | 0 | 0 | 0 | 0 | 0 | 0 | 0
1990-10-31 18:00 | 0 | 0 | 0 | 0 | 0 | 1990-10-31 18:00 | 0 | 0 | 0 | 0 | 0 | 0 | 0 | 0 | 0 | 0 | 0 | 0 | 0 | 0 | 0 | 0 | 0 | 0 | 0 | 0 | 0 | 0 | 0 | 0
1990-10-31 19:00 | 0 | 0 | 0 | 0 | 0 | 1990-10-31 19:00 | 0 | 0 | 0 | 0 | 0 | 0 | 0 | 0 | 0 | 0 | 0 | 0 | 0 | 0 | 0 | 0 | 0 | 0 | 0 | 0 | 0 | 0 | 0 | 0
1990-10-31 20:00 | 0 | 0 | 0 | 0 | 0 | 1990-10-31 20:00 | 0 | 0 | 0 | 0 | 0 | 0 | 0 | 0 | 0 | 0 | 0 | 0 | 0 | 0 | 0 | 0 | 0 | 0 | 0 | 0 | 0 | 0 | 0 | 0
1990-10-31 21:00 | 0 | 0 | 0 | 0 | 0 | 1990-10-31 21:00 | 0 | 0 | 0 | 0 | 0 | 0 | 0 | 0 | 0 | 0 | 0 | 0 | 0 | 0 | 0 | 0 | 0 | 0 | 0 | 0 | 0 | 0 | 0 | 0
1990-10-31 22:00 | 0 | 0 | 0 | 0 | 0 | 1990-10-31 22:00 | 0 | 0 | 0 | 0 | 0 | 0 | 0 | 0 | 0 | 0 | 0 | 0 | 0 | 0 | 0 | 0 | 0 | 0 | 0 | 0 | 0 | 0 | 0 | 0
1990-10-31 23:00 | 0 | 0 | 0 | 0 | 0 | 1990-10-31 23:00 | 0 | 0 | 0 | 0 | 0 | 0 | 0 | 0 | 0 | 0 | 0 | 0 | 0 | 0 | 0 | 0 | 0 | 0 | 0 | 0 | 0 | 0 | 0 | 0
1990-11-01 | 0 | 0 | 0 | 0 | 0 | 1990-11-01 | 0 | 0 | 0 | 0 | 0 | 0 | 0 | 0 | 0 | 0 | 0 | 0 | 0 | 0 | 0 | 0 | 0 | 0 | 0 | 0 | 0 | 0 | 0 | 0
1990-11-01 01:00 | 0 | 0 | 0 | 0 | 0 | 1990-11-01 01:00 | 0 | 0 | 0 | 0 | 0 | 0 | 0 | 0 | 0 | 0 | 0 | 0 | 0 | 0 | 0 | 0 | 0 | 0 | 0 | 0 | 0 | 0 | 0 | 0
1990-11-01 02:00 | 0 | 0 | 0 | 0 | 0 | 1990-11-01 02:00 | 0 | 0 | 0 | 0 | 0 | 0 | 0 | 0 | 0 | 0 | 0 | 0 | 0 | 0 | 0 | 0 | 0 | 0 | 0 | 0 | 0 | 0 | 0 | 0
1990-11-01 03:00 | 0 | 0 | 0 | 0 | 0 | 1990-11-01 03:00 | 0 | 0 | 0 | 0 | 0 | 0 | 0 | 0 | 0 | 0 | 0 | 0 | 0 | 0 | 0 | 0 | 0 | 0 | 0 | 0 | 0 | 0 | 0 | 0
1990-11-01 04:00 | 0 | 0 | 0 | 0 | 0 | 1990-11-01 04:00 | 0 | 0 | 0 | 0 | 0 | 0 | 0 | 0 | 0 | 0 | 0 | 0 | 0 | 0 | 0 | 0 | 0 | 0 | 0 | 0 | 0 | 0 | 0 | 0
1990-11-01 05:00 | 0 | 0 | 0 | 0 | 0 | 1990-11-01 05:00 | 0 | 0 | 0 | 0 | 0 | 0 | 0 | 0 | 0 | 0 | 0 | 0 | 0 | 0 | 0 | 0 | 0 | 0 | 0 | 0 | 0 | 0 | 0 | 0
1990-11-01 06:00 | 0 | 0 | 0 | 0 | 0 | 1990-11-01 06:00 | 0 | 0 | 0 | 0 | 0 | 0 | 0 | 0 | 0 | 0 | 0 | 0 | 0 | 0 | 0 | 0 | 0 | 0 | 0 | 0 | 0 | 0 | 0 | 0
1990-11-01 07:00 | 4.5763 | 6.2847 | 5.5727 | 3.5798 | 0 | 1990-11-01 07:00 | 6.2847 | 6.2847 | 6.2847 | 6.2847 | 6.2847 | 6.2847 | 5.5727 | 4.8981 | 6.118 | 5.5727 | 4.8981 | 4.8981 | 3.5798 | 4.2646 | 4.4729 | 3.5798 | 2.5169 | 2.5169 | 0 | 0 | 1.7515 | 0 | 0 | 0
1990-11-01 08:00 | 203.8216 | 64.7922 | 172.9918 | 234.6513 | 234.9936 | 1990-11-01 08:00 | 64.7922 | 64.7922 | 64.7922 | 64.7922 | 64.7922 | 64.7922 | 172.9918 | 34.5288 | 231.916 | 172.9918 | 46.3676 | 34.5288 | 234.6513 | 266.488 | 333.3089 | 234.6513 | 28.6005 | 26.2475 | 234.9936 | 271.613 | 348.1555 | 234.9936 | 16.2269 | 16.2269
1990-11-01 09:00 | 485.3627 | 165.3477 | 420.0342 | 550.6911 | 544.8007 | 1990-11-01 09:00 | 165.3477 | 165.3477 | 165.3477 | 165.3477 | 165.3477 | 165.3477 | 420.0342 | 38.8102 | 474.8374 | 420.0342 | 204.7547 | 38.8102 | 550.6911 | 433.5342 | 636.3261 | 550.6911 | 188.92 | 29.5776 | 544.8007 | 408.5002 | 643.5394 | 544.8007 | 120.8198 | 18.3323
1990-11-01 10:00 | 597.7566 | 226.7705 | 526.9616 | 668.5516 | 653.9168 | 1990-11-01 10:00 | 226.7705 | 226.7705 | 226.7705 | 226.7705 | 226.7705 | 226.7705 | 526.9616 | 63.6329 | 522.1676 | 526.9616 | 349.2327 | 63.6329 | 668.5516 | 357.2408 | 661.2254 | 668.5516 | 379.0064 | 26.1095 | 653.9168 | 285.3535 | 645.4047 | 653.9168 | 311.2365 | 15.8986
1990-11-01 11:00 | 644.7781 | 264.9344 | 574.9145 | 714.6418 | 694.3469 | 1990-11-01 11:00 | 264.9344 | 264.9344 | 264.9344 | 264.9344 | 264.9344 | 264.9344 | 574.9145 | 199.5935 | 507.7335 | 574.9145 | 458.1667 | 199.5935 | 714.6418 | 221.6258 | 610.6647 | 714.6418 | 530.2093 | 79.7138 | 694.3469 | 103.7823 | 571.0332 | 694.3469 | 474.5515 | 23.7799
1990-11-01 12:00 | 512.3772 | 231.9061 | 459.311 | 565.4434 | 541.1335 | 1990-11-01 12:00 | 231.9061 | 231.9061 | 231.9061 | 231.9061 | 231.9061 | 231.9061 | 459.311 | 254.4841 | 362.1918 | 459.311 | 417.5029 | 254.4841 | 565.4434 | 73.043 | 404.356 | 565.4434 | 497.0828 | 218.0854 | 541.1335 | 44.7917 | 351.3848 | 541.1335 | 460.822 | 129.9034
1990-11-01 13:00 | 428.3171 | 182.5462 | 380.1118 | 476.5224 | 458.9453 | 1990-11-01 13:00 | 182.5462 | 182.5462 | 182.5462 | 182.5462 | 182.5462 | 182.5462 | 380.1118 | 266.0487 | 252.2766 | 380.1118 | 385.4805 | 266.0487 | 476.5224 | 53.9624 | 260.901 | 476.5224 | 485.3306 | 284.6095 | 458.9453 | 35.6465 | 206.0889 | 458.9453 | 469.1712 | 233.9518
1990-11-01 14:00 | 416.381 | 146.2728 | 360.5884 | 472.1735 | 466.4213 | 1990-11-01 14:00 | 146.2728 | 146.2728 | 146.2728 | 146.2728 | 146.2728 | 146.2728 | 360.5884 | 316.9595 | 167.3125 | 360.5884 | 418.3816 | 316.9595 | 472.1735 | 36.425 | 144.8985 | 472.1735 | 565.0052 | 400.082 | 466.4213 | 23.1765 | 84.1214 | 466.4213 | 573.2917 | 382.848
1990-11-01 15:00 | 238.0082 | 53.3522 | 195.713 | 280.3035 | 288.792 | 1990-11-01 15:00 | 53.3522 | 53.3522 | 53.3522 | 53.3522 | 53.3522 | 53.3522 | 195.713 | 235.9852 | 23.0544 | 195.713 | 282.5229 | 235.9852 | 280.3035 | 16.4045 | 16.4045 | 280.3035 | 422.5766 | 346.9476 | 288.792 | 9.2909 | 9.2909 | 288.792 | 451.2207 | 365.0514
1990-11-01 16:00 | 0 | 0 | 0 | 0 | 0 | 1990-11-01 16:00 | 0 | 0 | 0 | 0 | 0 | 0 | 0 | 0 | 0 | 0 | 0 | 0 | 0 | 0 | 0 | 0 | 0 | 0 | 0 | 0 | 0 | 0 | 0 | 0
1990-11-01 17:00 | 0 | 0 | 0 | 0 | 0 | 1990-11-01 17:00 | 0 | 0 | 0 | 0 | 0 | 0 | 0 | 0 | 0 | 0 | 0 | 0 | 0 | 0 | 0 | 0 | 0 | 0 | 0 | 0 | 0 | 0 | 0 | 0
1990-11-01 18:00 | 0 | 0 | 0 | 0 | 0 | 1990-11-01 18:00 | 0 | 0 | 0 | 0 | 0 | 0 | 0 | 0 | 0 | 0 | 0 | 0 | 0 | 0 | 0 | 0 | 0 | 0 | 0 | 0 | 0 | 0 | 0 | 0
1990-11-01 19:00 | 0 | 0 | 0 | 0 | 0 | 1990-11-01 19:00 | 0 | 0 | 0 | 0 | 0 | 0 | 0 | 0 | 0 | 0 | 0 | 0 | 0 | 0 | 0 | 0 | 0 | 0 | 0 | 0 | 0 | 0 | 0 | 0
1990-11-01 20:00 | 0 | 0 | 0 | 0 | 0 | 1990-11-01 20:00 | 0 | 0 | 0 | 0 | 0 | 0 | 0 | 0 | 0 | 0 | 0 | 0 | 0 | 0 | 0 | 0 | 0 | 0 | 0 | 0 | 0 | 0 | 0 | 0
1990-11-01 21:00 | 0 | 0 | 0 | 0 | 0 | 1990-11-01 21:00 | 0 | 0 | 0 | 0 | 0 | 0 | 0 | 0 | 0 | 0 | 0 | 0 | 0 | 0 | 0 | 0 | 0 | 0 | 0 | 0 | 0 | 0 | 0 | 0
1990-11-01 22:00 | 0 | 0 | 0 | 0 | 0 | 1990-11-01 22:00 | 0 | 0 | 0 | 0 | 0 | 0 | 0 | 0 | 0 | 0 | 0 | 0 | 0 | 0 | 0 | 0 | 0 | 0 | 0 | 0 | 0 | 0 | 0 | 0
1990-11-01 23:00 | 0 | 0 | 0 | 0 | 0 | 1990-11-01 23:00 | 0 | 0 | 0 | 0 | 0 | 0 | 0 | 0 | 0 | 0 | 0 | 0 | 0 | 0 | 0 | 0 | 0 | 0 | 0 | 0 | 0 | 0 | 0 | 0
1990-11-02 | 0 | 0 | 0 | 0 | 0 | 1990-11-02 | 0 | 0 | 0 | 0 | 0 | 0 | 0 | 0 | 0 | 0 | 0 | 0 | 0 | 0 | 0 | 0 | 0 | 0 | 0 | 0 | 0 | 0 | 0 | 0
1990-11-02 01:00 | 0 | 0 | 0 | 0 | 0 | 1990-11-02 01:00 | 0 | 0 | 0 | 0 | 0 | 0 | 0 | 0 | 0 | 0 | 0 | 0 | 0 | 0 | 0 | 0 | 0 | 0 | 0 | 0 | 0 | 0 | 0 | 0
1990-11-02 02:00 | 0 | 0 | 0 | 0 | 0 | 1990-11-02 02:00 | 0 | 0 | 0 | 0 | 0 | 0 | 0 | 0 | 0 | 0 | 0 | 0 | 0 | 0 | 0 | 0 | 0 | 0 | 0 | 0 | 0 | 0 | 0 | 0
1990-11-02 03:00 | 0 | 0 | 0 | 0 | 0 | 1990-11-02 03:00 | 0 | 0 | 0 | 0 | 0 | 0 | 0 | 0 | 0 | 0 | 0 | 0 | 0 | 0 | 0 | 0 | 0 | 0 | 0 | 0 | 0 | 0 | 0 | 0
1990-11-02 04:00 | 0 | 0 | 0 | 0 | 0 | 1990-11-02 04:00 | 0 | 0 | 0 | 0 | 0 | 0 | 0 | 0 | 0 | 0 | 0 | 0 | 0 | 0 | 0 | 0 | 0 | 0 | 0 | 0 | 0 | 0 | 0 | 0
1990-11-02 05:00 | 0 | 0 | 0 | 0 | 0 | 1990-11-02 05:00 | 0 | 0 | 0 | 0 | 0 | 0 | 0 | 0 | 0 | 0 | 0 | 0 | 0 | 0 | 0 | 0 | 0 | 0 | 0 | 0 | 0 | 0 | 0 | 0
1990-11-02 06:00 | 0 | 0 | 0 | 0 | 0 | 1990-11-02 06:00 | 0 | 0 | 0 | 0 | 0 | 0 | 0 | 0 | 0 | 0 | 0 | 0 | 0 | 0 | 0 | 0 | 0 | 0 | 0 | 0 | 0 | 0 | 0 | 0
1990-11-02 07:00 | 0 | 0 | 0 | 0 | 0 | 1990-11-02 07:00 | 0 | 0 | 0 | 0 | 0 | 0 | 0 | 0 | 0 | 0 | 0 | 0 | 0 | 0 | 0 | 0 | 0 | 0 | 0 | 0 | 0 | 0 | 0 | 0
1990-11-02 08:00 | 9.4339 | 15.2034 | 11.9182 | 6.9496 | 1.8074 | 1990-11-02 08:00 | 15.2034 | 15.2034 | 15.2034 | 15.2034 | 15.2034 | 15.2034 | 11.9182 | 13.6501 | 11.2422 | 11.9182 | 13.3447 | 13.6501 | 6.9496 | 6.5929 | 5.7972 | 6.9496 | 9.3902 | 9.3974 | 1.8074 | 0 | 0 | 1.8074 | 4.2056 | 4.2056
1990-11-02 09:00 | 39.7481 | 47.8735 | 44.3681 | 35.128 | 22.7951 | 1990-11-02 09:00 | 47.8735 | 47.8735 | 47.8735 | 47.8735 | 47.8735 | 47.8735 | 44.3681 | 42.2988 | 44.6647 | 44.3681 | 43.2645 | 42.2988 | 35.128 | 34.4637 | 35.6419 | 35.128 | 33.2253 | 32.3578 | 22.7951 | 22.0621 | 23.3631 | 22.7951 | 20.6969 | 20.1811
1990-11-02 10:00 | 51.8751 | 62.081 | 57.6582 | 46.092 | 30.5908 | 1990-11-02 10:00 | 62.081 | 62.081 | 62.081 | 62.081 | 62.081 | 62.081 | 57.6582 | 55.389 | 57.6343 | 57.6582 | 56.729 | 55.389 | 46.092 | 44.366 | 46.0404 | 46.092 | 44.4826 | 42.7198 | 30.5908 | 28.6364 | 30.5367 | 30.5908 | 28.7709 | 27.3927
1990-11-02 11:00 | 61.7292 | 72.638 | 68.1776 | 55.2808 | 37.515 | 1990-11-02 11:00 | 72.638 | 72.638 | 72.638 | 72.638 | 72.638 | 72.638 | 68.1776 | 65.4456 | 67.6452 | 68.1776 | 67.264 | 65.4456 | 55.2808 | 51.4769 | 54.3529 | 55.2808 | 53.7012 | 50.5553 | 37.515 | 33.2031 | 36.4671 | 37.515 | 35.7263 | 32.678
1990-11-02 12:00 | 48.4742 | 59.7124 | 54.3974 | 42.551 | 27.4863 | 1990-11-02 12:00 | 59.7124 | 59.7124 | 59.7124 | 59.7124 | 59.7124 | 59.7124 | 54.3974 | 53.9605 | 54.1875 | 54.3974 | 54.307 | 53.9605 | 42.551 | 41.5053 | 42.1818 | 42.551 | 42.3893 | 41.7966 | 27.4863 | 26.4706 | 27.0741 | 27.4863 | 27.3066 | 26.6359
1990-11-02 13:00 | 40.4697 | 50.6518 | 45.7205 | 35.219 | 22.1858 | 1990-11-02 13:00 | 50.6518 | 50.6518 | 50.6518 | 50.6518 | 50.6518 | 50.6518 | 45.7205 | 45.635 | 45.6277 | 45.7205 | 45.7229 | 45.635 | 35.219 | 34.9096 | 35.0629 | 35.219 | 35.229 | 35.0754 | 22.1858 | 21.8986 | 22.0075 | 22.1858 | 22.1913 | 22.0269
1990-11-02 14:00 | 30.9133 | 38.8683 | 35.0687 | 26.7578 | 16.4837 | 1990-11-02 14:00 | 38.8683 | 38.8683 | 38.8683 | 38.8683 | 38.8683 | 38.8683 | 35.0687 | 35.0047 | 34.8 | 35.0687 | 35.1536 | 35.0047 | 26.7578 | 26.127 | 26.2921 | 26.7578 | 26.9062 | 26.6469 | 16.4837 | 15.8859 | 15.9711 | 16.4837 | 16.6463 | 16.363
1990-11-02 15:00 | 4.1569 | 9.1951 | 6.1617 | 2.1522 | 0 | 1990-11-02 15:00 | 9.1951 | 9.1951 | 9.1951 | 9.1951 | 9.1951 | 9.1951 | 6.1617 | 5.7318 | 8.0281 | 6.1617 | 5.2144 | 5.7318 | 2.1522 | 5.0534 | 5.0534 | 2.1522 | 0 | 0 | 0 | 0 | 0 | 0 | 0 | 0
1990-11-02 16:00 | 0 | 0 | 0 | 0 | 0 | 1990-11-02 16:00 | 0 | 0 | 0 | 0 | 0 | 0 | 0 | 0 | 0 | 0 | 0 | 0 | 0 | 0 | 0 | 0 | 0 | 0 | 0 | 0 | 0 | 0 | 0 | 0
1990-11-02 17:00 | 0 | 0 | 0 | 0 | 0 | 1990-11-02 17:00 | 0 | 0 | 0 | 0 | 0 | 0 | 0 | 0 | 0 | 0 | 0 | 0 | 0 | 0 | 0 | 0 | 0 | 0 | 0 | 0 | 0 | 0 | 0 | 0
1990-11-02 18:00 | 0 | 0 | 0 | 0 | 0 | 1990-11-02 18:00 | 0 | 0 | 0 | 0 | 0 | 0 | 0 | 0 | 0 | 0 | 0 | 0 | 0 | 0 | 0 | 0 | 0 | 0 | 0 | 0 | 0 | 0 | 0 | 0
1990-11-02 19:00 | 0 | 0 | 0 | 0 | 0 | 1990-11-02 19:00 | 0 | 0 | 0 | 0 | 0 | 0 | 0 | 0 | 0 | 0 | 0 | 0 | 0 | 0 | 0 | 0 | 0 | 0 | 0 | 0 | 0 | 0 | 0 | 0
1990-11-02 20:00 | 0 | 0 | 0 | 0 | 0 | 1990-11-02 20:00 | 0 | 0 | 0 | 0 | 0 | 0 | 0 | 0 | 0 | 0 | 0 | 0 | 0 | 0 | 0 | 0 | 0 | 0 | 0 | 0 | 0 | 0 | 0 | 0
1990-11-02 21:00 | 0 | 0 | 0 | 0 | 0 | 1990-11-02 21:00 | 0 | 0 | 0 | 0 | 0 | 0 | 0 | 0 | 0 | 0 | 0 | 0 | 0 | 0 | 0 | 0 | 0 | 0 | 0 | 0 | 0 | 0 | 0 | 0
1990-11-02 22:00 | 0 | 0 | 0 | 0 | 0 | 1990-11-02 22:00 | 0 | 0 | 0 | 0 | 0 | 0 | 0 | 0 | 0 | 0 | 0 | 0 | 0 | 0 | 0 | 0 | 0 | 0 | 0 | 0 | 0 | 0 | 0 | 0
1990-11-02 23:00 | 0 | 0 | 0 | 0 | 0 | 1990-11-02 23:00 | 0 | 0 | 0 | 0 | 0 | 0 | 0 | 0 | 0 | 0 | 0 | 0 | 0 | 0 | 0 | 0 | 0 | 0 | 0 | 0 | 0 | 0 | 0 | 0
1990-11-03 | 0 | 0 | 0 | 0 | 0 | 1990-11-03 | 0 | 0 | 0 | 0 | 0 | 0 | 0 | 0 | 0 | 0 | 0 | 0 | 0 | 0 | 0 | 0 | 0 | 0 | 0 | 0 | 0 | 0 | 0 | 0
1990-11-03 01:00 | 0 | 0 | 0 | 0 | 0 | 1990-11-03 01:00 | 0 | 0 | 0 | 0 | 0 | 0 | 0 | 0 | 0 | 0 | 0 | 0 | 0 | 0 | 0 | 0 | 0 | 0 | 0 | 0 | 0 | 0 | 0 | 0
1990-11-03 02:00 | 0 | 0 | 0 | 0 | 0 | 1990-11-03 02:00 | 0 | 0 | 0 | 0 | 0 | 0 | 0 | 0 | 0 | 0 | 0 | 0 | 0 | 0 | 0 | 0 | 0 | 0 | 0 | 0 | 0 | 0 | 0 | 0
1990-11-03 03:00 | 0 | 0 | 0 | 0 | 0 | 1990-11-03 03:00 | 0 | 0 | 0 | 0 | 0 | 0 | 0 | 0 | 0 | 0 | 0 | 0 | 0 | 0 | 0 | 0 | 0 | 0 | 0 | 0 | 0 | 0 | 0 | 0
1990-11-03 04:00 | 0 | 0 | 0 | 0 | 0 | 1990-11-03 04:00 | 0 | 0 | 0 | 0 | 0 | 0 | 0 | 0 | 0 | 0 | 0 | 0 | 0 | 0 | 0 | 0 | 0 | 0 | 0 | 0 | 0 | 0 | 0 | 0
1990-11-03 05:00 | 0 | 0 | 0 | 0 | 0 | 1990-11-03 05:00 | 0 | 0 | 0 | 0 | 0 | 0 | 0 | 0 | 0 | 0 | 0 | 0 | 0 | 0 | 0 | 0 | 0 | 0 | 0 | 0 | 0 | 0 | 0 | 0
1990-11-03 06:00 | 0 | 0 | 0 | 0 | 0 | 1990-11-03 06:00 | 0 | 0 | 0 | 0 | 0 | 0 | 0 | 0 | 0 | 0 | 0 | 0 | 0 | 0 | 0 | 0 | 0 | 0 | 0 | 0 | 0 | 0 | 0 | 0
1990-11-03 07:00 | 0 | 0 | 0 | 0 | 0 | 1990-11-03 07:00 | 0 | 0 | 0 | 0 | 0 | 0 | 0 | 0 | 0 | 0 | 0 | 0 | 0 | 0 | 0 | 0 | 0 | 0 | 0 | 0 | 0 | 0 | 0 | 0
1990-11-03 08:00 | 8.2292 | 13.9635 | 10.6503 | 5.8081 | 0 | 1990-11-03 08:00 | 13.9635 | 13.9635 | 13.9635 | 13.9635 | 13.9635 | 13.9635 | 10.6503 | 12.5381 | 9.913 | 10.6503 | 12.2153 | 12.5381 | 5.8081 | 5.4291 | 4.5511 | 5.8081 | 8.4855 | 8.4915 | 0 | 0 | 0 | 0 | 3.5975 | 3.5975
1990-11-03 09:00 | 14.8931 | 22.6196 | 18.1987 | 11.5876 | 4.7282 | 1990-11-03 09:00 | 22.6196 | 22.6196 | 22.6196 | 22.6196 | 22.6196 | 22.6196 | 18.1987 | 20.856 | 17.8167 | 18.1987 | 19.6213 | 20.856 | 11.5876 | 12.4486 | 10.9347 | 11.5876 | 14.0296 | 15.1469 | 4.7282 | 5.6887 | 4.0018 | 4.7282 | 7.4594 | 8.1464
1990-11-03 10:00 | 12.6953 | 20.2082 | 15.8243 | 9.5663 | 3.3229 | 1990-11-03 10:00 | 20.2082 | 20.2082 | 20.2082 | 20.2082 | 20.2082 | 20.2082 | 15.8243 | 18.5619 | 15.8602 | 15.8243 | 16.9416 | 18.5619 | 9.5663 | 11.6293 | 9.6267 | 9.5663 | 11.4818 | 13.5895 | 3.3229 | 5.5799 | 3.3904 | 3.3229 | 5.4147 | 7.0545
1990-11-03 11:00 | 20.4614 | 29.6577 | 24.412 | 16.5108 | 8.1467 | 1990-11-03 11:00 | 29.6577 | 29.6577 | 29.6577 | 29.6577 | 29.6577 | 29.6577 | 24.412 | 26.5829 | 24.836 | 24.412 | 25.1339 | 26.5829 | 16.5108 | 19.451 | 17.2235 | 16.5108 | 17.725 | 20.1642 | 8.1467 | 11.4478 | 8.9457 | 8.1467 | 9.5084 | 11.8488
1990-11-03 12:00 | 429.9845 | 220.47 | 391.0871 | 468.8819 | 440.5112 | 1990-11-03 12:00 | 220.47 | 220.47 | 220.47 | 220.47 | 220.47 | 220.47 | 391.0871 | 234.1156 | 316.2285 | 391.0871 | 358.4501 | 234.1156 | 468.8819 | 93.802 | 341.8843 | 468.8819 | 413.8978 | 199.5533 | 440.5112 | 61.363 | 292.0786 | 440.5112 | 376.3318 | 124.4664
1990-11-03 13:00 | 270.5837 | 149.5667 | 248.7954 | 292.372 | 270.2679 | 1990-11-03 13:00 | 149.5667 | 149.5667 | 149.5667 | 149.5667 | 149.5667 | 149.5667 | 248.7954 | 187.5477 | 180.9825 | 248.7954 | 251.4499 | 187.5477 | 292.372 | 70.1342 | 175.6313 | 292.372 | 296.8655 | 187.0177 | 270.2679 | 47.4045 | 134.5807 | 270.2679 | 275.5423 | 147.7981
1990-11-03 14:00 | 68.216 | 66.4033 | 71.229 | 65.203 | 49.8693 | 1990-11-03 14:00 | 66.4033 | 66.4033 | 66.4033 | 66.4033 | 66.4033 | 66.4033 | 71.229 | 68.8563 | 61.4826 | 71.229 | 74.2851 | 68.8563 | 65.203 | 42.6774 | 48.3248 | 65.203 | 70.499 | 61.0969 | 49.8693 | 27.584 | 30.6258 | 49.8693 | 55.9215 | 45.1842
1990-11-03 15:00 | 30.0118 | 26.9918 | 30.865 | 29.1586 | 22.3521 | 1990-11-03 15:00 | 26.9918 | 26.9918 | 26.9918 | 26.9918 | 26.9918 | 26.9918 | 30.865 | 32.7758 | 22.6337 | 30.865 | 35.1573 | 32.7758 | 29.1586 | 16.3651 | 16.3651 | 29.1586 | 36.5992 | 32.4635 | 22.3521 | 9.1806 | 9.1806 | 22.3521 | 30.8043 | 26.0827
1990-11-03 16:00 | 0 | 0 | 0 | 0 | 0 | 1990-11-03 16:00 | 0 | 0 | 0 | 0 | 0 | 0 | 0 | 0 | 0 | 0 | 0 | 0 | 0 | 0 | 0 | 0 | 0 | 0 | 0 | 0 | 0 | 0 | 0 | 0
1990-11-03 17:00 | 0 | 0 | 0 | 0 | 0 | 1990-11-03 17:00 | 0 | 0 | 0 | 0 | 0 | 0 | 0 | 0 | 0 | 0 | 0 | 0 | 0 | 0 | 0 | 0 | 0 | 0 | 0 | 0 | 0 | 0 | 0 | 0
1990-11-03 18:00 | 0 | 0 | 0 | 0 | 0 | 1990-11-03 18:00 | 0 | 0 | 0 | 0 | 0 | 0 | 0 | 0 | 0 | 0 | 0 | 0 | 0 | 0 | 0 | 0 | 0 | 0 | 0 | 0 | 0 | 0 | 0 | 0
1990-11-03 19:00 | 0 | 0 | 0 | 0 | 0 | 1990-11-03 19:00 | 0 | 0 | 0 | 0 | 0 | 0 | 0 | 0 | 0 | 0 | 0 | 0 | 0 | 0 | 0 | 0 | 0 | 0 | 0 | 0 | 0 | 0 | 0 | 0
1990-11-03 20:00 | 0 | 0 | 0 | 0 | 0 | 1990-11-03 20:00 | 0 | 0 | 0 | 0 | 0 | 0 | 0 | 0 | 0 | 0 | 0 | 0 | 0 | 0 | 0 | 0 | 0 | 0 | 0 | 0 | 0 | 0 | 0 | 0
1990-11-03 21:00 | 0 | 0 | 0 | 0 | 0 | 1990-11-03 21:00 | 0 | 0 | 0 | 0 | 0 | 0 | 0 | 0 | 0 | 0 | 0 | 0 | 0 | 0 | 0 | 0 | 0 | 0 | 0 | 0 | 0 | 0 | 0 | 0
1990-11-03 22:00 | 0 | 0 | 0 | 0 | 0 | 1990-11-03 22:00 | 0 | 0 | 0 | 0 | 0 | 0 | 0 | 0 | 0 | 0 | 0 | 0 | 0 | 0 | 0 | 0 | 0 | 0 | 0 | 0 | 0 | 0 | 0 | 0
1990-11-03 23:00 | 0 | 0 | 0 | 0 | 0 | 1990-11-03 23:00 | 0 | 0 | 0 | 0 | 0 | 0 | 0 | 0 | 0 | 0 | 0 | 0 | 0 | 0 | 0 | 0 | 0 | 0 | 0 | 0 | 0 | 0 | 0 | 0
1990-11-04 | 0 | 0 | 0 | 0 | 0 | 1990-11-04 | 0 | 0 | 0 | 0 | 0 | 0 | 0 | 0 | 0 | 0 | 0 | 0 | 0 | 0 | 0 | 0 | 0 | 0 | 0 | 0 | 0 | 0 | 0 | 0
1990-11-04 01:00 | 0 | 0 | 0 | 0 | 0 | 1990-11-04 01:00 | 0 | 0 | 0 | 0 | 0 | 0 | 0 | 0 | 0 | 0 | 0 | 0 | 0 | 0 | 0 | 0 | 0 | 0 | 0 | 0 | 0 | 0 | 0 | 0
1990-11-04 02:00 | 0 | 0 | 0 | 0 | 0 | 1990-11-04 02:00 | 0 | 0 | 0 | 0 | 0 | 0 | 0 | 0 | 0 | 0 | 0 | 0 | 0 | 0 | 0 | 0 | 0 | 0 | 0 | 0 | 0 | 0 | 0 | 0
1990-11-04 03:00 | 0 | 0 | 0 | 0 | 0 | 1990-11-04 03:00 | 0 | 0 | 0 | 0 | 0 | 0 | 0 | 0 | 0 | 0 | 0 | 0 | 0 | 0 | 0 | 0 | 0 | 0 | 0 | 0 | 0 | 0 | 0 | 0
1990-11-04 04:00 | 0 | 0 | 0 | 0 | 0 | 1990-11-04 04:00 | 0 | 0 | 0 | 0 | 0 | 0 | 0 | 0 | 0 | 0 | 0 | 0 | 0 | 0 | 0 | 0 | 0 | 0 | 0 | 0 | 0 | 0 | 0 | 0
1990-11-04 05:00 | 0 | 0 | 0 | 0 | 0 | 1990-11-04 05:00 | 0 | 0 | 0 | 0 | 0 | 0 | 0 | 0 | 0 | 0 | 0 | 0 | 0 | 0 | 0 | 0 | 0 | 0 | 0 | 0 | 0 | 0 | 0 | 0
1990-11-04 06:00 | 0 | 0 | 0 | 0 | 0 | 1990-11-04 06:00 | 0 | 0 | 0 | 0 | 0 | 0 | 0 | 0 | 0 | 0 | 0 | 0 | 0 | 0 | 0 | 0 | 0 | 0 | 0 | 0 | 0 | 0 | 0 | 0
1990-11-04 07:00 | 0 | 0 | 0 | 0 | 0 | 1990-11-04 07:00 | 0 | 0 | 0 | 0 | 0 | 0 | 0 | 0 | 0 | 0 | 0 | 0 | 0 | 0 | 0 | 0 | 0 | 0 | 0 | 0 | 0 | 0 | 0 | 0
1990-11-04 08:00 | 5.1663 | 10.5985 | 7.3342 | 2.9984 | 0 | 1990-11-04 08:00 | 10.5985 | 10.5985 | 10.5985 | 10.5985 | 10.5985 | 10.5985 | 7.3342 | 9.5445 | 6.4694 | 7.3342 | 9.1782 | 9.5445 | 2.9984 | 2.5674 | 0 | 2.9984 | 6.1021 | 6.1048 | 0 | 0 | 0 | 0 | 1.9595 | 1.9595
1990-11-04 09:00 | 12.1093 | 19.3696 | 15.1444 | 9.0742 | 2.9916 | 1990-11-04 09:00 | 19.3696 | 19.3696 | 19.3696 | 19.3696 | 19.3696 | 19.3696 | 15.1444 | 17.92 | 14.7474 | 15.1444 | 16.6393 | 17.92 | 9.0742 | 9.9872 | 8.3965 | 9.0742 | 11.6341 | 12.7982 | 2.9916 | 3.9663 | 2.2377 | 2.9916 | 5.805 | 6.5322
1990-11-04 10:00 | 24.8767 | 34.4705 | 29.1897 | 20.5637 | 11.164 | 1990-11-04 10:00 | 34.4705 | 34.4705 | 34.4705 | 34.4705 | 34.4705 | 34.4705 | 29.1897 | 31.3767 | 29.2192 | 29.1897 | 30.0846 | 31.3767 | 20.5637 | 22.1863 | 20.6142 | 20.5637 | 22.0643 | 23.7074 | 11.164 | 12.9845 | 11.2193 | 11.164 | 12.8484 | 14.1396
1990-11-04 11:00 | 17.569 | 26.131 | 21.2149 | 13.9231 | 6.3394 | 1990-11-04 11:00 | 26.131 | 26.131 | 26.131 | 26.131 | 26.131 | 26.131 | 21.2149 | 23.3872 | 21.6407 | 21.2149 | 21.9387 | 23.3872 | 13.9231 | 16.9289 | 14.6508 | 13.9231 | 15.1647 | 17.6524 | 6.3394 | 9.7066 | 7.1548 | 6.3394 | 7.7255 | 10.1133
1990-11-04 12:00 | 521.1266 | 238.0836 | 466.7085 | 575.5447 | 551.291 | 1990-11-04 12:00 | 238.0836 | 238.0836 | 238.0836 | 238.0836 | 238.0836 | 238.0836 | 466.7085 | 260.5365 | 369.0979 | 466.7085 | 424.1699 | 260.5365 | 575.5447 | 85.0136 | 412.3558 | 575.5447 | 505.2351 | 224.5769 | 551.291 | 53.3695 | 359.9933 | 551.291 | 469.0404 | 137.717
1990-11-04 13:00 | 232.767 | 132.6074 | 215.0789 | 250.4551 | 230.1451 | 1990-11-04 13:00 | 132.6074 | 132.6074 | 132.6074 | 132.6074 | 132.6074 | 132.6074 | 215.0789 | 163.7405 | 158.5421 | 215.0789 | 217.1994 | 163.7405 | 250.4551 | 65.7094 | 153.0077 | 250.4551 | 254.0564 | 162.0135 | 230.1451 | 44.1921 | 117.1449 | 230.1451 | 234.3215 | 127.561
1990-11-04 14:00 | 74.2754 | 68.5204 | 76.4087 | 72.1421 | 56.7798 | 1990-11-04 14:00 | 68.5204 | 68.5204 | 68.5204 | 68.5204 | 68.5204 | 68.5204 | 76.4087 | 73.3019 | 63.8828 | 76.4087 | 80.3082 | 73.3019 | 72.1421 | 43.3133 | 50.4627 | 72.1421 | 78.9116 | 66.7713 | 56.7798 | 28.1 | 32.0196 | 56.7798 | 64.5235 | 50.6335
1990-11-04 15:00 | 18.3926 | 20.9205 | 20.3236 | 16.4616 | 10.415 | 1990-11-04 15:00 | 20.9205 | 20.9205 | 20.9205 | 20.9205 | 20.9205 | 20.9205 | 20.3236 | 20.8287 | 18.049 | 20.3236 | 21.479 | 20.8287 | 16.4616 | 12.8451 | 12.8451 | 16.4616 | 18.4531 | 17.3314 | 10.415 | 6.7008 | 6.7008 | 10.415 | 12.6617 | 11.3966
1990-11-04 16:00 | 0 | 0 | 0 | 0 | 0 | 1990-11-04 16:00 | 0 | 0 | 0 | 0 | 0 | 0 | 0 | 0 | 0 | 0 | 0 | 0 | 0 | 0 | 0 | 0 | 0 | 0 | 0 | 0 | 0 | 0 | 0 | 0
1990-11-04 17:00 | 0 | 0 | 0 | 0 | 0 | 1990-11-04 17:00 | 0 | 0 | 0 | 0 | 0 | 0 | 0 | 0 | 0 | 0 | 0 | 0 | 0 | 0 | 0 | 0 | 0 | 0 | 0 | 0 | 0 | 0 | 0 | 0
1990-11-04 18:00 | 0 | 0 | 0 | 0 | 0 | 1990-11-04 18:00 | 0 | 0 | 0 | 0 | 0 | 0 | 0 | 0 | 0 | 0 | 0 | 0 | 0 | 0 | 0 | 0 | 0 | 0 | 0 | 0 | 0 | 0 | 0 | 0
1990-11-04 19:00 | 0 | 0 | 0 | 0 | 0 | 1990-11-04 19:00 | 0 | 0 | 0 | 0 | 0 | 0 | 0 | 0 | 0 | 0 | 0 | 0 | 0 | 0 | 0 | 0 | 0 | 0 | 0 | 0 | 0 | 0 | 0 | 0
1990-11-04 20:00 | 0 | 0 | 0 | 0 | 0 | 1990-11-04 20:00 | 0 | 0 | 0 | 0 | 0 | 0 | 0 | 0 | 0 | 0 | 0 | 0 | 0 | 0 | 0 | 0 | 0 | 0 | 0 | 0 | 0 | 0 | 0 | 0
1990-11-04 21:00 | 0 | 0 | 0 | 0 | 0 | 1990-11-04 21:00 | 0 | 0 | 0 | 0 | 0 | 0 | 0 | 0 | 0 | 0 | 0 | 0 | 0 | 0 | 0 | 0 | 0 | 0 | 0 | 0 | 0 | 0 | 0 | 0
1990-11-04 22:00 | 0 | 0 | 0 | 0 | 0 | 1990-11-04 22:00 | 0 | 0 | 0 | 0 | 0 | 0 | 0 | 0 | 0 | 0 | 0 | 0 | 0 | 0 | 0 | 0 | 0 | 0 | 0 | 0 | 0 | 0 | 0 | 0
1990-11-04 23:00 | 0 | 0 | 0 | 0 | 0 | 1990-11-04 23:00 | 0 | 0 | 0 | 0 | 0 | 0 | 0 | 0 | 0 | 0 | 0 | 0 | 0 | 0 | 0 | 0 | 0 | 0 | 0 | 0 | 0 | 0 | 0 | 0
1990-11-05 | 0 | 0 | 0 | 0 | 0 | 1990-11-05 | 0 | 0 | 0 | 0 | 0 | 0 | 0 | 0 | 0 | 0 | 0 | 0 | 0 | 0 | 0 | 0 | 0 | 0 | 0 | 0 | 0 | 0 | 0 | 0
1990-11-05 01:00 | 0 | 0 | 0 | 0 | 0 | 1990-11-05 01:00 | 0 | 0 | 0 | 0 | 0 | 0 | 0 | 0 | 0 | 0 | 0 | 0 | 0 | 0 | 0 | 0 | 0 | 0 | 0 | 0 | 0 | 0 | 0 | 0
1990-11-05 02:00 | 0 | 0 | 0 | 0 | 0 | 1990-11-05 02:00 | 0 | 0 | 0 | 0 | 0 | 0 | 0 | 0 | 0 | 0 | 0 | 0 | 0 | 0 | 0 | 0 | 0 | 0 | 0 | 0 | 0 | 0 | 0 | 0
1990-11-05 03:00 | 0 | 0 | 0 | 0 | 0 | 1990-11-05 03:00 | 0 | 0 | 0 | 0 | 0 | 0 | 0 | 0 | 0 | 0 | 0 | 0 | 0 | 0 | 0 | 0 | 0 | 0 | 0 | 0 | 0 | 0 | 0 | 0
1990-11-05 04:00 | 0 | 0 | 0 | 0 | 0 | 1990-11-05 04:00 | 0 | 0 | 0 | 0 | 0 | 0 | 0 | 0 | 0 | 0 | 0 | 0 | 0 | 0 | 0 | 0 | 0 | 0 | 0 | 0 | 0 | 0 | 0 | 0
1990-11-05 05:00 | 0 | 0 | 0 | 0 | 0 | 1990-11-05 05:00 | 0 | 0 | 0 | 0 | 0 | 0 | 0 | 0 | 0 | 0 | 0 | 0 | 0 | 0 | 0 | 0 | 0 | 0 | 0 | 0 | 0 | 0 | 0 | 0
1990-11-05 06:00 | 0 | 0 | 0 | 0 | 0 | 1990-11-05 06:00 | 0 | 0 | 0 | 0 | 0 | 0 | 0 | 0 | 0 | 0 | 0 | 0 | 0 | 0 | 0 | 0 | 0 | 0 | 0 | 0 | 0 | 0 | 0 | 0
1990-11-05 07:00 | 0 | 0 | 0 | 0 | 0 | 1990-11-05 07:00 | 0 | 0 | 0 | 0 | 0 | 0 | 0 | 0 | 0 | 0 | 0 | 0 | 0 | 0 | 0 | 0 | 0 | 0 | 0 | 0 | 0 | 0 | 0 | 0
1990-11-05 08:00 | 154.0877 | 49.7735 | 130.6171 | 177.5583 | 178.1496 | 1990-11-05 08:00 | 49.7735 | 49.7735 | 49.7735 | 49.7735 | 49.7735 | 49.7735 | 130.6171 | 30.4884 | 174.3063 | 130.6171 | 36.7174 | 30.4884 | 177.5583 | 198.8964 | 2518.7676 | 177.5583 | 24.2027 | 22.9388 | 178.1496 | 202.6843 | 2635.0168 | 178.1496 | 13.8122 | 13.8122
1990-11-05 09:00 | 229.9298 | 106.7339 | 205.2031 | 254.6565 | 243.1687 | 1990-11-05 09:00 | 106.7339 | 106.7339 | 106.7339 | 106.7339 | 106.7339 | 106.7339 | 205.2031 | 63.5936 | 227.1551 | 205.2031 | 120.7406 | 63.5936 | 254.6565 | 202.8191 | 292.0795 | 254.6565 | 109.2372 | 49.8359 | 243.1687 | 183.2416 | 286.3278 | 243.1687 | 75.0182 | 32.7345
1990-11-05 10:00 | 169.5416 | 119.8812 | 163.3849 | 175.6984 | 153.2851 | 1990-11-05 10:00 | 119.8812 | 119.8812 | 119.8812 | 119.8812 | 119.8812 | 119.8812 | 163.3849 | 88.2229 | 162.3208 | 163.3849 | 132.8219 | 88.2229 | 175.6984 | 118.2758 | 173.8606 | 175.6984 | 122.7583 | 68.267 | 153.2851 | 86.9889 | 151.1723 | 153.2851 | 92.1641 | 45.9581
1990-11-05 11:00 | 408.8836 | 196.5292 | 368.2382 | 449.529 | 426.1886 | 1990-11-05 11:00 | 196.5292 | 196.5292 | 196.5292 | 196.5292 | 196.5292 | 196.5292 | 368.2382 | 159.0058 | 328.554 | 368.2382 | 300.4979 | 159.0058 | 449.529 | 162.1776 | 382.5995 | 449.529 | 334.7515 | 88.8348 | 426.1886 | 89.8436 | 348.2439 | 426.1886 | 292.344 | 49.6726
1990-11-05 12:00 | 311.8124 | 174.33 | 287.4212 | 336.2036 | 310.5783 | 1990-11-05 12:00 | 174.33 | 174.33 | 174.33 | 174.33 | 174.33 | 174.33 | 287.4212 | 180.3636 | 236.1112 | 287.4212 | 264.8158 | 180.3636 | 336.2036 | 82.9006 | 248.5984 | 336.2036 | 297.8861 | 151.7328 | 310.5783 | 55.0301 | 208.4574 | 310.5783 | 265.873 | 95.5285
1990-11-05 13:00 | 423.4512 | 173.0267 | 372.9048 | 473.9976 | 459.9711 | 1990-11-05 13:00 | 173.0267 | 173.0267 | 173.0267 | 173.0267 | 173.0267 | 173.0267 | 372.9048 | 256.3974 | 245.0907 | 372.9048 | 377.3343 | 256.3974 | 473.9976 | 55.3023 | 257.7213 | 473.9976 | 481.403 | 277.2431 | 459.9711 | 36.5204 | 207.6265 | 459.9711 | 468.5329 | 230.4358
1990-11-05 14:00 | 350.6855 | 131.5107 | 304.6677 | 396.7033 | 390.7726 | 1990-11-05 14:00 | 131.5107 | 131.5107 | 131.5107 | 131.5107 | 131.5107 | 131.5107 | 304.6677 | 266.275 | 149.4345 | 304.6677 | 350.7979 | 266.275 | 396.7033 | 47.8511 | 132.0098 | 396.7033 | 473.3622 | 332.4107 | 390.7726 | 31.4077 | 83.3696 | 390.7726 | 479.0135 | 316.4448
1990-11-05 15:00 | 220.0162 | 53.3228 | 181.2999 | 258.7324 | 267.1733 | 1990-11-05 15:00 | 53.3228 | 53.3228 | 53.3228 | 53.3228 | 53.3228 | 53.3228 | 181.2999 | 214.5957 | 31.173 | 181.2999 | 258.2401 | 214.5957 | 258.7324 | 22.5288 | 22.5288 | 258.7324 | 386.8001 | 314.6213 | 267.1733 | 13.6823 | 13.6823 | 267.1733 | 413.5614 | 331.1724
1990-11-05 16:00 | 0 | 0 | 0 | 0 | 0 | 1990-11-05 16:00 | 0 | 0 | 0 | 0 | 0 | 0 | 0 | 0 | 0 | 0 | 0 | 0 | 0 | 0 | 0 | 0 | 0 | 0 | 0 | 0 | 0 | 0 | 0 | 0
1990-11-05 17:00 | 0 | 0 | 0 | 0 | 0 | 1990-11-05 17:00 | 0 | 0 | 0 | 0 | 0 | 0 | 0 | 0 | 0 | 0 | 0 | 0 | 0 | 0 | 0 | 0 | 0 | 0 | 0 | 0 | 0 | 0 | 0 | 0
1990-11-05 18:00 | 0 | 0 | 0 | 0 | 0 | 1990-11-05 18:00 | 0 | 0 | 0 | 0 | 0 | 0 | 0 | 0 | 0 | 0 | 0 | 0 | 0 | 0 | 0 | 0 | 0 | 0 | 0 | 0 | 0 | 0 | 0 | 0
1990-11-05 19:00 | 0 | 0 | 0 | 0 | 0 | 1990-11-05 19:00 | 0 | 0 | 0 | 0 | 0 | 0 | 0 | 0 | 0 | 0 | 0 | 0 | 0 | 0 | 0 | 0 | 0 | 0 | 0 | 0 | 0 | 0 | 0 | 0
1990-11-05 20:00 | 0 | 0 | 0 | 0 | 0 | 1990-11-05 20:00 | 0 | 0 | 0 | 0 | 0 | 0 | 0 | 0 | 0 | 0 | 0 | 0 | 0 | 0 | 0 | 0 | 0 | 0 | 0 | 0 | 0 | 0 | 0 | 0
1990-11-05 21:00 | 0 | 0 | 0 | 0 | 0 | 1990-11-05 21:00 | 0 | 0 | 0 | 0 | 0 | 0 | 0 | 0 | 0 | 0 | 0 | 0 | 0 | 0 | 0 | 0 | 0 | 0 | 0 | 0 | 0 | 0 | 0 | 0
1990-11-05 22:00 | 0 | 0 | 0 | 0 | 0 | 1990-11-05 22:00 | 0 | 0 | 0 | 0 | 0 | 0 | 0 | 0 | 0 | 0 | 0 | 0 | 0 | 0 | 0 | 0 | 0 | 0 | 0 | 0 | 0 | 0 | 0 | 0
1990-11-05 23:00 | 0 | 0 | 0 | 0 | 0 | 1990-11-05 23:00 | 0 | 0 | 0 | 0 | 0 | 0 | 0 | 0 | 0 | 0 | 0 | 0 | 0 | 0 | 0 | 0 | 0 | 0 | 0 | 0 | 0 | 0 | 0 | 0
1990-11-06 | 0 | 0 | 0 | 0 | 0 | 1990-11-06 | 0 | 0 | 0 | 0 | 0 | 0 | 0 | 0 | 0 | 0 | 0 | 0 | 0 | 0 | 0 | 0 | 0 | 0 | 0 | 0 | 0 | 0 | 0 | 0
1990-11-06 01:00 | 0 | 0 | 0 | 0 | 0 | 1990-11-06 01:00 | 0 | 0 | 0 | 0 | 0 | 0 | 0 | 0 | 0 | 0 | 0 | 0 | 0 | 0 | 0 | 0 | 0 | 0 | 0 | 0 | 0 | 0 | 0 | 0
1990-11-06 02:00 | 0 | 0 | 0 | 0 | 0 | 1990-11-06 02:00 | 0 | 0 | 0 | 0 | 0 | 0 | 0 | 0 | 0 | 0 | 0 | 0 | 0 | 0 | 0 | 0 | 0 | 0 | 0 | 0 | 0 | 0 | 0 | 0
1990-11-06 03:00 | 0 | 0 | 0 | 0 | 0 | 1990-11-06 03:00 | 0 | 0 | 0 | 0 | 0 | 0 | 0 | 0 | 0 | 0 | 0 | 0 | 0 | 0 | 0 | 0 | 0 | 0 | 0 | 0 | 0 | 0 | 0 | 0
1990-11-06 04:00 | 0 | 0 | 0 | 0 | 0 | 1990-11-06 04:00 | 0 | 0 | 0 | 0 | 0 | 0 | 0 | 0 | 0 | 0 | 0 | 0 | 0 | 0 | 0 | 0 | 0 | 0 | 0 | 0 | 0 | 0 | 0 | 0
1990-11-06 05:00 | 0 | 0 | 0 | 0 | 0 | 1990-11-06 05:00 | 0 | 0 | 0 | 0 | 0 | 0 | 0 | 0 | 0 | 0 | 0 | 0 | 0 | 0 | 0 | 0 | 0 | 0 | 0 | 0 | 0 | 0 | 0 | 0
1990-11-06 06:00 | 0 | 0 | 0 | 0 | 0 | 1990-11-06 06:00 | 0 | 0 | 0 | 0 | 0 | 0 | 0 | 0 | 0 | 0 | 0 | 0 | 0 | 0 | 0 | 0 | 0 | 0 | 0 | 0 | 0 | 0 | 0 | 0
1990-11-06 07:00 | 0 | 0 | 0 | 0 | 0 | 1990-11-06 07:00 | 0 | 0 | 0 | 0 | 0 | 0 | 0 | 0 | 0 | 0 | 0 | 0 | 0 | 0 | 0 | 0 | 0 | 0 | 0 | 0 | 0 | 0 | 0 | 0
1990-11-06 08:00 | 142.4759 | 45.0061 | 120.4192 | 164.5327 | 165.5462 | 1990-11-06 08:00 | 45.0061 | 45.0061 | 45.0061 | 45.0061 | 45.0061 | 45.0061 | 120.4192 | 28.1403 | 160.8689 | 120.4192 | 33.2892 | 28.1403 | 164.5327 | 183.8059 | 233.4808 | 164.5327 | 21.1003 | 21.1003 | 165.5462 | 187.6988 | 244.6933 | 165.5462 | 12.5476 | 12.5476
1990-11-06 09:00 | 328.7921 | 114.444 | 283.2933 | 374.2908 | 370.5137 | 1990-11-06 09:00 | 114.444 | 114.444 | 114.444 | 114.444 | 114.444 | 114.444 | 283.2933 | 47.1396 | 319.0452 | 283.2933 | 142.3193 | 47.1396 | 374.2908 | 289.3142 | 433.6617 | 374.2908 | 134.2921 | 36.3466 | 370.5137 | 272.1362 | 438.9055 | 370.5137 | 92.0627 | 23.0225
1990-11-06 10:00 | 289.4538 | 144.2148 | 261.6047 | 317.3029 | 299.364 | 1990-11-06 10:00 | 144.2148 | 144.2148 | 144.2148 | 144.2148 | 144.2148 | 144.2148 | 261.6047 | 83.1259 | 259.0359 | 261.6047 | 189.9218 | 83.1259 | 317.3029 | 183.551 | 312.9581 | 317.3029 | 194.5807 | 65.0953 | 299.364 | 143.8127 | 294.3478 | 299.364 | 156.6356 | 43.7303
1990-11-06 11:00 | 581.4994 | 237.3008 | 514.7075 | 648.2914 | 631.1791 | 1990-11-06 11:00 | 237.3008 | 237.3008 | 237.3008 | 237.3008 | 237.3008 | 237.3008 | 514.7075 | 183.5864 | 453.5282 | 514.7075 | 409.7231 | 183.5864 | 648.2914 | 204.5739 | 550.182 | 648.2914 | 477.3604 | 84.4085 | 631.1791 | 106.5159 | 515.8445 | 631.1791 | 430.1086 | 38.122
1990-11-06 12:00 | 529.0739 | 222.0177 | 468.9225 | 589.2253 | 571.0923 | 1990-11-06 12:00 | 222.0177 | 222.0177 | 222.0177 | 222.0177 | 222.0177 | 222.0177 | 468.9225 | 247.2309 | 364.6957 | 468.9225 | 423.2103 | 247.2309 | 589.2253 | 67.4839 | 416.4614 | 589.2253 | 514.4947 | 213.8507 | 571.0923 | 41.1143 | 368.5242 | 571.0923 | 483.6094 | 128.7354
1990-11-06 13:00 | 590.8692 | 221.3095 | 518.066 | 663.6724 | 653.6966 | 1990-11-06 13:00 | 221.3095 | 221.3095 | 221.3095 | 221.3095 | 221.3095 | 221.3095 | 518.066 | 347.2426 | 331.4292 | 518.066 | 524.0698 | 347.2426 | 663.6724 | 47.5905 | 356.9016 | 663.6724 | 672.9737 | 383.9386 | 653.6966 | 31.0086 | 293.0633 | 653.6966 | 664.4864 | 325.0166
1990-11-06 14:00 | 474.331 | 134.4118 | 401.948 | 546.714 | 552.2515 | 1990-11-06 14:00 | 134.4118 | 134.4118 | 134.4118 | 134.4118 | 134.4118 | 134.4118 | 401.948 | 343.5491 | 166.0929 | 401.948 | 469.8973 | 343.5491 | 546.714 | 21.5451 | 150.3627 | 546.714 | 652.7219 | 451.4671 | 552.2515 | 12.7311 | 90.6034 | 552.2515 | 673.2 | 442.2469
1990-11-06 15:00 | 198.4593 | 36.1765 | 159.9441 | 236.9744 | 248.5767 | 1990-11-06 15:00 | 36.1765 | 36.1765 | 36.1765 | 36.1765 | 36.1765 | 36.1765 | 159.9441 | 191.0085 | 19.0123 | 159.9441 | 232.923 | 191.0085 | 236.9744 | 13.4079 | 13.4079 | 236.9744 | 358.4069 | 289.1605 | 248.5767 | 7.1438 | 7.1438 | 248.5767 | 387.169 | 308.1643
1990-11-06 16:00 | 0 | 0 | 0 | 0 | 0 | 1990-11-06 16:00 | 0 | 0 | 0 | 0 | 0 | 0 | 0 | 0 | 0 | 0 | 0 | 0 | 0 | 0 | 0 | 0 | 0 | 0 | 0 | 0 | 0 | 0 | 0 | 0
1990-11-06 17:00 | 0 | 0 | 0 | 0 | 0 | 1990-11-06 17:00 | 0 | 0 | 0 | 0 | 0 | 0 | 0 | 0 | 0 | 0 | 0 | 0 | 0 | 0 | 0 | 0 | 0 | 0 | 0 | 0 | 0 | 0 | 0 | 0
1990-11-06 18:00 | 0 | 0 | 0 | 0 | 0 | 1990-11-06 18:00 | 0 | 0 | 0 | 0 | 0 | 0 | 0 | 0 | 0 | 0 | 0 | 0 | 0 | 0 | 0 | 0 | 0 | 0 | 0 | 0 | 0 | 0 | 0 | 0
1990-11-06 19:00 | 0 | 0 | 0 | 0 | 0 | 1990-11-06 19:00 | 0 | 0 | 0 | 0 | 0 | 0 | 0 | 0 | 0 | 0 | 0 | 0 | 0 | 0 | 0 | 0 | 0 | 0 | 0 | 0 | 0 | 0 | 0 | 0
1990-11-06 20:00 | 0 | 0 | 0 | 0 | 0 | 1990-11-06 20:00 | 0 | 0 | 0 | 0 | 0 | 0 | 0 | 0 | 0 | 0 | 0 | 0 | 0 | 0 | 0 | 0 | 0 | 0 | 0 | 0 | 0 | 0 | 0 | 0
1990-11-06 21:00 | 0 | 0 | 0 | 0 | 0 | 1990-11-06 21:00 | 0 | 0 | 0 | 0 | 0 | 0 | 0 | 0 | 0 | 0 | 0 | 0 | 0 | 0 | 0 | 0 | 0 | 0 | 0 | 0 | 0 | 0 | 0 | 0
1990-11-06 22:00 | 0 | 0 | 0 | 0 | 0 | 1990-11-06 22:00 | 0 | 0 | 0 | 0 | 0 | 0 | 0 | 0 | 0 | 0 | 0 | 0 | 0 | 0 | 0 | 0 | 0 | 0 | 0 | 0 | 0 | 0 | 0 | 0
1990-11-06 23:00 | 0 | 0 | 0 | 0 | 0 | 1990-11-06 23:00 | 0 | 0 | 0 | 0 | 0 | 0 | 0 | 0 | 0 | 0 | 0 | 0 | 0 | 0 | 0 | 0 | 0 | 0 | 0 | 0 | 0 | 0 | 0 | 0
1990-11-07 | 0 | 0 | 0 | 0 | 0 | 1990-11-07 | 0 | 0 | 0 | 0 | 0 | 0 | 0 | 0 | 0 | 0 | 0 | 0 | 0 | 0 | 0 | 0 | 0 | 0 | 0 | 0 | 0 | 0 | 0 | 0
1990-11-07 01:00 | 0 | 0 | 0 | 0 | 0 | 1990-11-07 01:00 | 0 | 0 | 0 | 0 | 0 | 0 | 0 | 0 | 0 | 0 | 0 | 0 | 0 | 0 | 0 | 0 | 0 | 0 | 0 | 0 | 0 | 0 | 0 | 0
1990-11-07 02:00 | 0 | 0 | 0 | 0 | 0 | 1990-11-07 02:00 | 0 | 0 | 0 | 0 | 0 | 0 | 0 | 0 | 0 | 0 | 0 | 0 | 0 | 0 | 0 | 0 | 0 | 0 | 0 | 0 | 0 | 0 | 0 | 0
1990-11-07 03:00 | 0 | 0 | 0 | 0 | 0 | 1990-11-07 03:00 | 0 | 0 | 0 | 0 | 0 | 0 | 0 | 0 | 0 | 0 | 0 | 0 | 0 | 0 | 0 | 0 | 0 | 0 | 0 | 0 | 0 | 0 | 0 | 0
1990-11-07 04:00 | 0 | 0 | 0 | 0 | 0 | 1990-11-07 04:00 | 0 | 0 | 0 | 0 | 0 | 0 | 0 | 0 | 0 | 0 | 0 | 0 | 0 | 0 | 0 | 0 | 0 | 0 | 0 | 0 | 0 | 0 | 0 | 0
1990-11-07 05:00 | 0 | 0 | 0 | 0 | 0 | 1990-11-07 05:00 | 0 | 0 | 0 | 0 | 0 | 0 | 0 | 0 | 0 | 0 | 0 | 0 | 0 | 0 | 0 | 0 | 0 | 0 | 0 | 0 | 0 | 0 | 0 | 0
1990-11-07 06:00 | 0 | 0 | 0 | 0 | 0 | 1990-11-07 06:00 | 0 | 0 | 0 | 0 | 0 | 0 | 0 | 0 | 0 | 0 | 0 | 0 | 0 | 0 | 0 | 0 | 0 | 0 | 0 | 0 | 0 | 0 | 0 | 0
1990-11-07 07:00 | 0 | 0 | 0 | 0 | 0 | 1990-11-07 07:00 | 0 | 0 | 0 | 0 | 0 | 0 | 0 | 0 | 0 | 0 | 0 | 0 | 0 | 0 | 0 | 0 | 0 | 0 | 0 | 0 | 0 | 0 | 0 | 0
1990-11-07 08:00 | 157.0782 | 37.7968 | 129.2278 | 184.9286 | 190.3177 | 1990-11-07 08:00 | 37.7968 | 37.7968 | 37.7968 | 37.7968 | 37.7968 | 37.7968 | 129.2278 | 21.5446 | 176.8246 | 129.2278 | 26.0053 | 21.5446 | 184.9286 | 206.8192 | 265.3147 | 184.9286 | 15.855 | 15.855 | 190.3177 | 215.4623 | 282.4584 | 190.3177 | 8.8789 | 8.8789
1990-11-07 09:00 | 308.9501 | 108.6539 | 266.4151 | 351.4852 | 348.0713 | 1990-11-07 09:00 | 108.6539 | 108.6539 | 108.6539 | 108.6539 | 108.6539 | 108.6539 | 266.4151 | 47.4997 | 299.6257 | 266.4151 | 135.1141 | 47.4997 | 351.4852 | 271.547 | 406.3801 | 351.4852 | 128.0209 | 36.7157 | 348.0713 | 255.5466 | 411.2744 | 348.0713 | 88.8074 | 23.3918
1990-11-07 10:00 | 159.4363 | 109.0364 | 152.542 | 166.3305 | 146.5622 | 1990-11-07 10:00 | 109.0364 | 109.0364 | 109.0364 | 109.0364 | 109.0364 | 109.0364 | 152.542 | 78.5525 | 151.4241 | 152.542 | 122.5135 | 78.5525 | 166.3305 | 109.5986 | 164.3994 | 166.3305 | 114.3297 | 61.0889 | 146.5622 | 80.9852 | 144.308 | 146.5622 | 86.463 | 40.9137
1990-11-07 11:00 | 97.0004 | 97.4683 | 102.0297 | 91.9712 | 69.8968 | 1990-11-07 11:00 | 97.4683 | 97.4683 | 97.4683 | 97.4683 | 97.4683 | 97.4683 | 102.0297 | 86.8701 | 99.0627 | 102.0297 | 96.9988 | 86.8701 | 91.9712 | 70.7851 | 86.8144 | 91.9712 | 83.2283 | 65.7037 | 69.8968 | 45.6955 | 64.0054 | 69.8968 | 59.8949 | 42.9146
1990-11-07 12:00 | 37.1915 | 47.3666 | 42.2773 | 32.1058 | 19.8663 | 1990-11-07 12:00 | 47.3666 | 47.3666 | 47.3666 | 47.3666 | 47.3666 | 47.3666 | 42.2773 | 42.5385 | 42.4016 | 42.2773 | 42.334 | 42.5385 | 32.1058 | 32.7251 | 32.3208 | 32.1058 | 32.2018 | 32.5585 | 19.8663 | 20.4558 | 20.1037 | 19.8663 | 19.9731 | 20.3608
1990-11-07 13:00 | 56.4736 | 63.631 | 61.5651 | 51.382 | 35.8523 | 1990-11-07 13:00 | 63.631 | 63.631 | 63.631 | 63.631 | 63.631 | 63.631 | 61.5651 | 59.2637 | 59.0714 | 61.5651 | 61.6486 | 59.2637 | 51.382 | 43.0089 | 47.0596 | 51.382 | 51.5156 | 47.3872 | 35.8523 | 27.7526 | 30.947 | 35.8523 | 36.0092 | 31.3217
1990-11-07 14:00 | 46.1951 | 49.6237 | 49.703 | 42.6871 | 30.4511 | 1990-11-07 14:00 | 49.6237 | 49.6237 | 49.6237 | 49.6237 | 49.6237 | 49.6237 | 49.703 | 48.5704 | 45.3851 | 49.703 | 51.0275 | 48.5704 | 42.6871 | 32.5804 | 35.2104 | 42.6871 | 44.9766 | 40.7234 | 30.4511 | 20.5197 | 22.0446 | 30.4511 | 33.0493 | 28.2291
1990-11-07 15:00 | 17.1098 | 18.2531 | 18.5552 | 15.6645 | 10.3753 | 1990-11-07 15:00 | 18.2531 | 18.2531 | 18.2531 | 18.2531 | 18.2531 | 18.2531 | 18.5552 | 19.1806 | 15.5399 | 18.5552 | 20.0673 | 19.1806 | 15.6645 | 10.8784 | 10.8784 | 15.6645 | 18.2772 | 16.7469 | 10.3753 | 5.3964 | 5.3964 | 10.3753 | 13.3244 | 11.5931
1990-11-07 16:00 | 0 | 0 | 0 | 0 | 0 | 1990-11-07 16:00 | 0 | 0 | 0 | 0 | 0 | 0 | 0 | 0 | 0 | 0 | 0 | 0 | 0 | 0 | 0 | 0 | 0 | 0 | 0 | 0 | 0 | 0 | 0 | 0
1990-11-07 17:00 | 0 | 0 | 0 | 0 | 0 | 1990-11-07 17:00 | 0 | 0 | 0 | 0 | 0 | 0 | 0 | 0 | 0 | 0 | 0 | 0 | 0 | 0 | 0 | 0 | 0 | 0 | 0 | 0 | 0 | 0 | 0 | 0
1990-11-07 18:00 | 0 | 0 | 0 | 0 | 0 | 1990-11-07 18:00 | 0 | 0 | 0 | 0 | 0 | 0 | 0 | 0 | 0 | 0 | 0 | 0 | 0 | 0 | 0 | 0 | 0 | 0 | 0 | 0 | 0 | 0 | 0 | 0
1990-11-07 19:00 | 0 | 0 | 0 | 0 | 0 | 1990-11-07 19:00 | 0 | 0 | 0 | 0 | 0 | 0 | 0 | 0 | 0 | 0 | 0 | 0 | 0 | 0 | 0 | 0 | 0 | 0 | 0 | 0 | 0 | 0 | 0 | 0
1990-11-07 20:00 | 0 | 0 | 0 | 0 | 0 | 1990-11-07 20:00 | 0 | 0 | 0 | 0 | 0 | 0 | 0 | 0 | 0 | 0 | 0 | 0 | 0 | 0 | 0 | 0 | 0 | 0 | 0 | 0 | 0 | 0 | 0 | 0
1990-11-07 21:00 | 0 | 0 | 0 | 0 | 0 | 1990-11-07 21:00 | 0 | 0 | 0 | 0 | 0 | 0 | 0 | 0 | 0 | 0 | 0 | 0 | 0 | 0 | 0 | 0 | 0 | 0 | 0 | 0 | 0 | 0 | 0 | 0
1990-11-07 22:00 | 0 | 0 | 0 | 0 | 0 | 1990-11-07 22:00 | 0 | 0 | 0 | 0 | 0 | 0 | 0 | 0 | 0 | 0 | 0 | 0 | 0 | 0 | 0 | 0 | 0 | 0 | 0 | 0 | 0 | 0 | 0 | 0
1990-11-07 23:00 | 0 | 0 | 0 | 0 | 0 | 1990-11-07 23:00 | 0 | 0 | 0 | 0 | 0 | 0 | 0 | 0 | 0 | 0 | 0 | 0 | 0 | 0 | 0 | 0 | 0 | 0 | 0 | 0 | 0 | 0 | 0 | 0
1990-11-08 | 0 | 0 | 0 | 0 | 0 | 1990-11-08 | 0 | 0 | 0 | 0 | 0 | 0 | 0 | 0 | 0 | 0 | 0 | 0 | 0 | 0 | 0 | 0 | 0 | 0 | 0 | 0 | 0 | 0 | 0 | 0
1990-11-08 01:00 | 0 | 0 | 0 | 0 | 0 | 1990-11-08 01:00 | 0 | 0 | 0 | 0 | 0 | 0 | 0 | 0 | 0 | 0 | 0 | 0 | 0 | 0 | 0 | 0 | 0 | 0 | 0 | 0 | 0 | 0 | 0 | 0
1990-11-08 02:00 | 0 | 0 | 0 | 0 | 0 | 1990-11-08 02:00 | 0 | 0 | 0 | 0 | 0 | 0 | 0 | 0 | 0 | 0 | 0 | 0 | 0 | 0 | 0 | 0 | 0 | 0 | 0 | 0 | 0 | 0 | 0 | 0
1990-11-08 03:00 | 0 | 0 | 0 | 0 | 0 | 1990-11-08 03:00 | 0 | 0 | 0 | 0 | 0 | 0 | 0 | 0 | 0 | 0 | 0 | 0 | 0 | 0 | 0 | 0 | 0 | 0 | 0 | 0 | 0 | 0 | 0 | 0
1990-11-08 04:00 | 0 | 0 | 0 | 0 | 0 | 1990-11-08 04:00 | 0 | 0 | 0 | 0 | 0 | 0 | 0 | 0 | 0 | 0 | 0 | 0 | 0 | 0 | 0 | 0 | 0 | 0 | 0 | 0 | 0 | 0 | 0 | 0
1990-11-08 05:00 | 0 | 0 | 0 | 0 | 0 | 1990-11-08 05:00 | 0 | 0 | 0 | 0 | 0 | 0 | 0 | 0 | 0 | 0 | 0 | 0 | 0 | 0 | 0 | 0 | 0 | 0 | 0 | 0 | 0 | 0 | 0 | 0
1990-11-08 06:00 | 0 | 0 | 0 | 0 | 0 | 1990-11-08 06:00 | 0 | 0 | 0 | 0 | 0 | 0 | 0 | 0 | 0 | 0 | 0 | 0 | 0 | 0 | 0 | 0 | 0 | 0 | 0 | 0 | 0 | 0 | 0 | 0
1990-11-08 07:00 | 0 | 0 | 0 | 0 | 0 | 1990-11-08 07:00 | 0 | 0 | 0 | 0 | 0 | 0 | 0 | 0 | 0 | 0 | 0 | 0 | 0 | 0 | 0 | 0 | 0 | 0 | 0 | 0 | 0 | 0 | 0 | 0
1990-11-08 08:00 | 0 | 0 | 0 | 0 | 0 | 1990-11-08 08:00 | 0 | 0 | 0 | 0 | 0 | 0 | 0 | 0 | 0 | 0 | 0 | 0 | 0 | 0 | 0 | 0 | 0 | 0 | 0 | 0 | -0.4635 | 0 | 0 | 0
1990-11-08 09:00 | 6.0908 | 12.1956 | 8.4859 | 3.6957 | 0 | 1990-11-08 09:00 | 12.1956 | 12.1956 | 12.1956 | 12.1956 | 12.1956 | 12.1956 | 8.4859 | 11.3359 | 8.0785 | 8.4859 | 10.0548 | 11.3359 | 3.6957 | 4.6446 | 3.0038 | 3.6957 | 6.3278 | 7.5329 | 0 | 0 | 0 | 0 | 2.1435 | 2.9382
1990-11-08 10:00 | 14.5544 | 22.5287 | 17.9079 | 11.2009 | 4.3816 | 1990-11-08 10:00 | 22.5287 | 22.5287 | 22.5287 | 22.5287 | 22.5287 | 22.5287 | 17.9079 | 20.6847 | 17.9515 | 17.9079 | 19.0393 | 20.6847 | 11.2009 | 13.3218 | 11.2749 | 11.2009 | 13.14 | 15.2392 | 4.3816 | 6.7483 | 4.4653 | 4.3816 | 6.5456 | 8.2321
1990-11-08 11:00 | 19.9973 | 29.0991 | 23.9006 | 16.0941 | 7.8461 | 1990-11-08 11:00 | 29.0991 | 29.0991 | 29.0991 | 29.0991 | 29.0991 | 29.0991 | 23.9006 | 26.0742 | 24.3216 | 23.9006 | 24.6183 | 26.0742 | 16.0941 | 19.0469 | 16.8109 | 16.0941 | 17.3123 | 19.7565 | 7.8461 | 11.156 | 8.6475 | 7.8461 | 9.2084 | 11.5563
1990-11-08 12:00 | 19.5361 | 28.5386 | 23.3917 | 15.6806 | 7.5513 | 1990-11-08 12:00 | 28.5386 | 28.5386 | 28.5386 | 28.5386 | 28.5386 | 28.5386 | 23.3917 | 25.0407 | 24.1735 | 23.3917 | 23.7436 | 25.0407 | 15.6806 | 19.5228 | 17.0203 | 15.6806 | 16.2798 | 18.4745 | 7.5513 | 11.2729 | 9.0515 | 7.5513 | 8.2232 | 10.6838
1990-11-08 13:00 | 15.4064 | 23.4915 | 18.8336 | 11.9792 | 4.9391 | 1990-11-08 13:00 | 23.4915 | 23.4915 | 23.4915 | 23.4915 | 23.4915 | 23.4915 | 18.8336 | 19.9286 | 20.0145 | 18.8336 | 18.7984 | 19.9286 | 11.9792 | 15.9038 | 14.0033 | 11.9792 | 11.9183 | 13.8589 | 4.9391 | 8.6953 | 7.2001 | 4.9391 | 4.8734 | 7.0388
1990-11-08 14:00 | 6.1176 | 12.2309 | 8.5188 | 3.7163 | 0 | 1990-11-08 14:00 | 12.2309 | 12.2309 | 12.2309 | 12.2309 | 12.2309 | 12.2309 | 8.5188 | 8.963 | 10.1831 | 8.5188 | 8.0163 | 8.963 | 3.7163 | 7.518 | 6.5114 | 3.7163 | 2.8601 | 4.4269 | 0 | 2.9303 | 2.3254 | 0 | 0 | 0
1990-11-08 15:00 | 0 | 0 | 0 | 0 | 8.8818e-16 | 1990-11-08 15:00 | 0 | 0 | 0 | 0 | 0 | 0 | 0 | 0 | 0 | 0 | 0 | 0 | 0 | 0 | 0 | 0 | 0 | 0 | 8.8818e-16 | 0 | 0 | 0 | -14.911 | -0.2187
1990-11-08 16:00 | 0 | 0 | 0 | 0 | 0 | 1990-11-08 16:00 | 0 | 0 | 0 | 0 | 0 | 0 | 0 | 0 | 0 | 0 | 0 | 0 | 0 | 0 | 0 | 0 | 0 | 0 | 0 | 0 | 0 | 0 | 0 | 0
1990-11-08 17:00 | 0 | 0 | 0 | 0 | 0 | 1990-11-08 17:00 | 0 | 0 | 0 | 0 | 0 | 0 | 0 | 0 | 0 | 0 | 0 | 0 | 0 | 0 | 0 | 0 | 0 | 0 | 0 | 0 | 0 | 0 | 0 | 0
1990-11-08 18:00 | 0 | 0 | 0 | 0 | 0 | 1990-11-08 18:00 | 0 | 0 | 0 | 0 | 0 | 0 | 0 | 0 | 0 | 0 | 0 | 0 | 0 | 0 | 0 | 0 | 0 | 0 | 0 | 0 | 0 | 0 | 0 | 0
1990-11-08 19:00 | 0 | 0 | 0 | 0 | 0 | 1990-11-08 19:00 | 0 | 0 | 0 | 0 | 0 | 0 | 0 | 0 | 0 | 0 | 0 | 0 | 0 | 0 | 0 | 0 | 0 | 0 | 0 | 0 | 0 | 0 | 0 | 0
1990-11-08 20:00 | 0 | 0 | 0 | 0 | 0 | 1990-11-08 20:00 | 0 | 0 | 0 | 0 | 0 | 0 | 0 | 0 | 0 | 0 | 0 | 0 | 0 | 0 | 0 | 0 | 0 | 0 | 0 | 0 | 0 | 0 | 0 | 0
1990-11-08 21:00 | 0 | 0 | 0 | 0 | 0 | 1990-11-08 21:00 | 0 | 0 | 0 | 0 | 0 | 0 | 0 | 0 | 0 | 0 | 0 | 0 | 0 | 0 | 0 | 0 | 0 | 0 | 0 | 0 | 0 | 0 | 0 | 0
1990-11-08 22:00 | 0 | 0 | 0 | 0 | 0 | 1990-11-08 22:00 | 0 | 0 | 0 | 0 | 0 | 0 | 0 | 0 | 0 | 0 | 0 | 0 | 0 | 0 | 0 | 0 | 0 | 0 | 0 | 0 | 0 | 0 | 0 | 0
1990-11-08 23:00 | 0 | 0 | 0 | 0 | 0 | 1990-11-08 23:00 | 0 | 0 | 0 | 0 | 0 | 0 | 0 | 0 | 0 | 0 | 0 | 0 | 0 | 0 | 0 | 0 | 0 | 0 | 0 | 0 | 0 | 0 | 0 | 0
1990-11-09 | 0 | 0 | 0 | 0 | 0 | 1990-11-09 | 0 | 0 | 0 | 0 | 0 | 0 | 0 | 0 | 0 | 0 | 0 | 0 | 0 | 0 | 0 | 0 | 0 | 0 | 0 | 0 | 0 | 0 | 0 | 0
1990-11-09 01:00 | 0 | 0 | 0 | 0 | 0 | 1990-11-09 01:00 | 0 | 0 | 0 | 0 | 0 | 0 | 0 | 0 | 0 | 0 | 0 | 0 | 0 | 0 | 0 | 0 | 0 | 0 | 0 | 0 | 0 | 0 | 0 | 0
1990-11-09 02:00 | 0 | 0 | 0 | 0 | 0 | 1990-11-09 02:00 | 0 | 0 | 0 | 0 | 0 | 0 | 0 | 0 | 0 | 0 | 0 | 0 | 0 | 0 | 0 | 0 | 0 | 0 | 0 | 0 | 0 | 0 | 0 | 0
1990-11-09 03:00 | 0 | 0 | 0 | 0 | 0 | 1990-11-09 03:00 | 0 | 0 | 0 | 0 | 0 | 0 | 0 | 0 | 0 | 0 | 0 | 0 | 0 | 0 | 0 | 0 | 0 | 0 | 0 | 0 | 0 | 0 | 0 | 0
1990-11-09 04:00 | 0 | 0 | 0 | 0 | 0 | 1990-11-09 04:00 | 0 | 0 | 0 | 0 | 0 | 0 | 0 | 0 | 0 | 0 | 0 | 0 | 0 | 0 | 0 | 0 | 0 | 0 | 0 | 0 | 0 | 0 | 0 | 0
1990-11-09 05:00 | 0 | 0 | 0 | 0 | 0 | 1990-11-09 05:00 | 0 | 0 | 0 | 0 | 0 | 0 | 0 | 0 | 0 | 0 | 0 | 0 | 0 | 0 | 0 | 0 | 0 | 0 | 0 | 0 | 0 | 0 | 0 | 0
1990-11-09 06:00 | 0 | 0 | 0 | 0 | 0 | 1990-11-09 06:00 | 0 | 0 | 0 | 0 | 0 | 0 | 0 | 0 | 0 | 0 | 0 | 0 | 0 | 0 | 0 | 0 | 0 | 0 | 0 | 0 | 0 | 0 | 0 | 0
1990-11-09 07:00 | 0 | 0 | 0 | 0 | 0 | 1990-11-09 07:00 | 0 | 0 | 0 | 0 | 0 | 0 | 0 | 0 | 0 | 0 | 0 | 0 | 0 | 0 | 0 | 0 | 0 | 0 | 0 | 0 | 0 | 0 | 0 | 0
1990-11-09 08:00 | 0 | 0 | 0 | 0 | 0 | 1990-11-09 08:00 | 0 | 0 | 0 | 0 | 0 | 0 | 0 | 0 | 0 | 0 | 0 | 0 | 0 | 0 | 0 | 0 | 0 | 0 | 0 | 0 | -11.877 | 0 | 0 | 0
1990-11-09 09:00 | 1.8627 | 6.6557 | 3.7254 | 0 | 0 | 1990-11-09 09:00 | 6.6557 | 6.6557 | 6.6557 | 6.6557 | 6.6557 | 6.6557 | 3.7254 | 6.1866 | 3.3666 | 3.7254 | 5.0677 | 6.1866 | 0 | 0 | 0 | 0 | 2.447 | 3.5087 | 0 | 0 | 0 | 0 | 0 | 0
1990-11-09 10:00 | 6.7981 | 12.8636 | 9.2147 | 4.3815 | 1.1102e-16 | 1990-11-09 10:00 | 12.8636 | 12.8636 | 12.8636 | 12.8636 | 12.8636 | 12.8636 | 9.2147 | 11.8318 | 9.258 | 9.2147 | 10.28 | 11.8318 | 4.3815 | 6.3697 | 4.4527 | 4.3815 | 6.1943 | 8.1613 | 1.1102e-16 | 2.0441 | 0 | 0 | 1.8495 | 3.433
1990-11-09 11:00 | 10.7069 | 17.7215 | 13.5844 | 7.8293 | 2.199 | 1990-11-09 11:00 | 17.7215 | 17.7215 | 17.7215 | 17.7215 | 17.7215 | 17.7215 | 13.5844 | 15.7578 | 14.0113 | 13.5844 | 14.3067 | 15.7578 | 7.8293 | 10.8277 | 8.5565 | 7.8293 | 9.0655 | 11.5514 | 2.199 | 5.5019 | 3.0074 | 2.199 | 3.5745 | 5.9059
1990-11-09 12:00 | 11.0504 | 18.1487 | 13.9703 | 8.1305 | 2.4029 | 1990-11-09 12:00 | 18.1487 | 18.1487 | 18.1487 | 18.1487 | 18.1487 | 18.1487 | 13.9703 | 15.629 | 14.7622 | 13.9703 | 14.3276 | 15.629 | 8.1305 | 12.0338 | 9.4884 | 8.1305 | 8.7423 | 10.9725 | 2.4029 | 6.1227 | 3.8721 | 2.4029 | 3.0822 | 5.529
1990-11-09 13:00 | 7.6844 | 14.0094 | 10.2209 | 5.1478 | 0 | 1990-11-09 13:00 | 14.0094 | 14.0094 | 14.0094 | 14.0094 | 14.0094 | 14.0094 | 10.2209 | 11.306 | 11.3832 | 10.2209 | 10.1891 | 11.306 | 5.1478 | 8.9978 | 7.13 | 5.1478 | 5.093 | 6.9977 | 0 | 3.9719 | 2.5404 | 0 | 0 | 2.3928
1990-11-09 14:00 | 1.7387 | 6.4116 | 3.4773 | 0 | 0 | 1990-11-09 14:00 | 6.4116 | 6.4116 | 6.4116 | 6.4116 | 6.4116 | 6.4116 | 3.4773 | 3.8407 | 4.9278 | 3.4773 | 3.0286 | 3.8407 | 0 | 3.3102 | 2.4066 | 0 | 0 | 0 | 0 | 0 | 0 | 0 | 0 | 0
1990-11-09 15:00 | 0 | 0 | 0 | 0 | 0 | 1990-11-09 15:00 | 0 | 0 | 0 | 0 | 0 | 0 | 0 | 0 | 0 | 0 | 0 | 0 | 0 | 0 | 0 | 0 | 0 | 0 | 0 | 0 | 0 | 0 | -16.593 | -0.5812
1990-11-09 16:00 | 0 | 0 | 0 | 0 | 0 | 1990-11-09 16:00 | 0 | 0 | 0 | 0 | 0 | 0 | 0 | 0 | 0 | 0 | 0 | 0 | 0 | 0 | 0 | 0 | 0 | 0 | 0 | 0 | 0 | 0 | 0 | 0
1990-11-09 17:00 | 0 | 0 | 0 | 0 | 0 | 1990-11-09 17:00 | 0 | 0 | 0 | 0 | 0 | 0 | 0 | 0 | 0 | 0 | 0 | 0 | 0 | 0 | 0 | 0 | 0 | 0 | 0 | 0 | 0 | 0 | 0 | 0
1990-11-09 18:00 | 0 | 0 | 0 | 0 | 0 | 1990-11-09 18:00 | 0 | 0 | 0 | 0 | 0 | 0 | 0 | 0 | 0 | 0 | 0 | 0 | 0 | 0 | 0 | 0 | 0 | 0 | 0 | 0 | 0 | 0 | 0 | 0
1990-11-09 19:00 | 0 | 0 | 0 | 0 | 0 | 1990-11-09 19:00 | 0 | 0 | 0 | 0 | 0 | 0 | 0 | 0 | 0 | 0 | 0 | 0 | 0 | 0 | 0 | 0 | 0 | 0 | 0 | 0 | 0 | 0 | 0 | 0
1990-11-09 20:00 | 0 | 0 | 0 | 0 | 0 | 1990-11-09 20:00 | 0 | 0 | 0 | 0 | 0 | 0 | 0 | 0 | 0 | 0 | 0 | 0 | 0 | 0 | 0 | 0 | 0 | 0 | 0 | 0 | 0 | 0 | 0 | 0
1990-11-09 21:00 | 0 | 0 | 0 | 0 | 0 | 1990-11-09 21:00 | 0 | 0 | 0 | 0 | 0 | 0 | 0 | 0 | 0 | 0 | 0 | 0 | 0 | 0 | 0 | 0 | 0 | 0 | 0 | 0 | 0 | 0 | 0 | 0
1990-11-09 22:00 | 0 | 0 | 0 | 0 | 0 | 1990-11-09 22:00 | 0 | 0 | 0 | 0 | 0 | 0 | 0 | 0 | 0 | 0 | 0 | 0 | 0 | 0 | 0 | 0 | 0 | 0 | 0 | 0 | 0 | 0 | 0 | 0
1990-11-09 23:00 | 0 | 0 | 0 | 0 | 0 | 1990-11-09 23:00 | 0 | 0 | 0 | 0 | 0 | 0 | 0 | 0 | 0 | 0 | 0 | 0 | 0 | 0 | 0 | 0 | 0 | 0 | 0 | 0 | 0 | 0 | 0 | 0
1990-11-10 | 0 | 0 | 0 | 0 | 0 | 1990-11-10 | 0 | 0 | 0 | 0 | 0 | 0 | 0 | 0 | 0 | 0 | 0 | 0 | 0 | 0 | 0 | 0 | 0 | 0 | 0 | 0 | 0 | 0 | 0 | 0
1990-11-10 01:00 | 0 | 0 | 0 | 0 | 0 | 1990-11-10 01:00 | 0 | 0 | 0 | 0 | 0 | 0 | 0 | 0 | 0 | 0 | 0 | 0 | 0 | 0 | 0 | 0 | 0 | 0 | 0 | 0 | 0 | 0 | 0 | 0
1990-11-10 02:00 | 0 | 0 | 0 | 0 | 0 | 1990-11-10 02:00 | 0 | 0 | 0 | 0 | 0 | 0 | 0 | 0 | 0 | 0 | 0 | 0 | 0 | 0 | 0 | 0 | 0 | 0 | 0 | 0 | 0 | 0 | 0 | 0
1990-11-10 03:00 | 0 | 0 | 0 | 0 | 0 | 1990-11-10 03:00 | 0 | 0 | 0 | 0 | 0 | 0 | 0 | 0 | 0 | 0 | 0 | 0 | 0 | 0 | 0 | 0 | 0 | 0 | 0 | 0 | 0 | 0 | 0 | 0
1990-11-10 04:00 | 0 | 0 | 0 | 0 | 0 | 1990-11-10 04:00 | 0 | 0 | 0 | 0 | 0 | 0 | 0 | 0 | 0 | 0 | 0 | 0 | 0 | 0 | 0 | 0 | 0 | 0 | 0 | 0 | 0 | 0 | 0 | 0
1990-11-10 05:00 | 0 | 0 | 0 | 0 | 0 | 1990-11-10 05:00 | 0 | 0 | 0 | 0 | 0 | 0 | 0 | 0 | 0 | 0 | 0 | 0 | 0 | 0 | 0 | 0 | 0 | 0 | 0 | 0 | 0 | 0 | 0 | 0
1990-11-10 06:00 | 0 | 0 | 0 | 0 | 0 | 1990-11-10 06:00 | 0 | 0 | 0 | 0 | 0 | 0 | 0 | 0 | 0 | 0 | 0 | 0 | 0 | 0 | 0 | 0 | 0 | 0 | 0 | 0 | 0 | 0 | 0 | 0
1990-11-10 07:00 | 0 | 0 | 0 | 0 | 0 | 1990-11-10 07:00 | 0 | 0 | 0 | 0 | 0 | 0 | 0 | 0 | 0 | 0 | 0 | 0 | 0 | 0 | 0 | 0 | 0 | 0 | 0 | 0 | 0 | 0 | 0 | 0
1990-11-10 08:00 | 161.9381 | 43.366 | 134.3048 | 189.5714 | 194.6419 | 1990-11-10 08:00 | 43.366 | 43.366 | 43.366 | 43.366 | 43.366 | 43.366 | 134.3048 | 27.2325 | 181.4509 | 134.3048 | 31.1185 | 27.2325 | 189.5714 | 209.6185 | 269.3538 | 189.5714 | 20.4611 | 20.4611 | 194.6419 | 217.6612 | 286.0954 | 194.6419 | 12.2038 | 12.2038
1990-11-10 09:00 | 148.0725 | 76.3311 | 134.1773 | 161.9677 | 152.242 | 1990-11-10 09:00 | 76.3311 | 76.3311 | 76.3311 | 76.3311 | 76.3311 | 76.3311 | 134.1773 | 51.7099 | 147.0933 | 134.1773 | 83.6576 | 51.7099 | 161.9677 | 129.0662 | 184.1855 | 161.9677 | 74.6381 | 40.1533 | 152.242 | 114.3363 | 177.8433 | 152.242 | 51.6581 | 25.8312
1990-11-10 10:00 | 89.644 | 86.4866 | 93.2468 | 86.0413 | 66.6772 | 1990-11-10 10:00 | 86.4866 | 86.4866 | 86.4866 | 86.4866 | 86.4866 | 86.4866 | 93.2468 | 72.4363 | 92.9083 | 93.2468 | 84.7793 | 72.4363 | 86.0413 | 69.9063 | 85.4509 | 86.0413 | 71.3464 | 55.9673 | 66.6772 | 48.2252 | 65.9885 | 66.6772 | 49.8736 | 37.0979
1990-11-10 11:00 | 244.9194 | 141.6113 | 226.7416 | 263.0973 | 241.8791 | 1990-11-10 11:00 | 141.6113 | 141.6113 | 141.6113 | 141.6113 | 141.6113 | 141.6113 | 226.7416 | 119.9005 | 206.0935 | 226.7416 | 191.5858 | 119.9005 | 263.0973 | 114.6636 | 227.6578 | 263.0973 | 202.6415 | 78.1237 | 241.8791 | 69.7803 | 200.829 | 241.8791 | 171.765 | 49.3298
1990-11-10 12:00 | 147.3409 | 110.0414 | 143.6506 | 151.0313 | 129.8796 | 1990-11-10 12:00 | 110.0414 | 110.0414 | 110.0414 | 110.0414 | 110.0414 | 110.0414 | 143.6506 | 107.33 | 126.3442 | 143.6506 | 135.8171 | 107.33 | 151.0313 | 65.9394 | 121.022 | 151.0313 | 137.4498 | 87.9839 | 129.8796 | 44.1937 | 95.2831 | 129.8796 | 114.2254 | 57.2516
1990-11-10 13:00 | 413.8406 | 168.244 | 363.6729 | 464.0083 | 453.1106 | 1990-11-10 13:00 | 168.244 | 168.244 | 168.244 | 168.244 | 168.244 | 168.244 | 363.6729 | 248.1217 | 240.4132 | 363.6729 | 366.7135 | 248.1217 | 464.0083 | 60.379 | 255.7936 | 464.0083 | 468.9985 | 269.0768 | 453.1106 | 40.4141 | 210.5144 | 453.1106 | 458.9346 | 225.9948
1990-11-10 14:00 | 0 | 2.6379 | 0 | 0 | 0 | 1990-11-10 14:00 | 2.6379 | 2.6379 | 2.6379 | 2.6379 | 2.6379 | 2.6379 | 0 | 0 | 0 | 0 | 0 | 0 | 0 | 0 | 0 | 0 | 0 | 0 | 0 | 0 | 0 | 0 | 0 | 0
1990-11-10 15:00 | 0 | 0 | 0 | 0 | 8.8818e-16 | 1990-11-10 15:00 | 0 | 0 | 0 | 0 | 0 | 0 | 0 | 0 | 0 | 0 | 0 | 0 | 0 | 0 | 0 | 0 | 0 | 0 | 8.8818e-16 | 0 | 0 | 0 | -13.719 | -0.1567
1990-11-10 16:00 | 0 | 0 | 0 | 0 | 0 | 1990-11-10 16:00 | 0 | 0 | 0 | 0 | 0 | 0 | 0 | 0 | 0 | 0 | 0 | 0 | 0 | 0 | 0 | 0 | 0 | 0 | 0 | 0 | 0 | 0 | 0 | 0
1990-11-10 17:00 | 0 | 0 | 0 | 0 | 0 | 1990-11-10 17:00 | 0 | 0 | 0 | 0 | 0 | 0 | 0 | 0 | 0 | 0 | 0 | 0 | 0 | 0 | 0 | 0 | 0 | 0 | 0 | 0 | 0 | 0 | 0 | 0
1990-11-10 18:00 | 0 | 0 | 0 | 0 | 0 | 1990-11-10 18:00 | 0 | 0 | 0 | 0 | 0 | 0 | 0 | 0 | 0 | 0 | 0 | 0 | 0 | 0 | 0 | 0 | 0 | 0 | 0 | 0 | 0 | 0 | 0 | 0
1990-11-10 19:00 | 0 | 0 | 0 | 0 | 0 | 1990-11-10 19:00 | 0 | 0 | 0 | 0 | 0 | 0 | 0 | 0 | 0 | 0 | 0 | 0 | 0 | 0 | 0 | 0 | 0 | 0 | 0 | 0 | 0 | 0 | 0 | 0
1990-11-10 20:00 | 0 | 0 | 0 | 0 | 0 | 1990-11-10 20:00 | 0 | 0 | 0 | 0 | 0 | 0 | 0 | 0 | 0 | 0 | 0 | 0 | 0 | 0 | 0 | 0 | 0 | 0 | 0 | 0 | 0 | 0 | 0 | 0
1990-11-10 21:00 | 0 | 0 | 0 | 0 | 0 | 1990-11-10 21:00 | 0 | 0 | 0 | 0 | 0 | 0 | 0 | 0 | 0 | 0 | 0 | 0 | 0 | 0 | 0 | 0 | 0 | 0 | 0 | 0 | 0 | 0 | 0 | 0
1990-11-10 22:00 | 0 | 0 | 0 | 0 | 0 | 1990-11-10 22:00 | 0 | 0 | 0 | 0 | 0 | 0 | 0 | 0 | 0 | 0 | 0 | 0 | 0 | 0 | 0 | 0 | 0 | 0 | 0 | 0 | 0 | 0 | 0 | 0
1990-11-10 23:00 | 0 | 0 | 0 | 0 | 0 | 1990-11-10 23:00 | 0 | 0 | 0 | 0 | 0 | 0 | 0 | 0 | 0 | 0 | 0 | 0 | 0 | 0 | 0 | 0 | 0 | 0 | 0 | 0 | 0 | 0 | 0 | 0
1990-11-11 | 0 | 0 | 0 | 0 | 0 | 1990-11-11 | 0 | 0 | 0 | 0 | 0 | 0 | 0 | 0 | 0 | 0 | 0 | 0 | 0 | 0 | 0 | 0 | 0 | 0 | 0 | 0 | 0 | 0 | 0 | 0
1990-11-11 01:00 | 0 | 0 | 0 | 0 | 0 | 1990-11-11 01:00 | 0 | 0 | 0 | 0 | 0 | 0 | 0 | 0 | 0 | 0 | 0 | 0 | 0 | 0 | 0 | 0 | 0 | 0 | 0 | 0 | 0 | 0 | 0 | 0
1990-11-11 02:00 | 0 | 0 | 0 | 0 | 0 | 1990-11-11 02:00 | 0 | 0 | 0 | 0 | 0 | 0 | 0 | 0 | 0 | 0 | 0 | 0 | 0 | 0 | 0 | 0 | 0 | 0 | 0 | 0 | 0 | 0 | 0 | 0
1990-11-11 03:00 | 0 | 0 | 0 | 0 | 0 | 1990-11-11 03:00 | 0 | 0 | 0 | 0 | 0 | 0 | 0 | 0 | 0 | 0 | 0 | 0 | 0 | 0 | 0 | 0 | 0 | 0 | 0 | 0 | 0 | 0 | 0 | 0
1990-11-11 04:00 | 0 | 0 | 0 | 0 | 0 | 1990-11-11 04:00 | 0 | 0 | 0 | 0 | 0 | 0 | 0 | 0 | 0 | 0 | 0 | 0 | 0 | 0 | 0 | 0 | 0 | 0 | 0 | 0 | 0 | 0 | 0 | 0
1990-11-11 05:00 | 0 | 0 | 0 | 0 | 0 | 1990-11-11 05:00 | 0 | 0 | 0 | 0 | 0 | 0 | 0 | 0 | 0 | 0 | 0 | 0 | 0 | 0 | 0 | 0 | 0 | 0 | 0 | 0 | 0 | 0 | 0 | 0
1990-11-11 06:00 | 0 | 0 | 0 | 0 | 0 | 1990-11-11 06:00 | 0 | 0 | 0 | 0 | 0 | 0 | 0 | 0 | 0 | 0 | 0 | 0 | 0 | 0 | 0 | 0 | 0 | 0 | 0 | 0 | 0 | 0 | 0 | 0
1990-11-11 07:00 | 0 | 0 | 0 | 0 | 0 | 1990-11-11 07:00 | 0 | 0 | 0 | 0 | 0 | 0 | 0 | 0 | 0 | 0 | 0 | 0 | 0 | 0 | 0 | 0 | 0 | 0 | 0 | 0 | 0 | 0 | 0 | 0
1990-11-11 08:00 | 186.1105 | 30.2784 | 148.6918 | 223.5293 | 236.19 | 1990-11-11 08:00 | 30.2784 | 30.2784 | 30.2784 | 30.2784 | 30.2784 | 30.2784 | 148.6918 | 15.6995 | 207.8789 | 148.6918 | 18.1747 | 15.6995 | 223.5293 | 247.8967 | 322.2879 | 223.5293 | 11.1388 | 11.1388 | 236.19 | 264.1256 | 348.8685 | 236.19 | 5.5591 | 5.5591
1990-11-11 09:00 | 400.333 | 110.9648 | 337.5637 | 463.1023 | 469.9208 | 1990-11-11 09:00 | 110.9648 | 110.9648 | 110.9648 | 110.9648 | 110.9648 | 110.9648 | 337.5637 | 32.8564 | 382.4631 | 337.5637 | 152.824 | 32.8564 | 463.1023 | 349.7132 | 535.5198 | 463.1023 | 152.3924 | 24.7862 | 469.9208 | 339.1303 | 552.8051 | 469.9208 | 109.3444 | 15.0673
1990-11-11 10:00 | 456.2988 | 169.0136 | 397.4523 | 515.1452 | 508.2948 | 1990-11-11 10:00 | 169.0136 | 169.0136 | 169.0136 | 169.0136 | 169.0136 | 169.0136 | 397.4523 | 55.2613 | 392.0623 | 397.4523 | 263.8362 | 55.2613 | 515.1452 | 268.3566 | 506.4439 | 515.1452 | 292.2224 | 47.3387 | 508.2948 | 220.0227 | 498.1833 | 508.2948 | 248.0256 | 30.9293
1990-11-11 11:00 | 614.9351 | 231.9752 | 541.1125 | 688.7577 | 680.0113 | 1990-11-11 11:00 | 231.9752 | 231.9752 | 231.9752 | 231.9752 | 231.9752 | 231.9752 | 541.1125 | 172.1134 | 474.4102 | 541.1125 | 425.9876 | 172.1134 | 688.7577 | 203.8966 | 585.6396 | 688.7577 | 506.8517 | 67.1088 | 680.0113 | 105.1758 | 558.899 | 680.0113 | 465.9155 | 31.3122
1990-11-11 12:00 | 461.2602 | 191.3303 | 407.4195 | 515.1008 | 501.7964 | 1990-11-11 12:00 | 191.3303 | 191.3303 | 191.3303 | 191.3303 | 191.3303 | 191.3303 | 407.4195 | 213.266 | 317.3203 | 407.4195 | 366.8096 | 213.266 | 515.1008 | 66.9202 | 365.2561 | 515.1008 | 448.3948 | 186.1526 | 501.7964 | 41.7661 | 326.7743 | 501.7964 | 424.0082 | 115.6568
1990-11-11 13:00 | 513.0187 | 196.162 | 449.0946 | 576.9429 | 569.3101 | 1990-11-11 13:00 | 196.162 | 196.162 | 196.162 | 196.162 | 196.162 | 196.162 | 449.0946 | 300.1534 | 291.0944 | 449.0946 | 452.5802 | 300.1534 | 576.9429 | 57.6916 | 314.5983 | 576.9429 | 582.4579 | 330.1326 | 569.3101 | 38.5881 | 262.2076 | 569.3101 | 575.7629 | 280.6423
1990-11-11 14:00 | 265.15 | 96.2552 | 228.7299 | 301.57 | 299.4779 | 1990-11-11 14:00 | 96.2552 | 96.2552 | 96.2552 | 96.2552 | 96.2552 | 96.2552 | 228.7299 | 196.2211 | 111.5561 | 228.7299 | 262.6203 | 196.2211 | 301.57 | 39.1359 | 101.1218 | 301.57 | 357.8196 | 246.6429 | 299.4779 | 25.3287 | 67.4143 | 299.4779 | 364.1619 | 236.0137
1990-11-11 15:00 | 130.7856 | 18.34 | 102.8664 | 158.7048 | 169.522 | 1990-11-11 15:00 | 18.34 | 18.34 | 18.34 | 18.34 | 18.34 | 18.34 | 102.8664 | 121.542 | 10.8699 | 102.8664 | 151.6795 | 121.542 | 158.7048 | 7.7792 | 7.7792 | 158.7048 | 241.3395 | 190.555 | 169.522 | 3.3092 | 3.3092 | 169.522 | 264.0333 | 205.9791
1990-11-11 16:00 | 0 | 0 | 0 | 0 | 0 | 1990-11-11 16:00 | 0 | 0 | 0 | 0 | 0 | 0 | 0 | 0 | 0 | 0 | 0 | 0 | 0 | 0 | 0 | 0 | 0 | 0 | 0 | 0 | 0 | 0 | 0 | 0
1990-11-11 17:00 | 0 | 0 | 0 | 0 | 0 | 1990-11-11 17:00 | 0 | 0 | 0 | 0 | 0 | 0 | 0 | 0 | 0 | 0 | 0 | 0 | 0 | 0 | 0 | 0 | 0 | 0 | 0 | 0 | 0 | 0 | 0 | 0
1990-11-11 18:00 | 0 | 0 | 0 | 0 | 0 | 1990-11-11 18:00 | 0 | 0 | 0 | 0 | 0 | 0 | 0 | 0 | 0 | 0 | 0 | 0 | 0 | 0 | 0 | 0 | 0 | 0 | 0 | 0 | 0 | 0 | 0 | 0
1990-11-11 19:00 | 0 | 0 | 0 | 0 | 0 | 1990-11-11 19:00 | 0 | 0 | 0 | 0 | 0 | 0 | 0 | 0 | 0 | 0 | 0 | 0 | 0 | 0 | 0 | 0 | 0 | 0 | 0 | 0 | 0 | 0 | 0 | 0
1990-11-11 20:00 | 0 | 0 | 0 | 0 | 0 | 1990-11-11 20:00 | 0 | 0 | 0 | 0 | 0 | 0 | 0 | 0 | 0 | 0 | 0 | 0 | 0 | 0 | 0 | 0 | 0 | 0 | 0 | 0 | 0 | 0 | 0 | 0
1990-11-11 21:00 | 0 | 0 | 0 | 0 | 0 | 1990-11-11 21:00 | 0 | 0 | 0 | 0 | 0 | 0 | 0 | 0 | 0 | 0 | 0 | 0 | 0 | 0 | 0 | 0 | 0 | 0 | 0 | 0 | 0 | 0 | 0 | 0
1990-11-11 22:00 | 0 | 0 | 0 | 0 | 0 | 1990-11-11 22:00 | 0 | 0 | 0 | 0 | 0 | 0 | 0 | 0 | 0 | 0 | 0 | 0 | 0 | 0 | 0 | 0 | 0 | 0 | 0 | 0 | 0 | 0 | 0 | 0
1990-11-11 23:00 | 0 | 0 | 0 | 0 | 0 | 1990-11-11 23:00 | 0 | 0 | 0 | 0 | 0 | 0 | 0 | 0 | 0 | 0 | 0 | 0 | 0 | 0 | 0 | 0 | 0 | 0 | 0 | 0 | 0 | 0 | 0 | 0
1990-11-12 | 0 | 0 | 0 | 0 | 0 | 1990-11-12 | 0 | 0 | 0 | 0 | 0 | 0 | 0 | 0 | 0 | 0 | 0 | 0 | 0 | 0 | 0 | 0 | 0 | 0 | 0 | 0 | 0 | 0 | 0 | 0
1990-11-12 01:00 | 0 | 0 | 0 | 0 | 0 | 1990-11-12 01:00 | 0 | 0 | 0 | 0 | 0 | 0 | 0 | 0 | 0 | 0 | 0 | 0 | 0 | 0 | 0 | 0 | 0 | 0 | 0 | 0 | 0 | 0 | 0 | 0
1990-11-12 02:00 | 0 | 0 | 0 | 0 | 0 | 1990-11-12 02:00 | 0 | 0 | 0 | 0 | 0 | 0 | 0 | 0 | 0 | 0 | 0 | 0 | 0 | 0 | 0 | 0 | 0 | 0 | 0 | 0 | 0 | 0 | 0 | 0
1990-11-12 03:00 | 0 | 0 | 0 | 0 | 0 | 1990-11-12 03:00 | 0 | 0 | 0 | 0 | 0 | 0 | 0 | 0 | 0 | 0 | 0 | 0 | 0 | 0 | 0 | 0 | 0 | 0 | 0 | 0 | 0 | 0 | 0 | 0
1990-11-12 04:00 | 0 | 0 | 0 | 0 | 0 | 1990-11-12 04:00 | 0 | 0 | 0 | 0 | 0 | 0 | 0 | 0 | 0 | 0 | 0 | 0 | 0 | 0 | 0 | 0 | 0 | 0 | 0 | 0 | 0 | 0 | 0 | 0
1990-11-12 05:00 | 0 | 0 | 0 | 0 | 0 | 1990-11-12 05:00 | 0 | 0 | 0 | 0 | 0 | 0 | 0 | 0 | 0 | 0 | 0 | 0 | 0 | 0 | 0 | 0 | 0 | 0 | 0 | 0 | 0 | 0 | 0 | 0
1990-11-12 06:00 | 0 | 0 | 0 | 0 | 0 | 1990-11-12 06:00 | 0 | 0 | 0 | 0 | 0 | 0 | 0 | 0 | 0 | 0 | 0 | 0 | 0 | 0 | 0 | 0 | 0 | 0 | 0 | 0 | 0 | 0 | 0 | 0
1990-11-12 07:00 | 0 | 0 | 0 | 0 | 0 | 1990-11-12 07:00 | 0 | 0 | 0 | 0 | 0 | 0 | 0 | 0 | 0 | 0 | 0 | 0 | 0 | 0 | 0 | 0 | 0 | 0 | 0 | 0 | 0 | 0 | 0 | 0
1990-11-12 08:00 | 199.6395 | 29.3508 | 158.5503 | 240.7288 | 255.7742 | 1990-11-12 08:00 | 29.3508 | 29.3508 | 29.3508 | 29.3508 | 29.3508 | 29.3508 | 158.5503 | 14.9009 | 222.667 | 158.5503 | 16.6813 | 14.9009 | 240.7288 | 266.4443 | 347.2404 | 240.7288 | 10.4862 | 10.4862 | 255.7742 | 285.2201 | 377.2156 | 255.7742 | 5.0903 | 5.0903
1990-11-12 09:00 | 429.6827 | 111.985 | 360.5494 | 498.8159 | 508.7125 | 1990-11-12 09:00 | 111.985 | 111.985 | 111.985 | 111.985 | 111.985 | 111.985 | 360.5494 | 28.6193 | 409.3729 | 360.5494 | 158.339 | 28.6193 | 498.8159 | 374.6208 | 576.7965 | 498.8159 | 159.6702 | 21.4055 | 508.7125 | 365.5701 | 597.4856 | 508.7125 | 115.2259 | 12.6637
1990-11-12 10:00 | 554.2558 | 174.7668 | 476.8472 | 631.6644 | 632.5816 | 1990-11-12 10:00 | 174.7668 | 174.7668 | 174.7668 | 174.7668 | 174.7668 | 174.7668 | 476.8472 | 27.7079 | 469.8198 | 476.8472 | 302.9713 | 27.7079 | 631.6644 | 316.0039 | 620.7686 | 631.6644 | 347.582 | 23.0213 | 632.5816 | 263.7508 | 620.0573 | 632.5816 | 301.1157 | 13.7568
1990-11-12 11:00 | 615.6072 | 209.8109 | 536.0624 | 695.152 | 691.3739 | 1990-11-12 11:00 | 209.8109 | 209.8109 | 209.8109 | 209.8109 | 209.8109 | 209.8109 | 536.0624 | 147.2697 | 465.782 | 536.0624 | 414.6298 | 147.2697 | 695.152 | 185.5112 | 586.766 | 695.152 | 503.698 | 41.988 | 691.3739 | 89.3689 | 564.8615 | 691.3739 | 467.0741 | 14.9747
1990-11-12 12:00 | 600.2487 | 203.6486 | 522.0396 | 678.4579 | 674.9991 | 1990-11-12 12:00 | 203.6486 | 203.6486 | 203.6486 | 203.6486 | 203.6486 | 203.6486 | 522.0396 | 238.8042 | 392.6747 | 522.0396 | 463.908 | 238.8042 | 678.4579 | 36.0056 | 472.8599 | 678.4579 | 588.7509 | 209.8423 | 674.9991 | 15.2912 | 434.2333 | 674.9991 | 570.5437 | 122.1724
1990-11-12 13:00 | 532.9727 | 169.8495 | 458.5413 | 607.4041 | 608.3976 | 1990-11-12 13:00 | 169.8495 | 169.8495 | 169.8495 | 169.8495 | 169.8495 | 169.8495 | 458.5413 | 290.4821 | 281.2074 | 458.5413 | 462.0344 | 290.4821 | 607.4041 | 29.6691 | 316.3027 | 607.4041 | 612.8148 | 331.9706 | 608.3976 | 18.3972 | 268.6888 | 608.3976 | 614.648 | 287.2339
1990-11-12 14:00 | 275.8097 | 87.8423 | 234.4661 | 317.1533 | 318.9952 | 1990-11-12 14:00 | 87.8423 | 87.8423 | 87.8423 | 87.8423 | 87.8423 | 87.8423 | 234.4661 | 198.586 | 107.39 | 234.4661 | 270.9096 | 198.586 | 317.1533 | 33.1525 | 100.3446 | 317.1533 | 377.4088 | 256.832 | 318.9952 | 21.0204 | 68.2914 | 318.9952 | 388.1696 | 249.4688
1990-11-12 15:00 | 99.7652 | 15.6194 | 78.6624 | 120.868 | 128.638 | 1990-11-12 15:00 | 15.6194 | 15.6194 | 15.6194 | 15.6194 | 15.6194 | 15.6194 | 78.6624 | 92.4763 | 9.3505 | 78.6624 | 115.6299 | 92.4763 | 120.868 | 7.2129 | 7.2129 | 120.868 | 184.0966 | 144.5628 | 128.638 | 2.891 | 2.891 | 128.638 | 201.0999 | 155.8379
1990-11-12 16:00 | 0 | 0 | 0 | 0 | 0 | 1990-11-12 16:00 | 0 | 0 | 0 | 0 | 0 | 0 | 0 | 0 | 0 | 0 | 0 | 0 | 0 | 0 | 0 | 0 | 0 | 0 | 0 | 0 | 0 | 0 | 0 | 0
1990-11-12 17:00 | 0 | 0 | 0 | 0 | 0 | 1990-11-12 17:00 | 0 | 0 | 0 | 0 | 0 | 0 | 0 | 0 | 0 | 0 | 0 | 0 | 0 | 0 | 0 | 0 | 0 | 0 | 0 | 0 | 0 | 0 | 0 | 0
1990-11-12 18:00 | 0 | 0 | 0 | 0 | 0 | 1990-11-12 18:00 | 0 | 0 | 0 | 0 | 0 | 0 | 0 | 0 | 0 | 0 | 0 | 0 | 0 | 0 | 0 | 0 | 0 | 0 | 0 | 0 | 0 | 0 | 0 | 0
1990-11-12 19:00 | 0 | 0 | 0 | 0 | 0 | 1990-11-12 19:00 | 0 | 0 | 0 | 0 | 0 | 0 | 0 | 0 | 0 | 0 | 0 | 0 | 0 | 0 | 0 | 0 | 0 | 0 | 0 | 0 | 0 | 0 | 0 | 0
1990-11-12 20:00 | 0 | 0 | 0 | 0 | 0 | 1990-11-12 20:00 | 0 | 0 | 0 | 0 | 0 | 0 | 0 | 0 | 0 | 0 | 0 | 0 | 0 | 0 | 0 | 0 | 0 | 0 | 0 | 0 | 0 | 0 | 0 | 0
1990-11-12 21:00 | 0 | 0 | 0 | 0 | 0 | 1990-11-12 21:00 | 0 | 0 | 0 | 0 | 0 | 0 | 0 | 0 | 0 | 0 | 0 | 0 | 0 | 0 | 0 | 0 | 0 | 0 | 0 | 0 | 0 | 0 | 0 | 0
1990-11-12 22:00 | 0 | 0 | 0 | 0 | 0 | 1990-11-12 22:00 | 0 | 0 | 0 | 0 | 0 | 0 | 0 | 0 | 0 | 0 | 0 | 0 | 0 | 0 | 0 | 0 | 0 | 0 | 0 | 0 | 0 | 0 | 0 | 0
1990-11-12 23:00 | 0 | 0 | 0 | 0 | 0 | 1990-11-12 23:00 | 0 | 0 | 0 | 0 | 0 | 0 | 0 | 0 | 0 | 0 | 0 | 0 | 0 | 0 | 0 | 0 | 0 | 0 | 0 | 0 | 0 | 0 | 0 | 0
1990-11-13 | 0 | 0 | 0 | 0 | 0 | 1990-11-13 | 0 | 0 | 0 | 0 | 0 | 0 | 0 | 0 | 0 | 0 | 0 | 0 | 0 | 0 | 0 | 0 | 0 | 0 | 0 | 0 | 0 | 0 | 0 | 0
1990-11-13 01:00 | 0 | 0 | 0 | 0 | 0 | 1990-11-13 01:00 | 0 | 0 | 0 | 0 | 0 | 0 | 0 | 0 | 0 | 0 | 0 | 0 | 0 | 0 | 0 | 0 | 0 | 0 | 0 | 0 | 0 | 0 | 0 | 0
1990-11-13 02:00 | 0 | 0 | 0 | 0 | 0 | 1990-11-13 02:00 | 0 | 0 | 0 | 0 | 0 | 0 | 0 | 0 | 0 | 0 | 0 | 0 | 0 | 0 | 0 | 0 | 0 | 0 | 0 | 0 | 0 | 0 | 0 | 0
1990-11-13 03:00 | 0 | 0 | 0 | 0 | 0 | 1990-11-13 03:00 | 0 | 0 | 0 | 0 | 0 | 0 | 0 | 0 | 0 | 0 | 0 | 0 | 0 | 0 | 0 | 0 | 0 | 0 | 0 | 0 | 0 | 0 | 0 | 0
1990-11-13 04:00 | 0 | 0 | 0 | 0 | 0 | 1990-11-13 04:00 | 0 | 0 | 0 | 0 | 0 | 0 | 0 | 0 | 0 | 0 | 0 | 0 | 0 | 0 | 0 | 0 | 0 | 0 | 0 | 0 | 0 | 0 | 0 | 0
1990-11-13 05:00 | 0 | 0 | 0 | 0 | 0 | 1990-11-13 05:00 | 0 | 0 | 0 | 0 | 0 | 0 | 0 | 0 | 0 | 0 | 0 | 0 | 0 | 0 | 0 | 0 | 0 | 0 | 0 | 0 | 0 | 0 | 0 | 0
1990-11-13 06:00 | 0 | 0 | 0 | 0 | 0 | 1990-11-13 06:00 | 0 | 0 | 0 | 0 | 0 | 0 | 0 | 0 | 0 | 0 | 0 | 0 | 0 | 0 | 0 | 0 | 0 | 0 | 0 | 0 | 0 | 0 | 0 | 0
1990-11-13 07:00 | 0 | 0 | 0 | 0 | 0 | 1990-11-13 07:00 | 0 | 0 | 0 | 0 | 0 | 0 | 0 | 0 | 0 | 0 | 0 | 0 | 0 | 0 | 0 | 0 | 0 | 0 | 0 | 0 | 0 | 0 | 0 | 0
1990-11-13 08:00 | 0 | 0 | 0 | 0 | -0.3283 | 1990-11-13 08:00 | 0 | 0 | 0 | 0 | 0 | 0 | 0 | 0 | 0 | 0 | 0 | 0 | 0 | 0 | -0.3397 | 0 | 0 | 0 | -0.3283 | -0.5443 | -12.629 | -0.3283 | 0 | 0
1990-11-13 09:00 | 0 | 0 | 0 | 0 | 0 | 1990-11-13 09:00 | 0 | 0 | 0 | 0 | 0 | 0 | 0 | 0 | 0 | 0 | 0 | 0 | 0 | 0 | 0 | 0 | 0 | 0 | 0 | 0 | 0 | 0 | 0 | 0
1990-11-13 10:00 | 0 | 2.182 | 0 | 0 | 0 | 1990-11-13 10:00 | 2.182 | 2.182 | 2.182 | 2.182 | 2.182 | 2.182 | 0 | 1.8572 | 0 | 0 | 0 | 1.8572 | 0 | 0 | 0 | 0 | 0 | 0 | 0 | 0 | 0 | 0 | 0 | 0
1990-11-13 11:00 | 0 | 3.8982 | 0 | 0 | 0 | 1990-11-13 11:00 | 3.8982 | 3.8982 | 3.8982 | 3.8982 | 3.8982 | 3.8982 | 0 | 3.112 | 1.876 | 0 | 2.0869 | 3.112 | 0 | 0 | 0 | 0 | 0 | 0 | 0 | 0 | 0 | 0 | 0 | 0
1990-11-13 12:00 | 0 | 3.7904 | 0 | 0 | 0 | 1990-11-13 12:00 | 3.7904 | 3.7904 | 3.7904 | 3.7904 | 3.7904 | 3.7904 | 0 | 2.6117 | 1.9947 | 0 | 0 | 2.6117 | 0 | 0 | 0 | 0 | 0 | 0 | 0 | 0 | 0 | 0 | 0 | 0
1990-11-13 13:00 | 0 | 1.7329 | 0 | 0 | 0 | 1990-11-13 13:00 | 1.7329 | 1.7329 | 1.7329 | 1.7329 | 1.7329 | 1.7329 | 0 | 0 | 0 | 0 | 0 | 0 | 0 | 0 | 0 | 0 | 0 | 0 | 0 | 0 | 0 | 0 | 0 | 0
1990-11-13 14:00 | 0 | 0 | 0 | 0 | 0 | 1990-11-13 14:00 | 0 | 0 | 0 | 0 | 0 | 0 | 0 | 0 | 0 | 0 | 0 | 0 | 0 | 0 | 0 | 0 | 0 | 0 | 0 | 0 | 0 | 0 | 0 | 0
1990-11-13 15:00 | 0 | 0 | 0 | 0 | -0.2218 | 1990-11-13 15:00 | 0 | 0 | 0 | 0 | 0 | 0 | 0 | 0 | 0 | 0 | 0 | 0 | 0 | 0 | 0 | 0 | -0.2784 | 0 | -0.2218 | 0 | 0 | -0.2218 | -10.273 | -0.5153
1990-11-13 16:00 | 0 | 0 | 0 | 0 | 0 | 1990-11-13 16:00 | 0 | 0 | 0 | 0 | 0 | 0 | 0 | 0 | 0 | 0 | 0 | 0 | 0 | 0 | 0 | 0 | 0 | 0 | 0 | 0 | 0 | 0 | 0 | 0
1990-11-13 17:00 | 0 | 0 | 0 | 0 | 0 | 1990-11-13 17:00 | 0 | 0 | 0 | 0 | 0 | 0 | 0 | 0 | 0 | 0 | 0 | 0 | 0 | 0 | 0 | 0 | 0 | 0 | 0 | 0 | 0 | 0 | 0 | 0
1990-11-13 18:00 | 0 | 0 | 0 | 0 | 0 | 1990-11-13 18:00 | 0 | 0 | 0 | 0 | 0 | 0 | 0 | 0 | 0 | 0 | 0 | 0 | 0 | 0 | 0 | 0 | 0 | 0 | 0 | 0 | 0 | 0 | 0 | 0
1990-11-13 19:00 | 0 | 0 | 0 | 0 | 0 | 1990-11-13 19:00 | 0 | 0 | 0 | 0 | 0 | 0 | 0 | 0 | 0 | 0 | 0 | 0 | 0 | 0 | 0 | 0 | 0 | 0 | 0 | 0 | 0 | 0 | 0 | 0
1990-11-13 20:00 | 0 | 0 | 0 | 0 | 0 | 1990-11-13 20:00 | 0 | 0 | 0 | 0 | 0 | 0 | 0 | 0 | 0 | 0 | 0 | 0 | 0 | 0 | 0 | 0 | 0 | 0 | 0 | 0 | 0 | 0 | 0 | 0
1990-11-13 21:00 | 0 | 0 | 0 | 0 | 0 | 1990-11-13 21:00 | 0 | 0 | 0 | 0 | 0 | 0 | 0 | 0 | 0 | 0 | 0 | 0 | 0 | 0 | 0 | 0 | 0 | 0 | 0 | 0 | 0 | 0 | 0 | 0
1990-11-13 22:00 | 0 | 0 | 0 | 0 | 0 | 1990-11-13 22:00 | 0 | 0 | 0 | 0 | 0 | 0 | 0 | 0 | 0 | 0 | 0 | 0 | 0 | 0 | 0 | 0 | 0 | 0 | 0 | 0 | 0 | 0 | 0 | 0
1990-11-13 23:00 | 0 | 0 | 0 | 0 | 0 | 1990-11-13 23:00 | 0 | 0 | 0 | 0 | 0 | 0 | 0 | 0 | 0 | 0 | 0 | 0 | 0 | 0 | 0 | 0 | 0 | 0 | 0 | 0 | 0 | 0 | 0 | 0
1990-11-14 | 0 | 0 | 0 | 0 | 0 | 1990-11-14 | 0 | 0 | 0 | 0 | 0 | 0 | 0 | 0 | 0 | 0 | 0 | 0 | 0 | 0 | 0 | 0 | 0 | 0 | 0 | 0 | 0 | 0 | 0 | 0
1990-11-14 01:00 | 0 | 0 | 0 | 0 | 0 | 1990-11-14 01:00 | 0 | 0 | 0 | 0 | 0 | 0 | 0 | 0 | 0 | 0 | 0 | 0 | 0 | 0 | 0 | 0 | 0 | 0 | 0 | 0 | 0 | 0 | 0 | 0
1990-11-14 02:00 | 0 | 0 | 0 | 0 | 0 | 1990-11-14 02:00 | 0 | 0 | 0 | 0 | 0 | 0 | 0 | 0 | 0 | 0 | 0 | 0 | 0 | 0 | 0 | 0 | 0 | 0 | 0 | 0 | 0 | 0 | 0 | 0
1990-11-14 03:00 | 0 | 0 | 0 | 0 | 0 | 1990-11-14 03:00 | 0 | 0 | 0 | 0 | 0 | 0 | 0 | 0 | 0 | 0 | 0 | 0 | 0 | 0 | 0 | 0 | 0 | 0 | 0 | 0 | 0 | 0 | 0 | 0
1990-11-14 04:00 | 0 | 0 | 0 | 0 | 0 | 1990-11-14 04:00 | 0 | 0 | 0 | 0 | 0 | 0 | 0 | 0 | 0 | 0 | 0 | 0 | 0 | 0 | 0 | 0 | 0 | 0 | 0 | 0 | 0 | 0 | 0 | 0
1990-11-14 05:00 | 0 | 0 | 0 | 0 | 0 | 1990-11-14 05:00 | 0 | 0 | 0 | 0 | 0 | 0 | 0 | 0 | 0 | 0 | 0 | 0 | 0 | 0 | 0 | 0 | 0 | 0 | 0 | 0 | 0 | 0 | 0 | 0
1990-11-14 06:00 | 0 | 0 | 0 | 0 | 0 | 1990-11-14 06:00 | 0 | 0 | 0 | 0 | 0 | 0 | 0 | 0 | 0 | 0 | 0 | 0 | 0 | 0 | 0 | 0 | 0 | 0 | 0 | 0 | 0 | 0 | 0 | 0
1990-11-14 07:00 | 0 | 0 | 0 | 0 | 0 | 1990-11-14 07:00 | 0 | 0 | 0 | 0 | 0 | 0 | 0 | 0 | 0 | 0 | 0 | 0 | 0 | 0 | 0 | 0 | 0 | 0 | 0 | 0 | 0 | 0 | 0 | 0
1990-11-14 08:00 | 7.2056 | 10.8701 | 8.9722 | 5.439 | 0 | 1990-11-14 08:00 | 10.8701 | 10.8701 | 10.8701 | 10.8701 | 10.8701 | 10.8701 | 8.9722 | 9.2966 | 8.8381 | 8.9722 | 9.2642 | 9.2966 | 5.439 | 5.3871 | 5.2105 | 5.439 | 5.9328 | 5.9328 | 0 | 0 | 0 | 0 | 1.8781 | 1.8781
1990-11-14 09:00 | 55.5059 | 50.3181 | 56.9009 | 54.1109 | 42.6577 | 1990-11-14 09:00 | 50.3181 | 50.3181 | 50.3181 | 50.3181 | 50.3181 | 50.3181 | 56.9009 | 41.3013 | 59.2617 | 56.9009 | 47.5926 | 41.3013 | 54.1109 | 47.8441 | 58.2001 | 54.1109 | 38.0001 | 31.632 | 42.6577 | 35.4762 | 47.3364 | 42.6577 | 24.2512 | 19.7974
1990-11-14 10:00 | 449.1582 | 168.1248 | 390.7507 | 507.5657 | 501.3981 | 1990-11-14 10:00 | 168.1248 | 168.1248 | 168.1248 | 168.1248 | 168.1248 | 168.1248 | 390.7507 | 64.4161 | 385.2319 | 390.7507 | 260.6512 | 64.4161 | 507.5657 | 265.0555 | 498.4975 | 507.5657 | 289.1943 | 54.9811 | 501.3981 | 218.9374 | 490.9028 | 501.3981 | 247.16 | 36.4491
1990-11-14 11:00 | 631.2444 | 225.7413 | 551.0102 | 711.4786 | 706.2869 | 1990-11-14 11:00 | 225.7413 | 225.7413 | 225.7413 | 225.7413 | 225.7413 | 225.7413 | 551.0102 | 164.4775 | 480.7199 | 551.0102 | 429.2843 | 164.4775 | 711.4786 | 202.481 | 601.772 | 711.4786 | 517.8388 | 60.0266 | 706.2869 | 106.2642 | 578.505 | 706.2869 | 479.6809 | 30.3426
1990-11-14 12:00 | 509.5858 | 202.7226 | 447.4818 | 571.6897 | 560.8426 | 1990-11-14 12:00 | 202.7226 | 202.7226 | 202.7226 | 202.7226 | 202.7226 | 202.7226 | 447.4818 | 227.1891 | 346.2389 | 447.4818 | 401.0428 | 227.1891 | 571.6897 | 69.3948 | 403.7179 | 571.6897 | 495.4925 | 198.924 | 560.8426 | 43.0477 | 365.0225 | 560.8426 | 472.2966 | 123.8243
1990-11-14 13:00 | 30.6616 | 39.3198 | 35.0082 | 26.315 | 15.9166 | 1990-11-14 13:00 | 39.3198 | 39.3198 | 39.3198 | 39.3198 | 39.3198 | 39.3198 | 35.0082 | 35.1073 | 35.1103 | 35.0082 | 35.0074 | 35.1073 | 26.315 | 26.6499 | 26.4902 | 26.315 | 26.3135 | 26.4822 | 15.9166 | 16.2383 | 16.1079 | 15.9166 | 15.9122 | 16.1003
1990-11-14 14:00 | 0 | 1.8806 | 0 | 0 | 0 | 1990-11-14 14:00 | 1.8806 | 1.8806 | 1.8806 | 1.8806 | 1.8806 | 1.8806 | 0 | 0 | 0 | 0 | 0 | 0 | 0 | 0 | 0 | 0 | 0 | 0 | 0 | 0 | 0 | 0 | 0 | 0
1990-11-14 15:00 | 0 | 3.6162 | 0 | 0 | 0 | 1990-11-14 15:00 | 3.6162 | 3.6162 | 3.6162 | 3.6162 | 3.6162 | 3.6162 | 0 | 0 | 2.8969 | 0 | 0 | 0 | 0 | 0 | 0 | 0 | 0 | 0 | 0 | 0 | 0 | 0 | 0 | 0
1990-11-14 16:00 | 0 | 0 | 0 | 0 | 0 | 1990-11-14 16:00 | 0 | 0 | 0 | 0 | 0 | 0 | 0 | 0 | 0 | 0 | 0 | 0 | 0 | 0 | 0 | 0 | 0 | 0 | 0 | 0 | 0 | 0 | 0 | 0
1990-11-14 17:00 | 0 | 0 | 0 | 0 | 0 | 1990-11-14 17:00 | 0 | 0 | 0 | 0 | 0 | 0 | 0 | 0 | 0 | 0 | 0 | 0 | 0 | 0 | 0 | 0 | 0 | 0 | 0 | 0 | 0 | 0 | 0 | 0
1990-11-14 18:00 | 0 | 0 | 0 | 0 | 0 | 1990-11-14 18:00 | 0 | 0 | 0 | 0 | 0 | 0 | 0 | 0 | 0 | 0 | 0 | 0 | 0 | 0 | 0 | 0 | 0 | 0 | 0 | 0 | 0 | 0 | 0 | 0
1990-11-14 19:00 | 0 | 0 | 0 | 0 | 0 | 1990-11-14 19:00 | 0 | 0 | 0 | 0 | 0 | 0 | 0 | 0 | 0 | 0 | 0 | 0 | 0 | 0 | 0 | 0 | 0 | 0 | 0 | 0 | 0 | 0 | 0 | 0
1990-11-14 20:00 | 0 | 0 | 0 | 0 | 0 | 1990-11-14 20:00 | 0 | 0 | 0 | 0 | 0 | 0 | 0 | 0 | 0 | 0 | 0 | 0 | 0 | 0 | 0 | 0 | 0 | 0 | 0 | 0 | 0 | 0 | 0 | 0
1990-11-14 21:00 | 0 | 0 | 0 | 0 | 0 | 1990-11-14 21:00 | 0 | 0 | 0 | 0 | 0 | 0 | 0 | 0 | 0 | 0 | 0 | 0 | 0 | 0 | 0 | 0 | 0 | 0 | 0 | 0 | 0 | 0 | 0 | 0
1990-11-14 22:00 | 0 | 0 | 0 | 0 | 0 | 1990-11-14 22:00 | 0 | 0 | 0 | 0 | 0 | 0 | 0 | 0 | 0 | 0 | 0 | 0 | 0 | 0 | 0 | 0 | 0 | 0 | 0 | 0 | 0 | 0 | 0 | 0
1990-11-14 23:00 | 0 | 0 | 0 | 0 | 0 | 1990-11-14 23:00 | 0 | 0 | 0 | 0 | 0 | 0 | 0 | 0 | 0 | 0 | 0 | 0 | 0 | 0 | 0 | 0 | 0 | 0 | 0 | 0 | 0 | 0 | 0 | 0
1990-11-15 | 0 | 0 | 0 | 0 | 0 | 1990-11-15 | 0 | 0 | 0 | 0 | 0 | 0 | 0 | 0 | 0 | 0 | 0 | 0 | 0 | 0 | 0 | 0 | 0 | 0 | 0 | 0 | 0 | 0 | 0 | 0
1990-11-15 01:00 | 0 | 0 | 0 | 0 | 0 | 1990-11-15 01:00 | 0 | 0 | 0 | 0 | 0 | 0 | 0 | 0 | 0 | 0 | 0 | 0 | 0 | 0 | 0 | 0 | 0 | 0 | 0 | 0 | 0 | 0 | 0 | 0
1990-11-15 02:00 | 0 | 0 | 0 | 0 | 0 | 1990-11-15 02:00 | 0 | 0 | 0 | 0 | 0 | 0 | 0 | 0 | 0 | 0 | 0 | 0 | 0 | 0 | 0 | 0 | 0 | 0 | 0 | 0 | 0 | 0 | 0 | 0
1990-11-15 03:00 | 0 | 0 | 0 | 0 | 0 | 1990-11-15 03:00 | 0 | 0 | 0 | 0 | 0 | 0 | 0 | 0 | 0 | 0 | 0 | 0 | 0 | 0 | 0 | 0 | 0 | 0 | 0 | 0 | 0 | 0 | 0 | 0
1990-11-15 04:00 | 0 | 0 | 0 | 0 | 0 | 1990-11-15 04:00 | 0 | 0 | 0 | 0 | 0 | 0 | 0 | 0 | 0 | 0 | 0 | 0 | 0 | 0 | 0 | 0 | 0 | 0 | 0 | 0 | 0 | 0 | 0 | 0
1990-11-15 05:00 | 0 | 0 | 0 | 0 | 0 | 1990-11-15 05:00 | 0 | 0 | 0 | 0 | 0 | 0 | 0 | 0 | 0 | 0 | 0 | 0 | 0 | 0 | 0 | 0 | 0 | 0 | 0 | 0 | 0 | 0 | 0 | 0
1990-11-15 06:00 | 0 | 0 | 0 | 0 | 0 | 1990-11-15 06:00 | 0 | 0 | 0 | 0 | 0 | 0 | 0 | 0 | 0 | 0 | 0 | 0 | 0 | 0 | 0 | 0 | 0 | 0 | 0 | 0 | 0 | 0 | 0 | 0
1990-11-15 07:00 | 0 | 0 | 0 | 0 | 0 | 1990-11-15 07:00 | 0 | 0 | 0 | 0 | 0 | 0 | 0 | 0 | 0 | 0 | 0 | 0 | 0 | 0 | 0 | 0 | 0 | 0 | 0 | 0 | 0 | 0 | 0 | 0
1990-11-15 08:00 | 179.8199 | 28.5799 | 142.8475 | 216.7924 | 230.88 | 1990-11-15 08:00 | 28.5799 | 28.5799 | 28.5799 | 28.5799 | 28.5799 | 28.5799 | 142.8475 | 17.3875 | 199.4583 | 142.8475 | 19.9395 | 17.3875 | 216.7924 | 238.0258 | 311.6055 | 216.7924 | 12.5336 | 12.5336 | 230.88 | 255.2138 | 339.0979 | 230.88 | 6.5828 | 6.5828
1990-11-15 09:00 | 436.8703 | 102.6772 | 363.2418 | 510.4988 | 525.2482 | 1990-11-15 09:00 | 102.6772 | 102.6772 | 102.6772 | 102.6772 | 102.6772 | 102.6772 | 363.2418 | 23.2589 | 413.3538 | 363.2418 | 153.1176 | 23.2589 | 510.4988 | 379.4591 | 590.2278 | 510.4988 | 158.8246 | 17.1497 | 525.2482 | 374.5734 | 615.693 | 525.2482 | 117.9759 | 9.6598
1990-11-15 10:00 | 581.912 | 175.8746 | 498.9425 | 664.8814 | 669.7749 | 1990-11-15 10:00 | 175.8746 | 175.8746 | 175.8746 | 175.8746 | 175.8746 | 175.8746 | 498.9425 | 28.527 | 491.1877 | 498.9425 | 314.0304 | 28.527 | 664.8814 | 330.2739 | 653.0907 | 664.8814 | 365.031 | 23.7296 | 669.7749 | 279.4948 | 656.2026 | 669.7749 | 320.4356 | 14.2518
1990-11-15 11:00 | 613.2329 | 205.7338 | 532.3843 | 694.0814 | 692.7661 | 1990-11-15 11:00 | 205.7338 | 205.7338 | 205.7338 | 205.7338 | 205.7338 | 205.7338 | 532.3843 | 144.0355 | 462.3442 | 532.3843 | 410.6823 | 144.0355 | 694.0814 | 185.8978 | 585.8058 | 694.0814 | 501.7984 | 43.8147 | 692.7661 | 94.0643 | 566.7129 | 692.7661 | 468.1164 | 20.5466
1990-11-15 12:00 | 639.4978 | 211.1466 | 555.4738 | 723.5218 | 723.5368 | 1990-11-15 12:00 | 211.1466 | 211.1466 | 211.1466 | 211.1466 | 211.1466 | 211.1466 | 555.4738 | 248.8812 | 417.3647 | 555.4738 | 492.3289 | 248.8812 | 723.5218 | 38.9701 | 507.1181 | 723.5218 | 627.4348 | 219.8835 | 723.5368 | 16.7746 | 470.4174 | 723.5368 | 612.0455 | 129.4401
1990-11-15 13:00 | 572.0648 | 172.8707 | 490.4409 | 653.6886 | 659.1478 | 1990-11-15 13:00 | 172.8707 | 172.8707 | 172.8707 | 172.8707 | 172.8707 | 172.8707 | 490.4409 | 304.5759 | 298.0558 | 490.4409 | 492.8818 | 304.5759 | 653.6886 | 26.4117 | 341.2033 | 653.6886 | 657.4033 | 352.2875 | 659.1478 | 16.143 | 295.0609 | 659.1478 | 663.4285 | 308.0596
1990-11-15 14:00 | 420.364 | 91.6008 | 347.4782 | 493.2498 | 510.3777 | 1990-11-15 14:00 | 91.6008 | 91.6008 | 91.6008 | 91.6008 | 91.6008 | 91.6008 | 347.4782 | 284.0404 | 130.5233 | 347.4782 | 406.3703 | 284.0404 | 493.2498 | 15.0984 | 130.1522 | 493.2498 | 586.4634 | 389.7198 | 510.3777 | 8.265 | 90.1887 | 510.3777 | 615.7036 | 391.5751
1990-11-15 15:00 | 143.1705 | 19.6366 | 112.2844 | 174.0567 | 187.1392 | 1990-11-15 15:00 | 19.6366 | 19.6366 | 19.6366 | 19.6366 | 19.6366 | 19.6366 | 112.2844 | 129.5175 | 14.8411 | 112.2844 | 163.6144 | 129.5175 | 174.0567 | 9.5854 | 9.5854 | 174.0567 | 260.7479 | 203.3643 | 187.1392 | 4.575 | 4.575 | 187.1392 | 286.2788 | 220.6842
1990-11-15 16:00 | 0 | 0 | 0 | 0 | 0 | 1990-11-15 16:00 | 0 | 0 | 0 | 0 | 0 | 0 | 0 | 0 | 0 | 0 | 0 | 0 | 0 | 0 | 0 | 0 | 0 | 0 | 0 | 0 | 0 | 0 | 0 | 0
1990-11-15 17:00 | 0 | 0 | 0 | 0 | 0 | 1990-11-15 17:00 | 0 | 0 | 0 | 0 | 0 | 0 | 0 | 0 | 0 | 0 | 0 | 0 | 0 | 0 | 0 | 0 | 0 | 0 | 0 | 0 | 0 | 0 | 0 | 0
1990-11-15 18:00 | 0 | 0 | 0 | 0 | 0 | 1990-11-15 18:00 | 0 | 0 | 0 | 0 | 0 | 0 | 0 | 0 | 0 | 0 | 0 | 0 | 0 | 0 | 0 | 0 | 0 | 0 | 0 | 0 | 0 | 0 | 0 | 0
1990-11-15 19:00 | 0 | 0 | 0 | 0 | 0 | 1990-11-15 19:00 | 0 | 0 | 0 | 0 | 0 | 0 | 0 | 0 | 0 | 0 | 0 | 0 | 0 | 0 | 0 | 0 | 0 | 0 | 0 | 0 | 0 | 0 | 0 | 0
1990-11-15 20:00 | 0 | 0 | 0 | 0 | 0 | 1990-11-15 20:00 | 0 | 0 | 0 | 0 | 0 | 0 | 0 | 0 | 0 | 0 | 0 | 0 | 0 | 0 | 0 | 0 | 0 | 0 | 0 | 0 | 0 | 0 | 0 | 0
1990-11-15 21:00 | 0 | 0 | 0 | 0 | 0 | 1990-11-15 21:00 | 0 | 0 | 0 | 0 | 0 | 0 | 0 | 0 | 0 | 0 | 0 | 0 | 0 | 0 | 0 | 0 | 0 | 0 | 0 | 0 | 0 | 0 | 0 | 0
1990-11-15 22:00 | 0 | 0 | 0 | 0 | 0 | 1990-11-15 22:00 | 0 | 0 | 0 | 0 | 0 | 0 | 0 | 0 | 0 | 0 | 0 | 0 | 0 | 0 | 0 | 0 | 0 | 0 | 0 | 0 | 0 | 0 | 0 | 0
1990-11-15 23:00 | 0 | 0 | 0 | 0 | 0 | 1990-11-15 23:00 | 0 | 0 | 0 | 0 | 0 | 0 | 0 | 0 | 0 | 0 | 0 | 0 | 0 | 0 | 0 | 0 | 0 | 0 | 0 | 0 | 0 | 0 | 0 | 0
1990-11-16 | 0 | 0 | 0 | 0 | 0 | 1990-11-16 | 0 | 0 | 0 | 0 | 0 | 0 | 0 | 0 | 0 | 0 | 0 | 0 | 0 | 0 | 0 | 0 | 0 | 0 | 0 | 0 | 0 | 0 | 0 | 0
1990-11-16 01:00 | 0 | 0 | 0 | 0 | 0 | 1990-11-16 01:00 | 0 | 0 | 0 | 0 | 0 | 0 | 0 | 0 | 0 | 0 | 0 | 0 | 0 | 0 | 0 | 0 | 0 | 0 | 0 | 0 | 0 | 0 | 0 | 0
1990-11-16 02:00 | 0 | 0 | 0 | 0 | 0 | 1990-11-16 02:00 | 0 | 0 | 0 | 0 | 0 | 0 | 0 | 0 | 0 | 0 | 0 | 0 | 0 | 0 | 0 | 0 | 0 | 0 | 0 | 0 | 0 | 0 | 0 | 0
1990-11-16 03:00 | 0 | 0 | 0 | 0 | 0 | 1990-11-16 03:00 | 0 | 0 | 0 | 0 | 0 | 0 | 0 | 0 | 0 | 0 | 0 | 0 | 0 | 0 | 0 | 0 | 0 | 0 | 0 | 0 | 0 | 0 | 0 | 0
1990-11-16 04:00 | 0 | 0 | 0 | 0 | 0 | 1990-11-16 04:00 | 0 | 0 | 0 | 0 | 0 | 0 | 0 | 0 | 0 | 0 | 0 | 0 | 0 | 0 | 0 | 0 | 0 | 0 | 0 | 0 | 0 | 0 | 0 | 0
1990-11-16 05:00 | 0 | 0 | 0 | 0 | 0 | 1990-11-16 05:00 | 0 | 0 | 0 | 0 | 0 | 0 | 0 | 0 | 0 | 0 | 0 | 0 | 0 | 0 | 0 | 0 | 0 | 0 | 0 | 0 | 0 | 0 | 0 | 0
1990-11-16 06:00 | 0 | 0 | 0 | 0 | 0 | 1990-11-16 06:00 | 0 | 0 | 0 | 0 | 0 | 0 | 0 | 0 | 0 | 0 | 0 | 0 | 0 | 0 | 0 | 0 | 0 | 0 | 0 | 0 | 0 | 0 | 0 | 0
1990-11-16 07:00 | 0 | 0 | 0 | 0 | 0 | 1990-11-16 07:00 | 0 | 0 | 0 | 0 | 0 | 0 | 0 | 0 | 0 | 0 | 0 | 0 | 0 | 0 | 0 | 0 | 0 | 0 | 0 | 0 | 0 | 0 | 0 | 0
1990-11-16 08:00 | 2.1026 | 6.4726 | 4.2053 | -2.2204e-16 | 0 | 1990-11-16 08:00 | 6.4726 | 6.4726 | 6.4726 | 6.4726 | 6.4726 | 6.4726 | 4.2053 | 5.478 | 3.7231 | 4.2053 | 5.3674 | 5.478 | -2.2204e-16 | 0 | 0 | 0 | 2.9204 | 2.9204 | 0 | 0 | 0 | 0 | 0 | 0
1990-11-16 09:00 | 3.0548 | 9.7647 | 6.1097 | 0 | 0 | 1990-11-16 09:00 | 9.7647 | 9.7647 | 9.7647 | 9.7647 | 9.7647 | 9.7647 | 6.1097 | 9.0047 | 5.6903 | 6.1097 | 7.7809 | 9.0047 | 0 | 2.7461 | 0 | 0 | 4.4369 | 5.666 | 0 | 0 | 0 | 0 | 0 | 0
1990-11-16 10:00 | 17.3204 | 25.7353 | 20.9332 | 13.7077 | 6.1413 | 1990-11-16 10:00 | 25.7353 | 25.7353 | 25.7353 | 25.7353 | 25.7353 | 25.7353 | 20.9332 | 23.506 | 20.9807 | 20.9332 | 21.9808 | 23.506 | 13.7077 | 15.6937 | 13.7865 | 13.7077 | 15.5027 | 17.385 | 6.1413 | 8.3621 | 6.2287 | 6.1413 | 8.1478 | 9.7275
1990-11-16 11:00 | 101.5135 | 91.577 | 103.6702 | 99.3568 | 79.6225 | 1990-11-16 11:00 | 91.577 | 91.577 | 91.577 | 91.577 | 91.577 | 91.577 | 103.6702 | 80.4163 | 99.1677 | 103.6702 | 95.8986 | 80.4163 | 99.3568 | 66.9882 | 91.5122 | 99.3568 | 85.9007 | 59.1576 | 79.6225 | 42.552 | 70.6402 | 79.6225 | 64.1901 | 38.4739
1990-11-16 12:00 | 337.915 | 150.3664 | 300.1343 | 375.6957 | 362.7404 | 1990-11-16 12:00 | 150.3664 | 150.3664 | 150.3664 | 150.3664 | 150.3664 | 150.3664 | 300.1343 | 163.0873 | 236.787 | 300.1343 | 270.5581 | 163.0873 | 375.6957 | 64.9356 | 268.6359 | 375.6957 | 325.9434 | 141.1837 | 362.7404 | 42.2344 | 238.3353 | 362.7404 | 305.1359 | 89.9699
1990-11-16 13:00 | 457.2766 | 152.5036 | 392.7729 | 521.7804 | 521.9204 | 1990-11-16 13:00 | 152.5036 | 152.5036 | 152.5036 | 152.5036 | 152.5036 | 152.5036 | 392.7729 | 249.3493 | 245.3337 | 392.7729 | 394.3425 | 249.3493 | 521.7804 | 43.0199 | 275.2059 | 521.7804 | 524.3049 | 282.0884 | 521.9204 | 27.7942 | 235.2717 | 521.9204 | 524.8527 | 243.2977
1990-11-16 14:00 | 348.0794 | 79.7198 | 287.5761 | 408.5827 | 422.0583 | 1990-11-16 14:00 | 79.7198 | 79.7198 | 79.7198 | 79.7198 | 79.7198 | 79.7198 | 287.5761 | 234.5596 | 111.9973 | 287.5761 | 335.643 | 234.5596 | 408.5827 | 20.0056 | 111.9947 | 408.5827 | 487.283 | 321.0165 | 422.0583 | 11.6794 | 79.3898 | 422.0583 | 511.9246 | 321.4027
1990-11-16 15:00 | 5.8139 | 8.1637 | 7.103 | 4.5249 | 0 | 1990-11-16 15:00 | 8.1637 | 8.1637 | 8.1637 | 8.1637 | 8.1637 | 8.1637 | 7.103 | 7.1636 | 6.703 | 7.103 | 7.2946 | 7.1636 | 4.5249 | 3.8826 | 3.8826 | 4.5249 | 4.8516 | 4.6274 | 0 | 0 | 0 | 0 | 0 | 0
1990-11-16 16:00 | 0 | 0 | 0 | 0 | 0 | 1990-11-16 16:00 | 0 | 0 | 0 | 0 | 0 | 0 | 0 | 0 | 0 | 0 | 0 | 0 | 0 | 0 | 0 | 0 | 0 | 0 | 0 | 0 | 0 | 0 | 0 | 0
1990-11-16 17:00 | 0 | 0 | 0 | 0 | 0 | 1990-11-16 17:00 | 0 | 0 | 0 | 0 | 0 | 0 | 0 | 0 | 0 | 0 | 0 | 0 | 0 | 0 | 0 | 0 | 0 | 0 | 0 | 0 | 0 | 0 | 0 | 0
1990-11-16 18:00 | 0 | 0 | 0 | 0 | 0 | 1990-11-16 18:00 | 0 | 0 | 0 | 0 | 0 | 0 | 0 | 0 | 0 | 0 | 0 | 0 | 0 | 0 | 0 | 0 | 0 | 0 | 0 | 0 | 0 | 0 | 0 | 0
1990-11-16 19:00 | 0 | 0 | 0 | 0 | 0 | 1990-11-16 19:00 | 0 | 0 | 0 | 0 | 0 | 0 | 0 | 0 | 0 | 0 | 0 | 0 | 0 | 0 | 0 | 0 | 0 | 0 | 0 | 0 | 0 | 0 | 0 | 0
1990-11-16 20:00 | 0 | 0 | 0 | 0 | 0 | 1990-11-16 20:00 | 0 | 0 | 0 | 0 | 0 | 0 | 0 | 0 | 0 | 0 | 0 | 0 | 0 | 0 | 0 | 0 | 0 | 0 | 0 | 0 | 0 | 0 | 0 | 0
1990-11-16 21:00 | 0 | 0 | 0 | 0 | 0 | 1990-11-16 21:00 | 0 | 0 | 0 | 0 | 0 | 0 | 0 | 0 | 0 | 0 | 0 | 0 | 0 | 0 | 0 | 0 | 0 | 0 | 0 | 0 | 0 | 0 | 0 | 0
1990-11-16 22:00 | 0 | 0 | 0 | 0 | 0 | 1990-11-16 22:00 | 0 | 0 | 0 | 0 | 0 | 0 | 0 | 0 | 0 | 0 | 0 | 0 | 0 | 0 | 0 | 0 | 0 | 0 | 0 | 0 | 0 | 0 | 0 | 0
1990-11-16 23:00 | 0 | 0 | 0 | 0 | 0 | 1990-11-16 23:00 | 0 | 0 | 0 | 0 | 0 | 0 | 0 | 0 | 0 | 0 | 0 | 0 | 0 | 0 | 0 | 0 | 0 | 0 | 0 | 0 | 0 | 0 | 0 | 0
1990-11-17 | 0 | 0 | 0 | 0 | 0 | 1990-11-17 | 0 | 0 | 0 | 0 | 0 | 0 | 0 | 0 | 0 | 0 | 0 | 0 | 0 | 0 | 0 | 0 | 0 | 0 | 0 | 0 | 0 | 0 | 0 | 0
1990-11-17 01:00 | 0 | 0 | 0 | 0 | 0 | 1990-11-17 01:00 | 0 | 0 | 0 | 0 | 0 | 0 | 0 | 0 | 0 | 0 | 0 | 0 | 0 | 0 | 0 | 0 | 0 | 0 | 0 | 0 | 0 | 0 | 0 | 0
1990-11-17 02:00 | 0 | 0 | 0 | 0 | 0 | 1990-11-17 02:00 | 0 | 0 | 0 | 0 | 0 | 0 | 0 | 0 | 0 | 0 | 0 | 0 | 0 | 0 | 0 | 0 | 0 | 0 | 0 | 0 | 0 | 0 | 0 | 0
1990-11-17 03:00 | 0 | 0 | 0 | 0 | 0 | 1990-11-17 03:00 | 0 | 0 | 0 | 0 | 0 | 0 | 0 | 0 | 0 | 0 | 0 | 0 | 0 | 0 | 0 | 0 | 0 | 0 | 0 | 0 | 0 | 0 | 0 | 0
1990-11-17 04:00 | 0 | 0 | 0 | 0 | 0 | 1990-11-17 04:00 | 0 | 0 | 0 | 0 | 0 | 0 | 0 | 0 | 0 | 0 | 0 | 0 | 0 | 0 | 0 | 0 | 0 | 0 | 0 | 0 | 0 | 0 | 0 | 0
1990-11-17 05:00 | 0 | 0 | 0 | 0 | 0 | 1990-11-17 05:00 | 0 | 0 | 0 | 0 | 0 | 0 | 0 | 0 | 0 | 0 | 0 | 0 | 0 | 0 | 0 | 0 | 0 | 0 | 0 | 0 | 0 | 0 | 0 | 0
1990-11-17 06:00 | 0 | 0 | 0 | 0 | 0 | 1990-11-17 06:00 | 0 | 0 | 0 | 0 | 0 | 0 | 0 | 0 | 0 | 0 | 0 | 0 | 0 | 0 | 0 | 0 | 0 | 0 | 0 | 0 | 0 | 0 | 0 | 0
1990-11-17 07:00 | 0 | 0 | 0 | 0 | 0 | 1990-11-17 07:00 | 0 | 0 | 0 | 0 | 0 | 0 | 0 | 0 | 0 | 0 | 0 | 0 | 0 | 0 | 0 | 0 | 0 | 0 | 0 | 0 | 0 | 0 | 0 | 0
1990-11-17 08:00 | 5.6826 | 8.6711 | 7.1687 | 4.1965 | 0 | 1990-11-17 08:00 | 8.6711 | 8.6711 | 8.6711 | 8.6711 | 8.6711 | 8.6711 | 7.1687 | 7.2594 | 7.1311 | 7.1687 | 7.253 | 7.2594 | 4.1965 | 4.1825 | 4.1306 | 4.1965 | 4.3365 | 4.3365 | 0 | 0 | 0 | 0 | 0 | 0
1990-11-17 09:00 | 107.6628 | 53.4071 | 96.8409 | 118.4846 | 112.3237 | 1990-11-17 09:00 | 53.4071 | 53.4071 | 53.4071 | 53.4071 | 53.4071 | 53.4071 | 96.8409 | 38.5128 | 106.1621 | 96.8409 | 59.5116 | 38.5128 | 118.4846 | 93.0793 | 134.5745 | 118.4846 | 53.9395 | 29.4186 | 112.3237 | 83.0718 | 130.8125 | 112.3237 | 38.1524 | 18.3387
1990-11-17 10:00 | 5.9058 | 12.1154 | 8.3174 | 3.4942 | 0 | 1990-11-17 10:00 | 12.1154 | 12.1154 | 12.1154 | 12.1154 | 12.1154 | 12.1154 | 8.3174 | 11.2073 | 8.3685 | 8.3174 | 9.4907 | 11.2073 | 3.4942 | 5.6613 | 3.5815 | 3.4942 | 5.4479 | 7.5441 | 0 | 0 | 0 | 0 | 0 | 2.978
1990-11-17 11:00 | 324.9197 | 144.6133 | 288.5891 | 361.2502 | 348.9275 | 1990-11-17 11:00 | 144.6133 | 144.6133 | 144.6133 | 144.6133 | 144.6133 | 144.6133 | 288.5891 | 115.691 | 255.8782 | 288.5891 | 231.9808 | 115.691 | 361.2502 | 125.2066 | 306.3779 | 361.2502 | 265.7169 | 66.0936 | 348.9275 | 74.442 | 285.3163 | 348.9275 | 237.9723 | 41.068
1990-11-17 12:00 | 345.9347 | 143.6367 | 304.5588 | 387.3106 | 377.4187 | 1990-11-17 12:00 | 143.6367 | 143.6367 | 143.6367 | 143.6367 | 143.6367 | 143.6367 | 304.5588 | 157.6044 | 237.0293 | 304.5588 | 272.833 | 157.6044 | 387.3106 | 56.5384 | 273.7036 | 387.3106 | 334.221 | 136.5455 | 377.4187 | 35.9517 | 245.379 | 377.4187 | 315.9197 | 85.4898
1990-11-17 13:00 | 130.9302 | 82.9601 | 123.2068 | 138.6536 | 125.0296 | 1990-11-17 13:00 | 82.9601 | 82.9601 | 82.9601 | 82.9601 | 82.9601 | 82.9601 | 123.2068 | 95.5422 | 94.9344 | 123.2068 | 123.4503 | 95.5422 | 138.6536 | 46.902 | 89.7297 | 138.6536 | 139.0659 | 90.7184 | 125.0296 | 30.6899 | 68.6303 | 125.0296 | 125.502 | 69.7666
1990-11-17 14:00 | 15.9365 | 21.9676 | 18.7942 | 13.0788 | 6.4846 | 1990-11-17 14:00 | 21.9676 | 21.9676 | 21.9676 | 21.9676 | 21.9676 | 21.9676 | 18.7942 | 18.9448 | 19.2735 | 18.7942 | 18.6567 | 18.9448 | 13.0788 | 14.1952 | 13.903 | 13.0788 | 12.844 | 13.3375 | 6.4846 | 7.6131 | 7.4073 | 6.4846 | 6.2218 | 6.7734
1990-11-17 15:00 | 0 | 0 | 0 | 0 | 0 | 1990-11-17 15:00 | 0 | 0 | 0 | 0 | 0 | 0 | 0 | 0 | 0 | 0 | 0 | 0 | 0 | 0 | 0 | 0 | 0 | 0 | 0 | 0 | 0 | 0 | -0.3921 | 0
1990-11-17 16:00 | 0 | 0 | 0 | 0 | 0 | 1990-11-17 16:00 | 0 | 0 | 0 | 0 | 0 | 0 | 0 | 0 | 0 | 0 | 0 | 0 | 0 | 0 | 0 | 0 | 0 | 0 | 0 | 0 | 0 | 0 | 0 | 0
1990-11-17 17:00 | 0 | 0 | 0 | 0 | 0 | 1990-11-17 17:00 | 0 | 0 | 0 | 0 | 0 | 0 | 0 | 0 | 0 | 0 | 0 | 0 | 0 | 0 | 0 | 0 | 0 | 0 | 0 | 0 | 0 | 0 | 0 | 0
1990-11-17 18:00 | 0 | 0 | 0 | 0 | 0 | 1990-11-17 18:00 | 0 | 0 | 0 | 0 | 0 | 0 | 0 | 0 | 0 | 0 | 0 | 0 | 0 | 0 | 0 | 0 | 0 | 0 | 0 | 0 | 0 | 0 | 0 | 0
1990-11-17 19:00 | 0 | 0 | 0 | 0 | 0 | 1990-11-17 19:00 | 0 | 0 | 0 | 0 | 0 | 0 | 0 | 0 | 0 | 0 | 0 | 0 | 0 | 0 | 0 | 0 | 0 | 0 | 0 | 0 | 0 | 0 | 0 | 0
1990-11-17 20:00 | 0 | 0 | 0 | 0 | 0 | 1990-11-17 20:00 | 0 | 0 | 0 | 0 | 0 | 0 | 0 | 0 | 0 | 0 | 0 | 0 | 0 | 0 | 0 | 0 | 0 | 0 | 0 | 0 | 0 | 0 | 0 | 0
1990-11-17 21:00 | 0 | 0 | 0 | 0 | 0 | 1990-11-17 21:00 | 0 | 0 | 0 | 0 | 0 | 0 | 0 | 0 | 0 | 0 | 0 | 0 | 0 | 0 | 0 | 0 | 0 | 0 | 0 | 0 | 0 | 0 | 0 | 0
1990-11-17 22:00 | 0 | 0 | 0 | 0 | 0 | 1990-11-17 22:00 | 0 | 0 | 0 | 0 | 0 | 0 | 0 | 0 | 0 | 0 | 0 | 0 | 0 | 0 | 0 | 0 | 0 | 0 | 0 | 0 | 0 | 0 | 0 | 0
1990-11-17 23:00 | 0 | 0 | 0 | 0 | 0 | 1990-11-17 23:00 | 0 | 0 | 0 | 0 | 0 | 0 | 0 | 0 | 0 | 0 | 0 | 0 | 0 | 0 | 0 | 0 | 0 | 0 | 0 | 0 | 0 | 0 | 0 | 0
1990-11-18 | 0 | 0 | 0 | 0 | 0 | 1990-11-18 | 0 | 0 | 0 | 0 | 0 | 0 | 0 | 0 | 0 | 0 | 0 | 0 | 0 | 0 | 0 | 0 | 0 | 0 | 0 | 0 | 0 | 0 | 0 | 0
1990-11-18 01:00 | 0 | 0 | 0 | 0 | 0 | 1990-11-18 01:00 | 0 | 0 | 0 | 0 | 0 | 0 | 0 | 0 | 0 | 0 | 0 | 0 | 0 | 0 | 0 | 0 | 0 | 0 | 0 | 0 | 0 | 0 | 0 | 0
1990-11-18 02:00 | 0 | 0 | 0 | 0 | 0 | 1990-11-18 02:00 | 0 | 0 | 0 | 0 | 0 | 0 | 0 | 0 | 0 | 0 | 0 | 0 | 0 | 0 | 0 | 0 | 0 | 0 | 0 | 0 | 0 | 0 | 0 | 0
1990-11-18 03:00 | 0 | 0 | 0 | 0 | 0 | 1990-11-18 03:00 | 0 | 0 | 0 | 0 | 0 | 0 | 0 | 0 | 0 | 0 | 0 | 0 | 0 | 0 | 0 | 0 | 0 | 0 | 0 | 0 | 0 | 0 | 0 | 0
1990-11-18 04:00 | 0 | 0 | 0 | 0 | 0 | 1990-11-18 04:00 | 0 | 0 | 0 | 0 | 0 | 0 | 0 | 0 | 0 | 0 | 0 | 0 | 0 | 0 | 0 | 0 | 0 | 0 | 0 | 0 | 0 | 0 | 0 | 0
1990-11-18 05:00 | 0 | 0 | 0 | 0 | 0 | 1990-11-18 05:00 | 0 | 0 | 0 | 0 | 0 | 0 | 0 | 0 | 0 | 0 | 0 | 0 | 0 | 0 | 0 | 0 | 0 | 0 | 0 | 0 | 0 | 0 | 0 | 0
1990-11-18 06:00 | 0 | 0 | 0 | 0 | 0 | 1990-11-18 06:00 | 0 | 0 | 0 | 0 | 0 | 0 | 0 | 0 | 0 | 0 | 0 | 0 | 0 | 0 | 0 | 0 | 0 | 0 | 0 | 0 | 0 | 0 | 0 | 0
1990-11-18 07:00 | 0 | 0 | 0 | 0 | 0 | 1990-11-18 07:00 | 0 | 0 | 0 | 0 | 0 | 0 | 0 | 0 | 0 | 0 | 0 | 0 | 0 | 0 | 0 | 0 | 0 | 0 | 0 | 0 | 0 | 0 | 0 | 0
1990-11-18 08:00 | 4.7273 | 7.7137 | 6.1609 | 3.2936 | 0 | 1990-11-18 08:00 | 7.7137 | 7.7137 | 7.7137 | 7.7137 | 7.7137 | 7.7137 | 6.1609 | 6.4118 | 6.0562 | 6.1609 | 6.3943 | 6.4118 | 3.2936 | 3.256 | 3.1135 | 3.2936 | 3.6849 | 3.6849 | 0 | 0 | 0 | 0 | 0 | 0
1990-11-18 09:00 | 35.3105 | 38.4927 | 38.2449 | 32.3761 | 22.5363 | 1990-11-18 09:00 | 38.4927 | 38.4927 | 38.4927 | 38.4927 | 38.4927 | 38.4927 | 38.2449 | 33.0944 | 38.996 | 38.2449 | 35.2249 | 33.0944 | 32.3761 | 30.3149 | 33.6845 | 32.3761 | 27.1703 | 24.9739 | 22.5363 | 20.2547 | 23.9837 | 22.5363 | 16.7881 | 15.1867
1990-11-18 10:00 | 55.8251 | 60.3598 | 60.1033 | 51.547 | 36.9843 | 1990-11-18 10:00 | 60.3598 | 60.3598 | 60.3598 | 60.3598 | 60.3598 | 60.3598 | 60.1033 | 52.2451 | 59.9609 | 60.1033 | 56.9058 | 52.2451 | 51.547 | 45.4203 | 51.2993 | 51.547 | 46.0093 | 40.2869 | 36.9843 | 30.0335 | 36.7083 | 36.9843 | 30.7001 | 25.8025
1990-11-18 11:00 | 132.5568 | 98.0512 | 128.8612 | 136.2525 | 117.8877 | 1990-11-18 11:00 | 98.0512 | 98.0512 | 98.0512 | 98.0512 | 98.0512 | 98.0512 | 128.8612 | 85.307 | 120.4691 | 128.8612 | 114.3499 | 85.307 | 136.2525 | 75.8178 | 121.7305 | 136.2525 | 111.1359 | 61.0911 | 117.8877 | 48.4616 | 101.197 | 117.8877 | 88.9644 | 40.0021
1990-11-18 12:00 | 44.1635 | 52.7491 | 49.1095 | 39.2175 | 25.8326 | 1990-11-18 12:00 | 52.7491 | 52.7491 | 52.7491 | 52.7491 | 52.7491 | 52.7491 | 49.1095 | 47.7078 | 48.4627 | 49.1095 | 48.8041 | 47.7078 | 39.2175 | 35.9598 | 38.0908 | 39.2175 | 38.6811 | 36.7923 | 25.8326 | 22.6575 | 24.5602 | 25.8326 | 25.2237 | 23.1178
1990-11-18 13:00 | 193.269 | 94.8176 | 173.6857 | 212.8522 | 202.5294 | 1990-11-18 13:00 | 94.8176 | 94.8176 | 94.8176 | 94.8176 | 94.8176 | 94.8176 | 173.6857 | 123.4132 | 122.7039 | 173.6857 | 173.9672 | 123.4132 | 212.8522 | 47.5003 | 125.0742 | 212.8522 | 213.366 | 126.3137 | 202.5294 | 31.0929 | 101.1248 | 202.5294 | 203.1056 | 102.5473
1990-11-18 14:00 | 19.7076 | 25.2663 | 22.5976 | 16.8177 | 9.5679 | 1990-11-18 14:00 | 25.2663 | 25.2663 | 25.2663 | 25.2663 | 25.2663 | 25.2663 | 22.5976 | 22.5338 | 22.4027 | 22.5976 | 22.6501 | 22.5338 | 16.8177 | 16.3657 | 16.4828 | 16.8177 | 16.9117 | 16.7098 | 9.5679 | 9.1092 | 9.193 | 9.5679 | 9.6731 | 9.4483
1990-11-18 15:00 | 4.3368e-19 | 0 | 0 | 8.6736e-19 | -0.1304 | 1990-11-18 15:00 | 0 | 0 | 0 | 0 | 0 | 0 | 0 | 0 | 0 | 0 | 0 | 0 | 8.6736e-19 | 0 | 0 | 0 | -0.0135 | 0 | -0.1304 | 0 | 0 | -0.1304 | -13.219 | -0.4494
1990-11-18 16:00 | 0 | 0 | 0 | 0 | 0 | 1990-11-18 16:00 | 0 | 0 | 0 | 0 | 0 | 0 | 0 | 0 | 0 | 0 | 0 | 0 | 0 | 0 | 0 | 0 | 0 | 0 | 0 | 0 | 0 | 0 | 0 | 0
1990-11-18 17:00 | 0 | 0 | 0 | 0 | 0 | 1990-11-18 17:00 | 0 | 0 | 0 | 0 | 0 | 0 | 0 | 0 | 0 | 0 | 0 | 0 | 0 | 0 | 0 | 0 | 0 | 0 | 0 | 0 | 0 | 0 | 0 | 0
1990-11-18 18:00 | 0 | 0 | 0 | 0 | 0 | 1990-11-18 18:00 | 0 | 0 | 0 | 0 | 0 | 0 | 0 | 0 | 0 | 0 | 0 | 0 | 0 | 0 | 0 | 0 | 0 | 0 | 0 | 0 | 0 | 0 | 0 | 0
1990-11-18 19:00 | 0 | 0 | 0 | 0 | 0 | 1990-11-18 19:00 | 0 | 0 | 0 | 0 | 0 | 0 | 0 | 0 | 0 | 0 | 0 | 0 | 0 | 0 | 0 | 0 | 0 | 0 | 0 | 0 | 0 | 0 | 0 | 0
1990-11-18 20:00 | 0 | 0 | 0 | 0 | 0 | 1990-11-18 20:00 | 0 | 0 | 0 | 0 | 0 | 0 | 0 | 0 | 0 | 0 | 0 | 0 | 0 | 0 | 0 | 0 | 0 | 0 | 0 | 0 | 0 | 0 | 0 | 0
1990-11-18 21:00 | 0 | 0 | 0 | 0 | 0 | 1990-11-18 21:00 | 0 | 0 | 0 | 0 | 0 | 0 | 0 | 0 | 0 | 0 | 0 | 0 | 0 | 0 | 0 | 0 | 0 | 0 | 0 | 0 | 0 | 0 | 0 | 0
1990-11-18 22:00 | 0 | 0 | 0 | 0 | 0 | 1990-11-18 22:00 | 0 | 0 | 0 | 0 | 0 | 0 | 0 | 0 | 0 | 0 | 0 | 0 | 0 | 0 | 0 | 0 | 0 | 0 | 0 | 0 | 0 | 0 | 0 | 0
1990-11-18 23:00 | 0 | 0 | 0 | 0 | 0 | 1990-11-18 23:00 | 0 | 0 | 0 | 0 | 0 | 0 | 0 | 0 | 0 | 0 | 0 | 0 | 0 | 0 | 0 | 0 | 0 | 0 | 0 | 0 | 0 | 0 | 0 | 0
1990-11-19 | 0 | 0 | 0 | 0 | 0 | 1990-11-19 | 0 | 0 | 0 | 0 | 0 | 0 | 0 | 0 | 0 | 0 | 0 | 0 | 0 | 0 | 0 | 0 | 0 | 0 | 0 | 0 | 0 | 0 | 0 | 0
1990-11-19 01:00 | 0 | 0 | 0 | 0 | 0 | 1990-11-19 01:00 | 0 | 0 | 0 | 0 | 0 | 0 | 0 | 0 | 0 | 0 | 0 | 0 | 0 | 0 | 0 | 0 | 0 | 0 | 0 | 0 | 0 | 0 | 0 | 0
1990-11-19 02:00 | 0 | 0 | 0 | 0 | 0 | 1990-11-19 02:00 | 0 | 0 | 0 | 0 | 0 | 0 | 0 | 0 | 0 | 0 | 0 | 0 | 0 | 0 | 0 | 0 | 0 | 0 | 0 | 0 | 0 | 0 | 0 | 0
1990-11-19 03:00 | 0 | 0 | 0 | 0 | 0 | 1990-11-19 03:00 | 0 | 0 | 0 | 0 | 0 | 0 | 0 | 0 | 0 | 0 | 0 | 0 | 0 | 0 | 0 | 0 | 0 | 0 | 0 | 0 | 0 | 0 | 0 | 0
1990-11-19 04:00 | 0 | 0 | 0 | 0 | 0 | 1990-11-19 04:00 | 0 | 0 | 0 | 0 | 0 | 0 | 0 | 0 | 0 | 0 | 0 | 0 | 0 | 0 | 0 | 0 | 0 | 0 | 0 | 0 | 0 | 0 | 0 | 0
1990-11-19 05:00 | 0 | 0 | 0 | 0 | 0 | 1990-11-19 05:00 | 0 | 0 | 0 | 0 | 0 | 0 | 0 | 0 | 0 | 0 | 0 | 0 | 0 | 0 | 0 | 0 | 0 | 0 | 0 | 0 | 0 | 0 | 0 | 0
1990-11-19 06:00 | 0 | 0 | 0 | 0 | 0 | 1990-11-19 06:00 | 0 | 0 | 0 | 0 | 0 | 0 | 0 | 0 | 0 | 0 | 0 | 0 | 0 | 0 | 0 | 0 | 0 | 0 | 0 | 0 | 0 | 0 | 0 | 0
1990-11-19 07:00 | 0 | 0 | 0 | 0 | 0 | 1990-11-19 07:00 | 0 | 0 | 0 | 0 | 0 | 0 | 0 | 0 | 0 | 0 | 0 | 0 | 0 | 0 | 0 | 0 | 0 | 0 | 0 | 0 | 0 | 0 | 0 | 0
1990-11-19 08:00 | 0 | 0 | 0 | 0 | 0 | 1990-11-19 08:00 | 0 | 0 | 0 | 0 | 0 | 0 | 0 | 0 | 0 | 0 | 0 | 0 | 0 | 0 | 0 | 0 | 0 | 0 | 0 | 0 | -0.9545 | 0 | 0 | 0
1990-11-19 09:00 | 5.3548 | 11.5715 | 7.7609 | 2.9487 | 0 | 1990-11-19 09:00 | 11.5715 | 11.5715 | 11.5715 | 11.5715 | 11.5715 | 11.5715 | 7.7609 | 10.59 | 7.3455 | 7.7609 | 9.4244 | 10.59 | 2.9487 | 4.0281 | 2.2459 | 2.9487 | 5.7435 | 6.9429 | 0 | 0 | 0 | 0 | 0 | 2.5427
1990-11-19 10:00 | 18.3306 | 26.6791 | 21.9658 | 14.6955 | 6.9352 | 1990-11-19 10:00 | 26.6791 | 26.6791 | 26.6791 | 26.6791 | 26.6791 | 26.6791 | 21.9658 | 24.2789 | 22.0075 | 21.9658 | 22.9056 | 24.2789 | 14.6955 | 16.4789 | 14.7671 | 14.6955 | 16.3089 | 17.9715 | 6.9352 | 8.931 | 7.0144 | 6.9352 | 8.7395 | 10.1577
1990-11-19 11:00 | 25.4989 | 34.8797 | 29.7931 | 21.2047 | 11.7026 | 1990-11-19 11:00 | 34.8797 | 34.8797 | 34.8797 | 34.8797 | 34.8797 | 34.8797 | 29.7931 | 31.2811 | 30.0813 | 29.7931 | 30.2885 | 31.2811 | 21.2047 | 23.2048 | 21.685 | 21.2047 | 22.0401 | 23.707 | 11.7026 | 13.951 | 12.2428 | 11.7026 | 12.6413 | 14.2333
1990-11-19 12:00 | 23.0779 | 32.283 | 27.189 | 18.9668 | 10.0122 | 1990-11-19 12:00 | 32.283 | 32.283 | 32.283 | 32.283 | 32.283 | 32.283 | 27.189 | 28.5288 | 27.8093 | 27.189 | 27.4837 | 28.5288 | 18.9668 | 21.9893 | 20.0116 | 18.9668 | 19.4693 | 21.2214 | 10.0122 | 12.9757 | 11.1817 | 10.0122 | 10.5751 | 12.5436
1990-11-19 13:00 | 23.4923 | 31.8141 | 27.3708 | 19.6138 | 10.806 | 1990-11-19 13:00 | 31.8141 | 31.8141 | 31.8141 | 31.8141 | 31.8141 | 31.8141 | 27.3708 | 27.9206 | 27.9236 | 27.3708 | 27.3694 | 27.9206 | 19.6138 | 21.413 | 20.5447 | 19.6138 | 19.6118 | 20.5369 | 10.806 | 12.5847 | 11.851 | 10.806 | 10.8019 | 11.8417
1990-11-19 14:00 | 6.6431 | 12.8952 | 9.1383 | 4.1479 | 0 | 1990-11-19 14:00 | 12.8952 | 12.8952 | 12.8952 | 12.8952 | 12.8952 | 12.8952 | 9.1383 | 9.6534 | 10.7333 | 9.1383 | 8.6927 | 9.6534 | 4.1479 | 7.8423 | 6.8696 | 4.1479 | 3.4342 | 5.0257 | 0 | 3.1798 | 2.4761 | 0 | 0 | 0
1990-11-19 15:00 | 0 | 0 | 0 | 0 | 0 | 1990-11-19 15:00 | 0 | 0 | 0 | 0 | 0 | 0 | 0 | 0 | 0 | 0 | 0 | 0 | 0 | 0 | 0 | 0 | 0 | 0 | 0 | 0 | 0 | 0 | -0.9277 | 0
1990-11-19 16:00 | 0 | 0 | 0 | 0 | 0 | 1990-11-19 16:00 | 0 | 0 | 0 | 0 | 0 | 0 | 0 | 0 | 0 | 0 | 0 | 0 | 0 | 0 | 0 | 0 | 0 | 0 | 0 | 0 | 0 | 0 | 0 | 0
1990-11-19 17:00 | 0 | 0 | 0 | 0 | 0 | 1990-11-19 17:00 | 0 | 0 | 0 | 0 | 0 | 0 | 0 | 0 | 0 | 0 | 0 | 0 | 0 | 0 | 0 | 0 | 0 | 0 | 0 | 0 | 0 | 0 | 0 | 0
1990-11-19 18:00 | 0 | 0 | 0 | 0 | 0 | 1990-11-19 18:00 | 0 | 0 | 0 | 0 | 0 | 0 | 0 | 0 | 0 | 0 | 0 | 0 | 0 | 0 | 0 | 0 | 0 | 0 | 0 | 0 | 0 | 0 | 0 | 0
1990-11-19 19:00 | 0 | 0 | 0 | 0 | 0 | 1990-11-19 19:00 | 0 | 0 | 0 | 0 | 0 | 0 | 0 | 0 | 0 | 0 | 0 | 0 | 0 | 0 | 0 | 0 | 0 | 0 | 0 | 0 | 0 | 0 | 0 | 0
1990-11-19 20:00 | 0 | 0 | 0 | 0 | 0 | 1990-11-19 20:00 | 0 | 0 | 0 | 0 | 0 | 0 | 0 | 0 | 0 | 0 | 0 | 0 | 0 | 0 | 0 | 0 | 0 | 0 | 0 | 0 | 0 | 0 | 0 | 0
1990-11-19 21:00 | 0 | 0 | 0 | 0 | 0 | 1990-11-19 21:00 | 0 | 0 | 0 | 0 | 0 | 0 | 0 | 0 | 0 | 0 | 0 | 0 | 0 | 0 | 0 | 0 | 0 | 0 | 0 | 0 | 0 | 0 | 0 | 0
1990-11-19 22:00 | 0 | 0 | 0 | 0 | 0 | 1990-11-19 22:00 | 0 | 0 | 0 | 0 | 0 | 0 | 0 | 0 | 0 | 0 | 0 | 0 | 0 | 0 | 0 | 0 | 0 | 0 | 0 | 0 | 0 | 0 | 0 | 0
1990-11-19 23:00 | 0 | 0 | 0 | 0 | 0 | 1990-11-19 23:00 | 0 | 0 | 0 | 0 | 0 | 0 | 0 | 0 | 0 | 0 | 0 | 0 | 0 | 0 | 0 | 0 | 0 | 0 | 0 | 0 | 0 | 0 | 0 | 0
1990-11-20 | 0 | 0 | 0 | 0 | 0 | 1990-11-20 | 0 | 0 | 0 | 0 | 0 | 0 | 0 | 0 | 0 | 0 | 0 | 0 | 0 | 0 | 0 | 0 | 0 | 0 | 0 | 0 | 0 | 0 | 0 | 0
1990-11-20 01:00 | 0 | 0 | 0 | 0 | 0 | 1990-11-20 01:00 | 0 | 0 | 0 | 0 | 0 | 0 | 0 | 0 | 0 | 0 | 0 | 0 | 0 | 0 | 0 | 0 | 0 | 0 | 0 | 0 | 0 | 0 | 0 | 0
1990-11-20 02:00 | 0 | 0 | 0 | 0 | 0 | 1990-11-20 02:00 | 0 | 0 | 0 | 0 | 0 | 0 | 0 | 0 | 0 | 0 | 0 | 0 | 0 | 0 | 0 | 0 | 0 | 0 | 0 | 0 | 0 | 0 | 0 | 0
1990-11-20 03:00 | 0 | 0 | 0 | 0 | 0 | 1990-11-20 03:00 | 0 | 0 | 0 | 0 | 0 | 0 | 0 | 0 | 0 | 0 | 0 | 0 | 0 | 0 | 0 | 0 | 0 | 0 | 0 | 0 | 0 | 0 | 0 | 0
1990-11-20 04:00 | 0 | 0 | 0 | 0 | 0 | 1990-11-20 04:00 | 0 | 0 | 0 | 0 | 0 | 0 | 0 | 0 | 0 | 0 | 0 | 0 | 0 | 0 | 0 | 0 | 0 | 0 | 0 | 0 | 0 | 0 | 0 | 0
1990-11-20 05:00 | 0 | 0 | 0 | 0 | 0 | 1990-11-20 05:00 | 0 | 0 | 0 | 0 | 0 | 0 | 0 | 0 | 0 | 0 | 0 | 0 | 0 | 0 | 0 | 0 | 0 | 0 | 0 | 0 | 0 | 0 | 0 | 0
1990-11-20 06:00 | 0 | 0 | 0 | 0 | 0 | 1990-11-20 06:00 | 0 | 0 | 0 | 0 | 0 | 0 | 0 | 0 | 0 | 0 | 0 | 0 | 0 | 0 | 0 | 0 | 0 | 0 | 0 | 0 | 0 | 0 | 0 | 0
1990-11-20 07:00 | 0 | 0 | 0 | 0 | 0 | 1990-11-20 07:00 | 0 | 0 | 0 | 0 | 0 | 0 | 0 | 0 | 0 | 0 | 0 | 0 | 0 | 0 | 0 | 0 | 0 | 0 | 0 | 0 | 0 | 0 | 0 | 0
1990-11-20 08:00 | 0 | 0 | 0 | 0 | 0 | 1990-11-20 08:00 | 0 | 0 | 0 | 0 | 0 | 0 | 0 | 0 | 0 | 0 | 0 | 0 | 0 | 0 | 0 | 0 | 0 | 0 | 0 | 0 | -0.9879 | 0 | 0 | 0
1990-11-20 09:00 | 7.1758 | 13.6439 | 9.7604 | 4.5913 | 0 | 1990-11-20 09:00 | 13.6439 | 13.6439 | 13.6439 | 13.6439 | 13.6439 | 13.6439 | 9.7604 | 12.4192 | 9.368 | 9.7604 | 11.335 | 12.4192 | 4.5913 | 5.6561 | 3.9266 | 4.5913 | 7.2777 | 8.4049 | 0 | 0 | 0 | 0 | 2.7009 | 3.5538
1990-11-20 10:00 | 17.7944 | 26.0748 | 21.3912 | 14.1977 | 6.5565 | 1990-11-20 10:00 | 26.0748 | 26.0748 | 26.0748 | 26.0748 | 26.0748 | 26.0748 | 21.3912 | 23.7486 | 21.4331 | 21.3912 | 22.3476 | 23.7486 | 14.1977 | 16.018 | 14.2694 | 14.1977 | 15.843 | 17.5336 | 6.5565 | 8.5943 | 6.637 | 6.5565 | 8.398 | 9.8456
1990-11-20 11:00 | 28.5048 | 37.9196 | 32.9721 | 24.0375 | 13.9051 | 1990-11-20 11:00 | 37.9196 | 37.9196 | 37.9196 | 37.9196 | 37.9196 | 37.9196 | 32.9721 | 34.0032 | 33.1723 | 32.9721 | 33.3199 | 34.0032 | 24.0375 | 25.4509 | 24.3739 | 24.0375 | 24.6279 | 25.8073 | 13.9051 | 15.4642 | 14.2807 | 13.9051 | 14.5584 | 15.6636
1990-11-20 12:00 | 29.0902 | 38.4288 | 33.5674 | 24.613 | 14.3733 | 1990-11-20 12:00 | 38.4288 | 38.4288 | 38.4288 | 38.4288 | 38.4288 | 38.4288 | 33.5674 | 34.2537 | 33.8825 | 33.5674 | 33.721 | 34.2537 | 24.613 | 26.1949 | 25.1596 | 24.613 | 24.8758 | 25.7968 | 14.3733 | 15.8949 | 14.9729 | 14.3733 | 14.6645 | 15.675
1990-11-20 13:00 | 15.4756 | 23.4477 | 18.885 | 12.0663 | 4.9944 | 1990-11-20 13:00 | 23.4477 | 23.4477 | 23.4477 | 23.4477 | 23.4477 | 23.4477 | 18.885 | 19.9674 | 19.9711 | 18.885 | 18.8843 | 19.9674 | 12.0663 | 15.6716 | 13.926 | 12.0663 | 12.0657 | 13.9248 | 4.9944 | 8.5514 | 7.072 | 4.9944 | 4.9927 | 7.0711
1990-11-20 14:00 | 5.384 | 11.5064 | 7.7658 | 3.0023 | 0 | 1990-11-20 14:00 | 11.5064 | 11.5064 | 11.5064 | 11.5064 | 11.5064 | 11.5064 | 7.7658 | 8.3166 | 9.44 | 7.7658 | 7.3029 | 8.3166 | 3.0023 | 6.8362 | 5.8123 | 3.0023 | 2.2165 | 3.8954 | 0 | 2.474 | 0 | 0 | 0 | 0
1990-11-20 15:00 | 0 | 0 | 0 | 0 | 0 | 1990-11-20 15:00 | 0 | 0 | 0 | 0 | 0 | 0 | 0 | 0 | 0 | 0 | 0 | 0 | 0 | 0 | 0 | 0 | 0 | 0 | 0 | 0 | 0 | 0 | -11.486 | -0.1136
1990-11-20 16:00 | 0 | 0 | 0 | 0 | 0 | 1990-11-20 16:00 | 0 | 0 | 0 | 0 | 0 | 0 | 0 | 0 | 0 | 0 | 0 | 0 | 0 | 0 | 0 | 0 | 0 | 0 | 0 | 0 | 0 | 0 | 0 | 0
1990-11-20 17:00 | 0 | 0 | 0 | 0 | 0 | 1990-11-20 17:00 | 0 | 0 | 0 | 0 | 0 | 0 | 0 | 0 | 0 | 0 | 0 | 0 | 0 | 0 | 0 | 0 | 0 | 0 | 0 | 0 | 0 | 0 | 0 | 0
1990-11-20 18:00 | 0 | 0 | 0 | 0 | 0 | 1990-11-20 18:00 | 0 | 0 | 0 | 0 | 0 | 0 | 0 | 0 | 0 | 0 | 0 | 0 | 0 | 0 | 0 | 0 | 0 | 0 | 0 | 0 | 0 | 0 | 0 | 0
1990-11-20 19:00 | 0 | 0 | 0 | 0 | 0 | 1990-11-20 19:00 | 0 | 0 | 0 | 0 | 0 | 0 | 0 | 0 | 0 | 0 | 0 | 0 | 0 | 0 | 0 | 0 | 0 | 0 | 0 | 0 | 0 | 0 | 0 | 0
1990-11-20 20:00 | 0 | 0 | 0 | 0 | 0 | 1990-11-20 20:00 | 0 | 0 | 0 | 0 | 0 | 0 | 0 | 0 | 0 | 0 | 0 | 0 | 0 | 0 | 0 | 0 | 0 | 0 | 0 | 0 | 0 | 0 | 0 | 0
1990-11-20 21:00 | 0 | 0 | 0 | 0 | 0 | 1990-11-20 21:00 | 0 | 0 | 0 | 0 | 0 | 0 | 0 | 0 | 0 | 0 | 0 | 0 | 0 | 0 | 0 | 0 | 0 | 0 | 0 | 0 | 0 | 0 | 0 | 0
1990-11-20 22:00 | 0 | 0 | 0 | 0 | 0 | 1990-11-20 22:00 | 0 | 0 | 0 | 0 | 0 | 0 | 0 | 0 | 0 | 0 | 0 | 0 | 0 | 0 | 0 | 0 | 0 | 0 | 0 | 0 | 0 | 0 | 0 | 0
1990-11-20 23:00 | 0 | 0 | 0 | 0 | 0 | 1990-11-20 23:00 | 0 | 0 | 0 | 0 | 0 | 0 | 0 | 0 | 0 | 0 | 0 | 0 | 0 | 0 | 0 | 0 | 0 | 0 | 0 | 0 | 0 | 0 | 0 | 0
1990-11-21 | 0 | 0 | 0 | 0 | 0 | 1990-11-21 | 0 | 0 | 0 | 0 | 0 | 0 | 0 | 0 | 0 | 0 | 0 | 0 | 0 | 0 | 0 | 0 | 0 | 0 | 0 | 0 | 0 | 0 | 0 | 0
1990-11-21 01:00 | 0 | 0 | 0 | 0 | 0 | 1990-11-21 01:00 | 0 | 0 | 0 | 0 | 0 | 0 | 0 | 0 | 0 | 0 | 0 | 0 | 0 | 0 | 0 | 0 | 0 | 0 | 0 | 0 | 0 | 0 | 0 | 0
1990-11-21 02:00 | 0 | 0 | 0 | 0 | 0 | 1990-11-21 02:00 | 0 | 0 | 0 | 0 | 0 | 0 | 0 | 0 | 0 | 0 | 0 | 0 | 0 | 0 | 0 | 0 | 0 | 0 | 0 | 0 | 0 | 0 | 0 | 0
1990-11-21 03:00 | 0 | 0 | 0 | 0 | 0 | 1990-11-21 03:00 | 0 | 0 | 0 | 0 | 0 | 0 | 0 | 0 | 0 | 0 | 0 | 0 | 0 | 0 | 0 | 0 | 0 | 0 | 0 | 0 | 0 | 0 | 0 | 0
1990-11-21 04:00 | 0 | 0 | 0 | 0 | 0 | 1990-11-21 04:00 | 0 | 0 | 0 | 0 | 0 | 0 | 0 | 0 | 0 | 0 | 0 | 0 | 0 | 0 | 0 | 0 | 0 | 0 | 0 | 0 | 0 | 0 | 0 | 0
1990-11-21 05:00 | 0 | 0 | 0 | 0 | 0 | 1990-11-21 05:00 | 0 | 0 | 0 | 0 | 0 | 0 | 0 | 0 | 0 | 0 | 0 | 0 | 0 | 0 | 0 | 0 | 0 | 0 | 0 | 0 | 0 | 0 | 0 | 0
1990-11-21 06:00 | 0 | 0 | 0 | 0 | 0 | 1990-11-21 06:00 | 0 | 0 | 0 | 0 | 0 | 0 | 0 | 0 | 0 | 0 | 0 | 0 | 0 | 0 | 0 | 0 | 0 | 0 | 0 | 0 | 0 | 0 | 0 | 0
1990-11-21 07:00 | 0 | 0 | 0 | 0 | 0 | 1990-11-21 07:00 | 0 | 0 | 0 | 0 | 0 | 0 | 0 | 0 | 0 | 0 | 0 | 0 | 0 | 0 | 0 | 0 | 0 | 0 | 0 | 0 | 0 | 0 | 0 | 0
1990-11-21 08:00 | 0 | 0 | 0 | 0 | 0 | 1990-11-21 08:00 | 0 | 0 | 0 | 0 | 0 | 0 | 0 | 0 | 0 | 0 | 0 | 0 | 0 | 0 | 0 | 0 | 0 | 0 | 0 | 0 | -10.237 | 0 | 0 | 0
1990-11-21 09:00 | 6.8204 | 13.2002 | 9.3619 | 4.2789 | 0 | 1990-11-21 09:00 | 13.2002 | 13.2002 | 13.2002 | 13.2002 | 13.2002 | 13.2002 | 9.3619 | 11.9984 | 8.9718 | 9.3619 | 10.9341 | 11.9984 | 4.2789 | 5.3439 | 3.6611 | 4.2789 | 6.9578 | 8.0741 | 0 | 0 | 0 | 0 | 2.4821 | 3.3347
1990-11-21 10:00 | 23.0683 | 31.4024 | 26.9293 | 19.2073 | 10.4809 | 1990-11-21 10:00 | 31.4024 | 31.4024 | 31.4024 | 31.4024 | 31.4024 | 31.4024 | 26.9293 | 28.3206 | 26.9549 | 26.9293 | 27.4959 | 28.3206 | 19.2073 | 20.2578 | 19.2503 | 19.2073 | 20.1601 | 21.1315 | 10.4809 | 11.66 | 10.5266 | 10.4809 | 11.5471 | 12.3836
1990-11-21 11:00 | 33.9343 | 43.0132 | 38.5561 | 29.3125 | 18.0568 | 1990-11-21 11:00 | 43.0132 | 43.0132 | 43.0132 | 43.0132 | 43.0132 | 43.0132 | 38.5561 | 38.5553 | 38.5561 | 38.5561 | 38.5561 | 38.5553 | 29.3125 | 29.3125 | 29.3125 | 29.3125 | 29.3125 | 29.3125 | 18.0568 | 18.0568 | 18.0568 | 18.0568 | 18.0568 | 18.0568
1990-11-21 12:00 | 33.7991 | 42.7939 | 38.3898 | 29.2084 | 18.0071 | 1990-11-21 12:00 | 42.7939 | 42.7939 | 42.7939 | 42.7939 | 42.7939 | 42.7939 | 38.3898 | 38.3613 | 38.3788 | 38.3898 | 38.3843 | 38.3613 | 29.2084 | 29.1414 | 29.1866 | 29.2084 | 29.1955 | 29.158 | 18.0071 | 17.9425 | 17.9807 | 18.0071 | 17.9953 | 17.9517
1990-11-21 13:00 | 24.315 | 32.3838 | 28.1661 | 20.464 | 11.5615 | 1990-11-21 13:00 | 32.3838 | 32.3838 | 32.3838 | 32.3838 | 32.3838 | 32.3838 | 28.1661 | 28.5584 | 28.5562 | 28.1661 | 28.1668 | 28.5584 | 20.464 | 21.7326 | 21.1205 | 20.464 | 20.4653 | 21.1225 | 11.5615 | 12.8208 | 12.2974 | 11.5615 | 11.5625 | 12.2996
1990-11-21 14:00 | 12.7575 | 18.7439 | 15.463 | 10.0521 | 4.1037 | 1990-11-21 14:00 | 18.7439 | 18.7439 | 18.7439 | 18.7439 | 18.7439 | 18.7439 | 15.463 | 15.7235 | 16.2459 | 15.463 | 15.2462 | 15.7235 | 10.0521 | 11.8742 | 11.3931 | 10.0521 | 9.6831 | 10.5014 | 4.1037 | 5.9568 | 5.6001 | 4.1037 | 3.7365 | 4.603
1990-11-21 15:00 | 0 | 0 | 0 | 0 | 0 | 1990-11-21 15:00 | 0 | 0 | 0 | 0 | 0 | 0 | 0 | 0 | 0 | 0 | 0 | 0 | 0 | 0 | 0 | 0 | 0 | 0 | 0 | 0 | 0 | 0 | -0.585 | 0
1990-11-21 16:00 | 0 | 0 | 0 | 0 | 0 | 1990-11-21 16:00 | 0 | 0 | 0 | 0 | 0 | 0 | 0 | 0 | 0 | 0 | 0 | 0 | 0 | 0 | 0 | 0 | 0 | 0 | 0 | 0 | 0 | 0 | 0 | 0
1990-11-21 17:00 | 0 | 0 | 0 | 0 | 0 | 1990-11-21 17:00 | 0 | 0 | 0 | 0 | 0 | 0 | 0 | 0 | 0 | 0 | 0 | 0 | 0 | 0 | 0 | 0 | 0 | 0 | 0 | 0 | 0 | 0 | 0 | 0
1990-11-21 18:00 | 0 | 0 | 0 | 0 | 0 | 1990-11-21 18:00 | 0 | 0 | 0 | 0 | 0 | 0 | 0 | 0 | 0 | 0 | 0 | 0 | 0 | 0 | 0 | 0 | 0 | 0 | 0 | 0 | 0 | 0 | 0 | 0
1990-11-21 19:00 | 0 | 0 | 0 | 0 | 0 | 1990-11-21 19:00 | 0 | 0 | 0 | 0 | 0 | 0 | 0 | 0 | 0 | 0 | 0 | 0 | 0 | 0 | 0 | 0 | 0 | 0 | 0 | 0 | 0 | 0 | 0 | 0
1990-11-21 20:00 | 0 | 0 | 0 | 0 | 0 | 1990-11-21 20:00 | 0 | 0 | 0 | 0 | 0 | 0 | 0 | 0 | 0 | 0 | 0 | 0 | 0 | 0 | 0 | 0 | 0 | 0 | 0 | 0 | 0 | 0 | 0 | 0
1990-11-21 21:00 | 0 | 0 | 0 | 0 | 0 | 1990-11-21 21:00 | 0 | 0 | 0 | 0 | 0 | 0 | 0 | 0 | 0 | 0 | 0 | 0 | 0 | 0 | 0 | 0 | 0 | 0 | 0 | 0 | 0 | 0 | 0 | 0
1990-11-21 22:00 | 0 | 0 | 0 | 0 | 0 | 1990-11-21 22:00 | 0 | 0 | 0 | 0 | 0 | 0 | 0 | 0 | 0 | 0 | 0 | 0 | 0 | 0 | 0 | 0 | 0 | 0 | 0 | 0 | 0 | 0 | 0 | 0
1990-11-21 23:00 | 0 | 0 | 0 | 0 | 0 | 1990-11-21 23:00 | 0 | 0 | 0 | 0 | 0 | 0 | 0 | 0 | 0 | 0 | 0 | 0 | 0 | 0 | 0 | 0 | 0 | 0 | 0 | 0 | 0 | 0 | 0 | 0
1990-11-22 | 0 | 0 | 0 | 0 | 0 | 1990-11-22 | 0 | 0 | 0 | 0 | 0 | 0 | 0 | 0 | 0 | 0 | 0 | 0 | 0 | 0 | 0 | 0 | 0 | 0 | 0 | 0 | 0 | 0 | 0 | 0
1990-11-22 01:00 | 0 | 0 | 0 | 0 | 0 | 1990-11-22 01:00 | 0 | 0 | 0 | 0 | 0 | 0 | 0 | 0 | 0 | 0 | 0 | 0 | 0 | 0 | 0 | 0 | 0 | 0 | 0 | 0 | 0 | 0 | 0 | 0
1990-11-22 02:00 | 0 | 0 | 0 | 0 | 0 | 1990-11-22 02:00 | 0 | 0 | 0 | 0 | 0 | 0 | 0 | 0 | 0 | 0 | 0 | 0 | 0 | 0 | 0 | 0 | 0 | 0 | 0 | 0 | 0 | 0 | 0 | 0
1990-11-22 03:00 | 0 | 0 | 0 | 0 | 0 | 1990-11-22 03:00 | 0 | 0 | 0 | 0 | 0 | 0 | 0 | 0 | 0 | 0 | 0 | 0 | 0 | 0 | 0 | 0 | 0 | 0 | 0 | 0 | 0 | 0 | 0 | 0
1990-11-22 04:00 | 0 | 0 | 0 | 0 | 0 | 1990-11-22 04:00 | 0 | 0 | 0 | 0 | 0 | 0 | 0 | 0 | 0 | 0 | 0 | 0 | 0 | 0 | 0 | 0 | 0 | 0 | 0 | 0 | 0 | 0 | 0 | 0
1990-11-22 05:00 | 0 | 0 | 0 | 0 | 0 | 1990-11-22 05:00 | 0 | 0 | 0 | 0 | 0 | 0 | 0 | 0 | 0 | 0 | 0 | 0 | 0 | 0 | 0 | 0 | 0 | 0 | 0 | 0 | 0 | 0 | 0 | 0
1990-11-22 06:00 | 0 | 0 | 0 | 0 | 0 | 1990-11-22 06:00 | 0 | 0 | 0 | 0 | 0 | 0 | 0 | 0 | 0 | 0 | 0 | 0 | 0 | 0 | 0 | 0 | 0 | 0 | 0 | 0 | 0 | 0 | 0 | 0
1990-11-22 07:00 | 0 | 0 | 0 | 0 | 0 | 1990-11-22 07:00 | 0 | 0 | 0 | 0 | 0 | 0 | 0 | 0 | 0 | 0 | 0 | 0 | 0 | 0 | 0 | 0 | 0 | 0 | 0 | 0 | 0 | 0 | 0 | 0
1990-11-22 08:00 | 0 | 0 | 0 | 0 | 0 | 1990-11-22 08:00 | 0 | 0 | 0 | 0 | 0 | 0 | 0 | 0 | 0 | 0 | 0 | 0 | 0 | 0 | 0 | 0 | 0 | 0 | 0 | 0 | 0 | 0 | 0 | 0
1990-11-22 09:00 | 18.3303 | 23.9408 | 21.1799 | 15.4806 | 8.4816 | 1990-11-22 09:00 | 23.9408 | 23.9408 | 23.9408 | 23.9408 | 23.9408 | 23.9408 | 21.1799 | 21.1625 | 21.1851 | 21.1799 | 21.168 | 21.1625 | 15.4806 | 15.4725 | 15.4868 | 15.4806 | 15.4595 | 15.4489 | 8.4816 | 8.4728 | 8.488 | 8.4816 | 8.4585 | 8.4517
1990-11-22 10:00 | 36.7954 | 43.7576 | 40.9266 | 32.6642 | 21.3636 | 1990-11-22 10:00 | 43.7576 | 43.7576 | 43.7576 | 43.7576 | 43.7576 | 43.7576 | 40.9266 | 38.572 | 40.8828 | 40.9266 | 39.9663 | 38.572 | 32.6642 | 30.8382 | 32.592 | 32.6642 | 31.0099 | 29.3324 | 21.3636 | 19.3462 | 21.2822 | 21.3636 | 19.5371 | 18.1147
1990-11-22 11:00 | 42.5664 | 50.698 | 47.3061 | 37.8268 | 24.9118 | 1990-11-22 11:00 | 50.698 | 50.698 | 50.698 | 50.698 | 50.698 | 50.698 | 47.3061 | 45.384 | 46.9413 | 47.3061 | 46.6617 | 45.384 | 37.8268 | 35.1844 | 37.1921 | 37.8268 | 36.7105 | 34.5077 | 24.9118 | 21.9762 | 24.1952 | 24.9118 | 23.6632 | 21.6027
1990-11-22 12:00 | 35.1732 | 43.9597 | 39.7671 | 30.5792 | 19.1232 | 1990-11-22 12:00 | 43.9597 | 43.9597 | 43.9597 | 43.9597 | 43.9597 | 43.9597 | 39.7671 | 39.468 | 39.6274 | 39.7671 | 39.6981 | 39.468 | 30.5792 | 29.8913 | 30.3435 | 30.5792 | 30.4628 | 30.0635 | 19.1232 | 18.4599 | 18.8627 | 19.1232 | 18.994 | 18.5556
1990-11-22 13:00 | 20.805 | 28.886 | 24.4693 | 17.1408 | 8.9426 | 1990-11-22 13:00 | 28.886 | 28.886 | 28.886 | 28.886 | 28.886 | 28.886 | 24.4693 | 25.1577 | 25.1477 | 24.4693 | 24.4721 | 25.1577 | 17.1408 | 19.3549 | 18.2846 | 17.1408 | 17.1473 | 18.2966 | 8.9426 | 11.1453 | 10.2242 | 8.9426 | 8.9496 | 10.2409
1990-11-22 14:00 | 12.1526 | 18.102 | 14.8198 | 9.4853 | 3.7125 | 1990-11-22 14:00 | 18.102 | 18.102 | 18.102 | 18.102 | 18.102 | 18.102 | 14.8198 | 15.0994 | 15.6447 | 14.8198 | 14.5944 | 15.0994 | 9.4853 | 11.4052 | 10.8985 | 9.4853 | 9.1006 | 9.9662 | 3.7125 | 5.6256 | 5.2446 | 3.7125 | 3.282 | 4.2043
1990-11-22 15:00 | 0 | 0 | 0 | 0 | 0 | 1990-11-22 15:00 | 0 | 0 | 0 | 0 | 0 | 0 | 0 | 0 | 0 | 0 | 0 | 0 | 0 | 0 | 0 | 0 | 0 | 0 | 0 | 0 | 0 | 0 | -0.5299 | 0
1990-11-22 16:00 | 0 | 0 | 0 | 0 | 0 | 1990-11-22 16:00 | 0 | 0 | 0 | 0 | 0 | 0 | 0 | 0 | 0 | 0 | 0 | 0 | 0 | 0 | 0 | 0 | 0 | 0 | 0 | 0 | 0 | 0 | 0 | 0
1990-11-22 17:00 | 0 | 0 | 0 | 0 | 0 | 1990-11-22 17:00 | 0 | 0 | 0 | 0 | 0 | 0 | 0 | 0 | 0 | 0 | 0 | 0 | 0 | 0 | 0 | 0 | 0 | 0 | 0 | 0 | 0 | 0 | 0 | 0
1990-11-22 18:00 | 0 | 0 | 0 | 0 | 0 | 1990-11-22 18:00 | 0 | 0 | 0 | 0 | 0 | 0 | 0 | 0 | 0 | 0 | 0 | 0 | 0 | 0 | 0 | 0 | 0 | 0 | 0 | 0 | 0 | 0 | 0 | 0
1990-11-22 19:00 | 0 | 0 | 0 | 0 | 0 | 1990-11-22 19:00 | 0 | 0 | 0 | 0 | 0 | 0 | 0 | 0 | 0 | 0 | 0 | 0 | 0 | 0 | 0 | 0 | 0 | 0 | 0 | 0 | 0 | 0 | 0 | 0
1990-11-22 20:00 | 0 | 0 | 0 | 0 | 0 | 1990-11-22 20:00 | 0 | 0 | 0 | 0 | 0 | 0 | 0 | 0 | 0 | 0 | 0 | 0 | 0 | 0 | 0 | 0 | 0 | 0 | 0 | 0 | 0 | 0 | 0 | 0
1990-11-22 21:00 | 0 | 0 | 0 | 0 | 0 | 1990-11-22 21:00 | 0 | 0 | 0 | 0 | 0 | 0 | 0 | 0 | 0 | 0 | 0 | 0 | 0 | 0 | 0 | 0 | 0 | 0 | 0 | 0 | 0 | 0 | 0 | 0
1990-11-22 22:00 | 0 | 0 | 0 | 0 | 0 | 1990-11-22 22:00 | 0 | 0 | 0 | 0 | 0 | 0 | 0 | 0 | 0 | 0 | 0 | 0 | 0 | 0 | 0 | 0 | 0 | 0 | 0 | 0 | 0 | 0 | 0 | 0
1990-11-22 23:00 | 0 | 0 | 0 | 0 | 0 | 1990-11-22 23:00 | 0 | 0 | 0 | 0 | 0 | 0 | 0 | 0 | 0 | 0 | 0 | 0 | 0 | 0 | 0 | 0 | 0 | 0 | 0 | 0 | 0 | 0 | 0 | 0
1990-11-23 | 0 | 0 | 0 | 0 | 0 | 1990-11-23 | 0 | 0 | 0 | 0 | 0 | 0 | 0 | 0 | 0 | 0 | 0 | 0 | 0 | 0 | 0 | 0 | 0 | 0 | 0 | 0 | 0 | 0 | 0 | 0
1990-11-23 01:00 | 0 | 0 | 0 | 0 | 0 | 1990-11-23 01:00 | 0 | 0 | 0 | 0 | 0 | 0 | 0 | 0 | 0 | 0 | 0 | 0 | 0 | 0 | 0 | 0 | 0 | 0 | 0 | 0 | 0 | 0 | 0 | 0
1990-11-23 02:00 | 0 | 0 | 0 | 0 | 0 | 1990-11-23 02:00 | 0 | 0 | 0 | 0 | 0 | 0 | 0 | 0 | 0 | 0 | 0 | 0 | 0 | 0 | 0 | 0 | 0 | 0 | 0 | 0 | 0 | 0 | 0 | 0
1990-11-23 03:00 | 0 | 0 | 0 | 0 | 0 | 1990-11-23 03:00 | 0 | 0 | 0 | 0 | 0 | 0 | 0 | 0 | 0 | 0 | 0 | 0 | 0 | 0 | 0 | 0 | 0 | 0 | 0 | 0 | 0 | 0 | 0 | 0
1990-11-23 04:00 | 0 | 0 | 0 | 0 | 0 | 1990-11-23 04:00 | 0 | 0 | 0 | 0 | 0 | 0 | 0 | 0 | 0 | 0 | 0 | 0 | 0 | 0 | 0 | 0 | 0 | 0 | 0 | 0 | 0 | 0 | 0 | 0
1990-11-23 05:00 | 0 | 0 | 0 | 0 | 0 | 1990-11-23 05:00 | 0 | 0 | 0 | 0 | 0 | 0 | 0 | 0 | 0 | 0 | 0 | 0 | 0 | 0 | 0 | 0 | 0 | 0 | 0 | 0 | 0 | 0 | 0 | 0
1990-11-23 06:00 | 0 | 0 | 0 | 0 | 0 | 1990-11-23 06:00 | 0 | 0 | 0 | 0 | 0 | 0 | 0 | 0 | 0 | 0 | 0 | 0 | 0 | 0 | 0 | 0 | 0 | 0 | 0 | 0 | 0 | 0 | 0 | 0
1990-11-23 07:00 | 0 | 0 | 0 | 0 | 0 | 1990-11-23 07:00 | 0 | 0 | 0 | 0 | 0 | 0 | 0 | 0 | 0 | 0 | 0 | 0 | 0 | 0 | 0 | 0 | 0 | 0 | 0 | 0 | 0 | 0 | 0 | 0
1990-11-23 08:00 | 0 | 0 | 0 | 0 | 0 | 1990-11-23 08:00 | 0 | 0 | 0 | 0 | 0 | 0 | 0 | 0 | 0 | 0 | 0 | 0 | 0 | 0 | 0 | 0 | 0 | 0 | 0 | 0 | -10.582 | 0 | 0 | 0
1990-11-23 09:00 | 20.3111 | 25.416 | 23.096 | 17.5262 | 10.2766 | 1990-11-23 09:00 | 25.416 | 25.416 | 25.416 | 25.416 | 25.416 | 25.416 | 23.096 | 22.3021 | 23.2149 | 23.096 | 22.6173 | 22.3021 | 17.5262 | 17.1987 | 17.7314 | 17.5262 | 16.704 | 16.3667 | 10.2766 | 9.9058 | 10.5077 | 10.2766 | 9.3508 | 9.0901
1990-11-23 10:00 | 34.3571 | 41.5655 | 38.4501 | 30.2641 | 19.4292 | 1990-11-23 10:00 | 41.5655 | 41.5655 | 41.5655 | 41.5655 | 41.5655 | 41.5655 | 38.4501 | 36.7374 | 38.4214 | 38.4501 | 37.7545 | 36.7374 | 30.2641 | 28.9362 | 30.2135 | 30.2641 | 29.0601 | 27.8467 | 19.4292 | 17.9669 | 19.3725 | 19.4292 | 18.1014 | 17.0694
1990-11-23 11:00 | 98.2801 | 84.95 | 99.2558 | 97.3045 | 79.5394 | 1990-11-23 11:00 | 84.95 | 84.95 | 84.95 | 84.95 | 84.95 | 84.95 | 99.2558 | 74.0335 | 94.4425 | 99.2558 | 90.7797 | 74.0335 | 97.3045 | 62.6309 | 89.0247 | 97.3045 | 82.6736 | 54.1679 | 79.5394 | 39.8096 | 70.0184 | 79.5394 | 62.7381 | 35.225
1990-11-23 12:00 | 129.3515 | 90.8817 | 124.2893 | 134.4137 | 118.2191 | 1990-11-23 12:00 | 90.8817 | 90.8817 | 90.8817 | 90.8817 | 90.8817 | 90.8817 | 124.2893 | 88.7442 | 108.1468 | 124.2893 | 116.2871 | 88.7442 | 134.4137 | 54.5337 | 106.4733 | 134.4137 | 120.5599 | 72.8078 | 118.2191 | 36.3263 | 86.0438 | 118.2191 | 102.3037 | 47.4422
1990-11-23 13:00 | 170.8302 | 86.5441 | 154.1051 | 187.5552 | 177.9036 | 1990-11-23 13:00 | 86.5441 | 86.5441 | 86.5441 | 86.5441 | 86.5441 | 86.5441 | 154.1051 | 110.1475 | 110.9728 | 154.1051 | 153.7713 | 110.1475 | 187.5552 | 46.6487 | 113.0803 | 187.5552 | 186.969 | 111.6553 | 177.9036 | 30.5374 | 92.0931 | 177.9036 | 177.228 | 90.4386
1990-11-23 14:00 | 78.4512 | 42.5689 | 71.62 | 85.2823 | 79.5451 | 1990-11-23 14:00 | 42.5689 | 42.5689 | 42.5689 | 42.5689 | 42.5689 | 42.5689 | 71.62 | 62.3265 | 44.8002 | 71.62 | 78.8923 | 62.3265 | 85.2823 | 24.2801 | 38.8119 | 85.2823 | 97.9008 | 69.1715 | 79.5451 | 14.7929 | 26.2535 | 79.5451 | 94.0252 | 61.0499
1990-11-23 15:00 | 1.0535 | 3.5699 | 2.1069 | 0 | 0 | 1990-11-23 15:00 | 3.5699 | 3.5699 | 3.5699 | 3.5699 | 3.5699 | 3.5699 | 2.1069 | 2.0619 | 2.6896 | 2.1069 | 1.848 | 2.0619 | 0 | 0 | 0 | 0 | 0 | 0 | 0 | 0 | 0 | 0 | 0 | 0
1990-11-23 16:00 | 0 | 0 | 0 | 0 | 0 | 1990-11-23 16:00 | 0 | 0 | 0 | 0 | 0 | 0 | 0 | 0 | 0 | 0 | 0 | 0 | 0 | 0 | 0 | 0 | 0 | 0 | 0 | 0 | 0 | 0 | 0 | 0
1990-11-23 17:00 | 0 | 0 | 0 | 0 | 0 | 1990-11-23 17:00 | 0 | 0 | 0 | 0 | 0 | 0 | 0 | 0 | 0 | 0 | 0 | 0 | 0 | 0 | 0 | 0 | 0 | 0 | 0 | 0 | 0 | 0 | 0 | 0
1990-11-23 18:00 | 0 | 0 | 0 | 0 | 0 | 1990-11-23 18:00 | 0 | 0 | 0 | 0 | 0 | 0 | 0 | 0 | 0 | 0 | 0 | 0 | 0 | 0 | 0 | 0 | 0 | 0 | 0 | 0 | 0 | 0 | 0 | 0
1990-11-23 19:00 | 0 | 0 | 0 | 0 | 0 | 1990-11-23 19:00 | 0 | 0 | 0 | 0 | 0 | 0 | 0 | 0 | 0 | 0 | 0 | 0 | 0 | 0 | 0 | 0 | 0 | 0 | 0 | 0 | 0 | 0 | 0 | 0
1990-11-23 20:00 | 0 | 0 | 0 | 0 | 0 | 1990-11-23 20:00 | 0 | 0 | 0 | 0 | 0 | 0 | 0 | 0 | 0 | 0 | 0 | 0 | 0 | 0 | 0 | 0 | 0 | 0 | 0 | 0 | 0 | 0 | 0 | 0
1990-11-23 21:00 | 0 | 0 | 0 | 0 | 0 | 1990-11-23 21:00 | 0 | 0 | 0 | 0 | 0 | 0 | 0 | 0 | 0 | 0 | 0 | 0 | 0 | 0 | 0 | 0 | 0 | 0 | 0 | 0 | 0 | 0 | 0 | 0
1990-11-23 22:00 | 0 | 0 | 0 | 0 | 0 | 1990-11-23 22:00 | 0 | 0 | 0 | 0 | 0 | 0 | 0 | 0 | 0 | 0 | 0 | 0 | 0 | 0 | 0 | 0 | 0 | 0 | 0 | 0 | 0 | 0 | 0 | 0
1990-11-23 23:00 | 0 | 0 | 0 | 0 | 0 | 1990-11-23 23:00 | 0 | 0 | 0 | 0 | 0 | 0 | 0 | 0 | 0 | 0 | 0 | 0 | 0 | 0 | 0 | 0 | 0 | 0 | 0 | 0 | 0 | 0 | 0 | 0
1990-11-24 | 0 | 0 | 0 | 0 | 0 | 1990-11-24 | 0 | 0 | 0 | 0 | 0 | 0 | 0 | 0 | 0 | 0 | 0 | 0 | 0 | 0 | 0 | 0 | 0 | 0 | 0 | 0 | 0 | 0 | 0 | 0
1990-11-24 01:00 | 0 | 0 | 0 | 0 | 0 | 1990-11-24 01:00 | 0 | 0 | 0 | 0 | 0 | 0 | 0 | 0 | 0 | 0 | 0 | 0 | 0 | 0 | 0 | 0 | 0 | 0 | 0 | 0 | 0 | 0 | 0 | 0
1990-11-24 02:00 | 0 | 0 | 0 | 0 | 0 | 1990-11-24 02:00 | 0 | 0 | 0 | 0 | 0 | 0 | 0 | 0 | 0 | 0 | 0 | 0 | 0 | 0 | 0 | 0 | 0 | 0 | 0 | 0 | 0 | 0 | 0 | 0
1990-11-24 03:00 | 0 | 0 | 0 | 0 | 0 | 1990-11-24 03:00 | 0 | 0 | 0 | 0 | 0 | 0 | 0 | 0 | 0 | 0 | 0 | 0 | 0 | 0 | 0 | 0 | 0 | 0 | 0 | 0 | 0 | 0 | 0 | 0
1990-11-24 04:00 | 0 | 0 | 0 | 0 | 0 | 1990-11-24 04:00 | 0 | 0 | 0 | 0 | 0 | 0 | 0 | 0 | 0 | 0 | 0 | 0 | 0 | 0 | 0 | 0 | 0 | 0 | 0 | 0 | 0 | 0 | 0 | 0
1990-11-24 05:00 | 0 | 0 | 0 | 0 | 0 | 1990-11-24 05:00 | 0 | 0 | 0 | 0 | 0 | 0 | 0 | 0 | 0 | 0 | 0 | 0 | 0 | 0 | 0 | 0 | 0 | 0 | 0 | 0 | 0 | 0 | 0 | 0
1990-11-24 06:00 | 0 | 0 | 0 | 0 | 0 | 1990-11-24 06:00 | 0 | 0 | 0 | 0 | 0 | 0 | 0 | 0 | 0 | 0 | 0 | 0 | 0 | 0 | 0 | 0 | 0 | 0 | 0 | 0 | 0 | 0 | 0 | 0
1990-11-24 07:00 | 0 | 0 | 0 | 0 | 0 | 1990-11-24 07:00 | 0 | 0 | 0 | 0 | 0 | 0 | 0 | 0 | 0 | 0 | 0 | 0 | 0 | 0 | 0 | 0 | 0 | 0 | 0 | 0 | 0 | 0 | 0 | 0
1990-11-24 08:00 | 0 | 0 | 0 | 0 | 0 | 1990-11-24 08:00 | 0 | 0 | 0 | 0 | 0 | 0 | 0 | 0 | 0 | 0 | 0 | 0 | 0 | 0 | 0 | 0 | 0 | 0 | 0 | 0 | 0 | 0 | 0 | 0
1990-11-24 09:00 | 140.7569 | 48.2095 | 119.9036 | 161.6102 | 162.0664 | 1990-11-24 09:00 | 48.2095 | 48.2095 | 48.2095 | 48.2095 | 48.2095 | 48.2095 | 119.9036 | 32.3037 | 134.3495 | 119.9036 | 61.3777 | 32.3037 | 161.6102 | 121.3927 | 186.388 | 161.6102 | 60.5906 | 24.3847 | 162.0664 | 115.8086 | 190.5446 | 162.0664 | 45.919 | 14.8503
1990-11-24 10:00 | 363.9611 | 116.7894 | 310.1964 | 417.7257 | 420.8506 | 1990-11-24 10:00 | 116.7894 | 116.7894 | 116.7894 | 116.7894 | 116.7894 | 116.7894 | 310.1964 | 52.5767 | 305.5821 | 310.1964 | 197.9661 | 52.5767 | 417.7257 | 208.9905 | 410.077 | 417.7257 | 229.0152 | 40.8445 | 420.8506 | 179.1931 | 412.0213 | 420.8506 | 202.4769 | 26.301
1990-11-24 11:00 | 261.2993 | 112.9398 | 230.4755 | 292.1231 | 283.8298 | 1990-11-24 11:00 | 112.9398 | 112.9398 | 112.9398 | 112.9398 | 112.9398 | 112.9398 | 230.4755 | 89.9033 | 204.3298 | 230.4755 | 183.9098 | 89.9033 | 292.1231 | 101.2654 | 247.6058 | 292.1231 | 212.6905 | 54.7216 | 283.8298 | 62.9738 | 232.3972 | 283.8298 | 192.0154 | 34.5097
1990-11-24 12:00 | 108.6278 | 81.9875 | 106.0857 | 111.1698 | 95.534 | 1990-11-24 12:00 | 81.9875 | 81.9875 | 81.9875 | 81.9875 | 81.9875 | 81.9875 | 106.0857 | 79.2738 | 93.9446 | 106.0857 | 100.0334 | 79.2738 | 111.1698 | 50.868 | 90.1514 | 111.1698 | 100.6889 | 64.7171 | 95.534 | 33.7491 | 71.4195 | 95.534 | 83.4742 | 42.3345
1990-11-24 13:00 | 164.8448 | 80.7019 | 147.9018 | 181.7878 | 173.3935 | 1990-11-24 13:00 | 80.7019 | 80.7019 | 80.7019 | 80.7019 | 80.7019 | 80.7019 | 147.9018 | 104.1713 | 105.2872 | 147.9018 | 147.4367 | 104.1713 | 181.7878 | 42.7215 | 108.2623 | 181.7878 | 181.0102 | 106.3379 | 173.3935 | 27.7029 | 88.6182 | 173.3935 | 172.4912 | 86.4078
1990-11-24 14:00 | 39.0566 | 33.4349 | 39.5157 | 38.5975 | 30.859 | 1990-11-24 14:00 | 33.4349 | 33.4349 | 33.4349 | 33.4349 | 33.4349 | 33.4349 | 39.5157 | 36.7328 | 31.6157 | 39.5157 | 41.6469 | 36.7328 | 38.5975 | 20.597 | 24.9379 | 38.5975 | 42.2804 | 33.777 | 30.859 | 12.1695 | 15.5059 | 30.859 | 35.0695 | 25.3615
1990-11-24 15:00 | 0 | 0 | 0 | 0 | -0.143 | 1990-11-24 15:00 | 0 | 0 | 0 | 0 | 0 | 0 | 0 | 0 | 0 | 0 | 0 | 0 | 0 | 0 | 0 | 0 | 0 | 0 | -0.143 | 0 | 0 | -0.143 | -11.882 | -0.299
1990-11-24 16:00 | 0 | 0 | 0 | 0 | 0 | 1990-11-24 16:00 | 0 | 0 | 0 | 0 | 0 | 0 | 0 | 0 | 0 | 0 | 0 | 0 | 0 | 0 | 0 | 0 | 0 | 0 | 0 | 0 | 0 | 0 | 0 | 0
1990-11-24 17:00 | 0 | 0 | 0 | 0 | 0 | 1990-11-24 17:00 | 0 | 0 | 0 | 0 | 0 | 0 | 0 | 0 | 0 | 0 | 0 | 0 | 0 | 0 | 0 | 0 | 0 | 0 | 0 | 0 | 0 | 0 | 0 | 0
1990-11-24 18:00 | 0 | 0 | 0 | 0 | 0 | 1990-11-24 18:00 | 0 | 0 | 0 | 0 | 0 | 0 | 0 | 0 | 0 | 0 | 0 | 0 | 0 | 0 | 0 | 0 | 0 | 0 | 0 | 0 | 0 | 0 | 0 | 0
1990-11-24 19:00 | 0 | 0 | 0 | 0 | 0 | 1990-11-24 19:00 | 0 | 0 | 0 | 0 | 0 | 0 | 0 | 0 | 0 | 0 | 0 | 0 | 0 | 0 | 0 | 0 | 0 | 0 | 0 | 0 | 0 | 0 | 0 | 0
1990-11-24 20:00 | 0 | 0 | 0 | 0 | 0 | 1990-11-24 20:00 | 0 | 0 | 0 | 0 | 0 | 0 | 0 | 0 | 0 | 0 | 0 | 0 | 0 | 0 | 0 | 0 | 0 | 0 | 0 | 0 | 0 | 0 | 0 | 0
1990-11-24 21:00 | 0 | 0 | 0 | 0 | 0 | 1990-11-24 21:00 | 0 | 0 | 0 | 0 | 0 | 0 | 0 | 0 | 0 | 0 | 0 | 0 | 0 | 0 | 0 | 0 | 0 | 0 | 0 | 0 | 0 | 0 | 0 | 0
1990-11-24 22:00 | 0 | 0 | 0 | 0 | 0 | 1990-11-24 22:00 | 0 | 0 | 0 | 0 | 0 | 0 | 0 | 0 | 0 | 0 | 0 | 0 | 0 | 0 | 0 | 0 | 0 | 0 | 0 | 0 | 0 | 0 | 0 | 0
1990-11-24 23:00 | 0 | 0 | 0 | 0 | 0 | 1990-11-24 23:00 | 0 | 0 | 0 | 0 | 0 | 0 | 0 | 0 | 0 | 0 | 0 | 0 | 0 | 0 | 0 | 0 | 0 | 0 | 0 | 0 | 0 | 0 | 0 | 0
1990-11-25 | 0 | 0 | 0 | 0 | 0 | 1990-11-25 | 0 | 0 | 0 | 0 | 0 | 0 | 0 | 0 | 0 | 0 | 0 | 0 | 0 | 0 | 0 | 0 | 0 | 0 | 0 | 0 | 0 | 0 | 0 | 0
1990-11-25 01:00 | 0 | 0 | 0 | 0 | 0 | 1990-11-25 01:00 | 0 | 0 | 0 | 0 | 0 | 0 | 0 | 0 | 0 | 0 | 0 | 0 | 0 | 0 | 0 | 0 | 0 | 0 | 0 | 0 | 0 | 0 | 0 | 0
1990-11-25 02:00 | 0 | 0 | 0 | 0 | 0 | 1990-11-25 02:00 | 0 | 0 | 0 | 0 | 0 | 0 | 0 | 0 | 0 | 0 | 0 | 0 | 0 | 0 | 0 | 0 | 0 | 0 | 0 | 0 | 0 | 0 | 0 | 0
1990-11-25 03:00 | 0 | 0 | 0 | 0 | 0 | 1990-11-25 03:00 | 0 | 0 | 0 | 0 | 0 | 0 | 0 | 0 | 0 | 0 | 0 | 0 | 0 | 0 | 0 | 0 | 0 | 0 | 0 | 0 | 0 | 0 | 0 | 0
1990-11-25 04:00 | 0 | 0 | 0 | 0 | 0 | 1990-11-25 04:00 | 0 | 0 | 0 | 0 | 0 | 0 | 0 | 0 | 0 | 0 | 0 | 0 | 0 | 0 | 0 | 0 | 0 | 0 | 0 | 0 | 0 | 0 | 0 | 0
1990-11-25 05:00 | 0 | 0 | 0 | 0 | 0 | 1990-11-25 05:00 | 0 | 0 | 0 | 0 | 0 | 0 | 0 | 0 | 0 | 0 | 0 | 0 | 0 | 0 | 0 | 0 | 0 | 0 | 0 | 0 | 0 | 0 | 0 | 0
1990-11-25 06:00 | 0 | 0 | 0 | 0 | 0 | 1990-11-25 06:00 | 0 | 0 | 0 | 0 | 0 | 0 | 0 | 0 | 0 | 0 | 0 | 0 | 0 | 0 | 0 | 0 | 0 | 0 | 0 | 0 | 0 | 0 | 0 | 0
1990-11-25 07:00 | 0 | 0 | 0 | 0 | 0 | 1990-11-25 07:00 | 0 | 0 | 0 | 0 | 0 | 0 | 0 | 0 | 0 | 0 | 0 | 0 | 0 | 0 | 0 | 0 | 0 | 0 | 0 | 0 | 0 | 0 | 0 | 0
1990-11-25 08:00 | 4.2318 | 6.1562 | 5.2995 | 3.1641 | 0 | 1990-11-25 08:00 | 6.1562 | 6.1562 | 6.1562 | 6.1562 | 6.1562 | 6.1562 | 5.2995 | 4.8622 | 5.474 | 5.2995 | 4.8936 | 4.8622 | 3.1641 | 3.1929 | 3.4649 | 3.1641 | 2.4676 | 2.4634 | 0 | 0 | 0 | 0 | 0 | 0
1990-11-25 09:00 | 33.4757 | 33.6703 | 35.4168 | 31.5345 | 23.067 | 1990-11-25 09:00 | 33.6703 | 33.6703 | 33.6703 | 33.6703 | 33.6703 | 33.6703 | 35.4168 | 28.4907 | 36.4709 | 35.4168 | 31.1689 | 28.4907 | 31.5345 | 28.5938 | 33.3639 | 31.5345 | 24.1995 | 21.359 | 23.067 | 19.8128 | 25.1126 | 23.067 | 14.9638 | 12.7029
1990-11-25 10:00 | 100.6712 | 68.9654 | 96.216 | 105.1263 | 92.9697 | 1990-11-25 10:00 | 68.9654 | 68.9654 | 68.9654 | 68.9654 | 68.9654 | 68.9654 | 96.216 | 53.5873 | 95.4283 | 96.216 | 77.4112 | 53.5873 | 105.1263 | 69.2826 | 103.7852 | 105.1263 | 72.5453 | 41.7013 | 92.9697 | 51.8503 | 91.4151 | 92.9697 | 55.5855 | 26.952
1990-11-25 11:00 | 87.8932 | 79.2754 | 89.7415 | 86.0449 | 69.0171 | 1990-11-25 11:00 | 79.2754 | 79.2754 | 79.2754 | 79.2754 | 79.2754 | 79.2754 | 89.7415 | 69.4268 | 85.9166 | 89.7415 | 82.9117 | 69.4268 | 86.0449 | 58.2097 | 79.4159 | 86.0449 | 74.2187 | 51.2257 | 69.0171 | 37.201 | 61.4201 | 69.0171 | 55.4723 | 33.3327
1990-11-25 12:00 | 64.4867 | 66.9443 | 68.5361 | 60.4373 | 44.7812 | 1990-11-25 12:00 | 66.9443 | 66.9443 | 66.9443 | 66.9443 | 66.9443 | 66.9443 | 68.5361 | 61.5362 | 65.3765 | 68.5361 | 66.9396 | 61.5362 | 60.4373 | 44.5065 | 54.9743 | 60.4373 | 57.6822 | 48.3299 | 44.7812 | 28.8548 | 38.5682 | 44.7812 | 41.6453 | 31.0205
1990-11-25 13:00 | 188.5127 | 84.2257 | 166.7999 | 210.2254 | 203.6206 | 1990-11-25 13:00 | 84.2257 | 84.2257 | 84.2257 | 84.2257 | 84.2257 | 84.2257 | 166.7999 | 113.3508 | 115.0705 | 166.7999 | 166.0881 | 113.3508 | 210.2254 | 41.7177 | 121.2075 | 210.2254 | 209.0404 | 118.2525 | 203.6206 | 26.9968 | 100.8802 | 203.6206 | 202.2502 | 97.467
1990-11-25 14:00 | 112.2044 | 44.0481 | 97.2463 | 127.1624 | 125.5459 | 1990-11-25 14:00 | 44.0481 | 44.0481 | 44.0481 | 44.0481 | 44.0481 | 44.0481 | 97.2463 | 80.945 | 51.6637 | 97.2463 | 109.3198 | 80.945 | 127.1624 | 23.4437 | 48.3749 | 127.1624 | 147.986 | 99.1178 | 125.5459 | 14.2517 | 35.0148 | 125.5459 | 149.468 | 93.2705
1990-11-25 15:00 | 16.4284 | 12.9514 | 16.1712 | 16.6856 | 13.4809 | 1990-11-25 15:00 | 12.9514 | 12.9514 | 12.9514 | 12.9514 | 12.9514 | 12.9514 | 16.1712 | 16.4894 | 10.2535 | 16.1712 | 18.7742 | 16.4894 | 16.6856 | 6.5188 | 6.5188 | 16.6856 | 21.2096 | 17.2417 | 13.4809 | 2.4406 | 2.4406 | 13.4809 | 18.6164 | 14.1093
1990-11-25 16:00 | 0 | 0 | 0 | 0 | 0 | 1990-11-25 16:00 | 0 | 0 | 0 | 0 | 0 | 0 | 0 | 0 | 0 | 0 | 0 | 0 | 0 | 0 | 0 | 0 | 0 | 0 | 0 | 0 | 0 | 0 | 0 | 0
1990-11-25 17:00 | 0 | 0 | 0 | 0 | 0 | 1990-11-25 17:00 | 0 | 0 | 0 | 0 | 0 | 0 | 0 | 0 | 0 | 0 | 0 | 0 | 0 | 0 | 0 | 0 | 0 | 0 | 0 | 0 | 0 | 0 | 0 | 0
1990-11-25 18:00 | 0 | 0 | 0 | 0 | 0 | 1990-11-25 18:00 | 0 | 0 | 0 | 0 | 0 | 0 | 0 | 0 | 0 | 0 | 0 | 0 | 0 | 0 | 0 | 0 | 0 | 0 | 0 | 0 | 0 | 0 | 0 | 0
1990-11-25 19:00 | 0 | 0 | 0 | 0 | 0 | 1990-11-25 19:00 | 0 | 0 | 0 | 0 | 0 | 0 | 0 | 0 | 0 | 0 | 0 | 0 | 0 | 0 | 0 | 0 | 0 | 0 | 0 | 0 | 0 | 0 | 0 | 0
1990-11-25 20:00 | 0 | 0 | 0 | 0 | 0 | 1990-11-25 20:00 | 0 | 0 | 0 | 0 | 0 | 0 | 0 | 0 | 0 | 0 | 0 | 0 | 0 | 0 | 0 | 0 | 0 | 0 | 0 | 0 | 0 | 0 | 0 | 0
1990-11-25 21:00 | 0 | 0 | 0 | 0 | 0 | 1990-11-25 21:00 | 0 | 0 | 0 | 0 | 0 | 0 | 0 | 0 | 0 | 0 | 0 | 0 | 0 | 0 | 0 | 0 | 0 | 0 | 0 | 0 | 0 | 0 | 0 | 0
1990-11-25 22:00 | 0 | 0 | 0 | 0 | 0 | 1990-11-25 22:00 | 0 | 0 | 0 | 0 | 0 | 0 | 0 | 0 | 0 | 0 | 0 | 0 | 0 | 0 | 0 | 0 | 0 | 0 | 0 | 0 | 0 | 0 | 0 | 0
1990-11-25 23:00 | 0 | 0 | 0 | 0 | 0 | 1990-11-25 23:00 | 0 | 0 | 0 | 0 | 0 | 0 | 0 | 0 | 0 | 0 | 0 | 0 | 0 | 0 | 0 | 0 | 0 | 0 | 0 | 0 | 0 | 0 | 0 | 0
1990-11-26 | 0 | 0 | 0 | 0 | 0 | 1990-11-26 | 0 | 0 | 0 | 0 | 0 | 0 | 0 | 0 | 0 | 0 | 0 | 0 | 0 | 0 | 0 | 0 | 0 | 0 | 0 | 0 | 0 | 0 | 0 | 0
1990-11-26 01:00 | 0 | 0 | 0 | 0 | 0 | 1990-11-26 01:00 | 0 | 0 | 0 | 0 | 0 | 0 | 0 | 0 | 0 | 0 | 0 | 0 | 0 | 0 | 0 | 0 | 0 | 0 | 0 | 0 | 0 | 0 | 0 | 0
1990-11-26 02:00 | 0 | 0 | 0 | 0 | 0 | 1990-11-26 02:00 | 0 | 0 | 0 | 0 | 0 | 0 | 0 | 0 | 0 | 0 | 0 | 0 | 0 | 0 | 0 | 0 | 0 | 0 | 0 | 0 | 0 | 0 | 0 | 0
1990-11-26 03:00 | 0 | 0 | 0 | 0 | 0 | 1990-11-26 03:00 | 0 | 0 | 0 | 0 | 0 | 0 | 0 | 0 | 0 | 0 | 0 | 0 | 0 | 0 | 0 | 0 | 0 | 0 | 0 | 0 | 0 | 0 | 0 | 0
1990-11-26 04:00 | 0 | 0 | 0 | 0 | 0 | 1990-11-26 04:00 | 0 | 0 | 0 | 0 | 0 | 0 | 0 | 0 | 0 | 0 | 0 | 0 | 0 | 0 | 0 | 0 | 0 | 0 | 0 | 0 | 0 | 0 | 0 | 0
1990-11-26 05:00 | 0 | 0 | 0 | 0 | 0 | 1990-11-26 05:00 | 0 | 0 | 0 | 0 | 0 | 0 | 0 | 0 | 0 | 0 | 0 | 0 | 0 | 0 | 0 | 0 | 0 | 0 | 0 | 0 | 0 | 0 | 0 | 0
1990-11-26 06:00 | 0 | 0 | 0 | 0 | 0 | 1990-11-26 06:00 | 0 | 0 | 0 | 0 | 0 | 0 | 0 | 0 | 0 | 0 | 0 | 0 | 0 | 0 | 0 | 0 | 0 | 0 | 0 | 0 | 0 | 0 | 0 | 0
1990-11-26 07:00 | 0 | 0 | 0 | 0 | 0 | 1990-11-26 07:00 | 0 | 0 | 0 | 0 | 0 | 0 | 0 | 0 | 0 | 0 | 0 | 0 | 0 | 0 | 0 | 0 | 0 | 0 | 0 | 0 | 0 | 0 | 0 | 0
1990-11-26 08:00 | 5.6511 | 6.9709 | 6.5873 | 4.7149 | 1.7988 | 1990-11-26 08:00 | 6.9709 | 6.9709 | 6.9709 | 6.9709 | 6.9709 | 6.9709 | 6.5873 | 5.4748 | 7.03 | 6.5873 | 5.5567 | 5.4748 | 4.7149 | 4.7748 | 5.476 | 4.7149 | 2.9878 | 2.9697 | 1.7988 | 1.8662 | 2.6556 | 1.7988 | 0 | 0
1990-11-26 09:00 | 67.4547 | 37.0527 | 61.7543 | 73.155 | 67.9076 | 1990-11-26 09:00 | 37.0527 | 37.0527 | 37.0527 | 37.0527 | 37.0527 | 37.0527 | 61.7543 | 28.33 | 67.2918 | 61.7543 | 39.5082 | 28.33 | 73.155 | 57.6919 | 82.7577 | 73.155 | 34.6002 | 21.2461 | 67.9076 | 50.1559 | 78.947 | 67.9076 | 23.7123 | 12.6527
1990-11-26 10:00 | 233.2398 | 89.975 | 202.3399 | 264.1398 | 261.0375 | 1990-11-26 10:00 | 89.975 | 89.975 | 89.975 | 89.975 | 89.975 | 89.975 | 202.3399 | 52.9294 | 199.6612 | 202.3399 | 135.651 | 52.9294 | 264.1398 | 138.7114 | 259.5937 | 264.1398 | 150.1199 | 41.1833 | 261.0375 | 116.2096 | 255.8099 | 261.0375 | 129.4019 | 26.6174
1990-11-26 11:00 | 129.2261 | 85.0998 | 122.4739 | 135.9783 | 121.7466 | 1990-11-26 11:00 | 85.0998 | 85.0998 | 85.0998 | 85.0998 | 85.0998 | 85.0998 | 122.4739 | 72.1397 | 113.0679 | 122.4739 | 105.5922 | 72.1397 | 135.9783 | 67.1937 | 119.7116 | 135.9783 | 106.7616 | 50.4039 | 121.7466 | 42.6546 | 103.0255 | 121.7466 | 88.0793 | 32.8029
1990-11-26 12:00 | 74.0905 | 70.7689 | 76.8723 | 71.3086 | 55.4841 | 1990-11-26 12:00 | 70.7689 | 70.7689 | 70.7689 | 70.7689 | 70.7689 | 70.7689 | 76.8723 | 65.6036 | 71.816 | 76.8723 | 74.2996 | 65.6036 | 71.3086 | 46.0476 | 62.5591 | 71.3086 | 66.8589 | 51.8102 | 55.4841 | 29.9679 | 45.4889 | 55.4841 | 50.3936 | 33.2438
1990-11-26 13:00 | 151.6305 | 73.2895 | 135.746 | 167.5151 | 160.1211 | 1990-11-26 13:00 | 73.2895 | 73.2895 | 73.2895 | 73.2895 | 73.2895 | 73.2895 | 135.746 | 94.838 | 96.4407 | 135.746 | 135.0905 | 94.838 | 167.5151 | 38.9924 | 99.6675 | 167.5151 | 166.4031 | 96.9458 | 160.1211 | 25.0476 | 81.9114 | 160.1211 | 158.8445 | 78.7697
1990-11-26 14:00 | 210.0326 | 51.8806 | 173.122 | 246.9433 | 255.6286 | 1990-11-26 14:00 | 51.8806 | 51.8806 | 51.8806 | 51.8806 | 51.8806 | 51.8806 | 173.122 | 137.394 | 73.952 | 173.122 | 198.8911 | 137.394 | 246.9433 | 22.5818 | 77.0626 | 246.9433 | 290.2304 | 186.3348 | 255.6286 | 13.6624 | 60.1348 | 255.6286 | 305.092 | 186.0037
1990-11-26 15:00 | 15.4415 | 12.0953 | 15.1737 | 15.7092 | 12.6773 | 1990-11-26 15:00 | 12.0953 | 12.0953 | 12.0953 | 12.0953 | 12.0953 | 12.0953 | 15.1737 | 15.4523 | 9.5005 | 15.1737 | 17.6599 | 15.4523 | 15.7092 | 5.9473 | 5.9473 | 15.7092 | 20.0256 | 16.1916 | 12.6773 | 2.0578 | 2.0578 | 12.6773 | 17.5784 | 13.2245
1990-11-26 16:00 | 0 | 0 | 0 | 0 | 0 | 1990-11-26 16:00 | 0 | 0 | 0 | 0 | 0 | 0 | 0 | 0 | 0 | 0 | 0 | 0 | 0 | 0 | 0 | 0 | 0 | 0 | 0 | 0 | 0 | 0 | 0 | 0
1990-11-26 17:00 | 0 | 0 | 0 | 0 | 0 | 1990-11-26 17:00 | 0 | 0 | 0 | 0 | 0 | 0 | 0 | 0 | 0 | 0 | 0 | 0 | 0 | 0 | 0 | 0 | 0 | 0 | 0 | 0 | 0 | 0 | 0 | 0
1990-11-26 18:00 | 0 | 0 | 0 | 0 | 0 | 1990-11-26 18:00 | 0 | 0 | 0 | 0 | 0 | 0 | 0 | 0 | 0 | 0 | 0 | 0 | 0 | 0 | 0 | 0 | 0 | 0 | 0 | 0 | 0 | 0 | 0 | 0
1990-11-26 19:00 | 0 | 0 | 0 | 0 | 0 | 1990-11-26 19:00 | 0 | 0 | 0 | 0 | 0 | 0 | 0 | 0 | 0 | 0 | 0 | 0 | 0 | 0 | 0 | 0 | 0 | 0 | 0 | 0 | 0 | 0 | 0 | 0
1990-11-26 20:00 | 0 | 0 | 0 | 0 | 0 | 1990-11-26 20:00 | 0 | 0 | 0 | 0 | 0 | 0 | 0 | 0 | 0 | 0 | 0 | 0 | 0 | 0 | 0 | 0 | 0 | 0 | 0 | 0 | 0 | 0 | 0 | 0
1990-11-26 21:00 | 0 | 0 | 0 | 0 | 0 | 1990-11-26 21:00 | 0 | 0 | 0 | 0 | 0 | 0 | 0 | 0 | 0 | 0 | 0 | 0 | 0 | 0 | 0 | 0 | 0 | 0 | 0 | 0 | 0 | 0 | 0 | 0
1990-11-26 22:00 | 0 | 0 | 0 | 0 | 0 | 1990-11-26 22:00 | 0 | 0 | 0 | 0 | 0 | 0 | 0 | 0 | 0 | 0 | 0 | 0 | 0 | 0 | 0 | 0 | 0 | 0 | 0 | 0 | 0 | 0 | 0 | 0
1990-11-26 23:00 | 0 | 0 | 0 | 0 | 0 | 1990-11-26 23:00 | 0 | 0 | 0 | 0 | 0 | 0 | 0 | 0 | 0 | 0 | 0 | 0 | 0 | 0 | 0 | 0 | 0 | 0 | 0 | 0 | 0 | 0 | 0 | 0
1990-11-27 | 0 | 0 | 0 | 0 | 0 | 1990-11-27 | 0 | 0 | 0 | 0 | 0 | 0 | 0 | 0 | 0 | 0 | 0 | 0 | 0 | 0 | 0 | 0 | 0 | 0 | 0 | 0 | 0 | 0 | 0 | 0
1990-11-27 01:00 | 0 | 0 | 0 | 0 | 0 | 1990-11-27 01:00 | 0 | 0 | 0 | 0 | 0 | 0 | 0 | 0 | 0 | 0 | 0 | 0 | 0 | 0 | 0 | 0 | 0 | 0 | 0 | 0 | 0 | 0 | 0 | 0
1990-11-27 02:00 | 0 | 0 | 0 | 0 | 0 | 1990-11-27 02:00 | 0 | 0 | 0 | 0 | 0 | 0 | 0 | 0 | 0 | 0 | 0 | 0 | 0 | 0 | 0 | 0 | 0 | 0 | 0 | 0 | 0 | 0 | 0 | 0
1990-11-27 03:00 | 0 | 0 | 0 | 0 | 0 | 1990-11-27 03:00 | 0 | 0 | 0 | 0 | 0 | 0 | 0 | 0 | 0 | 0 | 0 | 0 | 0 | 0 | 0 | 0 | 0 | 0 | 0 | 0 | 0 | 0 | 0 | 0
1990-11-27 04:00 | 0 | 0 | 0 | 0 | 0 | 1990-11-27 04:00 | 0 | 0 | 0 | 0 | 0 | 0 | 0 | 0 | 0 | 0 | 0 | 0 | 0 | 0 | 0 | 0 | 0 | 0 | 0 | 0 | 0 | 0 | 0 | 0
1990-11-27 05:00 | 0 | 0 | 0 | 0 | 0 | 1990-11-27 05:00 | 0 | 0 | 0 | 0 | 0 | 0 | 0 | 0 | 0 | 0 | 0 | 0 | 0 | 0 | 0 | 0 | 0 | 0 | 0 | 0 | 0 | 0 | 0 | 0
1990-11-27 06:00 | 0 | 0 | 0 | 0 | 0 | 1990-11-27 06:00 | 0 | 0 | 0 | 0 | 0 | 0 | 0 | 0 | 0 | 0 | 0 | 0 | 0 | 0 | 0 | 0 | 0 | 0 | 0 | 0 | 0 | 0 | 0 | 0
1990-11-27 07:00 | 0 | 0 | 0 | 0 | 0 | 1990-11-27 07:00 | 0 | 0 | 0 | 0 | 0 | 0 | 0 | 0 | 0 | 0 | 0 | 0 | 0 | 0 | 0 | 0 | 0 | 0 | 0 | 0 | 0 | 0 | 0 | 0
1990-11-27 08:00 | 17.6782 | 13.5542 | 17.2538 | 18.1026 | 14.8939 | 1990-11-27 08:00 | 13.5542 | 13.5542 | 13.5542 | 13.5542 | 13.5542 | 13.5542 | 17.2538 | 10.3155 | 20.0092 | 17.2538 | 10.8287 | 10.3155 | 18.1026 | 18.397 | 22.8872 | 18.1026 | 7.0068 | 6.8468 | 14.8939 | 15.2265 | 20.3282 | 14.8939 | 2.65 | 2.65
1990-11-27 09:00 | 316.4535 | 64.1026 | 257.9402 | 374.9667 | 392.9429 | 1990-11-27 09:00 | 64.1026 | 64.1026 | 64.1026 | 64.1026 | 64.1026 | 64.1026 | 257.9402 | 28.1247 | 295.0853 | 257.9402 | 103.6945 | 28.1247 | 374.9667 | 273.8514 | 435.7696 | 374.9667 | 114.1391 | 21.0753 | 392.9429 | 276.9077 | 462.3126 | 392.9429 | 92.4465 | 12.5131
1990-11-27 10:00 | 424.4942 | 131.4373 | 360.7263 | 488.2621 | 494.8122 | 1990-11-27 10:00 | 131.4373 | 131.4373 | 131.4373 | 131.4373 | 131.4373 | 131.4373 | 360.7263 | 56.6161 | 355.623 | 360.7263 | 227.8243 | 56.6161 | 488.2621 | 243.7172 | 479.8135 | 488.2621 | 266.2287 | 44.2231 | 494.8122 | 211.6514 | 485.1566 | 494.8122 | 237.847 | 28.8301
1990-11-27 11:00 | 77.5397 | 71.4543 | 79.662 | 75.4173 | 59.7412 | 1990-11-27 11:00 | 71.4543 | 71.4543 | 71.4543 | 71.4543 | 71.4543 | 71.4543 | 79.662 | 62.5944 | 76.4767 | 79.662 | 73.9117 | 62.5944 | 75.4173 | 52.1359 | 69.8987 | 75.4173 | 65.4518 | 46.2678 | 59.7412 | 33.1395 | 53.4176 | 59.7412 | 48.3427 | 29.8758
1990-11-27 12:00 | 130.2171 | 84.8484 | 123.1376 | 137.2966 | 123.3013 | 1990-11-27 12:00 | 84.8484 | 84.8484 | 84.8484 | 84.8484 | 84.8484 | 84.8484 | 123.1376 | 83.3364 | 105.4231 | 123.1376 | 114.047 | 83.3364 | 137.2966 | 49.5703 | 106.6269 | 137.2966 | 121.5763 | 68.3679 | 123.3013 | 32.6195 | 87.9683 | 123.3013 | 105.2058 | 44.0468
1990-11-27 13:00 | 16.5215 | 24.1588 | 19.8838 | 13.1591 | 5.9528 | 1990-11-27 13:00 | 24.1588 | 24.1588 | 24.1588 | 24.1588 | 24.1588 | 24.1588 | 19.8838 | 20.7869 | 20.7456 | 19.8838 | 19.9018 | 20.7869 | 13.1591 | 16.0408 | 14.6371 | 13.1591 | 13.1879 | 14.7054 | 5.9528 | 8.837 | 7.6061 | 5.9528 | 5.9847 | 7.6835
1990-11-27 14:00 | 0 | 2.7652 | 0 | 0 | 0 | 1990-11-27 14:00 | 2.7652 | 2.7652 | 2.7652 | 2.7652 | 2.7652 | 2.7652 | 0 | 0 | 0 | 0 | 0 | 0 | 0 | 0 | 0 | 0 | 0 | 0 | 0 | 0 | 0 | 0 | 0 | 0
1990-11-27 15:00 | 0 | 0 | 0 | 0 | 0 | 1990-11-27 15:00 | 0 | 0 | 0 | 0 | 0 | 0 | 0 | 0 | 0 | 0 | 0 | 0 | 0 | 0 | 0 | 0 | 0 | 0 | 0 | 0 | 0 | 0 | -0.7592 | 0
1990-11-27 16:00 | 0 | 0 | 0 | 0 | 0 | 1990-11-27 16:00 | 0 | 0 | 0 | 0 | 0 | 0 | 0 | 0 | 0 | 0 | 0 | 0 | 0 | 0 | 0 | 0 | 0 | 0 | 0 | 0 | 0 | 0 | 0 | 0
1990-11-27 17:00 | 0 | 0 | 0 | 0 | 0 | 1990-11-27 17:00 | 0 | 0 | 0 | 0 | 0 | 0 | 0 | 0 | 0 | 0 | 0 | 0 | 0 | 0 | 0 | 0 | 0 | 0 | 0 | 0 | 0 | 0 | 0 | 0
1990-11-27 18:00 | 0 | 0 | 0 | 0 | 0 | 1990-11-27 18:00 | 0 | 0 | 0 | 0 | 0 | 0 | 0 | 0 | 0 | 0 | 0 | 0 | 0 | 0 | 0 | 0 | 0 | 0 | 0 | 0 | 0 | 0 | 0 | 0
1990-11-27 19:00 | 0 | 0 | 0 | 0 | 0 | 1990-11-27 19:00 | 0 | 0 | 0 | 0 | 0 | 0 | 0 | 0 | 0 | 0 | 0 | 0 | 0 | 0 | 0 | 0 | 0 | 0 | 0 | 0 | 0 | 0 | 0 | 0
1990-11-27 20:00 | 0 | 0 | 0 | 0 | 0 | 1990-11-27 20:00 | 0 | 0 | 0 | 0 | 0 | 0 | 0 | 0 | 0 | 0 | 0 | 0 | 0 | 0 | 0 | 0 | 0 | 0 | 0 | 0 | 0 | 0 | 0 | 0
1990-11-27 21:00 | 0 | 0 | 0 | 0 | 0 | 1990-11-27 21:00 | 0 | 0 | 0 | 0 | 0 | 0 | 0 | 0 | 0 | 0 | 0 | 0 | 0 | 0 | 0 | 0 | 0 | 0 | 0 | 0 | 0 | 0 | 0 | 0
1990-11-27 22:00 | 0 | 0 | 0 | 0 | 0 | 1990-11-27 22:00 | 0 | 0 | 0 | 0 | 0 | 0 | 0 | 0 | 0 | 0 | 0 | 0 | 0 | 0 | 0 | 0 | 0 | 0 | 0 | 0 | 0 | 0 | 0 | 0
1990-11-27 23:00 | 0 | 0 | 0 | 0 | 0 | 1990-11-27 23:00 | 0 | 0 | 0 | 0 | 0 | 0 | 0 | 0 | 0 | 0 | 0 | 0 | 0 | 0 | 0 | 0 | 0 | 0 | 0 | 0 | 0 | 0 | 0 | 0
1990-11-28 | 0 | 0 | 0 | 0 | 0 | 1990-11-28 | 0 | 0 | 0 | 0 | 0 | 0 | 0 | 0 | 0 | 0 | 0 | 0 | 0 | 0 | 0 | 0 | 0 | 0 | 0 | 0 | 0 | 0 | 0 | 0
1990-11-28 01:00 | 0 | 0 | 0 | 0 | 0 | 1990-11-28 01:00 | 0 | 0 | 0 | 0 | 0 | 0 | 0 | 0 | 0 | 0 | 0 | 0 | 0 | 0 | 0 | 0 | 0 | 0 | 0 | 0 | 0 | 0 | 0 | 0
1990-11-28 02:00 | 0 | 0 | 0 | 0 | 0 | 1990-11-28 02:00 | 0 | 0 | 0 | 0 | 0 | 0 | 0 | 0 | 0 | 0 | 0 | 0 | 0 | 0 | 0 | 0 | 0 | 0 | 0 | 0 | 0 | 0 | 0 | 0
1990-11-28 03:00 | 0 | 0 | 0 | 0 | 0 | 1990-11-28 03:00 | 0 | 0 | 0 | 0 | 0 | 0 | 0 | 0 | 0 | 0 | 0 | 0 | 0 | 0 | 0 | 0 | 0 | 0 | 0 | 0 | 0 | 0 | 0 | 0
1990-11-28 04:00 | 0 | 0 | 0 | 0 | 0 | 1990-11-28 04:00 | 0 | 0 | 0 | 0 | 0 | 0 | 0 | 0 | 0 | 0 | 0 | 0 | 0 | 0 | 0 | 0 | 0 | 0 | 0 | 0 | 0 | 0 | 0 | 0
1990-11-28 05:00 | 0 | 0 | 0 | 0 | 0 | 1990-11-28 05:00 | 0 | 0 | 0 | 0 | 0 | 0 | 0 | 0 | 0 | 0 | 0 | 0 | 0 | 0 | 0 | 0 | 0 | 0 | 0 | 0 | 0 | 0 | 0 | 0
1990-11-28 06:00 | 0 | 0 | 0 | 0 | 0 | 1990-11-28 06:00 | 0 | 0 | 0 | 0 | 0 | 0 | 0 | 0 | 0 | 0 | 0 | 0 | 0 | 0 | 0 | 0 | 0 | 0 | 0 | 0 | 0 | 0 | 0 | 0
1990-11-28 07:00 | 0 | 0 | 0 | 0 | 0 | 1990-11-28 07:00 | 0 | 0 | 0 | 0 | 0 | 0 | 0 | 0 | 0 | 0 | 0 | 0 | 0 | 0 | 0 | 0 | 0 | 0 | 0 | 0 | 0 | 0 | 0 | 0
1990-11-28 08:00 | 6.5423 | 7.2792 | 7.3159 | 5.7687 | 2.9012 | 1990-11-28 08:00 | 7.2792 | 7.2792 | 7.2792 | 7.2792 | 7.2792 | 7.2792 | 7.3159 | 5.6412 | 7.9714 | 7.3159 | 5.7684 | 5.6412 | 5.7687 | 5.818 | 6.8996 | 5.7687 | 3.1532 | 3.1044 | 2.9012 | 2.9568 | 4.1337 | 2.9012 | 0 | 0
1990-11-28 09:00 | 236.8649 | 54.5897 | 194.2121 | 279.5178 | 290.9066 | 1990-11-28 09:00 | 54.5897 | 54.5897 | 54.5897 | 54.5897 | 54.5897 | 54.5897 | 194.2121 | 29.8958 | 221.4446 | 194.2121 | 82.3703 | 29.8958 | 279.5178 | 204.5837 | 324.898 | 279.5178 | 88.4786 | 22.5163 | 290.9066 | 204.8503 | 342.7567 | 290.9066 | 71.0115 | 13.588
1990-11-28 10:00 | 309.7683 | 94.369 | 262.0576 | 357.4791 | 362.1972 | 1990-11-28 10:00 | 94.369 | 94.369 | 94.369 | 94.369 | 94.369 | 94.369 | 262.0576 | 45.3456 | 258.3557 | 262.0576 | 164.6472 | 45.3456 | 357.4791 | 177.0868 | 351.3406 | 357.4791 | 193.0525 | 34.9521 | 362.1972 | 153.7806 | 355.1271 | 362.1972 | 172.274 | 22.1502
1990-11-28 11:00 | 339.8721 | 115.017 | 291.3422 | 388.402 | 388.885 | 1990-11-28 11:00 | 115.017 | 115.017 | 115.017 | 115.017 | 115.017 | 115.017 | 291.3422 | 83.8794 | 253.8651 | 291.3422 | 222.9431 | 83.8794 | 388.402 | 112.9447 | 326.0892 | 388.402 | 273.9719 | 44.9228 | 388.885 | 69.6759 | 317.0419 | 388.885 | 256.6229 | 27.2652
1990-11-28 12:00 | 317.7329 | 116.2224 | 274.6648 | 360.801 | 358.5009 | 1990-11-28 12:00 | 116.2224 | 116.2224 | 116.2224 | 116.2224 | 116.2224 | 116.2224 | 274.6648 | 128.7506 | 210.7361 | 274.6648 | 241.7127 | 128.7506 | 360.801 | 46.388 | 253.267 | 360.801 | 305.8235 | 111.97 | 358.5009 | 28.9692 | 234.0902 | 358.5009 | 295.0564 | 69.9783
1990-11-28 13:00 | 41.1131 | 44.9505 | 44.5012 | 37.725 | 26.471 | 1990-11-28 13:00 | 44.9505 | 44.9505 | 44.9505 | 44.9505 | 44.9505 | 44.9505 | 44.5012 | 41.9623 | 42.0947 | 44.5012 | 44.4462 | 41.9623 | 37.725 | 29.633 | 33.5698 | 37.725 | 37.6312 | 33.3422 | 26.471 | 18.418 | 21.8277 | 26.471 | 26.3671 | 21.5777
1990-11-28 14:00 | 0 | 0 | 0 | 0 | 0 | 1990-11-28 14:00 | 0 | 0 | 0 | 0 | 0 | 0 | 0 | 0 | 0 | 0 | 0 | 0 | 0 | 0 | 0 | 0 | 0 | 0 | 0 | 0 | 0 | 0 | -0.6035 | 0
1990-11-28 15:00 | 0 | 0 | 0 | 0 | 0 | 1990-11-28 15:00 | 0 | 0 | 0 | 0 | 0 | 0 | 0 | 0 | 0 | 0 | 0 | 0 | 0 | 0 | 0 | 0 | 0 | 0 | 0 | 0 | 0 | 0 | -0.3422 | 0
1990-11-28 16:00 | 0 | 0 | 0 | 0 | 0 | 1990-11-28 16:00 | 0 | 0 | 0 | 0 | 0 | 0 | 0 | 0 | 0 | 0 | 0 | 0 | 0 | 0 | 0 | 0 | 0 | 0 | 0 | 0 | 0 | 0 | 0 | 0
1990-11-28 17:00 | 0 | 0 | 0 | 0 | 0 | 1990-11-28 17:00 | 0 | 0 | 0 | 0 | 0 | 0 | 0 | 0 | 0 | 0 | 0 | 0 | 0 | 0 | 0 | 0 | 0 | 0 | 0 | 0 | 0 | 0 | 0 | 0
1990-11-28 18:00 | 0 | 0 | 0 | 0 | 0 | 1990-11-28 18:00 | 0 | 0 | 0 | 0 | 0 | 0 | 0 | 0 | 0 | 0 | 0 | 0 | 0 | 0 | 0 | 0 | 0 | 0 | 0 | 0 | 0 | 0 | 0 | 0
1990-11-28 19:00 | 0 | 0 | 0 | 0 | 0 | 1990-11-28 19:00 | 0 | 0 | 0 | 0 | 0 | 0 | 0 | 0 | 0 | 0 | 0 | 0 | 0 | 0 | 0 | 0 | 0 | 0 | 0 | 0 | 0 | 0 | 0 | 0
1990-11-28 20:00 | 0 | 0 | 0 | 0 | 0 | 1990-11-28 20:00 | 0 | 0 | 0 | 0 | 0 | 0 | 0 | 0 | 0 | 0 | 0 | 0 | 0 | 0 | 0 | 0 | 0 | 0 | 0 | 0 | 0 | 0 | 0 | 0
1990-11-28 21:00 | 0 | 0 | 0 | 0 | 0 | 1990-11-28 21:00 | 0 | 0 | 0 | 0 | 0 | 0 | 0 | 0 | 0 | 0 | 0 | 0 | 0 | 0 | 0 | 0 | 0 | 0 | 0 | 0 | 0 | 0 | 0 | 0
1990-11-28 22:00 | 0 | 0 | 0 | 0 | 0 | 1990-11-28 22:00 | 0 | 0 | 0 | 0 | 0 | 0 | 0 | 0 | 0 | 0 | 0 | 0 | 0 | 0 | 0 | 0 | 0 | 0 | 0 | 0 | 0 | 0 | 0 | 0
1990-11-28 23:00 | 0 | 0 | 0 | 0 | 0 | 1990-11-28 23:00 | 0 | 0 | 0 | 0 | 0 | 0 | 0 | 0 | 0 | 0 | 0 | 0 | 0 | 0 | 0 | 0 | 0 | 0 | 0 | 0 | 0 | 0 | 0 | 0
1990-11-29 | 0 | 0 | 0 | 0 | 0 | 1990-11-29 | 0 | 0 | 0 | 0 | 0 | 0 | 0 | 0 | 0 | 0 | 0 | 0 | 0 | 0 | 0 | 0 | 0 | 0 | 0 | 0 | 0 | 0 | 0 | 0
1990-11-29 01:00 | 0 | 0 | 0 | 0 | 0 | 1990-11-29 01:00 | 0 | 0 | 0 | 0 | 0 | 0 | 0 | 0 | 0 | 0 | 0 | 0 | 0 | 0 | 0 | 0 | 0 | 0 | 0 | 0 | 0 | 0 | 0 | 0
1990-11-29 02:00 | 0 | 0 | 0 | 0 | 0 | 1990-11-29 02:00 | 0 | 0 | 0 | 0 | 0 | 0 | 0 | 0 | 0 | 0 | 0 | 0 | 0 | 0 | 0 | 0 | 0 | 0 | 0 | 0 | 0 | 0 | 0 | 0
1990-11-29 03:00 | 0 | 0 | 0 | 0 | 0 | 1990-11-29 03:00 | 0 | 0 | 0 | 0 | 0 | 0 | 0 | 0 | 0 | 0 | 0 | 0 | 0 | 0 | 0 | 0 | 0 | 0 | 0 | 0 | 0 | 0 | 0 | 0
1990-11-29 04:00 | 0 | 0 | 0 | 0 | 0 | 1990-11-29 04:00 | 0 | 0 | 0 | 0 | 0 | 0 | 0 | 0 | 0 | 0 | 0 | 0 | 0 | 0 | 0 | 0 | 0 | 0 | 0 | 0 | 0 | 0 | 0 | 0
1990-11-29 05:00 | 0 | 0 | 0 | 0 | 0 | 1990-11-29 05:00 | 0 | 0 | 0 | 0 | 0 | 0 | 0 | 0 | 0 | 0 | 0 | 0 | 0 | 0 | 0 | 0 | 0 | 0 | 0 | 0 | 0 | 0 | 0 | 0
1990-11-29 06:00 | 0 | 0 | 0 | 0 | 0 | 1990-11-29 06:00 | 0 | 0 | 0 | 0 | 0 | 0 | 0 | 0 | 0 | 0 | 0 | 0 | 0 | 0 | 0 | 0 | 0 | 0 | 0 | 0 | 0 | 0 | 0 | 0
1990-11-29 07:00 | 0 | 0 | 0 | 0 | 0 | 1990-11-29 07:00 | 0 | 0 | 0 | 0 | 0 | 0 | 0 | 0 | 0 | 0 | 0 | 0 | 0 | 0 | 0 | 0 | 0 | 0 | 0 | 0 | 0 | 0 | 0 | 0
1990-11-29 08:00 | 12.7663 | 10.6337 | 12.8073 | 12.7253 | 9.7251 | 1990-11-29 08:00 | 10.6337 | 10.6337 | 10.6337 | 10.6337 | 10.6337 | 10.6337 | 12.8073 | 8.0979 | 14.6418 | 12.8073 | 8.4586 | 8.0979 | 12.7253 | 12.8108 | 15.9082 | 12.7253 | 5.229 | 5.0609 | 9.7251 | 9.8207 | 13.334 | 9.7251 | 0 | 0
1990-11-29 09:00 | 45.7779 | 30.8479 | 43.7051 | 47.8507 | 41.9263 | 1990-11-29 09:00 | 30.8479 | 30.8479 | 30.8479 | 30.8479 | 30.8479 | 30.8479 | 43.7051 | 25.1234 | 46.8148 | 43.7051 | 31.2628 | 25.1234 | 47.8507 | 39.2338 | 53.2361 | 47.8507 | 26.3016 | 18.709 | 41.9263 | 32.0778 | 48.0969 | 41.9263 | 17.5073 | 10.8541
1990-11-29 10:00 | 88.0703 | 61.1853 | 84.4298 | 91.7107 | 80.7413 | 1990-11-29 10:00 | 61.1853 | 61.1853 | 61.1853 | 61.1853 | 61.1853 | 61.1853 | 84.4298 | 48.3999 | 83.8273 | 84.4298 | 68.1967 | 48.3999 | 91.7107 | 61.0314 | 90.6564 | 91.7107 | 63.587 | 37.4655 | 80.7413 | 45.5928 | 79.5286 | 80.7413 | 48.5132 | 23.939
1990-11-29 11:00 | 148.5348 | 89.6053 | 138.2717 | 158.7979 | 145.5181 | 1990-11-29 11:00 | 89.6053 | 89.6053 | 89.6053 | 89.6053 | 89.6053 | 89.6053 | 138.2717 | 74.4421 | 126.5478 | 138.2717 | 116.8107 | 74.4421 | 158.7979 | 72.2784 | 138.5296 | 158.7979 | 121.6974 | 51.0114 | 145.5181 | 45.9124 | 122.1761 | 145.5181 | 102.7863 | 33.4175
1990-11-29 12:00 | 188.153 | 93.4863 | 169.2615 | 207.0445 | 197.1972 | 1990-11-29 12:00 | 93.4863 | 93.4863 | 93.4863 | 93.4863 | 93.4863 | 93.4863 | 169.2615 | 96.8688 | 137.3804 | 169.2615 | 152.6135 | 96.8688 | 207.0445 | 49.3132 | 152.2467 | 207.0445 | 178.526 | 82.0059 | 197.1972 | 32.225 | 133.9584 | 197.1972 | 164.2809 | 52.959
1990-11-29 13:00 | 263.4647 | 90.3649 | 225.3651 | 301.5642 | 302.4443 | 1990-11-29 13:00 | 90.3649 | 90.3649 | 90.3649 | 90.3649 | 90.3649 | 90.3649 | 225.3651 | 139.5021 | 144.5397 | 225.3651 | 223.315 | 139.5021 | 301.5642 | 37.8276 | 164.0132 | 301.5642 | 298.1847 | 155.3325 | 302.4443 | 24.2248 | 143.5758 | 302.4443 | 298.5384 | 133.5239
1990-11-29 14:00 | 233.2818 | 57.0837 | 192.1445 | 274.4191 | 284.9859 | 1990-11-29 14:00 | 57.0837 | 57.0837 | 57.0837 | 57.0837 | 57.0837 | 57.0837 | 192.1445 | 150.8584 | 82.5833 | 192.1445 | 219.6722 | 150.8584 | 274.4191 | 25.1658 | 87.2405 | 274.4191 | 320.3619 | 204.6651 | 284.9859 | 15.5621 | 69.5543 | 284.9859 | 337.4685 | 204.8783
1990-11-29 15:00 | 0 | 0 | 0 | 0 | 0 | 1990-11-29 15:00 | 0 | 0 | 0 | 0 | 0 | 0 | 0 | 0 | 0 | 0 | 0 | 0 | 0 | 0 | 0 | 0 | 0 | 0 | 0 | 0 | 0 | 0 | 0 | 0
1990-11-29 16:00 | 0 | 0 | 0 | 0 | 0 | 1990-11-29 16:00 | 0 | 0 | 0 | 0 | 0 | 0 | 0 | 0 | 0 | 0 | 0 | 0 | 0 | 0 | 0 | 0 | 0 | 0 | 0 | 0 | 0 | 0 | 0 | 0
1990-11-29 17:00 | 0 | 0 | 0 | 0 | 0 | 1990-11-29 17:00 | 0 | 0 | 0 | 0 | 0 | 0 | 0 | 0 | 0 | 0 | 0 | 0 | 0 | 0 | 0 | 0 | 0 | 0 | 0 | 0 | 0 | 0 | 0 | 0
1990-11-29 18:00 | 0 | 0 | 0 | 0 | 0 | 1990-11-29 18:00 | 0 | 0 | 0 | 0 | 0 | 0 | 0 | 0 | 0 | 0 | 0 | 0 | 0 | 0 | 0 | 0 | 0 | 0 | 0 | 0 | 0 | 0 | 0 | 0
1990-11-29 19:00 | 0 | 0 | 0 | 0 | 0 | 1990-11-29 19:00 | 0 | 0 | 0 | 0 | 0 | 0 | 0 | 0 | 0 | 0 | 0 | 0 | 0 | 0 | 0 | 0 | 0 | 0 | 0 | 0 | 0 | 0 | 0 | 0
1990-11-29 20:00 | 0 | 0 | 0 | 0 | 0 | 1990-11-29 20:00 | 0 | 0 | 0 | 0 | 0 | 0 | 0 | 0 | 0 | 0 | 0 | 0 | 0 | 0 | 0 | 0 | 0 | 0 | 0 | 0 | 0 | 0 | 0 | 0
1990-11-29 21:00 | 0 | 0 | 0 | 0 | 0 | 1990-11-29 21:00 | 0 | 0 | 0 | 0 | 0 | 0 | 0 | 0 | 0 | 0 | 0 | 0 | 0 | 0 | 0 | 0 | 0 | 0 | 0 | 0 | 0 | 0 | 0 | 0
1990-11-29 22:00 | 0 | 0 | 0 | 0 | 0 | 1990-11-29 22:00 | 0 | 0 | 0 | 0 | 0 | 0 | 0 | 0 | 0 | 0 | 0 | 0 | 0 | 0 | 0 | 0 | 0 | 0 | 0 | 0 | 0 | 0 | 0 | 0
1990-11-29 23:00 | 0 | 0 | 0 | 0 | 0 | 1990-11-29 23:00 | 0 | 0 | 0 | 0 | 0 | 0 | 0 | 0 | 0 | 0 | 0 | 0 | 0 | 0 | 0 | 0 | 0 | 0 | 0 | 0 | 0 | 0 | 0 | 0
1990-11-30 | 0 | 0 | 0 | 0 | 0 | 1990-11-30 | 0 | 0 | 0 | 0 | 0 | 0 | 0 | 0 | 0 | 0 | 0 | 0 | 0 | 0 | 0 | 0 | 0 | 0 | 0 | 0 | 0 | 0 | 0 | 0
1990-11-30 01:00 | 0 | 0 | 0 | 0 | 0 | 1990-11-30 01:00 | 0 | 0 | 0 | 0 | 0 | 0 | 0 | 0 | 0 | 0 | 0 | 0 | 0 | 0 | 0 | 0 | 0 | 0 | 0 | 0 | 0 | 0 | 0 | 0
1990-11-30 02:00 | 0 | 0 | 0 | 0 | 0 | 1990-11-30 02:00 | 0 | 0 | 0 | 0 | 0 | 0 | 0 | 0 | 0 | 0 | 0 | 0 | 0 | 0 | 0 | 0 | 0 | 0 | 0 | 0 | 0 | 0 | 0 | 0
1990-11-30 03:00 | 0 | 0 | 0 | 0 | 0 | 1990-11-30 03:00 | 0 | 0 | 0 | 0 | 0 | 0 | 0 | 0 | 0 | 0 | 0 | 0 | 0 | 0 | 0 | 0 | 0 | 0 | 0 | 0 | 0 | 0 | 0 | 0
1990-11-30 04:00 | 0 | 0 | 0 | 0 | 0 | 1990-11-30 04:00 | 0 | 0 | 0 | 0 | 0 | 0 | 0 | 0 | 0 | 0 | 0 | 0 | 0 | 0 | 0 | 0 | 0 | 0 | 0 | 0 | 0 | 0 | 0 | 0
1990-11-30 05:00 | 0 | 0 | 0 | 0 | 0 | 1990-11-30 05:00 | 0 | 0 | 0 | 0 | 0 | 0 | 0 | 0 | 0 | 0 | 0 | 0 | 0 | 0 | 0 | 0 | 0 | 0 | 0 | 0 | 0 | 0 | 0 | 0
1990-11-30 06:00 | 0 | 0 | 0 | 0 | 0 | 1990-11-30 06:00 | 0 | 0 | 0 | 0 | 0 | 0 | 0 | 0 | 0 | 0 | 0 | 0 | 0 | 0 | 0 | 0 | 0 | 0 | 0 | 0 | 0 | 0 | 0 | 0
1990-11-30 07:00 | 0 | 0 | 0 | 0 | 0 | 1990-11-30 07:00 | 0 | 0 | 0 | 0 | 0 | 0 | 0 | 0 | 0 | 0 | 0 | 0 | 0 | 0 | 0 | 0 | 0 | 0 | 0 | 0 | 0 | 0 | 0 | 0
1990-11-30 08:00 | 3.9316 | 5.3475 | 4.8161 | 3.0472 | 0 | 1990-11-30 08:00 | 5.3475 | 5.3475 | 5.3475 | 5.3475 | 5.3475 | 5.3475 | 4.8161 | 4.0601 | 5.1059 | 4.8161 | 4.1192 | 4.0601 | 3.0472 | 3.0523 | 3.5476 | 3.0472 | 1.8517 | 1.8193 | 0 | 0 | 0 | 0 | 0 | 0
1990-11-30 09:00 | 48.7419 | 30.0283 | 45.6709 | 51.8129 | 46.5733 | 1990-11-30 09:00 | 30.0283 | 30.0283 | 30.0283 | 30.0283 | 30.0283 | 30.0283 | 45.6709 | 24.0738 | 49.325 | 45.6709 | 31.0405 | 24.0738 | 51.8129 | 41.7011 | 58.1609 | 51.8129 | 26.4688 | 17.8641 | 46.5733 | 34.988 | 53.8556 | 46.5733 | 17.756 | 10.2364
1990-11-30 10:00 | 228.4347 | 81.3396 | 196.0649 | 260.8046 | 260.3959 | 1990-11-30 10:00 | 81.3396 | 81.3396 | 81.3396 | 81.3396 | 81.3396 | 81.3396 | 196.0649 | 47.1268 | 193.6111 | 196.0649 | 127.9846 | 47.1268 | 260.8046 | 133.9902 | 256.6186 | 260.8046 | 144.4275 | 36.415 | 260.3959 | 114.0733 | 255.6045 | 260.3959 | 126.1308 | 23.1821
1990-11-30 11:00 | 450.7212 | 141.1521 | 384.0406 | 517.4019 | 522.8977 | 1990-11-30 11:00 | 141.1521 | 141.1521 | 141.1521 | 141.1521 | 141.1521 | 141.1521 | 384.0406 | 95.9798 | 333.5532 | 384.0406 | 290.4137 | 95.9798 | 517.4019 | 141.3991 | 434.3958 | 517.4019 | 362.2008 | 46.8571 | 522.8977 | 85.9508 | 427.2221 | 522.8977 | 343.5738 | 27.7474
1990-11-30 12:00 | 466.0175 | 132.4918 | 393.7938 | 538.2412 | 547.6823 | 1990-11-30 12:00 | 132.4918 | 132.4918 | 132.4918 | 132.4918 | 132.4918 | 132.4918 | 393.7938 | 157.9055 | 293.0677 | 393.7938 | 341.1738 | 157.9055 | 538.2412 | 38.0376 | 372.1722 | 538.2412 | 452.2841 | 141.5124 | 547.6823 | 20.3855 | 356.0501 | 547.6823 | 448.7469 | 86.9214
1990-11-30 13:00 | 369.0246 | 94.3676 | 307.678 | 430.3712 | 442.2416 | 1990-11-30 13:00 | 94.3676 | 94.3676 | 94.3676 | 94.3676 | 94.3676 | 94.3676 | 307.678 | 175.3789 | 184.1005 | 307.678 | 304.2505 | 175.3789 | 430.3712 | 26.8124 | 223.7055 | 430.3712 | 424.715 | 208.8078 | 442.2416 | 16.4462 | 203.7746 | 442.2416 | 435.7639 | 186.4853
1990-11-30 14:00 | 240.8796 | 50.8038 | 196.0554 | 285.7039 | 299.294 | 1990-11-30 14:00 | 50.8038 | 50.8038 | 50.8038 | 50.8038 | 50.8038 | 50.8038 | 196.0554 | 151.2973 | 78.9832 | 196.0554 | 225.1945 | 151.2973 | 285.7039 | 20.7493 | 85.904 | 285.7039 | 334.11 | 210.1862 | 299.294 | 12.3499 | 69.4543 | 299.294 | 354.5949 | 212.6801
1990-11-30 15:00 | 7.9292 | 7.2774 | 7.6308 | 8.2277 | 8.8218 | 1990-11-30 15:00 | 7.2774 | 7.2774 | 7.2774 | 7.2774 | 7.2774 | 7.2774 | 7.6308 | 7.6308 | 7.6308 | 7.6308 | 7.6308 | 7.6308 | 8.2277 | 8.2277 | 8.2277 | 8.2277 | 8.2277 | 8.2277 | 8.8218 | 8.8218 | 8.8218 | 8.8218 | 8.8218 | 8.8218
1990-11-30 16:00 | 0 | 0 | 0 | 0 | 0 | 1990-11-30 16:00 | 0 | 0 | 0 | 0 | 0 | 0 | 0 | 0 | 0 | 0 | 0 | 0 | 0 | 0 | 0 | 0 | 0 | 0 | 0 | 0 | 0 | 0 | 0 | 0
1990-11-30 17:00 | 0 | 0 | 0 | 0 | 0 | 1990-11-30 17:00 | 0 | 0 | 0 | 0 | 0 | 0 | 0 | 0 | 0 | 0 | 0 | 0 | 0 | 0 | 0 | 0 | 0 | 0 | 0 | 0 | 0 | 0 | 0 | 0
1990-11-30 18:00 | 0 | 0 | 0 | 0 | 0 | 1990-11-30 18:00 | 0 | 0 | 0 | 0 | 0 | 0 | 0 | 0 | 0 | 0 | 0 | 0 | 0 | 0 | 0 | 0 | 0 | 0 | 0 | 0 | 0 | 0 | 0 | 0
1990-11-30 19:00 | 0 | 0 | 0 | 0 | 0 | 1990-11-30 19:00 | 0 | 0 | 0 | 0 | 0 | 0 | 0 | 0 | 0 | 0 | 0 | 0 | 0 | 0 | 0 | 0 | 0 | 0 | 0 | 0 | 0 | 0 | 0 | 0
1990-11-30 20:00 | 0 | 0 | 0 | 0 | 0 | 1990-11-30 20:00 | 0 | 0 | 0 | 0 | 0 | 0 | 0 | 0 | 0 | 0 | 0 | 0 | 0 | 0 | 0 | 0 | 0 | 0 | 0 | 0 | 0 | 0 | 0 | 0
1990-11-30 21:00 | 0 | 0 | 0 | 0 | 0 | 1990-11-30 21:00 | 0 | 0 | 0 | 0 | 0 | 0 | 0 | 0 | 0 | 0 | 0 | 0 | 0 | 0 | 0 | 0 | 0 | 0 | 0 | 0 | 0 | 0 | 0 | 0
1990-11-30 22:00 | 0 | 0 | 0 | 0 | 0 | 1990-11-30 22:00 | 0 | 0 | 0 | 0 | 0 | 0 | 0 | 0 | 0 | 0 | 0 | 0 | 0 | 0 | 0 | 0 | 0 | 0 | 0 | 0 | 0 | 0 | 0 | 0
1990-11-30 23:00 | 0 | 0 | 0 | 0 | 0 | 1990-11-30 23:00 | 0 | 0 | 0 | 0 | 0 | 0 | 0 | 0 | 0 | 0 | 0 | 0 | 0 | 0 | 0 | 0 | 0 | 0 | 0 | 0 | 0 | 0 | 0 | 0
1990-12-01 | 0 | 0 | 0 | 0 | 0 | 1990-12-01 | 0 | 0 | 0 | 0 | 0 | 0 | 0 | 0 | 0 | 0 | 0 | 0 | 0 | 0 | 0 | 0 | 0 | 0 | 0 | 0 | 0 | 0 | 0 | 0
1990-12-01 01:00 | 0 | 0 | 0 | 0 | 0 | 1990-12-01 01:00 | 0 | 0 | 0 | 0 | 0 | 0 | 0 | 0 | 0 | 0 | 0 | 0 | 0 | 0 | 0 | 0 | 0 | 0 | 0 | 0 | 0 | 0 | 0 | 0
1990-12-01 02:00 | 0 | 0 | 0 | 0 | 0 | 1990-12-01 02:00 | 0 | 0 | 0 | 0 | 0 | 0 | 0 | 0 | 0 | 0 | 0 | 0 | 0 | 0 | 0 | 0 | 0 | 0 | 0 | 0 | 0 | 0 | 0 | 0
1990-12-01 03:00 | 0 | 0 | 0 | 0 | 0 | 1990-12-01 03:00 | 0 | 0 | 0 | 0 | 0 | 0 | 0 | 0 | 0 | 0 | 0 | 0 | 0 | 0 | 0 | 0 | 0 | 0 | 0 | 0 | 0 | 0 | 0 | 0
1990-12-01 04:00 | 0 | 0 | 0 | 0 | 0 | 1990-12-01 04:00 | 0 | 0 | 0 | 0 | 0 | 0 | 0 | 0 | 0 | 0 | 0 | 0 | 0 | 0 | 0 | 0 | 0 | 0 | 0 | 0 | 0 | 0 | 0 | 0
1990-12-01 05:00 | 0 | 0 | 0 | 0 | 0 | 1990-12-01 05:00 | 0 | 0 | 0 | 0 | 0 | 0 | 0 | 0 | 0 | 0 | 0 | 0 | 0 | 0 | 0 | 0 | 0 | 0 | 0 | 0 | 0 | 0 | 0 | 0
1990-12-01 06:00 | 0 | 0 | 0 | 0 | 0 | 1990-12-01 06:00 | 0 | 0 | 0 | 0 | 0 | 0 | 0 | 0 | 0 | 0 | 0 | 0 | 0 | 0 | 0 | 0 | 0 | 0 | 0 | 0 | 0 | 0 | 0 | 0
1990-12-01 07:00 | 0 | 0 | 0 | 0 | 0 | 1990-12-01 07:00 | 0 | 0 | 0 | 0 | 0 | 0 | 0 | 0 | 0 | 0 | 0 | 0 | 0 | 0 | 0 | 0 | 0 | 0 | 0 | 0 | 0 | 0 | 0 | 0
1990-12-01 08:00 | 5.0906 | 4.56 | 4.8465 | 5.3348 | 5.8255 | 1990-12-01 08:00 | 4.56 | 4.56 | 4.56 | 4.56 | 4.56 | 4.56 | 4.8465 | 4.8465 | 4.8465 | 4.8465 | 4.8465 | 4.8465 | 5.3348 | 5.3348 | 5.3348 | 5.3348 | 5.3348 | 5.3348 | 5.8255 | 5.8255 | 5.8255 | 5.8255 | 5.8255 | 5.8255
1990-12-01 09:00 | 0 | 1.8056 | 0 | 0 | 0 | 1990-12-01 09:00 | 1.8056 | 1.8056 | 1.8056 | 1.8056 | 1.8056 | 1.8056 | 0 | 0 | 0 | 0 | 0 | 0 | 0 | 0 | 0 | 0 | 0 | 0 | 0 | 0 | 0 | 0 | 0 | 0
1990-12-01 10:00 | 235.9516 | 86.451 | 203.228 | 268.6752 | 267.8605 | 1990-12-01 10:00 | 86.451 | 86.451 | 86.451 | 86.451 | 86.451 | 86.451 | 203.228 | 51.2526 | 200.7968 | 203.228 | 133.8552 | 51.2526 | 268.6752 | 139.9729 | 264.601 | 268.6752 | 150.2741 | 39.8844 | 267.8605 | 119.3356 | 263.1652 | 267.8605 | 131.2162 | 25.7882
1990-12-01 11:00 | 162.8384 | 82.7257 | 146.9723 | 178.7044 | 169.4701 | 1990-12-01 11:00 | 82.7257 | 82.7257 | 82.7257 | 82.7257 | 82.7257 | 82.7257 | 146.9723 | 67.3933 | 132.5392 | 146.9723 | 120.19 | 67.3933 | 178.7044 | 71.6133 | 153.8461 | 178.7044 | 132.526 | 45.0309 | 169.4701 | 46.1155 | 140.8242 | 169.4701 | 116.2392 | 29.1181
1990-12-01 12:00 | 328.8721 | 117.1683 | 283.4222 | 374.3219 | 373.6806 | 1990-12-01 12:00 | 117.1683 | 117.1683 | 117.1683 | 117.1683 | 117.1683 | 117.1683 | 283.4222 | 129.6915 | 217.2377 | 283.4222 | 248.3745 | 129.6915 | 374.3219 | 46.941 | 263.3979 | 374.3219 | 316.0108 | 112.6736 | 373.6806 | 29.2478 | 245.3489 | 373.6806 | 306.3767 | 70.2215
1990-12-01 13:00 | 107.1264 | 61.596 | 98.8458 | 115.407 | 106.7207 | 1990-12-01 13:00 | 61.596 | 61.596 | 61.596 | 61.596 | 61.596 | 61.596 | 98.8458 | 72.4613 | 74.3321 | 98.8458 | 98.0691 | 72.4613 | 115.407 | 34.9786 | 73.028 | 115.407 | 114.0718 | 69.7977 | 106.7207 | 22.2596 | 57.9577 | 106.7207 | 105.1944 | 54.2411
1990-12-01 14:00 | 38.2837 | 26.2907 | 36.7411 | 39.8262 | 34.497 | 1990-12-01 14:00 | 26.2907 | 26.2907 | 26.2907 | 26.2907 | 26.2907 | 26.2907 | 36.7411 | 32.7052 | 26.4406 | 36.7411 | 39.3521 | 32.7052 | 39.8262 | 15.9305 | 22.0346 | 39.8262 | 44.352 | 32.8189 | 34.497 | 8.9411 | 14.4065 | 34.497 | 39.6733 | 26.5021
1990-12-01 15:00 | 0 | 0 | 0 | 0 | 0 | 1990-12-01 15:00 | 0 | 0 | 0 | 0 | 0 | 0 | 0 | 0 | 0 | 0 | 0 | 0 | 0 | 0 | 0 | 0 | 0 | 0 | 0 | 0 | 0 | 0 | 0 | 0
1990-12-01 16:00 | 0 | 0 | 0 | 0 | 0 | 1990-12-01 16:00 | 0 | 0 | 0 | 0 | 0 | 0 | 0 | 0 | 0 | 0 | 0 | 0 | 0 | 0 | 0 | 0 | 0 | 0 | 0 | 0 | 0 | 0 | 0 | 0
1990-12-01 17:00 | 0 | 0 | 0 | 0 | 0 | 1990-12-01 17:00 | 0 | 0 | 0 | 0 | 0 | 0 | 0 | 0 | 0 | 0 | 0 | 0 | 0 | 0 | 0 | 0 | 0 | 0 | 0 | 0 | 0 | 0 | 0 | 0
1990-12-01 18:00 | 0 | 0 | 0 | 0 | 0 | 1990-12-01 18:00 | 0 | 0 | 0 | 0 | 0 | 0 | 0 | 0 | 0 | 0 | 0 | 0 | 0 | 0 | 0 | 0 | 0 | 0 | 0 | 0 | 0 | 0 | 0 | 0
1990-12-01 19:00 | 0 | 0 | 0 | 0 | 0 | 1990-12-01 19:00 | 0 | 0 | 0 | 0 | 0 | 0 | 0 | 0 | 0 | 0 | 0 | 0 | 0 | 0 | 0 | 0 | 0 | 0 | 0 | 0 | 0 | 0 | 0 | 0
1990-12-01 20:00 | 0 | 0 | 0 | 0 | 0 | 1990-12-01 20:00 | 0 | 0 | 0 | 0 | 0 | 0 | 0 | 0 | 0 | 0 | 0 | 0 | 0 | 0 | 0 | 0 | 0 | 0 | 0 | 0 | 0 | 0 | 0 | 0
1990-12-01 21:00 | 0 | 0 | 0 | 0 | 0 | 1990-12-01 21:00 | 0 | 0 | 0 | 0 | 0 | 0 | 0 | 0 | 0 | 0 | 0 | 0 | 0 | 0 | 0 | 0 | 0 | 0 | 0 | 0 | 0 | 0 | 0 | 0
1990-12-01 22:00 | 0 | 0 | 0 | 0 | 0 | 1990-12-01 22:00 | 0 | 0 | 0 | 0 | 0 | 0 | 0 | 0 | 0 | 0 | 0 | 0 | 0 | 0 | 0 | 0 | 0 | 0 | 0 | 0 | 0 | 0 | 0 | 0
1990-12-01 23:00 | 0 | 0 | 0 | 0 | 0 | 1990-12-01 23:00 | 0 | 0 | 0 | 0 | 0 | 0 | 0 | 0 | 0 | 0 | 0 | 0 | 0 | 0 | 0 | 0 | 0 | 0 | 0 | 0 | 0 | 0 | 0 | 0
1990-12-02 | 0 | 0 | 0 | 0 | 0 | 1990-12-02 | 0 | 0 | 0 | 0 | 0 | 0 | 0 | 0 | 0 | 0 | 0 | 0 | 0 | 0 | 0 | 0 | 0 | 0 | 0 | 0 | 0 | 0 | 0 | 0
1990-12-02 01:00 | 0 | 0 | 0 | 0 | 0 | 1990-12-02 01:00 | 0 | 0 | 0 | 0 | 0 | 0 | 0 | 0 | 0 | 0 | 0 | 0 | 0 | 0 | 0 | 0 | 0 | 0 | 0 | 0 | 0 | 0 | 0 | 0
1990-12-02 02:00 | 0 | 0 | 0 | 0 | 0 | 1990-12-02 02:00 | 0 | 0 | 0 | 0 | 0 | 0 | 0 | 0 | 0 | 0 | 0 | 0 | 0 | 0 | 0 | 0 | 0 | 0 | 0 | 0 | 0 | 0 | 0 | 0
1990-12-02 03:00 | 0 | 0 | 0 | 0 | 0 | 1990-12-02 03:00 | 0 | 0 | 0 | 0 | 0 | 0 | 0 | 0 | 0 | 0 | 0 | 0 | 0 | 0 | 0 | 0 | 0 | 0 | 0 | 0 | 0 | 0 | 0 | 0
1990-12-02 04:00 | 0 | 0 | 0 | 0 | 0 | 1990-12-02 04:00 | 0 | 0 | 0 | 0 | 0 | 0 | 0 | 0 | 0 | 0 | 0 | 0 | 0 | 0 | 0 | 0 | 0 | 0 | 0 | 0 | 0 | 0 | 0 | 0
1990-12-02 05:00 | 0 | 0 | 0 | 0 | 0 | 1990-12-02 05:00 | 0 | 0 | 0 | 0 | 0 | 0 | 0 | 0 | 0 | 0 | 0 | 0 | 0 | 0 | 0 | 0 | 0 | 0 | 0 | 0 | 0 | 0 | 0 | 0
1990-12-02 06:00 | 0 | 0 | 0 | 0 | 0 | 1990-12-02 06:00 | 0 | 0 | 0 | 0 | 0 | 0 | 0 | 0 | 0 | 0 | 0 | 0 | 0 | 0 | 0 | 0 | 0 | 0 | 0 | 0 | 0 | 0 | 0 | 0
1990-12-02 07:00 | 0 | 0 | 0 | 0 | 0 | 1990-12-02 07:00 | 0 | 0 | 0 | 0 | 0 | 0 | 0 | 0 | 0 | 0 | 0 | 0 | 0 | 0 | 0 | 0 | 0 | 0 | 0 | 0 | 0 | 0 | 0 | 0
1990-12-02 08:00 | 0 | 0 | 0 | 0 | 0 | 1990-12-02 08:00 | 0 | 0 | 0 | 0 | 0 | 0 | 0 | 0 | 0 | 0 | 0 | 0 | 0 | 0 | 0 | 0 | 0 | 0 | 0 | 0 | 0 | 0 | 0 | 0
1990-12-02 09:00 | 95.1092 | 32.682 | 80.9381 | 109.2804 | 109.6127 | 1990-12-02 09:00 | 32.682 | 32.682 | 32.682 | 32.682 | 32.682 | 32.682 | 80.9381 | 23.3925 | 90.9957 | 80.9381 | 40.8235 | 23.3925 | 109.2804 | 81.7845 | 126.6055 | 109.2804 | 39.7753 | 17.3155 | 109.6127 | 77.9872 | 129.5159 | 109.6127 | 29.7502 | 9.8539
1990-12-02 10:00 | 244.6992 | 86.3971 | 209.7526 | 279.6459 | 279.9771 | 1990-12-02 10:00 | 86.3971 | 86.3971 | 86.3971 | 86.3971 | 86.3971 | 86.3971 | 209.7526 | 50.2778 | 207.2958 | 209.7526 | 136.4816 | 50.2778 | 279.6459 | 144.0899 | 275.4769 | 279.6459 | 154.5496 | 39.0362 | 279.9771 | 123.55 | 275.2029 | 279.9771 | 135.6276 | 25.1019
1990-12-02 11:00 | 20.9487 | 27.3369 | 24.134 | 17.7634 | 10.029 | 1990-12-02 11:00 | 27.3369 | 27.3369 | 27.3369 | 27.3369 | 27.3369 | 27.3369 | 24.134 | 24.1917 | 24.1443 | 24.134 | 24.1518 | 24.1917 | 17.7634 | 17.846 | 17.7833 | 17.7634 | 17.8 | 18.0259 | 10.029 | 10.0885 | 10.043 | 10.029 | 10.0551 | 10.1864
1990-12-02 12:00 | 62.2051 | 60.6213 | 64.9495 | 59.4606 | 45.5774 | 1990-12-02 12:00 | 60.6213 | 60.6213 | 60.6213 | 60.6213 | 60.6213 | 60.6213 | 64.9495 | 55.8471 | 60.9875 | 64.9495 | 62.8167 | 55.8471 | 59.4606 | 39.5438 | 52.606 | 59.4606 | 55.777 | 43.7142 | 45.5774 | 25.2613 | 37.7444 | 45.5774 | 41.3631 | 27.624
1990-12-02 13:00 | 76.1543 | 54.0208 | 73.3716 | 78.937 | 68.9299 | 1990-12-02 13:00 | 54.0208 | 54.0208 | 54.0208 | 54.0208 | 54.0208 | 54.0208 | 73.3716 | 58.4809 | 59.631 | 73.3716 | 72.901 | 58.4809 | 78.937 | 33.3259 | 55.1191 | 78.937 | 78.1128 | 53.1312 | 68.9299 | 21.0204 | 41.663 | 68.9299 | 67.9794 | 39.3815
1990-12-02 14:00 | 237.2316 | 55.7251 | 194.5744 | 279.8888 | 291.8682 | 1990-12-02 14:00 | 55.7251 | 55.7251 | 55.7251 | 55.7251 | 55.7251 | 55.7251 | 194.5744 | 150.6845 | 83.1198 | 194.5744 | 221.8498 | 150.6845 | 279.8888 | 24.8799 | 89.4694 | 279.8888 | 325.3527 | 205.6503 | 291.8682 | 15.365 | 72.7871 | 291.8682 | 343.7747 | 206.6807
1990-12-02 15:00 | 0 | 0 | 0 | 0 | 0 | 1990-12-02 15:00 | 0 | 0 | 0 | 0 | 0 | 0 | 0 | 0 | 0 | 0 | 0 | 0 | 0 | 0 | 0 | 0 | 0 | 0 | 0 | 0 | 0 | 0 | 0 | 0
1990-12-02 16:00 | 0 | 0 | 0 | 0 | 0 | 1990-12-02 16:00 | 0 | 0 | 0 | 0 | 0 | 0 | 0 | 0 | 0 | 0 | 0 | 0 | 0 | 0 | 0 | 0 | 0 | 0 | 0 | 0 | 0 | 0 | 0 | 0
1990-12-02 17:00 | 0 | 0 | 0 | 0 | 0 | 1990-12-02 17:00 | 0 | 0 | 0 | 0 | 0 | 0 | 0 | 0 | 0 | 0 | 0 | 0 | 0 | 0 | 0 | 0 | 0 | 0 | 0 | 0 | 0 | 0 | 0 | 0
1990-12-02 18:00 | 0 | 0 | 0 | 0 | 0 | 1990-12-02 18:00 | 0 | 0 | 0 | 0 | 0 | 0 | 0 | 0 | 0 | 0 | 0 | 0 | 0 | 0 | 0 | 0 | 0 | 0 | 0 | 0 | 0 | 0 | 0 | 0
1990-12-02 19:00 | 0 | 0 | 0 | 0 | 0 | 1990-12-02 19:00 | 0 | 0 | 0 | 0 | 0 | 0 | 0 | 0 | 0 | 0 | 0 | 0 | 0 | 0 | 0 | 0 | 0 | 0 | 0 | 0 | 0 | 0 | 0 | 0
1990-12-02 20:00 | 0 | 0 | 0 | 0 | 0 | 1990-12-02 20:00 | 0 | 0 | 0 | 0 | 0 | 0 | 0 | 0 | 0 | 0 | 0 | 0 | 0 | 0 | 0 | 0 | 0 | 0 | 0 | 0 | 0 | 0 | 0 | 0
1990-12-02 21:00 | 0 | 0 | 0 | 0 | 0 | 1990-12-02 21:00 | 0 | 0 | 0 | 0 | 0 | 0 | 0 | 0 | 0 | 0 | 0 | 0 | 0 | 0 | 0 | 0 | 0 | 0 | 0 | 0 | 0 | 0 | 0 | 0
1990-12-02 22:00 | 0 | 0 | 0 | 0 | 0 | 1990-12-02 22:00 | 0 | 0 | 0 | 0 | 0 | 0 | 0 | 0 | 0 | 0 | 0 | 0 | 0 | 0 | 0 | 0 | 0 | 0 | 0 | 0 | 0 | 0 | 0 | 0
1990-12-02 23:00 | 0 | 0 | 0 | 0 | 0 | 1990-12-02 23:00 | 0 | 0 | 0 | 0 | 0 | 0 | 0 | 0 | 0 | 0 | 0 | 0 | 0 | 0 | 0 | 0 | 0 | 0 | 0 | 0 | 0 | 0 | 0 | 0
1990-12-03 | 0 | 0 | 0 | 0 | 0 | 1990-12-03 | 0 | 0 | 0 | 0 | 0 | 0 | 0 | 0 | 0 | 0 | 0 | 0 | 0 | 0 | 0 | 0 | 0 | 0 | 0 | 0 | 0 | 0 | 0 | 0
1990-12-03 01:00 | 0 | 0 | 0 | 0 | 0 | 1990-12-03 01:00 | 0 | 0 | 0 | 0 | 0 | 0 | 0 | 0 | 0 | 0 | 0 | 0 | 0 | 0 | 0 | 0 | 0 | 0 | 0 | 0 | 0 | 0 | 0 | 0
1990-12-03 02:00 | 0 | 0 | 0 | 0 | 0 | 1990-12-03 02:00 | 0 | 0 | 0 | 0 | 0 | 0 | 0 | 0 | 0 | 0 | 0 | 0 | 0 | 0 | 0 | 0 | 0 | 0 | 0 | 0 | 0 | 0 | 0 | 0
1990-12-03 03:00 | 0 | 0 | 0 | 0 | 0 | 1990-12-03 03:00 | 0 | 0 | 0 | 0 | 0 | 0 | 0 | 0 | 0 | 0 | 0 | 0 | 0 | 0 | 0 | 0 | 0 | 0 | 0 | 0 | 0 | 0 | 0 | 0
1990-12-03 04:00 | 0 | 0 | 0 | 0 | 0 | 1990-12-03 04:00 | 0 | 0 | 0 | 0 | 0 | 0 | 0 | 0 | 0 | 0 | 0 | 0 | 0 | 0 | 0 | 0 | 0 | 0 | 0 | 0 | 0 | 0 | 0 | 0
1990-12-03 05:00 | 0 | 0 | 0 | 0 | 0 | 1990-12-03 05:00 | 0 | 0 | 0 | 0 | 0 | 0 | 0 | 0 | 0 | 0 | 0 | 0 | 0 | 0 | 0 | 0 | 0 | 0 | 0 | 0 | 0 | 0 | 0 | 0
1990-12-03 06:00 | 0 | 0 | 0 | 0 | 0 | 1990-12-03 06:00 | 0 | 0 | 0 | 0 | 0 | 0 | 0 | 0 | 0 | 0 | 0 | 0 | 0 | 0 | 0 | 0 | 0 | 0 | 0 | 0 | 0 | 0 | 0 | 0
1990-12-03 07:00 | 0 | 0 | 0 | 0 | 0 | 1990-12-03 07:00 | 0 | 0 | 0 | 0 | 0 | 0 | 0 | 0 | 0 | 0 | 0 | 0 | 0 | 0 | 0 | 0 | 0 | 0 | 0 | 0 | 0 | 0 | 0 | 0
1990-12-03 08:00 | 0 | 0 | 0 | 0 | 0 | 1990-12-03 08:00 | 0 | 0 | 0 | 0 | 0 | 0 | 0 | 0 | 0 | 0 | 0 | 0 | 0 | 0 | 0 | 0 | 0 | 0 | 0 | 0 | 0 | 0 | 0 | 0
1990-12-03 09:00 | 9.276 | 12.5723 | 11.0226 | 7.5295 | 3.1888 | 1990-12-03 09:00 | 12.5723 | 12.5723 | 12.5723 | 12.5723 | 12.5723 | 12.5723 | 11.0226 | 10.8986 | 11.0713 | 11.0226 | 10.8314 | 10.8986 | 7.5295 | 7.3999 | 7.6113 | 7.5295 | 7.2021 | 7.2395 | 3.1888 | 3.0324 | 3.2882 | 3.1888 | 2.7939 | 2.8214
1990-12-03 10:00 | 77.0008 | 52.6124 | 73.5747 | 80.4269 | 71.0249 | 1990-12-03 10:00 | 52.6124 | 52.6124 | 52.6124 | 52.6124 | 52.6124 | 52.6124 | 73.5747 | 41.763 | 73.1039 | 73.5747 | 58.9302 | 41.763 | 80.4269 | 53.0503 | 79.598 | 80.4269 | 55.0398 | 32.0681 | 71.0249 | 39.6641 | 70.0738 | 71.0249 | 41.9413 | 20.1947
1990-12-03 11:00 | 53.4186 | 53.5499 | 56.2716 | 50.5656 | 37.9572 | 1990-12-03 11:00 | 53.5499 | 53.5499 | 53.5499 | 53.5499 | 53.5499 | 53.5499 | 56.2716 | 47.0864 | 54.6147 | 56.2716 | 53.154 | 47.0864 | 50.5656 | 38.2397 | 47.6938 | 50.5656 | 45.166 | 34.9384 | 37.9572 | 23.9269 | 34.6776 | 37.9572 | 31.7965 | 22.1139
1990-12-03 12:00 | 108.9919 | 70.6011 | 102.9573 | 115.0265 | 103.3993 | 1990-12-03 12:00 | 70.6011 | 70.6011 | 70.6011 | 70.6011 | 70.6011 | 70.6011 | 102.9573 | 68.9141 | 88.2221 | 102.9573 | 94.9842 | 68.9141 | 115.0265 | 41.7152 | 89.5607 | 115.0265 | 101.2395 | 56.1173 | 103.3993 | 26.924 | 74.0925 | 103.3993 | 87.5017 | 35.7496
1990-12-03 13:00 | 317.9079 | 86.0944 | 265.9297 | 369.8862 | 379.0511 | 1990-12-03 13:00 | 86.0944 | 86.0944 | 86.0944 | 86.0944 | 86.0944 | 86.0944 | 265.9297 | 152.0893 | 161.7853 | 265.9297 | 262.0762 | 152.0893 | 369.8862 | 29.4122 | 194.9201 | 369.8862 | 363.5342 | 178.2801 | 379.0511 | 18.3335 | 177.1628 | 379.0511 | 371.7364 | 157.8789
1990-12-03 14:00 | 185.8093 | 38.1319 | 150.5548 | 221.0637 | 232.0145 | 1990-12-03 14:00 | 38.1319 | 38.1319 | 38.1319 | 38.1319 | 38.1319 | 38.1319 | 150.5548 | 114.7165 | 61.0578 | 150.5548 | 172.4415 | 114.7165 | 221.0637 | 16.737 | 67.5307 | 221.0637 | 257.8972 | 160.0656 | 232.0145 | 9.5331 | 55.5342 | 232.0145 | 274.173 | 162.0081
1990-12-03 15:00 | 0 | 0 | 0 | 0 | 0 | 1990-12-03 15:00 | 0 | 0 | 0 | 0 | 0 | 0 | 0 | 0 | 0 | 0 | 0 | 0 | 0 | 0 | 0 | 0 | 0 | 0 | 0 | 0 | 0 | 0 | 0 | 0
1990-12-03 16:00 | 0 | 0 | 0 | 0 | 0 | 1990-12-03 16:00 | 0 | 0 | 0 | 0 | 0 | 0 | 0 | 0 | 0 | 0 | 0 | 0 | 0 | 0 | 0 | 0 | 0 | 0 | 0 | 0 | 0 | 0 | 0 | 0
1990-12-03 17:00 | 0 | 0 | 0 | 0 | 0 | 1990-12-03 17:00 | 0 | 0 | 0 | 0 | 0 | 0 | 0 | 0 | 0 | 0 | 0 | 0 | 0 | 0 | 0 | 0 | 0 | 0 | 0 | 0 | 0 | 0 | 0 | 0
1990-12-03 18:00 | 0 | 0 | 0 | 0 | 0 | 1990-12-03 18:00 | 0 | 0 | 0 | 0 | 0 | 0 | 0 | 0 | 0 | 0 | 0 | 0 | 0 | 0 | 0 | 0 | 0 | 0 | 0 | 0 | 0 | 0 | 0 | 0
1990-12-03 19:00 | 0 | 0 | 0 | 0 | 0 | 1990-12-03 19:00 | 0 | 0 | 0 | 0 | 0 | 0 | 0 | 0 | 0 | 0 | 0 | 0 | 0 | 0 | 0 | 0 | 0 | 0 | 0 | 0 | 0 | 0 | 0 | 0
1990-12-03 20:00 | 0 | 0 | 0 | 0 | 0 | 1990-12-03 20:00 | 0 | 0 | 0 | 0 | 0 | 0 | 0 | 0 | 0 | 0 | 0 | 0 | 0 | 0 | 0 | 0 | 0 | 0 | 0 | 0 | 0 | 0 | 0 | 0
1990-12-03 21:00 | 0 | 0 | 0 | 0 | 0 | 1990-12-03 21:00 | 0 | 0 | 0 | 0 | 0 | 0 | 0 | 0 | 0 | 0 | 0 | 0 | 0 | 0 | 0 | 0 | 0 | 0 | 0 | 0 | 0 | 0 | 0 | 0
1990-12-03 22:00 | 0 | 0 | 0 | 0 | 0 | 1990-12-03 22:00 | 0 | 0 | 0 | 0 | 0 | 0 | 0 | 0 | 0 | 0 | 0 | 0 | 0 | 0 | 0 | 0 | 0 | 0 | 0 | 0 | 0 | 0 | 0 | 0
1990-12-03 23:00 | 0 | 0 | 0 | 0 | 0 | 1990-12-03 23:00 | 0 | 0 | 0 | 0 | 0 | 0 | 0 | 0 | 0 | 0 | 0 | 0 | 0 | 0 | 0 | 0 | 0 | 0 | 0 | 0 | 0 | 0 | 0 | 0
1990-12-04 | 0 | 0 | 0 | 0 | 0 | 1990-12-04 | 0 | 0 | 0 | 0 | 0 | 0 | 0 | 0 | 0 | 0 | 0 | 0 | 0 | 0 | 0 | 0 | 0 | 0 | 0 | 0 | 0 | 0 | 0 | 0
1990-12-04 01:00 | 0 | 0 | 0 | 0 | 0 | 1990-12-04 01:00 | 0 | 0 | 0 | 0 | 0 | 0 | 0 | 0 | 0 | 0 | 0 | 0 | 0 | 0 | 0 | 0 | 0 | 0 | 0 | 0 | 0 | 0 | 0 | 0
1990-12-04 02:00 | 0 | 0 | 0 | 0 | 0 | 1990-12-04 02:00 | 0 | 0 | 0 | 0 | 0 | 0 | 0 | 0 | 0 | 0 | 0 | 0 | 0 | 0 | 0 | 0 | 0 | 0 | 0 | 0 | 0 | 0 | 0 | 0
1990-12-04 03:00 | 0 | 0 | 0 | 0 | 0 | 1990-12-04 03:00 | 0 | 0 | 0 | 0 | 0 | 0 | 0 | 0 | 0 | 0 | 0 | 0 | 0 | 0 | 0 | 0 | 0 | 0 | 0 | 0 | 0 | 0 | 0 | 0
1990-12-04 04:00 | 0 | 0 | 0 | 0 | 0 | 1990-12-04 04:00 | 0 | 0 | 0 | 0 | 0 | 0 | 0 | 0 | 0 | 0 | 0 | 0 | 0 | 0 | 0 | 0 | 0 | 0 | 0 | 0 | 0 | 0 | 0 | 0
1990-12-04 05:00 | 0 | 0 | 0 | 0 | 0 | 1990-12-04 05:00 | 0 | 0 | 0 | 0 | 0 | 0 | 0 | 0 | 0 | 0 | 0 | 0 | 0 | 0 | 0 | 0 | 0 | 0 | 0 | 0 | 0 | 0 | 0 | 0
1990-12-04 06:00 | 0 | 0 | 0 | 0 | 0 | 1990-12-04 06:00 | 0 | 0 | 0 | 0 | 0 | 0 | 0 | 0 | 0 | 0 | 0 | 0 | 0 | 0 | 0 | 0 | 0 | 0 | 0 | 0 | 0 | 0 | 0 | 0
1990-12-04 07:00 | 0 | 0 | 0 | 0 | 0 | 1990-12-04 07:00 | 0 | 0 | 0 | 0 | 0 | 0 | 0 | 0 | 0 | 0 | 0 | 0 | 0 | 0 | 0 | 0 | 0 | 0 | 0 | 0 | 0 | 0 | 0 | 0
1990-12-04 08:00 | 0 | 0 | 0 | 0 | 0 | 1990-12-04 08:00 | 0 | 0 | 0 | 0 | 0 | 0 | 0 | 0 | 0 | 0 | 0 | 0 | 0 | 0 | 0 | 0 | 0 | 0 | 0 | 0 | 0 | 0 | 0 | 0
1990-12-04 09:00 | 227.1568 | 44.4222 | 183.5588 | 270.7549 | 285.414 | 1990-12-04 09:00 | 44.4222 | 44.4222 | 44.4222 | 44.4222 | 44.4222 | 44.4222 | 183.5588 | 25.4273 | 211.0816 | 183.5588 | 72.116 | 25.4273 | 270.7549 | 197.2165 | 316.7542 | 270.7549 | 80.2405 | 18.9715 | 285.414 | 201.0317 | 337.8374 | 285.414 | 66.3248 | 11.0684
1990-12-04 10:00 | 368.7341 | 96.5822 | 307.7614 | 429.7067 | 441.8383 | 1990-12-04 10:00 | 96.5822 | 96.5822 | 96.5822 | 96.5822 | 96.5822 | 96.5822 | 307.7614 | 40.8258 | 304.037 | 307.7614 | 184.8421 | 40.8258 | 429.7067 | 207.7996 | 423.6026 | 429.7067 | 223.8855 | 31.2695 | 441.8383 | 185.782 | 434.8332 | 441.8383 | 204.4201 | 19.5818
1990-12-04 11:00 | 443.5446 | 128.7437 | 374.9791 | 512.11 | 521.2653 | 1990-12-04 11:00 | 128.7437 | 128.7437 | 128.7437 | 128.7437 | 128.7437 | 128.7437 | 374.9791 | 82.4581 | 324.9214 | 374.9791 | 279.263 | 82.4581 | 512.11 | 135.1756 | 429.9843 | 512.11 | 353.8066 | 36.9675 | 521.2653 | 83.8891 | 426.7563 | 521.2653 | 338.6438 | 23.498
1990-12-04 12:00 | 394.7621 | 131.8602 | 337.8615 | 451.6627 | 454.747 | 1990-12-04 12:00 | 131.8602 | 131.8602 | 131.8602 | 131.8602 | 131.8602 | 131.8602 | 337.8615 | 148.6228 | 258.187 | 337.8615 | 294.6664 | 148.6228 | 451.6627 | 52.8111 | 318.8074 | 451.6627 | 379.8011 | 130.7545 | 454.747 | 32.3882 | 301.3695 | 454.747 | 371.9399 | 82.5191
1990-12-04 13:00 | 90.1118 | 55.2777 | 84.1843 | 96.0394 | 87.3839 | 1990-12-04 13:00 | 55.2777 | 55.2777 | 55.2777 | 55.2777 | 55.2777 | 55.2777 | 84.1843 | 63.0571 | 64.9541 | 84.1843 | 83.4018 | 63.0571 | 96.0394 | 32.4267 | 62.7278 | 96.0394 | 94.6769 | 59.4396 | 87.3839 | 20.4134 | 49.1215 | 87.3839 | 85.8215 | 45.3557
1990-12-04 14:00 | 0 | 0 | 0 | 0 | -1.3878e-17 | 1990-12-04 14:00 | 0 | 0 | 0 | 0 | 0 | 0 | 0 | 0 | 0 | 0 | 0 | 0 | 0 | 0 | 0 | 0 | 0 | 0 | -1.3878e-17 | 0 | 0 | 0 | -0.1365 | 0
1990-12-04 15:00 | 0 | 0 | 0 | 0 | 0 | 1990-12-04 15:00 | 0 | 0 | 0 | 0 | 0 | 0 | 0 | 0 | 0 | 0 | 0 | 0 | 0 | 0 | 0 | 0 | 0 | 0 | 0 | 0 | 0 | 0 | 0 | 0
1990-12-04 16:00 | 0 | 0 | 0 | 0 | 0 | 1990-12-04 16:00 | 0 | 0 | 0 | 0 | 0 | 0 | 0 | 0 | 0 | 0 | 0 | 0 | 0 | 0 | 0 | 0 | 0 | 0 | 0 | 0 | 0 | 0 | 0 | 0
1990-12-04 17:00 | 0 | 0 | 0 | 0 | 0 | 1990-12-04 17:00 | 0 | 0 | 0 | 0 | 0 | 0 | 0 | 0 | 0 | 0 | 0 | 0 | 0 | 0 | 0 | 0 | 0 | 0 | 0 | 0 | 0 | 0 | 0 | 0
1990-12-04 18:00 | 0 | 0 | 0 | 0 | 0 | 1990-12-04 18:00 | 0 | 0 | 0 | 0 | 0 | 0 | 0 | 0 | 0 | 0 | 0 | 0 | 0 | 0 | 0 | 0 | 0 | 0 | 0 | 0 | 0 | 0 | 0 | 0
1990-12-04 19:00 | 0 | 0 | 0 | 0 | 0 | 1990-12-04 19:00 | 0 | 0 | 0 | 0 | 0 | 0 | 0 | 0 | 0 | 0 | 0 | 0 | 0 | 0 | 0 | 0 | 0 | 0 | 0 | 0 | 0 | 0 | 0 | 0
1990-12-04 20:00 | 0 | 0 | 0 | 0 | 0 | 1990-12-04 20:00 | 0 | 0 | 0 | 0 | 0 | 0 | 0 | 0 | 0 | 0 | 0 | 0 | 0 | 0 | 0 | 0 | 0 | 0 | 0 | 0 | 0 | 0 | 0 | 0
1990-12-04 21:00 | 0 | 0 | 0 | 0 | 0 | 1990-12-04 21:00 | 0 | 0 | 0 | 0 | 0 | 0 | 0 | 0 | 0 | 0 | 0 | 0 | 0 | 0 | 0 | 0 | 0 | 0 | 0 | 0 | 0 | 0 | 0 | 0
1990-12-04 22:00 | 0 | 0 | 0 | 0 | 0 | 1990-12-04 22:00 | 0 | 0 | 0 | 0 | 0 | 0 | 0 | 0 | 0 | 0 | 0 | 0 | 0 | 0 | 0 | 0 | 0 | 0 | 0 | 0 | 0 | 0 | 0 | 0
1990-12-04 23:00 | 0 | 0 | 0 | 0 | 0 | 1990-12-04 23:00 | 0 | 0 | 0 | 0 | 0 | 0 | 0 | 0 | 0 | 0 | 0 | 0 | 0 | 0 | 0 | 0 | 0 | 0 | 0 | 0 | 0 | 0 | 0 | 0
1990-12-05 | 0 | 0 | 0 | 0 | 0 | 1990-12-05 | 0 | 0 | 0 | 0 | 0 | 0 | 0 | 0 | 0 | 0 | 0 | 0 | 0 | 0 | 0 | 0 | 0 | 0 | 0 | 0 | 0 | 0 | 0 | 0
1990-12-05 01:00 | 0 | 0 | 0 | 0 | 0 | 1990-12-05 01:00 | 0 | 0 | 0 | 0 | 0 | 0 | 0 | 0 | 0 | 0 | 0 | 0 | 0 | 0 | 0 | 0 | 0 | 0 | 0 | 0 | 0 | 0 | 0 | 0
1990-12-05 02:00 | 0 | 0 | 0 | 0 | 0 | 1990-12-05 02:00 | 0 | 0 | 0 | 0 | 0 | 0 | 0 | 0 | 0 | 0 | 0 | 0 | 0 | 0 | 0 | 0 | 0 | 0 | 0 | 0 | 0 | 0 | 0 | 0
1990-12-05 03:00 | 0 | 0 | 0 | 0 | 0 | 1990-12-05 03:00 | 0 | 0 | 0 | 0 | 0 | 0 | 0 | 0 | 0 | 0 | 0 | 0 | 0 | 0 | 0 | 0 | 0 | 0 | 0 | 0 | 0 | 0 | 0 | 0
1990-12-05 04:00 | 0 | 0 | 0 | 0 | 0 | 1990-12-05 04:00 | 0 | 0 | 0 | 0 | 0 | 0 | 0 | 0 | 0 | 0 | 0 | 0 | 0 | 0 | 0 | 0 | 0 | 0 | 0 | 0 | 0 | 0 | 0 | 0
1990-12-05 05:00 | 0 | 0 | 0 | 0 | 0 | 1990-12-05 05:00 | 0 | 0 | 0 | 0 | 0 | 0 | 0 | 0 | 0 | 0 | 0 | 0 | 0 | 0 | 0 | 0 | 0 | 0 | 0 | 0 | 0 | 0 | 0 | 0
1990-12-05 06:00 | 0 | 0 | 0 | 0 | 0 | 1990-12-05 06:00 | 0 | 0 | 0 | 0 | 0 | 0 | 0 | 0 | 0 | 0 | 0 | 0 | 0 | 0 | 0 | 0 | 0 | 0 | 0 | 0 | 0 | 0 | 0 | 0
1990-12-05 07:00 | 0 | 0 | 0 | 0 | 0 | 1990-12-05 07:00 | 0 | 0 | 0 | 0 | 0 | 0 | 0 | 0 | 0 | 0 | 0 | 0 | 0 | 0 | 0 | 0 | 0 | 0 | 0 | 0 | 0 | 0 | 0 | 0
1990-12-05 08:00 | 0 | 0 | 0 | 0 | 0 | 1990-12-05 08:00 | 0 | 0 | 0 | 0 | 0 | 0 | 0 | 0 | 0 | 0 | 0 | 0 | 0 | 0 | 0 | 0 | 0 | 0 | 0 | 0 | 0 | 0 | 0 | 0
1990-12-05 09:00 | 148.1966 | 34.7764 | 121.1842 | 175.209 | 182.5062 | 1990-12-05 09:00 | 34.7764 | 34.7764 | 34.7764 | 34.7764 | 34.7764 | 34.7764 | 121.1842 | 22.5425 | 138.7332 | 121.1842 | 51.1261 | 22.5425 | 175.209 | 128.3356 | 205.1104 | 175.209 | 54.4336 | 16.6798 | 182.5062 | 128.6243 | 216.7749 | 182.5062 | 43.6477 | 9.4815
1990-12-05 10:00 | 286.1145 | 76.9277 | 238.7395 | 333.4896 | 342.0815 | 1990-12-05 10:00 | 76.9277 | 76.9277 | 76.9277 | 76.9277 | 76.9277 | 76.9277 | 238.7395 | 36.9276 | 236.0216 | 238.7395 | 144.2653 | 36.9276 | 333.4896 | 162.1843 | 328.9503 | 333.4896 | 173.901 | 28.1259 | 342.0815 | 144.5849 | 336.8686 | 342.0815 | 158.1139 | 17.428
1990-12-05 11:00 | 412.5112 | 112.8859 | 346.8147 | 478.2078 | 488.735 | 1990-12-05 11:00 | 112.8859 | 112.8859 | 112.8859 | 112.8859 | 112.8859 | 112.8859 | 346.8147 | 71.3032 | 299.9923 | 346.8147 | 256.3672 | 71.3032 | 478.2078 | 124.429 | 401.3653 | 478.2078 | 328.9353 | 30.4364 | 488.735 | 78.7002 | 400.3939 | 488.735 | 316.7058 | 18.9703
1990-12-05 12:00 | 373.6708 | 108.9112 | 315.6193 | 431.7224 | 439.0583 | 1990-12-05 12:00 | 108.9112 | 108.9112 | 108.9112 | 108.9112 | 108.9112 | 108.9112 | 315.6193 | 126.1897 | 236.2689 | 315.6193 | 272.133 | 126.1897 | 431.7224 | 36.1354 | 300.145 | 431.7224 | 359.9178 | 111.3553 | 439.0583 | 21.2578 | 287.3421 | 439.0583 | 356.4362 | 67.895
1990-12-05 13:00 | 341.864 | 83.8968 | 283.8084 | 399.9196 | 412.8243 | 1990-12-05 13:00 | 83.8968 | 83.8968 | 83.8968 | 83.8968 | 83.8968 | 83.8968 | 283.8084 | 157.5398 | 169.9477 | 283.8084 | 278.8928 | 157.5398 | 399.9196 | 25.2492 | 209.6892 | 399.9196 | 391.9056 | 188.5136 | 412.8243 | 15.4313 | 193.5691 | 412.8243 | 403.5896 | 168.9476
1990-12-05 14:00 | 228.8219 | 43.4456 | 184.6775 | 272.9663 | 288.0922 | 1990-12-05 14:00 | 43.4456 | 43.4456 | 43.4456 | 43.4456 | 43.4456 | 43.4456 | 184.6775 | 138.7605 | 72.8802 | 184.6775 | 211.2601 | 138.7605 | 272.9663 | 17.9758 | 82.2856 | 272.9663 | 317.1362 | 195.5566 | 288.0922 | 10.4368 | 68.8585 | 288.0922 | 338.407 | 199.3172
1990-12-05 15:00 | 0 | 0 | 0 | 0 | 0 | 1990-12-05 15:00 | 0 | 0 | 0 | 0 | 0 | 0 | 0 | 0 | 0 | 0 | 0 | 0 | 0 | 0 | 0 | 0 | 0 | 0 | 0 | 0 | 0 | 0 | 0 | 0
1990-12-05 16:00 | 0 | 0 | 0 | 0 | 0 | 1990-12-05 16:00 | 0 | 0 | 0 | 0 | 0 | 0 | 0 | 0 | 0 | 0 | 0 | 0 | 0 | 0 | 0 | 0 | 0 | 0 | 0 | 0 | 0 | 0 | 0 | 0
1990-12-05 17:00 | 0 | 0 | 0 | 0 | 0 | 1990-12-05 17:00 | 0 | 0 | 0 | 0 | 0 | 0 | 0 | 0 | 0 | 0 | 0 | 0 | 0 | 0 | 0 | 0 | 0 | 0 | 0 | 0 | 0 | 0 | 0 | 0
1990-12-05 18:00 | 0 | 0 | 0 | 0 | 0 | 1990-12-05 18:00 | 0 | 0 | 0 | 0 | 0 | 0 | 0 | 0 | 0 | 0 | 0 | 0 | 0 | 0 | 0 | 0 | 0 | 0 | 0 | 0 | 0 | 0 | 0 | 0
1990-12-05 19:00 | 0 | 0 | 0 | 0 | 0 | 1990-12-05 19:00 | 0 | 0 | 0 | 0 | 0 | 0 | 0 | 0 | 0 | 0 | 0 | 0 | 0 | 0 | 0 | 0 | 0 | 0 | 0 | 0 | 0 | 0 | 0 | 0
1990-12-05 20:00 | 0 | 0 | 0 | 0 | 0 | 1990-12-05 20:00 | 0 | 0 | 0 | 0 | 0 | 0 | 0 | 0 | 0 | 0 | 0 | 0 | 0 | 0 | 0 | 0 | 0 | 0 | 0 | 0 | 0 | 0 | 0 | 0
1990-12-05 21:00 | 0 | 0 | 0 | 0 | 0 | 1990-12-05 21:00 | 0 | 0 | 0 | 0 | 0 | 0 | 0 | 0 | 0 | 0 | 0 | 0 | 0 | 0 | 0 | 0 | 0 | 0 | 0 | 0 | 0 | 0 | 0 | 0
1990-12-05 22:00 | 0 | 0 | 0 | 0 | 0 | 1990-12-05 22:00 | 0 | 0 | 0 | 0 | 0 | 0 | 0 | 0 | 0 | 0 | 0 | 0 | 0 | 0 | 0 | 0 | 0 | 0 | 0 | 0 | 0 | 0 | 0 | 0
1990-12-05 23:00 | 0 | 0 | 0 | 0 | 0 | 1990-12-05 23:00 | 0 | 0 | 0 | 0 | 0 | 0 | 0 | 0 | 0 | 0 | 0 | 0 | 0 | 0 | 0 | 0 | 0 | 0 | 0 | 0 | 0 | 0 | 0 | 0
1990-12-06 | 0 | 0 | 0 | 0 | 0 | 1990-12-06 | 0 | 0 | 0 | 0 | 0 | 0 | 0 | 0 | 0 | 0 | 0 | 0 | 0 | 0 | 0 | 0 | 0 | 0 | 0 | 0 | 0 | 0 | 0 | 0
1990-12-06 01:00 | 0 | 0 | 0 | 0 | 0 | 1990-12-06 01:00 | 0 | 0 | 0 | 0 | 0 | 0 | 0 | 0 | 0 | 0 | 0 | 0 | 0 | 0 | 0 | 0 | 0 | 0 | 0 | 0 | 0 | 0 | 0 | 0
1990-12-06 02:00 | 0 | 0 | 0 | 0 | 0 | 1990-12-06 02:00 | 0 | 0 | 0 | 0 | 0 | 0 | 0 | 0 | 0 | 0 | 0 | 0 | 0 | 0 | 0 | 0 | 0 | 0 | 0 | 0 | 0 | 0 | 0 | 0
1990-12-06 03:00 | 0 | 0 | 0 | 0 | 0 | 1990-12-06 03:00 | 0 | 0 | 0 | 0 | 0 | 0 | 0 | 0 | 0 | 0 | 0 | 0 | 0 | 0 | 0 | 0 | 0 | 0 | 0 | 0 | 0 | 0 | 0 | 0
1990-12-06 04:00 | 0 | 0 | 0 | 0 | 0 | 1990-12-06 04:00 | 0 | 0 | 0 | 0 | 0 | 0 | 0 | 0 | 0 | 0 | 0 | 0 | 0 | 0 | 0 | 0 | 0 | 0 | 0 | 0 | 0 | 0 | 0 | 0
1990-12-06 05:00 | 0 | 0 | 0 | 0 | 0 | 1990-12-06 05:00 | 0 | 0 | 0 | 0 | 0 | 0 | 0 | 0 | 0 | 0 | 0 | 0 | 0 | 0 | 0 | 0 | 0 | 0 | 0 | 0 | 0 | 0 | 0 | 0
1990-12-06 06:00 | 0 | 0 | 0 | 0 | 0 | 1990-12-06 06:00 | 0 | 0 | 0 | 0 | 0 | 0 | 0 | 0 | 0 | 0 | 0 | 0 | 0 | 0 | 0 | 0 | 0 | 0 | 0 | 0 | 0 | 0 | 0 | 0
1990-12-06 07:00 | 0 | 0 | 0 | 0 | 0 | 1990-12-06 07:00 | 0 | 0 | 0 | 0 | 0 | 0 | 0 | 0 | 0 | 0 | 0 | 0 | 0 | 0 | 0 | 0 | 0 | 0 | 0 | 0 | 0 | 0 | 0 | 0
1990-12-06 08:00 | 0 | 0 | 0 | 0 | 0 | 1990-12-06 08:00 | 0 | 0 | 0 | 0 | 0 | 0 | 0 | 0 | 0 | 0 | 0 | 0 | 0 | 0 | 0 | 0 | 0 | 0 | 0 | 0 | 0 | 0 | 0 | 0
1990-12-06 09:00 | 184.6905 | 32.7664 | 147.9414 | 221.4395 | 234.4918 | 1990-12-06 09:00 | 32.7664 | 32.7664 | 32.7664 | 32.7664 | 32.7664 | 32.7664 | 147.9414 | 19.6002 | 171.022 | 147.9414 | 55.7955 | 19.6002 | 221.4395 | 160.5744 | 260.3861 | 221.4395 | 63.1697 | 14.246 | 234.4918 | 164.6808 | 279.0763 | 234.4918 | 52.6151 | 7.6836
1990-12-06 10:00 | 289.999 | 79.5516 | 242.2492 | 337.7489 | 346.1616 | 1990-12-06 10:00 | 79.5516 | 79.5516 | 79.5516 | 79.5516 | 79.5516 | 79.5516 | 242.2492 | 39.9076 | 239.6596 | 242.2492 | 147.0645 | 39.9076 | 337.7489 | 165.5339 | 333.4362 | 337.7489 | 176.6526 | 30.5216 | 346.1616 | 147.6812 | 341.2358 | 346.1616 | 160.5306 | 19.0604
1990-12-06 11:00 | 348.9257 | 105.244 | 295.2011 | 402.6503 | 408.5357 | 1990-12-06 11:00 | 105.244 | 105.244 | 105.244 | 105.244 | 105.244 | 105.244 | 295.2011 | 70.4283 | 256.5388 | 295.2011 | 220.3075 | 70.4283 | 402.6503 | 111.5602 | 338.5235 | 402.6503 | 277.6578 | 36.7752 | 408.5357 | 71.6942 | 334.7274 | 408.5357 | 264.3106 | 23.3595
1990-12-06 12:00 | 415.3652 | 126.454 | 352.256 | 478.4744 | 485.6332 | 1990-12-06 12:00 | 126.454 | 126.454 | 126.454 | 126.454 | 126.454 | 126.454 | 352.256 | 144.5937 | 265.9736 | 352.256 | 304.5214 | 144.5937 | 478.4744 | 45.5063 | 335.1182 | 478.4744 | 399.4861 | 127.194 | 485.6332 | 27.1949 | 320.3056 | 485.6332 | 394.709 | 78.3521
1990-12-06 13:00 | 314.8409 | 81.8699 | 262.1163 | 367.5655 | 378.0584 | 1990-12-06 13:00 | 81.8699 | 81.8699 | 81.8699 | 81.8699 | 81.8699 | 81.8699 | 262.1163 | 146.7496 | 158.747 | 262.1163 | 257.3046 | 146.7496 | 367.5655 | 28.1095 | 193.5866 | 367.5655 | 359.6244 | 172.9463 | 378.0584 | 17.3686 | 177.481 | 378.0584 | 368.9579 | 153.6023
1990-12-06 14:00 | 202.886 | 36.4404 | 162.8455 | 242.9266 | 257.0399 | 1990-12-06 14:00 | 36.4404 | 36.4404 | 36.4404 | 36.4404 | 36.4404 | 36.4404 | 162.8455 | 121.3148 | 63.279 | 162.8455 | 186.4877 | 121.3148 | 242.9266 | 15.1613 | 72.3561 | 242.9266 | 282.6758 | 172.3656 | 257.0399 | 8.3489 | 60.9418 | 257.0399 | 302.3928 | 176.0604
1990-12-06 15:00 | 0 | 0 | 0 | 0 | 0 | 1990-12-06 15:00 | 0 | 0 | 0 | 0 | 0 | 0 | 0 | 0 | 0 | 0 | 0 | 0 | 0 | 0 | 0 | 0 | 0 | 0 | 0 | 0 | 0 | 0 | 0 | 0
1990-12-06 16:00 | 0 | 0 | 0 | 0 | 0 | 1990-12-06 16:00 | 0 | 0 | 0 | 0 | 0 | 0 | 0 | 0 | 0 | 0 | 0 | 0 | 0 | 0 | 0 | 0 | 0 | 0 | 0 | 0 | 0 | 0 | 0 | 0
1990-12-06 17:00 | 0 | 0 | 0 | 0 | 0 | 1990-12-06 17:00 | 0 | 0 | 0 | 0 | 0 | 0 | 0 | 0 | 0 | 0 | 0 | 0 | 0 | 0 | 0 | 0 | 0 | 0 | 0 | 0 | 0 | 0 | 0 | 0
1990-12-06 18:00 | 0 | 0 | 0 | 0 | 0 | 1990-12-06 18:00 | 0 | 0 | 0 | 0 | 0 | 0 | 0 | 0 | 0 | 0 | 0 | 0 | 0 | 0 | 0 | 0 | 0 | 0 | 0 | 0 | 0 | 0 | 0 | 0
1990-12-06 19:00 | 0 | 0 | 0 | 0 | 0 | 1990-12-06 19:00 | 0 | 0 | 0 | 0 | 0 | 0 | 0 | 0 | 0 | 0 | 0 | 0 | 0 | 0 | 0 | 0 | 0 | 0 | 0 | 0 | 0 | 0 | 0 | 0
1990-12-06 20:00 | 0 | 0 | 0 | 0 | 0 | 1990-12-06 20:00 | 0 | 0 | 0 | 0 | 0 | 0 | 0 | 0 | 0 | 0 | 0 | 0 | 0 | 0 | 0 | 0 | 0 | 0 | 0 | 0 | 0 | 0 | 0 | 0
1990-12-06 21:00 | 0 | 0 | 0 | 0 | 0 | 1990-12-06 21:00 | 0 | 0 | 0 | 0 | 0 | 0 | 0 | 0 | 0 | 0 | 0 | 0 | 0 | 0 | 0 | 0 | 0 | 0 | 0 | 0 | 0 | 0 | 0 | 0
1990-12-06 22:00 | 0 | 0 | 0 | 0 | 0 | 1990-12-06 22:00 | 0 | 0 | 0 | 0 | 0 | 0 | 0 | 0 | 0 | 0 | 0 | 0 | 0 | 0 | 0 | 0 | 0 | 0 | 0 | 0 | 0 | 0 | 0 | 0
1990-12-06 23:00 | 0 | 0 | 0 | 0 | 0 | 1990-12-06 23:00 | 0 | 0 | 0 | 0 | 0 | 0 | 0 | 0 | 0 | 0 | 0 | 0 | 0 | 0 | 0 | 0 | 0 | 0 | 0 | 0 | 0 | 0 | 0 | 0
1990-12-07 | 0 | 0 | 0 | 0 | 0 | 1990-12-07 | 0 | 0 | 0 | 0 | 0 | 0 | 0 | 0 | 0 | 0 | 0 | 0 | 0 | 0 | 0 | 0 | 0 | 0 | 0 | 0 | 0 | 0 | 0 | 0
1990-12-07 01:00 | 0 | 0 | 0 | 0 | 0 | 1990-12-07 01:00 | 0 | 0 | 0 | 0 | 0 | 0 | 0 | 0 | 0 | 0 | 0 | 0 | 0 | 0 | 0 | 0 | 0 | 0 | 0 | 0 | 0 | 0 | 0 | 0
1990-12-07 02:00 | 0 | 0 | 0 | 0 | 0 | 1990-12-07 02:00 | 0 | 0 | 0 | 0 | 0 | 0 | 0 | 0 | 0 | 0 | 0 | 0 | 0 | 0 | 0 | 0 | 0 | 0 | 0 | 0 | 0 | 0 | 0 | 0
1990-12-07 03:00 | 0 | 0 | 0 | 0 | 0 | 1990-12-07 03:00 | 0 | 0 | 0 | 0 | 0 | 0 | 0 | 0 | 0 | 0 | 0 | 0 | 0 | 0 | 0 | 0 | 0 | 0 | 0 | 0 | 0 | 0 | 0 | 0
1990-12-07 04:00 | 0 | 0 | 0 | 0 | 0 | 1990-12-07 04:00 | 0 | 0 | 0 | 0 | 0 | 0 | 0 | 0 | 0 | 0 | 0 | 0 | 0 | 0 | 0 | 0 | 0 | 0 | 0 | 0 | 0 | 0 | 0 | 0
1990-12-07 05:00 | 0 | 0 | 0 | 0 | 0 | 1990-12-07 05:00 | 0 | 0 | 0 | 0 | 0 | 0 | 0 | 0 | 0 | 0 | 0 | 0 | 0 | 0 | 0 | 0 | 0 | 0 | 0 | 0 | 0 | 0 | 0 | 0
1990-12-07 06:00 | 0 | 0 | 0 | 0 | 0 | 1990-12-07 06:00 | 0 | 0 | 0 | 0 | 0 | 0 | 0 | 0 | 0 | 0 | 0 | 0 | 0 | 0 | 0 | 0 | 0 | 0 | 0 | 0 | 0 | 0 | 0 | 0
1990-12-07 07:00 | 0 | 0 | 0 | 0 | 0 | 1990-12-07 07:00 | 0 | 0 | 0 | 0 | 0 | 0 | 0 | 0 | 0 | 0 | 0 | 0 | 0 | 0 | 0 | 0 | 0 | 0 | 0 | 0 | 0 | 0 | 0 | 0
1990-12-07 08:00 | 0 | 0 | 0 | 0 | 0 | 1990-12-07 08:00 | 0 | 0 | 0 | 0 | 0 | 0 | 0 | 0 | 0 | 0 | 0 | 0 | 0 | 0 | 0 | 0 | 0 | 0 | 0 | 0 | 0 | 0 | 0 | 0
1990-12-07 09:00 | 1.3299 | 5.0595 | 2.6599 | 0 | 0 | 1990-12-07 09:00 | 5.0595 | 5.0595 | 5.0595 | 5.0595 | 5.0595 | 5.0595 | 2.6599 | 4.3204 | 2.3989 | 2.6599 | 3.6921 | 4.3204 | 0 | 0 | 0 | 0 | 0 | 1.98 | 0 | 0 | 0 | 0 | 0 | 0
1990-12-07 10:00 | 12.3389 | 17.7915 | 14.8753 | 9.8024 | 4.0944 | 1990-12-07 10:00 | 17.7915 | 17.7915 | 17.7915 | 17.7915 | 17.7915 | 17.7915 | 14.8753 | 15.8728 | 14.8851 | 14.8753 | 15.2484 | 15.8728 | 9.8024 | 10.4866 | 9.819 | 9.8024 | 10.4462 | 11.1674 | 4.0944 | 4.8379 | 4.1124 | 4.0944 | 4.7942 | 5.4198
1990-12-07 11:00 | 19.7345 | 25.9108 | 22.8127 | 16.6564 | 9.2134 | 1990-12-07 11:00 | 25.9108 | 25.9108 | 25.9108 | 25.9108 | 25.9108 | 25.9108 | 22.8127 | 22.9177 | 22.8326 | 22.8127 | 22.8503 | 22.9177 | 16.6564 | 16.7949 | 16.6873 | 16.6564 | 16.7174 | 16.9645 | 9.2134 | 9.337 | 9.242 | 9.2134 | 9.2674 | 9.4516
1990-12-07 12:00 | 17.1165 | 23.3442 | 20.1004 | 14.1326 | 7.2086 | 1990-12-07 12:00 | 23.3442 | 23.3442 | 23.3442 | 23.3442 | 23.3442 | 23.3442 | 20.1004 | 20.5463 | 20.2892 | 20.1004 | 20.2079 | 20.5463 | 14.1326 | 15.2387 | 14.4562 | 14.1326 | 14.3164 | 14.8998 | 7.2086 | 8.23 | 7.5568 | 7.2086 | 7.405 | 8.034
1990-12-07 13:00 | 10.2651 | 15.81 | 12.7305 | 7.7997 | 2.5422 | 1990-12-07 13:00 | 15.81 | 15.81 | 15.81 | 15.81 | 15.81 | 15.81 | 12.7305 | 13.3545 | 13.2885 | 12.7305 | 12.7578 | 13.3545 | 7.7997 | 9.8014 | 8.7536 | 7.7997 | 7.8476 | 8.8706 | 2.5422 | 4.4697 | 3.5916 | 2.5422 | 2.5952 | 3.7202
1990-12-07 14:00 | 1.9279 | 6.3086 | 3.8557 | 0 | 0 | 1990-12-07 14:00 | 6.3086 | 6.3086 | 6.3086 | 6.3086 | 6.3086 | 6.3086 | 3.8557 | 4.2512 | 4.7876 | 3.8557 | 3.6778 | 4.2512 | 0 | 2.8886 | 2.141 | 0 | 0 | 0 | 0 | 0 | 0 | 0 | 0 | 0
1990-12-07 15:00 | 0 | 0 | 0 | 0 | 0 | 1990-12-07 15:00 | 0 | 0 | 0 | 0 | 0 | 0 | 0 | 0 | 0 | 0 | 0 | 0 | 0 | 0 | 0 | 0 | 0 | 0 | 0 | 0 | 0 | 0 | 0 | 0
1990-12-07 16:00 | 0 | 0 | 0 | 0 | 0 | 1990-12-07 16:00 | 0 | 0 | 0 | 0 | 0 | 0 | 0 | 0 | 0 | 0 | 0 | 0 | 0 | 0 | 0 | 0 | 0 | 0 | 0 | 0 | 0 | 0 | 0 | 0
1990-12-07 17:00 | 0 | 0 | 0 | 0 | 0 | 1990-12-07 17:00 | 0 | 0 | 0 | 0 | 0 | 0 | 0 | 0 | 0 | 0 | 0 | 0 | 0 | 0 | 0 | 0 | 0 | 0 | 0 | 0 | 0 | 0 | 0 | 0
1990-12-07 18:00 | 0 | 0 | 0 | 0 | 0 | 1990-12-07 18:00 | 0 | 0 | 0 | 0 | 0 | 0 | 0 | 0 | 0 | 0 | 0 | 0 | 0 | 0 | 0 | 0 | 0 | 0 | 0 | 0 | 0 | 0 | 0 | 0
1990-12-07 19:00 | 0 | 0 | 0 | 0 | 0 | 1990-12-07 19:00 | 0 | 0 | 0 | 0 | 0 | 0 | 0 | 0 | 0 | 0 | 0 | 0 | 0 | 0 | 0 | 0 | 0 | 0 | 0 | 0 | 0 | 0 | 0 | 0
1990-12-07 20:00 | 0 | 0 | 0 | 0 | 0 | 1990-12-07 20:00 | 0 | 0 | 0 | 0 | 0 | 0 | 0 | 0 | 0 | 0 | 0 | 0 | 0 | 0 | 0 | 0 | 0 | 0 | 0 | 0 | 0 | 0 | 0 | 0
1990-12-07 21:00 | 0 | 0 | 0 | 0 | 0 | 1990-12-07 21:00 | 0 | 0 | 0 | 0 | 0 | 0 | 0 | 0 | 0 | 0 | 0 | 0 | 0 | 0 | 0 | 0 | 0 | 0 | 0 | 0 | 0 | 0 | 0 | 0
1990-12-07 22:00 | 0 | 0 | 0 | 0 | 0 | 1990-12-07 22:00 | 0 | 0 | 0 | 0 | 0 | 0 | 0 | 0 | 0 | 0 | 0 | 0 | 0 | 0 | 0 | 0 | 0 | 0 | 0 | 0 | 0 | 0 | 0 | 0
1990-12-07 23:00 | 0 | 0 | 0 | 0 | 0 | 1990-12-07 23:00 | 0 | 0 | 0 | 0 | 0 | 0 | 0 | 0 | 0 | 0 | 0 | 0 | 0 | 0 | 0 | 0 | 0 | 0 | 0 | 0 | 0 | 0 | 0 | 0
1990-12-08 | 0 | 0 | 0 | 0 | 0 | 1990-12-08 | 0 | 0 | 0 | 0 | 0 | 0 | 0 | 0 | 0 | 0 | 0 | 0 | 0 | 0 | 0 | 0 | 0 | 0 | 0 | 0 | 0 | 0 | 0 | 0
1990-12-08 01:00 | 0 | 0 | 0 | 0 | 0 | 1990-12-08 01:00 | 0 | 0 | 0 | 0 | 0 | 0 | 0 | 0 | 0 | 0 | 0 | 0 | 0 | 0 | 0 | 0 | 0 | 0 | 0 | 0 | 0 | 0 | 0 | 0
1990-12-08 02:00 | 0 | 0 | 0 | 0 | 0 | 1990-12-08 02:00 | 0 | 0 | 0 | 0 | 0 | 0 | 0 | 0 | 0 | 0 | 0 | 0 | 0 | 0 | 0 | 0 | 0 | 0 | 0 | 0 | 0 | 0 | 0 | 0
1990-12-08 03:00 | 0 | 0 | 0 | 0 | 0 | 1990-12-08 03:00 | 0 | 0 | 0 | 0 | 0 | 0 | 0 | 0 | 0 | 0 | 0 | 0 | 0 | 0 | 0 | 0 | 0 | 0 | 0 | 0 | 0 | 0 | 0 | 0
1990-12-08 04:00 | 0 | 0 | 0 | 0 | 0 | 1990-12-08 04:00 | 0 | 0 | 0 | 0 | 0 | 0 | 0 | 0 | 0 | 0 | 0 | 0 | 0 | 0 | 0 | 0 | 0 | 0 | 0 | 0 | 0 | 0 | 0 | 0
1990-12-08 05:00 | 0 | 0 | 0 | 0 | 0 | 1990-12-08 05:00 | 0 | 0 | 0 | 0 | 0 | 0 | 0 | 0 | 0 | 0 | 0 | 0 | 0 | 0 | 0 | 0 | 0 | 0 | 0 | 0 | 0 | 0 | 0 | 0
1990-12-08 06:00 | 0 | 0 | 0 | 0 | 0 | 1990-12-08 06:00 | 0 | 0 | 0 | 0 | 0 | 0 | 0 | 0 | 0 | 0 | 0 | 0 | 0 | 0 | 0 | 0 | 0 | 0 | 0 | 0 | 0 | 0 | 0 | 0
1990-12-08 07:00 | 0 | 0 | 0 | 0 | 0 | 1990-12-08 07:00 | 0 | 0 | 0 | 0 | 0 | 0 | 0 | 0 | 0 | 0 | 0 | 0 | 0 | 0 | 0 | 0 | 0 | 0 | 0 | 0 | 0 | 0 | 0 | 0
1990-12-08 08:00 | 0 | 0 | 0 | 0 | 0 | 1990-12-08 08:00 | 0 | 0 | 0 | 0 | 0 | 0 | 0 | 0 | 0 | 0 | 0 | 0 | 0 | 0 | 0 | 0 | 0 | 0 | 0 | 0 | 0 | 0 | 0 | 0
1990-12-08 09:00 | 0 | 3.3772 | 0 | 0 | 0 | 1990-12-08 09:00 | 3.3772 | 3.3772 | 3.3772 | 3.3772 | 3.3772 | 3.3772 | 0 | 2.8079 | 0 | 0 | 2.0882 | 2.8079 | 0 | 0 | 0 | 0 | 0 | 0 | 0 | 0 | 0 | 0 | 0 | 0
1990-12-08 10:00 | 7.7932 | 13.1285 | 10.0805 | 5.5059 | 0 | 1990-12-08 10:00 | 13.1285 | 13.1285 | 13.1285 | 13.1285 | 13.1285 | 13.1285 | 10.0805 | 11.7703 | 10.0982 | 10.0805 | 10.77 | 11.7703 | 5.5059 | 6.753 | 5.534 | 5.5059 | 6.6846 | 7.881 | 0 | 2.1998 | 0 | 0 | 2.1239 | 3.1846
1990-12-08 11:00 | 13.2983 | 19.4139 | 16.0707 | 10.5259 | 4.4362 | 1990-12-08 11:00 | 19.4139 | 19.4139 | 19.4139 | 19.4139 | 19.4139 | 19.4139 | 16.0707 | 17.1468 | 16.2597 | 16.0707 | 16.4381 | 17.1468 | 10.5259 | 11.9371 | 10.8488 | 10.5259 | 11.1579 | 12.4526 | 4.4362 | 5.9845 | 4.7898 | 4.4362 | 5.1284 | 6.3046
1990-12-08 12:00 | 14.6286 | 20.8118 | 17.4831 | 11.774 | 5.3853 | 1990-12-08 12:00 | 20.8118 | 20.8118 | 20.8118 | 20.8118 | 20.8118 | 20.8118 | 17.4831 | 18.2035 | 17.7873 | 17.4831 | 17.6569 | 18.2035 | 11.774 | 13.4564 | 12.295 | 11.774 | 12.0717 | 13.0125 | 5.3853 | 6.9975 | 5.9543 | 5.3853 | 5.7093 | 6.7413
1990-12-08 13:00 | 9.4347 | 14.8883 | 11.8344 | 7.035 | 1.983 | 1990-12-08 13:00 | 14.8883 | 14.8883 | 14.8883 | 14.8883 | 14.8883 | 14.8883 | 11.8344 | 12.4974 | 12.4211 | 11.8344 | 11.8651 | 12.4974 | 7.035 | 9.1423 | 8.0414 | 7.035 | 7.09 | 8.1715 | 1.983 | 4.0187 | 3.0881 | 1.983 | 2.0415 | 3.2318
1990-12-08 14:00 | 0 | 4.1111 | 0 | 0 | 0 | 1990-12-08 14:00 | 4.1111 | 4.1111 | 4.1111 | 4.1111 | 4.1111 | 4.1111 | 0 | 2.1058 | 2.7641 | 0 | 0 | 2.1058 | 0 | 0 | 0 | 0 | 0 | 0 | 0 | 0 | 0 | 0 | 0 | 0
1990-12-08 15:00 | 0 | 0 | 0 | 0 | 0 | 1990-12-08 15:00 | 0 | 0 | 0 | 0 | 0 | 0 | 0 | 0 | 0 | 0 | 0 | 0 | 0 | 0 | 0 | 0 | 0 | 0 | 0 | 0 | 0 | 0 | 0 | 0
1990-12-08 16:00 | 0 | 0 | 0 | 0 | 0 | 1990-12-08 16:00 | 0 | 0 | 0 | 0 | 0 | 0 | 0 | 0 | 0 | 0 | 0 | 0 | 0 | 0 | 0 | 0 | 0 | 0 | 0 | 0 | 0 | 0 | 0 | 0
1990-12-08 17:00 | 0 | 0 | 0 | 0 | 0 | 1990-12-08 17:00 | 0 | 0 | 0 | 0 | 0 | 0 | 0 | 0 | 0 | 0 | 0 | 0 | 0 | 0 | 0 | 0 | 0 | 0 | 0 | 0 | 0 | 0 | 0 | 0
1990-12-08 18:00 | 0 | 0 | 0 | 0 | 0 | 1990-12-08 18:00 | 0 | 0 | 0 | 0 | 0 | 0 | 0 | 0 | 0 | 0 | 0 | 0 | 0 | 0 | 0 | 0 | 0 | 0 | 0 | 0 | 0 | 0 | 0 | 0
1990-12-08 19:00 | 0 | 0 | 0 | 0 | 0 | 1990-12-08 19:00 | 0 | 0 | 0 | 0 | 0 | 0 | 0 | 0 | 0 | 0 | 0 | 0 | 0 | 0 | 0 | 0 | 0 | 0 | 0 | 0 | 0 | 0 | 0 | 0
1990-12-08 20:00 | 0 | 0 | 0 | 0 | 0 | 1990-12-08 20:00 | 0 | 0 | 0 | 0 | 0 | 0 | 0 | 0 | 0 | 0 | 0 | 0 | 0 | 0 | 0 | 0 | 0 | 0 | 0 | 0 | 0 | 0 | 0 | 0
1990-12-08 21:00 | 0 | 0 | 0 | 0 | 0 | 1990-12-08 21:00 | 0 | 0 | 0 | 0 | 0 | 0 | 0 | 0 | 0 | 0 | 0 | 0 | 0 | 0 | 0 | 0 | 0 | 0 | 0 | 0 | 0 | 0 | 0 | 0
1990-12-08 22:00 | 0 | 0 | 0 | 0 | 0 | 1990-12-08 22:00 | 0 | 0 | 0 | 0 | 0 | 0 | 0 | 0 | 0 | 0 | 0 | 0 | 0 | 0 | 0 | 0 | 0 | 0 | 0 | 0 | 0 | 0 | 0 | 0
1990-12-08 23:00 | 0 | 0 | 0 | 0 | 0 | 1990-12-08 23:00 | 0 | 0 | 0 | 0 | 0 | 0 | 0 | 0 | 0 | 0 | 0 | 0 | 0 | 0 | 0 | 0 | 0 | 0 | 0 | 0 | 0 | 0 | 0 | 0
1990-12-09 | 0 | 0 | 0 | 0 | 0 | 1990-12-09 | 0 | 0 | 0 | 0 | 0 | 0 | 0 | 0 | 0 | 0 | 0 | 0 | 0 | 0 | 0 | 0 | 0 | 0 | 0 | 0 | 0 | 0 | 0 | 0
1990-12-09 01:00 | 0 | 0 | 0 | 0 | 0 | 1990-12-09 01:00 | 0 | 0 | 0 | 0 | 0 | 0 | 0 | 0 | 0 | 0 | 0 | 0 | 0 | 0 | 0 | 0 | 0 | 0 | 0 | 0 | 0 | 0 | 0 | 0
1990-12-09 02:00 | 0 | 0 | 0 | 0 | 0 | 1990-12-09 02:00 | 0 | 0 | 0 | 0 | 0 | 0 | 0 | 0 | 0 | 0 | 0 | 0 | 0 | 0 | 0 | 0 | 0 | 0 | 0 | 0 | 0 | 0 | 0 | 0
1990-12-09 03:00 | 0 | 0 | 0 | 0 | 0 | 1990-12-09 03:00 | 0 | 0 | 0 | 0 | 0 | 0 | 0 | 0 | 0 | 0 | 0 | 0 | 0 | 0 | 0 | 0 | 0 | 0 | 0 | 0 | 0 | 0 | 0 | 0
1990-12-09 04:00 | 0 | 0 | 0 | 0 | 0 | 1990-12-09 04:00 | 0 | 0 | 0 | 0 | 0 | 0 | 0 | 0 | 0 | 0 | 0 | 0 | 0 | 0 | 0 | 0 | 0 | 0 | 0 | 0 | 0 | 0 | 0 | 0
1990-12-09 05:00 | 0 | 0 | 0 | 0 | 0 | 1990-12-09 05:00 | 0 | 0 | 0 | 0 | 0 | 0 | 0 | 0 | 0 | 0 | 0 | 0 | 0 | 0 | 0 | 0 | 0 | 0 | 0 | 0 | 0 | 0 | 0 | 0
1990-12-09 06:00 | 0 | 0 | 0 | 0 | 0 | 1990-12-09 06:00 | 0 | 0 | 0 | 0 | 0 | 0 | 0 | 0 | 0 | 0 | 0 | 0 | 0 | 0 | 0 | 0 | 0 | 0 | 0 | 0 | 0 | 0 | 0 | 0
1990-12-09 07:00 | 0 | 0 | 0 | 0 | 0 | 1990-12-09 07:00 | 0 | 0 | 0 | 0 | 0 | 0 | 0 | 0 | 0 | 0 | 0 | 0 | 0 | 0 | 0 | 0 | 0 | 0 | 0 | 0 | 0 | 0 | 0 | 0
1990-12-09 08:00 | 0 | 0 | 0 | 0 | 0 | 1990-12-09 08:00 | 0 | 0 | 0 | 0 | 0 | 0 | 0 | 0 | 0 | 0 | 0 | 0 | 0 | 0 | 0 | 0 | 0 | 0 | 0 | 0 | 0 | 0 | 0 | 0
1990-12-09 09:00 | 10.4032 | 12.5345 | 11.861 | 8.9455 | 4.6661 | 1990-12-09 09:00 | 12.5345 | 12.5345 | 12.5345 | 12.5345 | 12.5345 | 12.5345 | 11.861 | 10.7185 | 12.0924 | 11.861 | 10.9609 | 10.7185 | 8.9455 | 8.3533 | 9.3412 | 8.9455 | 7.4011 | 7.0615 | 4.6661 | 3.9908 | 5.1202 | 4.6661 | 2.9458 | 2.6477
1990-12-09 10:00 | 19.8283 | 24.3522 | 22.4324 | 17.2241 | 10.2488 | 1990-12-09 10:00 | 24.3522 | 24.3522 | 24.3522 | 24.3522 | 24.3522 | 24.3522 | 22.4324 | 21.4068 | 22.4222 | 22.4324 | 21.8976 | 21.4068 | 17.2241 | 16.2528 | 17.2044 | 17.2241 | 16.3032 | 15.6206 | 10.2488 | 9.1311 | 10.2266 | 10.2488 | 9.1887 | 8.5306
1990-12-09 11:00 | 37.0392 | 40.7133 | 40.2109 | 33.8675 | 23.4911 | 1990-12-09 11:00 | 40.7133 | 40.7133 | 40.7133 | 40.7133 | 40.7133 | 40.7133 | 40.2109 | 35.8502 | 39.4555 | 40.2109 | 38.7149 | 35.8502 | 33.8675 | 28.1373 | 32.5601 | 33.8675 | 31.2877 | 26.6653 | 23.4911 | 17.1156 | 22.0339 | 23.4911 | 20.6136 | 16.2612
1990-12-09 12:00 | 31.2662 | 36.145 | 34.535 | 27.9974 | 18.5438 | 1990-12-09 12:00 | 36.145 | 36.145 | 36.145 | 36.145 | 36.145 | 36.145 | 34.535 | 32.4648 | 33.6675 | 34.535 | 34.0382 | 32.4648 | 27.9974 | 23.7414 | 26.5038 | 27.9974 | 27.1384 | 24.4317 | 18.5438 | 14.196 | 16.8751 | 18.5438 | 17.584 | 14.5658
1990-12-09 13:00 | 28.3366 | 31.5783 | 30.9823 | 25.6908 | 17.3886 | 1990-12-09 13:00 | 31.5783 | 31.5783 | 31.5783 | 31.5783 | 31.5783 | 31.5783 | 30.9823 | 29.119 | 29.3425 | 30.9823 | 30.8877 | 29.119 | 25.6908 | 20.3682 | 22.898 | 25.6908 | 25.5323 | 22.5198 | 17.3886 | 11.8826 | 14.2468 | 17.3886 | 17.2094 | 13.8179
1990-12-09 14:00 | 8.5409 | 11.7349 | 10.2324 | 6.8495 | 2.6552 | 1990-12-09 14:00 | 11.7349 | 11.7349 | 11.7349 | 11.7349 | 11.7349 | 11.7349 | 10.2324 | 10.1543 | 10.0523 | 10.2324 | 10.275 | 10.1543 | 6.8495 | 6.5919 | 6.5411 | 6.8495 | 6.9214 | 6.7154 | 2.6552 | 2.3159 | 2.2802 | 2.6552 | 2.7429 | 2.4922
1990-12-09 15:00 | 0 | 0 | 0 | 0 | 0 | 1990-12-09 15:00 | 0 | 0 | 0 | 0 | 0 | 0 | 0 | 0 | 0 | 0 | 0 | 0 | 0 | 0 | 0 | 0 | 0 | 0 | 0 | 0 | 0 | 0 | 0 | 0
1990-12-09 16:00 | 0 | 0 | 0 | 0 | 0 | 1990-12-09 16:00 | 0 | 0 | 0 | 0 | 0 | 0 | 0 | 0 | 0 | 0 | 0 | 0 | 0 | 0 | 0 | 0 | 0 | 0 | 0 | 0 | 0 | 0 | 0 | 0
1990-12-09 17:00 | 0 | 0 | 0 | 0 | 0 | 1990-12-09 17:00 | 0 | 0 | 0 | 0 | 0 | 0 | 0 | 0 | 0 | 0 | 0 | 0 | 0 | 0 | 0 | 0 | 0 | 0 | 0 | 0 | 0 | 0 | 0 | 0
1990-12-09 18:00 | 0 | 0 | 0 | 0 | 0 | 1990-12-09 18:00 | 0 | 0 | 0 | 0 | 0 | 0 | 0 | 0 | 0 | 0 | 0 | 0 | 0 | 0 | 0 | 0 | 0 | 0 | 0 | 0 | 0 | 0 | 0 | 0
1990-12-09 19:00 | 0 | 0 | 0 | 0 | 0 | 1990-12-09 19:00 | 0 | 0 | 0 | 0 | 0 | 0 | 0 | 0 | 0 | 0 | 0 | 0 | 0 | 0 | 0 | 0 | 0 | 0 | 0 | 0 | 0 | 0 | 0 | 0
1990-12-09 20:00 | 0 | 0 | 0 | 0 | 0 | 1990-12-09 20:00 | 0 | 0 | 0 | 0 | 0 | 0 | 0 | 0 | 0 | 0 | 0 | 0 | 0 | 0 | 0 | 0 | 0 | 0 | 0 | 0 | 0 | 0 | 0 | 0
1990-12-09 21:00 | 0 | 0 | 0 | 0 | 0 | 1990-12-09 21:00 | 0 | 0 | 0 | 0 | 0 | 0 | 0 | 0 | 0 | 0 | 0 | 0 | 0 | 0 | 0 | 0 | 0 | 0 | 0 | 0 | 0 | 0 | 0 | 0
1990-12-09 22:00 | 0 | 0 | 0 | 0 | 0 | 1990-12-09 22:00 | 0 | 0 | 0 | 0 | 0 | 0 | 0 | 0 | 0 | 0 | 0 | 0 | 0 | 0 | 0 | 0 | 0 | 0 | 0 | 0 | 0 | 0 | 0 | 0
1990-12-09 23:00 | 0 | 0 | 0 | 0 | 0 | 1990-12-09 23:00 | 0 | 0 | 0 | 0 | 0 | 0 | 0 | 0 | 0 | 0 | 0 | 0 | 0 | 0 | 0 | 0 | 0 | 0 | 0 | 0 | 0 | 0 | 0 | 0
1990-12-10 | 0 | 0 | 0 | 0 | 0 | 1990-12-10 | 0 | 0 | 0 | 0 | 0 | 0 | 0 | 0 | 0 | 0 | 0 | 0 | 0 | 0 | 0 | 0 | 0 | 0 | 0 | 0 | 0 | 0 | 0 | 0
1990-12-10 01:00 | 0 | 0 | 0 | 0 | 0 | 1990-12-10 01:00 | 0 | 0 | 0 | 0 | 0 | 0 | 0 | 0 | 0 | 0 | 0 | 0 | 0 | 0 | 0 | 0 | 0 | 0 | 0 | 0 | 0 | 0 | 0 | 0
1990-12-10 02:00 | 0 | 0 | 0 | 0 | 0 | 1990-12-10 02:00 | 0 | 0 | 0 | 0 | 0 | 0 | 0 | 0 | 0 | 0 | 0 | 0 | 0 | 0 | 0 | 0 | 0 | 0 | 0 | 0 | 0 | 0 | 0 | 0
1990-12-10 03:00 | 0 | 0 | 0 | 0 | 0 | 1990-12-10 03:00 | 0 | 0 | 0 | 0 | 0 | 0 | 0 | 0 | 0 | 0 | 0 | 0 | 0 | 0 | 0 | 0 | 0 | 0 | 0 | 0 | 0 | 0 | 0 | 0
1990-12-10 04:00 | 0 | 0 | 0 | 0 | 0 | 1990-12-10 04:00 | 0 | 0 | 0 | 0 | 0 | 0 | 0 | 0 | 0 | 0 | 0 | 0 | 0 | 0 | 0 | 0 | 0 | 0 | 0 | 0 | 0 | 0 | 0 | 0
1990-12-10 05:00 | 0 | 0 | 0 | 0 | 0 | 1990-12-10 05:00 | 0 | 0 | 0 | 0 | 0 | 0 | 0 | 0 | 0 | 0 | 0 | 0 | 0 | 0 | 0 | 0 | 0 | 0 | 0 | 0 | 0 | 0 | 0 | 0
1990-12-10 06:00 | 0 | 0 | 0 | 0 | 0 | 1990-12-10 06:00 | 0 | 0 | 0 | 0 | 0 | 0 | 0 | 0 | 0 | 0 | 0 | 0 | 0 | 0 | 0 | 0 | 0 | 0 | 0 | 0 | 0 | 0 | 0 | 0
1990-12-10 07:00 | 0 | 0 | 0 | 0 | 0 | 1990-12-10 07:00 | 0 | 0 | 0 | 0 | 0 | 0 | 0 | 0 | 0 | 0 | 0 | 0 | 0 | 0 | 0 | 0 | 0 | 0 | 0 | 0 | 0 | 0 | 0 | 0
1990-12-10 08:00 | 0 | 0 | 0 | 0 | 0 | 1990-12-10 08:00 | 0 | 0 | 0 | 0 | 0 | 0 | 0 | 0 | 0 | 0 | 0 | 0 | 0 | 0 | 0 | 0 | 0 | 0 | 0 | 0 | 0 | 0 | 0 | 0
1990-12-10 09:00 | 0.95067 | 4.3037 | 1.9013 | 0 | 0 | 1990-12-10 09:00 | 4.3037 | 4.3037 | 4.3037 | 4.3037 | 4.3037 | 4.3037 | 1.9013 | 3.6664 | 0 | 1.9013 | 2.9898 | 3.6664 | 0 | 0 | 0 | 0 | 0 | 0 | 0 | 0 | 0 | 0 | 0 | 0
1990-12-10 10:00 | 27.9183 | 30.7887 | 30.4323 | 25.4042 | 17.3032 | 1990-12-10 10:00 | 30.7887 | 30.7887 | 30.7887 | 30.7887 | 30.7887 | 30.7887 | 30.4323 | 26.6039 | 30.3992 | 30.4323 | 28.6319 | 26.6039 | 25.4042 | 22.1937 | 25.3402 | 25.4042 | 22.3409 | 19.7765 | 17.3032 | 13.6798 | 17.2325 | 17.3032 | 13.8466 | 11.4581
1990-12-10 11:00 | 43.2187 | 45.3727 | 46.2151 | 40.2222 | 29.0438 | 1990-12-10 11:00 | 45.3727 | 45.3727 | 45.3727 | 45.3727 | 45.3727 | 45.3727 | 46.2151 | 39.8505 | 45.1226 | 46.2151 | 44.0346 | 39.8505 | 40.2222 | 31.8771 | 38.3252 | 40.2222 | 36.4438 | 29.6545 | 29.0438 | 19.6514 | 26.8805 | 29.0438 | 24.7377 | 18.337
1990-12-10 12:00 | 59.9175 | 57.2584 | 62.2305 | 57.6045 | 44.5711 | 1990-12-10 12:00 | 57.2584 | 57.2584 | 57.2584 | 57.2584 | 57.2584 | 57.2584 | 62.2305 | 52.6484 | 58.2373 | 62.2305 | 59.9099 | 52.6484 | 57.6045 | 37.2365 | 50.7017 | 57.6045 | 53.5907 | 41.0311 | 44.5711 | 23.5727 | 36.6832 | 44.5711 | 39.9833 | 25.6751
1990-12-10 13:00 | 39.7765 | 39.7492 | 41.9568 | 37.5962 | 27.8505 | 1990-12-10 13:00 | 39.7492 | 39.7492 | 39.7492 | 39.7492 | 39.7492 | 39.7492 | 41.9568 | 37.8523 | 38.3726 | 41.9568 | 41.7428 | 37.8523 | 37.5962 | 25.5078 | 31.3972 | 37.5962 | 37.2226 | 30.5013 | 27.8505 | 15.5175 | 20.8729 | 27.8505 | 27.4263 | 19.8802
1990-12-10 14:00 | 15.8593 | 16.7716 | 17.1951 | 14.5234 | 9.5369 | 1990-12-10 14:00 | 16.7716 | 16.7716 | 16.7716 | 16.7716 | 16.7716 | 16.7716 | 17.1951 | 16.3119 | 15.1959 | 17.1951 | 17.6583 | 16.3119 | 14.5234 | 9.9346 | 11.0814 | 14.5234 | 15.323 | 12.9999 | 9.5369 | 4.6141 | 5.6297 | 9.5369 | 10.4473 | 7.8041
1990-12-10 15:00 | 0 | 0 | 0 | 0 | 0 | 1990-12-10 15:00 | 0 | 0 | 0 | 0 | 0 | 0 | 0 | 0 | 0 | 0 | 0 | 0 | 0 | 0 | 0 | 0 | 0 | 0 | 0 | 0 | 0 | 0 | 0 | 0
1990-12-10 16:00 | 0 | 0 | 0 | 0 | 0 | 1990-12-10 16:00 | 0 | 0 | 0 | 0 | 0 | 0 | 0 | 0 | 0 | 0 | 0 | 0 | 0 | 0 | 0 | 0 | 0 | 0 | 0 | 0 | 0 | 0 | 0 | 0
1990-12-10 17:00 | 0 | 0 | 0 | 0 | 0 | 1990-12-10 17:00 | 0 | 0 | 0 | 0 | 0 | 0 | 0 | 0 | 0 | 0 | 0 | 0 | 0 | 0 | 0 | 0 | 0 | 0 | 0 | 0 | 0 | 0 | 0 | 0
1990-12-10 18:00 | 0 | 0 | 0 | 0 | 0 | 1990-12-10 18:00 | 0 | 0 | 0 | 0 | 0 | 0 | 0 | 0 | 0 | 0 | 0 | 0 | 0 | 0 | 0 | 0 | 0 | 0 | 0 | 0 | 0 | 0 | 0 | 0
1990-12-10 19:00 | 0 | 0 | 0 | 0 | 0 | 1990-12-10 19:00 | 0 | 0 | 0 | 0 | 0 | 0 | 0 | 0 | 0 | 0 | 0 | 0 | 0 | 0 | 0 | 0 | 0 | 0 | 0 | 0 | 0 | 0 | 0 | 0
1990-12-10 20:00 | 0 | 0 | 0 | 0 | 0 | 1990-12-10 20:00 | 0 | 0 | 0 | 0 | 0 | 0 | 0 | 0 | 0 | 0 | 0 | 0 | 0 | 0 | 0 | 0 | 0 | 0 | 0 | 0 | 0 | 0 | 0 | 0
1990-12-10 21:00 | 0 | 0 | 0 | 0 | 0 | 1990-12-10 21:00 | 0 | 0 | 0 | 0 | 0 | 0 | 0 | 0 | 0 | 0 | 0 | 0 | 0 | 0 | 0 | 0 | 0 | 0 | 0 | 0 | 0 | 0 | 0 | 0
1990-12-10 22:00 | 0 | 0 | 0 | 0 | 0 | 1990-12-10 22:00 | 0 | 0 | 0 | 0 | 0 | 0 | 0 | 0 | 0 | 0 | 0 | 0 | 0 | 0 | 0 | 0 | 0 | 0 | 0 | 0 | 0 | 0 | 0 | 0
1990-12-10 23:00 | 0 | 0 | 0 | 0 | 0 | 1990-12-10 23:00 | 0 | 0 | 0 | 0 | 0 | 0 | 0 | 0 | 0 | 0 | 0 | 0 | 0 | 0 | 0 | 0 | 0 | 0 | 0 | 0 | 0 | 0 | 0 | 0
1990-12-11 | 0 | 0 | 0 | 0 | 0 | 1990-12-11 | 0 | 0 | 0 | 0 | 0 | 0 | 0 | 0 | 0 | 0 | 0 | 0 | 0 | 0 | 0 | 0 | 0 | 0 | 0 | 0 | 0 | 0 | 0 | 0
1990-12-11 01:00 | 0 | 0 | 0 | 0 | 0 | 1990-12-11 01:00 | 0 | 0 | 0 | 0 | 0 | 0 | 0 | 0 | 0 | 0 | 0 | 0 | 0 | 0 | 0 | 0 | 0 | 0 | 0 | 0 | 0 | 0 | 0 | 0
1990-12-11 02:00 | 0 | 0 | 0 | 0 | 0 | 1990-12-11 02:00 | 0 | 0 | 0 | 0 | 0 | 0 | 0 | 0 | 0 | 0 | 0 | 0 | 0 | 0 | 0 | 0 | 0 | 0 | 0 | 0 | 0 | 0 | 0 | 0
1990-12-11 03:00 | 0 | 0 | 0 | 0 | 0 | 1990-12-11 03:00 | 0 | 0 | 0 | 0 | 0 | 0 | 0 | 0 | 0 | 0 | 0 | 0 | 0 | 0 | 0 | 0 | 0 | 0 | 0 | 0 | 0 | 0 | 0 | 0
1990-12-11 04:00 | 0 | 0 | 0 | 0 | 0 | 1990-12-11 04:00 | 0 | 0 | 0 | 0 | 0 | 0 | 0 | 0 | 0 | 0 | 0 | 0 | 0 | 0 | 0 | 0 | 0 | 0 | 0 | 0 | 0 | 0 | 0 | 0
1990-12-11 05:00 | 0 | 0 | 0 | 0 | 0 | 1990-12-11 05:00 | 0 | 0 | 0 | 0 | 0 | 0 | 0 | 0 | 0 | 0 | 0 | 0 | 0 | 0 | 0 | 0 | 0 | 0 | 0 | 0 | 0 | 0 | 0 | 0
1990-12-11 06:00 | 0 | 0 | 0 | 0 | 0 | 1990-12-11 06:00 | 0 | 0 | 0 | 0 | 0 | 0 | 0 | 0 | 0 | 0 | 0 | 0 | 0 | 0 | 0 | 0 | 0 | 0 | 0 | 0 | 0 | 0 | 0 | 0
1990-12-11 07:00 | 0 | 0 | 0 | 0 | 0 | 1990-12-11 07:00 | 0 | 0 | 0 | 0 | 0 | 0 | 0 | 0 | 0 | 0 | 0 | 0 | 0 | 0 | 0 | 0 | 0 | 0 | 0 | 0 | 0 | 0 | 0 | 0
1990-12-11 08:00 | 0 | 0 | 0 | 0 | 0 | 1990-12-11 08:00 | 0 | 0 | 0 | 0 | 0 | 0 | 0 | 0 | 0 | 0 | 0 | 0 | 0 | 0 | 0 | 0 | 0 | 0 | 0 | 0 | 0 | 0 | 0 | 0
1990-12-11 09:00 | 0 | 0 | 0 | 0 | -0.1643 | 1990-12-11 09:00 | 0 | 0 | 0 | 0 | 0 | 0 | 0 | 0 | 0 | 0 | 0 | 0 | 0 | 0 | 0 | 0 | 0 | 0 | -0.1643 | 0 | -0.6233 | -0.1643 | 0 | 0
1990-12-11 10:00 | 0 | 0 | 0 | 0 | 0 | 1990-12-11 10:00 | 0 | 0 | 0 | 0 | 0 | 0 | 0 | 0 | 0 | 0 | 0 | 0 | 0 | 0 | 0 | 0 | 0 | 0 | 0 | 0 | 0 | 0 | 0 | 0
1990-12-11 11:00 | 0 | 4.0998 | 0 | 0 | 0 | 1990-12-11 11:00 | 4.0998 | 4.0998 | 4.0998 | 4.0998 | 4.0998 | 4.0998 | 0 | 3.3043 | 0 | 0 | 2.1962 | 3.3043 | 0 | 0 | 0 | 0 | 0 | 0 | 0 | 0 | 0 | 0 | 0 | 0
1990-12-11 12:00 | 272.58 | 96.9298 | 233.9654 | 311.1946 | 311.2667 | 1990-12-11 12:00 | 96.9298 | 96.9298 | 96.9298 | 96.9298 | 96.9298 | 96.9298 | 233.9654 | 105.0679 | 181.1808 | 233.9654 | 203.0703 | 105.0679 | 311.1946 | 44.4138 | 221.4624 | 311.1946 | 258.8748 | 90.1038 | 311.2667 | 27.4744 | 207.7751 | 311.2667 | 2509.2578 | 55.9079
1990-12-11 13:00 | 165.6148 | 70.1417 | 145.0622 | 186.1674 | 182.4939 | 1990-12-11 13:00 | 70.1417 | 70.1417 | 70.1417 | 70.1417 | 70.1417 | 70.1417 | 145.0622 | 93.8479 | 100.6747 | 145.0622 | 142.2636 | 93.8479 | 186.1674 | 37.0922 | 109.6089 | 186.1674 | 181.3587 | 97.8054 | 182.4939 | 23.6553 | 94.3368 | 182.4939 | 176.9545 | 80.7575
1990-12-11 14:00 | 80.2697 | 29.0722 | 68.7123 | 91.827 | 91.5936 | 1990-12-11 14:00 | 29.0722 | 29.0722 | 29.0722 | 29.0722 | 29.0722 | 29.0722 | 68.7123 | 54.338 | 36.625 | 68.7123 | 76.0733 | 54.338 | 91.827 | 16.2615 | 36.1782 | 91.827 | 104.5855 | 66.9076 | 91.5936 | 9.0661 | 27.7647 | 91.5936 | 106.2331 | 62.9858
1990-12-11 15:00 | 0 | 0 | 0 | 0 | 0 | 1990-12-11 15:00 | 0 | 0 | 0 | 0 | 0 | 0 | 0 | 0 | 0 | 0 | 0 | 0 | 0 | 0 | 0 | 0 | 0 | 0 | 0 | 0 | 0 | 0 | 0 | 0
1990-12-11 16:00 | 0 | 0 | 0 | 0 | 0 | 1990-12-11 16:00 | 0 | 0 | 0 | 0 | 0 | 0 | 0 | 0 | 0 | 0 | 0 | 0 | 0 | 0 | 0 | 0 | 0 | 0 | 0 | 0 | 0 | 0 | 0 | 0
1990-12-11 17:00 | 0 | 0 | 0 | 0 | 0 | 1990-12-11 17:00 | 0 | 0 | 0 | 0 | 0 | 0 | 0 | 0 | 0 | 0 | 0 | 0 | 0 | 0 | 0 | 0 | 0 | 0 | 0 | 0 | 0 | 0 | 0 | 0
1990-12-11 18:00 | 0 | 0 | 0 | 0 | 0 | 1990-12-11 18:00 | 0 | 0 | 0 | 0 | 0 | 0 | 0 | 0 | 0 | 0 | 0 | 0 | 0 | 0 | 0 | 0 | 0 | 0 | 0 | 0 | 0 | 0 | 0 | 0
1990-12-11 19:00 | 0 | 0 | 0 | 0 | 0 | 1990-12-11 19:00 | 0 | 0 | 0 | 0 | 0 | 0 | 0 | 0 | 0 | 0 | 0 | 0 | 0 | 0 | 0 | 0 | 0 | 0 | 0 | 0 | 0 | 0 | 0 | 0
1990-12-11 20:00 | 0 | 0 | 0 | 0 | 0 | 1990-12-11 20:00 | 0 | 0 | 0 | 0 | 0 | 0 | 0 | 0 | 0 | 0 | 0 | 0 | 0 | 0 | 0 | 0 | 0 | 0 | 0 | 0 | 0 | 0 | 0 | 0
1990-12-11 21:00 | 0 | 0 | 0 | 0 | 0 | 1990-12-11 21:00 | 0 | 0 | 0 | 0 | 0 | 0 | 0 | 0 | 0 | 0 | 0 | 0 | 0 | 0 | 0 | 0 | 0 | 0 | 0 | 0 | 0 | 0 | 0 | 0
1990-12-11 22:00 | 0 | 0 | 0 | 0 | 0 | 1990-12-11 22:00 | 0 | 0 | 0 | 0 | 0 | 0 | 0 | 0 | 0 | 0 | 0 | 0 | 0 | 0 | 0 | 0 | 0 | 0 | 0 | 0 | 0 | 0 | 0 | 0
1990-12-11 23:00 | 0 | 0 | 0 | 0 | 0 | 1990-12-11 23:00 | 0 | 0 | 0 | 0 | 0 | 0 | 0 | 0 | 0 | 0 | 0 | 0 | 0 | 0 | 0 | 0 | 0 | 0 | 0 | 0 | 0 | 0 | 0 | 0
1990-12-12 | 0 | 0 | 0 | 0 | 0 | 1990-12-12 | 0 | 0 | 0 | 0 | 0 | 0 | 0 | 0 | 0 | 0 | 0 | 0 | 0 | 0 | 0 | 0 | 0 | 0 | 0 | 0 | 0 | 0 | 0 | 0
1990-12-12 01:00 | 0 | 0 | 0 | 0 | 0 | 1990-12-12 01:00 | 0 | 0 | 0 | 0 | 0 | 0 | 0 | 0 | 0 | 0 | 0 | 0 | 0 | 0 | 0 | 0 | 0 | 0 | 0 | 0 | 0 | 0 | 0 | 0
1990-12-12 02:00 | 0 | 0 | 0 | 0 | 0 | 1990-12-12 02:00 | 0 | 0 | 0 | 0 | 0 | 0 | 0 | 0 | 0 | 0 | 0 | 0 | 0 | 0 | 0 | 0 | 0 | 0 | 0 | 0 | 0 | 0 | 0 | 0
1990-12-12 03:00 | 0 | 0 | 0 | 0 | 0 | 1990-12-12 03:00 | 0 | 0 | 0 | 0 | 0 | 0 | 0 | 0 | 0 | 0 | 0 | 0 | 0 | 0 | 0 | 0 | 0 | 0 | 0 | 0 | 0 | 0 | 0 | 0
1990-12-12 04:00 | 0 | 0 | 0 | 0 | 0 | 1990-12-12 04:00 | 0 | 0 | 0 | 0 | 0 | 0 | 0 | 0 | 0 | 0 | 0 | 0 | 0 | 0 | 0 | 0 | 0 | 0 | 0 | 0 | 0 | 0 | 0 | 0
1990-12-12 05:00 | 0 | 0 | 0 | 0 | 0 | 1990-12-12 05:00 | 0 | 0 | 0 | 0 | 0 | 0 | 0 | 0 | 0 | 0 | 0 | 0 | 0 | 0 | 0 | 0 | 0 | 0 | 0 | 0 | 0 | 0 | 0 | 0
1990-12-12 06:00 | 0 | 0 | 0 | 0 | 0 | 1990-12-12 06:00 | 0 | 0 | 0 | 0 | 0 | 0 | 0 | 0 | 0 | 0 | 0 | 0 | 0 | 0 | 0 | 0 | 0 | 0 | 0 | 0 | 0 | 0 | 0 | 0
1990-12-12 07:00 | 0 | 0 | 0 | 0 | 0 | 1990-12-12 07:00 | 0 | 0 | 0 | 0 | 0 | 0 | 0 | 0 | 0 | 0 | 0 | 0 | 0 | 0 | 0 | 0 | 0 | 0 | 0 | 0 | 0 | 0 | 0 | 0
1990-12-12 08:00 | 0 | 0 | 0 | 0 | 0 | 1990-12-12 08:00 | 0 | 0 | 0 | 0 | 0 | 0 | 0 | 0 | 0 | 0 | 0 | 0 | 0 | 0 | 0 | 0 | 0 | 0 | 0 | 0 | 0 | 0 | 0 | 0
1990-12-12 09:00 | 0 | 0 | 0 | 0 | 0 | 1990-12-12 09:00 | 0 | 0 | 0 | 0 | 0 | 0 | 0 | 0 | 0 | 0 | 0 | 0 | 0 | 0 | 0 | 0 | 0 | 0 | 0 | 0 | 0 | 0 | 0 | 0
1990-12-12 10:00 | 1.1356 | 5.027 | 2.2712 | 0 | 0 | 1990-12-12 10:00 | 5.027 | 5.027 | 5.027 | 5.027 | 5.027 | 5.027 | 2.2712 | 4.4361 | 2.2864 | 2.2712 | 3.2234 | 4.4361 | 0 | 0 | 0 | 0 | 0 | 1.995 | 0 | 0 | 0 | 0 | 0 | 0
1990-12-12 11:00 | 0 | 3.5308 | 0 | 0 | 0 | 1990-12-12 11:00 | 3.5308 | 3.5308 | 3.5308 | 3.5308 | 3.5308 | 3.5308 | 0 | 2.735 | 0 | 0 | 0 | 2.735 | 0 | 0 | 0 | 0 | 0 | 0 | 0 | 0 | 0 | 0 | 0 | 0
1990-12-12 12:00 | 282.1583 | 97.8865 | 241.5229 | 322.7936 | 323.7437 | 1990-12-12 12:00 | 97.8865 | 97.8865 | 97.8865 | 97.8865 | 97.8865 | 97.8865 | 241.5229 | 106.2273 | 186.4843 | 241.5229 | 208.9859 | 106.2273 | 322.7936 | 44.0035 | 229.3736 | 322.7936 | 267.8116 | 90.8997 | 323.7437 | 27.029 | 216.0042 | 323.7437 | 260.3664 | 55.8902
1990-12-12 13:00 | 347.3959 | 82.4401 | 286.9344 | 407.8575 | 422.6917 | 1990-12-12 13:00 | 82.4401 | 82.4401 | 82.4401 | 82.4401 | 82.4401 | 82.4401 | 286.9344 | 153.2651 | 172.0895 | 286.9344 | 279.4251 | 153.2651 | 407.8575 | 26.2892 | 214.9949 | 407.8575 | 395.4227 | 182.7612 | 422.6917 | 16.0351 | 200.5878 | 422.6917 | 408.4648 | 163.2371
1990-12-12 14:00 | 242.2204 | 34.7846 | 191.9638 | 292.4769 | 312.7316 | 1990-12-12 14:00 | 34.7846 | 34.7846 | 34.7846 | 34.7846 | 34.7846 | 34.7846 | 191.9638 | 137.718 | 71.3656 | 191.9638 | 218.7595 | 137.718 | 292.4769 | 12.9432 | 86.7875 | 292.4769 | 337.0463 | 200.857 | 312.7316 | 6.719 | 76.53 | 312.7316 | 363.6707 | 207.8746
1990-12-12 15:00 | 0 | 0 | 0 | 0 | 0 | 1990-12-12 15:00 | 0 | 0 | 0 | 0 | 0 | 0 | 0 | 0 | 0 | 0 | 0 | 0 | 0 | 0 | 0 | 0 | 0 | 0 | 0 | 0 | 0 | 0 | 0 | 0
1990-12-12 16:00 | 0 | 0 | 0 | 0 | 0 | 1990-12-12 16:00 | 0 | 0 | 0 | 0 | 0 | 0 | 0 | 0 | 0 | 0 | 0 | 0 | 0 | 0 | 0 | 0 | 0 | 0 | 0 | 0 | 0 | 0 | 0 | 0
1990-12-12 17:00 | 0 | 0 | 0 | 0 | 0 | 1990-12-12 17:00 | 0 | 0 | 0 | 0 | 0 | 0 | 0 | 0 | 0 | 0 | 0 | 0 | 0 | 0 | 0 | 0 | 0 | 0 | 0 | 0 | 0 | 0 | 0 | 0
1990-12-12 18:00 | 0 | 0 | 0 | 0 | 0 | 1990-12-12 18:00 | 0 | 0 | 0 | 0 | 0 | 0 | 0 | 0 | 0 | 0 | 0 | 0 | 0 | 0 | 0 | 0 | 0 | 0 | 0 | 0 | 0 | 0 | 0 | 0
1990-12-12 19:00 | 0 | 0 | 0 | 0 | 0 | 1990-12-12 19:00 | 0 | 0 | 0 | 0 | 0 | 0 | 0 | 0 | 0 | 0 | 0 | 0 | 0 | 0 | 0 | 0 | 0 | 0 | 0 | 0 | 0 | 0 | 0 | 0
1990-12-12 20:00 | 0 | 0 | 0 | 0 | 0 | 1990-12-12 20:00 | 0 | 0 | 0 | 0 | 0 | 0 | 0 | 0 | 0 | 0 | 0 | 0 | 0 | 0 | 0 | 0 | 0 | 0 | 0 | 0 | 0 | 0 | 0 | 0
1990-12-12 21:00 | 0 | 0 | 0 | 0 | 0 | 1990-12-12 21:00 | 0 | 0 | 0 | 0 | 0 | 0 | 0 | 0 | 0 | 0 | 0 | 0 | 0 | 0 | 0 | 0 | 0 | 0 | 0 | 0 | 0 | 0 | 0 | 0
1990-12-12 22:00 | 0 | 0 | 0 | 0 | 0 | 1990-12-12 22:00 | 0 | 0 | 0 | 0 | 0 | 0 | 0 | 0 | 0 | 0 | 0 | 0 | 0 | 0 | 0 | 0 | 0 | 0 | 0 | 0 | 0 | 0 | 0 | 0
1990-12-12 23:00 | 0 | 0 | 0 | 0 | 0 | 1990-12-12 23:00 | 0 | 0 | 0 | 0 | 0 | 0 | 0 | 0 | 0 | 0 | 0 | 0 | 0 | 0 | 0 | 0 | 0 | 0 | 0 | 0 | 0 | 0 | 0 | 0
1990-12-13 | 0 | 0 | 0 | 0 | 0 | 1990-12-13 | 0 | 0 | 0 | 0 | 0 | 0 | 0 | 0 | 0 | 0 | 0 | 0 | 0 | 0 | 0 | 0 | 0 | 0 | 0 | 0 | 0 | 0 | 0 | 0
1990-12-13 01:00 | 0 | 0 | 0 | 0 | 0 | 1990-12-13 01:00 | 0 | 0 | 0 | 0 | 0 | 0 | 0 | 0 | 0 | 0 | 0 | 0 | 0 | 0 | 0 | 0 | 0 | 0 | 0 | 0 | 0 | 0 | 0 | 0
1990-12-13 02:00 | 0 | 0 | 0 | 0 | 0 | 1990-12-13 02:00 | 0 | 0 | 0 | 0 | 0 | 0 | 0 | 0 | 0 | 0 | 0 | 0 | 0 | 0 | 0 | 0 | 0 | 0 | 0 | 0 | 0 | 0 | 0 | 0
1990-12-13 03:00 | 0 | 0 | 0 | 0 | 0 | 1990-12-13 03:00 | 0 | 0 | 0 | 0 | 0 | 0 | 0 | 0 | 0 | 0 | 0 | 0 | 0 | 0 | 0 | 0 | 0 | 0 | 0 | 0 | 0 | 0 | 0 | 0
1990-12-13 04:00 | 0 | 0 | 0 | 0 | 0 | 1990-12-13 04:00 | 0 | 0 | 0 | 0 | 0 | 0 | 0 | 0 | 0 | 0 | 0 | 0 | 0 | 0 | 0 | 0 | 0 | 0 | 0 | 0 | 0 | 0 | 0 | 0
1990-12-13 05:00 | 0 | 0 | 0 | 0 | 0 | 1990-12-13 05:00 | 0 | 0 | 0 | 0 | 0 | 0 | 0 | 0 | 0 | 0 | 0 | 0 | 0 | 0 | 0 | 0 | 0 | 0 | 0 | 0 | 0 | 0 | 0 | 0
1990-12-13 06:00 | 0 | 0 | 0 | 0 | 0 | 1990-12-13 06:00 | 0 | 0 | 0 | 0 | 0 | 0 | 0 | 0 | 0 | 0 | 0 | 0 | 0 | 0 | 0 | 0 | 0 | 0 | 0 | 0 | 0 | 0 | 0 | 0
1990-12-13 07:00 | 0 | 0 | 0 | 0 | 0 | 1990-12-13 07:00 | 0 | 0 | 0 | 0 | 0 | 0 | 0 | 0 | 0 | 0 | 0 | 0 | 0 | 0 | 0 | 0 | 0 | 0 | 0 | 0 | 0 | 0 | 0 | 0
1990-12-13 08:00 | 0 | 0 | 0 | 0 | 0 | 1990-12-13 08:00 | 0 | 0 | 0 | 0 | 0 | 0 | 0 | 0 | 0 | 0 | 0 | 0 | 0 | 0 | 0 | 0 | 0 | 0 | 0 | 0 | 0 | 0 | 0 | 0
1990-12-13 09:00 | 0 | 0 | 0 | 0 | 0 | 1990-12-13 09:00 | 0 | 0 | 0 | 0 | 0 | 0 | 0 | 0 | 0 | 0 | 0 | 0 | 0 | 0 | 0 | 0 | 0 | 0 | 0 | 0 | 0 | 0 | 0 | 0
1990-12-13 10:00 | 0 | 0 | 0 | 0 | 0 | 1990-12-13 10:00 | 0 | 0 | 0 | 0 | 0 | 0 | 0 | 0 | 0 | 0 | 0 | 0 | 0 | 0 | 0 | 0 | 0 | 0 | 0 | 0 | 0 | 0 | 0 | 0
1990-12-13 11:00 | 0 | 2.4972 | 0 | 0 | 0 | 1990-12-13 11:00 | 2.4972 | 2.4972 | 2.4972 | 2.4972 | 2.4972 | 2.4972 | 0 | 0 | 0 | 0 | 0 | 0 | 0 | 0 | 0 | 0 | 0 | 0 | 0 | 0 | 0 | 0 | 0 | 0
1990-12-13 12:00 | 236.9235 | 88.0411 | 204.3131 | 269.5338 | 268.2684 | 1990-12-13 12:00 | 88.0411 | 88.0411 | 88.0411 | 88.0411 | 88.0411 | 88.0411 | 204.3131 | 94.4132 | 159.7365 | 204.3131 | 177.692 | 94.4132 | 269.5338 | 42.907 | 193.5704 | 269.5338 | 224.2219 | 80.6769 | 268.2684 | 26.6034 | 180.6747 | 268.2684 | 216.1016 | 50.4177
1990-12-13 13:00 | 126.6417 | 59.9095 | 112.7999 | 140.4835 | 135.2407 | 1990-12-13 13:00 | 59.9095 | 59.9095 | 59.9095 | 59.9095 | 59.9095 | 59.9095 | 112.7999 | 75.9903 | 81.2968 | 112.7999 | 110.6056 | 75.9903 | 140.4835 | 33.8757 | 86.0843 | 140.4835 | 136.7063 | 76.88 | 135.2407 | 21.439 | 72.7091 | 135.2407 | 130.9006 | 62.1484
1990-12-13 14:00 | 45.9475 | 24.5892 | 41.9017 | 49.9934 | 46.4036 | 1990-12-13 14:00 | 24.5892 | 24.5892 | 24.5892 | 24.5892 | 24.5892 | 24.5892 | 41.9017 | 34.9577 | 26.774 | 41.9017 | 45.3067 | 34.9577 | 49.9934 | 14.3375 | 23.7789 | 49.9934 | 55.9071 | 37.9444 | 46.4036 | 7.7491 | 16.5812 | 46.4036 | 53.1926 | 32.592
1990-12-13 15:00 | 0 | 0 | 0 | 0 | 0 | 1990-12-13 15:00 | 0 | 0 | 0 | 0 | 0 | 0 | 0 | 0 | 0 | 0 | 0 | 0 | 0 | 0 | 0 | 0 | 0 | 0 | 0 | 0 | 0 | 0 | 0 | 0
1990-12-13 16:00 | 0 | 0 | 0 | 0 | 0 | 1990-12-13 16:00 | 0 | 0 | 0 | 0 | 0 | 0 | 0 | 0 | 0 | 0 | 0 | 0 | 0 | 0 | 0 | 0 | 0 | 0 | 0 | 0 | 0 | 0 | 0 | 0
1990-12-13 17:00 | 0 | 0 | 0 | 0 | 0 | 1990-12-13 17:00 | 0 | 0 | 0 | 0 | 0 | 0 | 0 | 0 | 0 | 0 | 0 | 0 | 0 | 0 | 0 | 0 | 0 | 0 | 0 | 0 | 0 | 0 | 0 | 0
1990-12-13 18:00 | 0 | 0 | 0 | 0 | 0 | 1990-12-13 18:00 | 0 | 0 | 0 | 0 | 0 | 0 | 0 | 0 | 0 | 0 | 0 | 0 | 0 | 0 | 0 | 0 | 0 | 0 | 0 | 0 | 0 | 0 | 0 | 0
1990-12-13 19:00 | 0 | 0 | 0 | 0 | 0 | 1990-12-13 19:00 | 0 | 0 | 0 | 0 | 0 | 0 | 0 | 0 | 0 | 0 | 0 | 0 | 0 | 0 | 0 | 0 | 0 | 0 | 0 | 0 | 0 | 0 | 0 | 0
1990-12-13 20:00 | 0 | 0 | 0 | 0 | 0 | 1990-12-13 20:00 | 0 | 0 | 0 | 0 | 0 | 0 | 0 | 0 | 0 | 0 | 0 | 0 | 0 | 0 | 0 | 0 | 0 | 0 | 0 | 0 | 0 | 0 | 0 | 0
1990-12-13 21:00 | 0 | 0 | 0 | 0 | 0 | 1990-12-13 21:00 | 0 | 0 | 0 | 0 | 0 | 0 | 0 | 0 | 0 | 0 | 0 | 0 | 0 | 0 | 0 | 0 | 0 | 0 | 0 | 0 | 0 | 0 | 0 | 0
1990-12-13 22:00 | 0 | 0 | 0 | 0 | 0 | 1990-12-13 22:00 | 0 | 0 | 0 | 0 | 0 | 0 | 0 | 0 | 0 | 0 | 0 | 0 | 0 | 0 | 0 | 0 | 0 | 0 | 0 | 0 | 0 | 0 | 0 | 0
1990-12-13 23:00 | 0 | 0 | 0 | 0 | 0 | 1990-12-13 23:00 | 0 | 0 | 0 | 0 | 0 | 0 | 0 | 0 | 0 | 0 | 0 | 0 | 0 | 0 | 0 | 0 | 0 | 0 | 0 | 0 | 0 | 0 | 0 | 0
1990-12-14 | 0 | 0 | 0 | 0 | 0 | 1990-12-14 | 0 | 0 | 0 | 0 | 0 | 0 | 0 | 0 | 0 | 0 | 0 | 0 | 0 | 0 | 0 | 0 | 0 | 0 | 0 | 0 | 0 | 0 | 0 | 0
1990-12-14 01:00 | 0 | 0 | 0 | 0 | 0 | 1990-12-14 01:00 | 0 | 0 | 0 | 0 | 0 | 0 | 0 | 0 | 0 | 0 | 0 | 0 | 0 | 0 | 0 | 0 | 0 | 0 | 0 | 0 | 0 | 0 | 0 | 0
1990-12-14 02:00 | 0 | 0 | 0 | 0 | 0 | 1990-12-14 02:00 | 0 | 0 | 0 | 0 | 0 | 0 | 0 | 0 | 0 | 0 | 0 | 0 | 0 | 0 | 0 | 0 | 0 | 0 | 0 | 0 | 0 | 0 | 0 | 0
1990-12-14 03:00 | 0 | 0 | 0 | 0 | 0 | 1990-12-14 03:00 | 0 | 0 | 0 | 0 | 0 | 0 | 0 | 0 | 0 | 0 | 0 | 0 | 0 | 0 | 0 | 0 | 0 | 0 | 0 | 0 | 0 | 0 | 0 | 0
1990-12-14 04:00 | 0 | 0 | 0 | 0 | 0 | 1990-12-14 04:00 | 0 | 0 | 0 | 0 | 0 | 0 | 0 | 0 | 0 | 0 | 0 | 0 | 0 | 0 | 0 | 0 | 0 | 0 | 0 | 0 | 0 | 0 | 0 | 0
1990-12-14 05:00 | 0 | 0 | 0 | 0 | 0 | 1990-12-14 05:00 | 0 | 0 | 0 | 0 | 0 | 0 | 0 | 0 | 0 | 0 | 0 | 0 | 0 | 0 | 0 | 0 | 0 | 0 | 0 | 0 | 0 | 0 | 0 | 0
1990-12-14 06:00 | 0 | 0 | 0 | 0 | 0 | 1990-12-14 06:00 | 0 | 0 | 0 | 0 | 0 | 0 | 0 | 0 | 0 | 0 | 0 | 0 | 0 | 0 | 0 | 0 | 0 | 0 | 0 | 0 | 0 | 0 | 0 | 0
1990-12-14 07:00 | 0 | 0 | 0 | 0 | 0 | 1990-12-14 07:00 | 0 | 0 | 0 | 0 | 0 | 0 | 0 | 0 | 0 | 0 | 0 | 0 | 0 | 0 | 0 | 0 | 0 | 0 | 0 | 0 | 0 | 0 | 0 | 0
1990-12-14 08:00 | 0 | 0 | 0 | 0 | 0 | 1990-12-14 08:00 | 0 | 0 | 0 | 0 | 0 | 0 | 0 | 0 | 0 | 0 | 0 | 0 | 0 | 0 | 0 | 0 | 0 | 0 | 0 | 0 | 0 | 0 | 0 | 0
1990-12-14 09:00 | 15.1676 | 14.5293 | 15.9911 | 14.3441 | 10.039 | 1990-12-14 09:00 | 14.5293 | 14.5293 | 14.5293 | 14.5293 | 14.5293 | 14.5293 | 15.9911 | 12.1878 | 16.7155 | 15.9911 | 13.2229 | 12.1878 | 14.3441 | 12.5823 | 15.6007 | 14.3441 | 9.5756 | 8.258 | 10.039 | 8.0348 | 11.469 | 10.039 | 4.6302 | 3.5069
1990-12-14 10:00 | 81.2791 | 49.4486 | 75.7653 | 86.793 | 79.2069 | 1990-12-14 10:00 | 49.4486 | 49.4486 | 49.4486 | 49.4486 | 49.4486 | 49.4486 | 75.7653 | 38.6338 | 75.5609 | 75.7653 | 57.8033 | 38.6338 | 86.793 | 54.7692 | 86.4271 | 86.793 | 55.6593 | 29.5129 | 79.2069 | 42.4964 | 78.7833 | 79.2069 | 43.5132 | 18.3895
1990-12-14 11:00 | 90.0433 | 63.5325 | 86.5719 | 93.5146 | 82.122 | 1990-12-14 11:00 | 63.5325 | 63.5325 | 63.5325 | 63.5325 | 63.5325 | 63.5325 | 86.5719 | 53.7866 | 81.0994 | 86.5719 | 75.2455 | 53.7866 | 93.5146 | 51.0428 | 84.0378 | 93.5146 | 73.8954 | 39.4995 | 82.122 | 33.5474 | 71.271 | 82.122 | 59.652 | 25.346
1990-12-14 12:00 | 60.1481 | 56.5346 | 62.1804 | 58.1159 | 45.3677 | 1990-12-14 12:00 | 56.5346 | 56.5346 | 56.5346 | 56.5346 | 56.5346 | 56.5346 | 62.1804 | 51.9672 | 58.0209 | 62.1804 | 59.6643 | 51.9672 | 58.1159 | 36.7053 | 50.9275 | 58.1159 | 53.7667 | 40.4463 | 45.3677 | 23.1836 | 37.16 | 45.3677 | 40.3982 | 25.2289
1990-12-14 13:00 | 124.8632 | 56.8832 | 110.5817 | 139.1446 | 134.6914 | 1990-12-14 13:00 | 56.8832 | 56.8832 | 56.8832 | 56.8832 | 56.8832 | 56.8832 | 110.5817 | 73.1906 | 78.7982 | 110.5817 | 108.2728 | 73.1906 | 139.1446 | 31.5676 | 84.2711 | 139.1446 | 135.1582 | 74.5574 | 134.6914 | 19.8196 | 71.5665 | 134.6914 | 130.1043 | 60.4228
1990-12-14 14:00 | 3.719 | 7.5888 | 5.3728 | 2.0652 | 0 | 1990-12-14 14:00 | 7.5888 | 7.5888 | 7.5888 | 7.5888 | 7.5888 | 7.5888 | 5.3728 | 5.6721 | 6.0186 | 5.3728 | 5.2297 | 5.6721 | 2.0652 | 3.7686 | 3.1693 | 2.0652 | 1.8207 | 2.5747 | 0 | 0 | 0 | 0 | 0 | 0
1990-12-14 15:00 | 0 | 0 | 0 | 0 | 0 | 1990-12-14 15:00 | 0 | 0 | 0 | 0 | 0 | 0 | 0 | 0 | 0 | 0 | 0 | 0 | 0 | 0 | 0 | 0 | 0 | 0 | 0 | 0 | 0 | 0 | 0 | 0
1990-12-14 16:00 | 0 | 0 | 0 | 0 | 0 | 1990-12-14 16:00 | 0 | 0 | 0 | 0 | 0 | 0 | 0 | 0 | 0 | 0 | 0 | 0 | 0 | 0 | 0 | 0 | 0 | 0 | 0 | 0 | 0 | 0 | 0 | 0
1990-12-14 17:00 | 0 | 0 | 0 | 0 | 0 | 1990-12-14 17:00 | 0 | 0 | 0 | 0 | 0 | 0 | 0 | 0 | 0 | 0 | 0 | 0 | 0 | 0 | 0 | 0 | 0 | 0 | 0 | 0 | 0 | 0 | 0 | 0
1990-12-14 18:00 | 0 | 0 | 0 | 0 | 0 | 1990-12-14 18:00 | 0 | 0 | 0 | 0 | 0 | 0 | 0 | 0 | 0 | 0 | 0 | 0 | 0 | 0 | 0 | 0 | 0 | 0 | 0 | 0 | 0 | 0 | 0 | 0
1990-12-14 19:00 | 0 | 0 | 0 | 0 | 0 | 1990-12-14 19:00 | 0 | 0 | 0 | 0 | 0 | 0 | 0 | 0 | 0 | 0 | 0 | 0 | 0 | 0 | 0 | 0 | 0 | 0 | 0 | 0 | 0 | 0 | 0 | 0
1990-12-14 20:00 | 0 | 0 | 0 | 0 | 0 | 1990-12-14 20:00 | 0 | 0 | 0 | 0 | 0 | 0 | 0 | 0 | 0 | 0 | 0 | 0 | 0 | 0 | 0 | 0 | 0 | 0 | 0 | 0 | 0 | 0 | 0 | 0
1990-12-14 21:00 | 0 | 0 | 0 | 0 | 0 | 1990-12-14 21:00 | 0 | 0 | 0 | 0 | 0 | 0 | 0 | 0 | 0 | 0 | 0 | 0 | 0 | 0 | 0 | 0 | 0 | 0 | 0 | 0 | 0 | 0 | 0 | 0
1990-12-14 22:00 | 0 | 0 | 0 | 0 | 0 | 1990-12-14 22:00 | 0 | 0 | 0 | 0 | 0 | 0 | 0 | 0 | 0 | 0 | 0 | 0 | 0 | 0 | 0 | 0 | 0 | 0 | 0 | 0 | 0 | 0 | 0 | 0
1990-12-14 23:00 | 0 | 0 | 0 | 0 | 0 | 1990-12-14 23:00 | 0 | 0 | 0 | 0 | 0 | 0 | 0 | 0 | 0 | 0 | 0 | 0 | 0 | 0 | 0 | 0 | 0 | 0 | 0 | 0 | 0 | 0 | 0 | 0
1990-12-15 | 0 | 0 | 0 | 0 | 0 | 1990-12-15 | 0 | 0 | 0 | 0 | 0 | 0 | 0 | 0 | 0 | 0 | 0 | 0 | 0 | 0 | 0 | 0 | 0 | 0 | 0 | 0 | 0 | 0 | 0 | 0
1990-12-15 01:00 | 0 | 0 | 0 | 0 | 0 | 1990-12-15 01:00 | 0 | 0 | 0 | 0 | 0 | 0 | 0 | 0 | 0 | 0 | 0 | 0 | 0 | 0 | 0 | 0 | 0 | 0 | 0 | 0 | 0 | 0 | 0 | 0
1990-12-15 02:00 | 0 | 0 | 0 | 0 | 0 | 1990-12-15 02:00 | 0 | 0 | 0 | 0 | 0 | 0 | 0 | 0 | 0 | 0 | 0 | 0 | 0 | 0 | 0 | 0 | 0 | 0 | 0 | 0 | 0 | 0 | 0 | 0
1990-12-15 03:00 | 0 | 0 | 0 | 0 | 0 | 1990-12-15 03:00 | 0 | 0 | 0 | 0 | 0 | 0 | 0 | 0 | 0 | 0 | 0 | 0 | 0 | 0 | 0 | 0 | 0 | 0 | 0 | 0 | 0 | 0 | 0 | 0
1990-12-15 04:00 | 0 | 0 | 0 | 0 | 0 | 1990-12-15 04:00 | 0 | 0 | 0 | 0 | 0 | 0 | 0 | 0 | 0 | 0 | 0 | 0 | 0 | 0 | 0 | 0 | 0 | 0 | 0 | 0 | 0 | 0 | 0 | 0
1990-12-15 05:00 | 0 | 0 | 0 | 0 | 0 | 1990-12-15 05:00 | 0 | 0 | 0 | 0 | 0 | 0 | 0 | 0 | 0 | 0 | 0 | 0 | 0 | 0 | 0 | 0 | 0 | 0 | 0 | 0 | 0 | 0 | 0 | 0
1990-12-15 06:00 | 0 | 0 | 0 | 0 | 0 | 1990-12-15 06:00 | 0 | 0 | 0 | 0 | 0 | 0 | 0 | 0 | 0 | 0 | 0 | 0 | 0 | 0 | 0 | 0 | 0 | 0 | 0 | 0 | 0 | 0 | 0 | 0
1990-12-15 07:00 | 0 | 0 | 0 | 0 | 0 | 1990-12-15 07:00 | 0 | 0 | 0 | 0 | 0 | 0 | 0 | 0 | 0 | 0 | 0 | 0 | 0 | 0 | 0 | 0 | 0 | 0 | 0 | 0 | 0 | 0 | 0 | 0
1990-12-15 08:00 | 0 | 0 | 0 | 0 | 0 | 1990-12-15 08:00 | 0 | 0 | 0 | 0 | 0 | 0 | 0 | 0 | 0 | 0 | 0 | 0 | 0 | 0 | 0 | 0 | 0 | 0 | 0 | 0 | 0 | 0 | 0 | 0
1990-12-15 09:00 | 185.3341 | 33.3751 | 148.0652 | 222.6029 | 236.9666 | 1990-12-15 09:00 | 33.3751 | 33.3751 | 33.3751 | 33.3751 | 33.3751 | 33.3751 | 148.0652 | 21.9489 | 172.4603 | 148.0652 | 54.3511 | 21.9489 | 222.6029 | 164.5437 | 263.7817 | 222.6029 | 61.6273 | 16.223 | 236.9666 | 170.4213 | 284.0846 | 236.9666 | 52.0653 | 9.1799
1990-12-15 10:00 | 418.4341 | 81.5941 | 341.5959 | 495.2724 | 519.3826 | 1990-12-15 10:00 | 81.5941 | 81.5941 | 81.5941 | 81.5941 | 81.5941 | 81.5941 | 341.5959 | 26.2767 | 340.1676 | 341.5959 | 189.125 | 26.2767 | 495.2724 | 235.9294 | 492.9725 | 495.2724 | 242.1194 | 19.5428 | 519.3826 | 221.1673 | 516.784 | 519.3826 | 228.3133 | 11.3321
1990-12-15 11:00 | 494.418 | 118.2484 | 411.414 | 577.422 | 596.5372 | 1990-12-15 11:00 | 118.2484 | 118.2484 | 118.2484 | 118.2484 | 118.2484 | 118.2484 | 411.414 | 60.5402 | 356.5581 | 411.414 | 295.3205 | 60.5402 | 577.422 | 146.788 | 488.711 | 577.422 | 387.327 | 26.3653 | 596.5372 | 98.3835 | 495.2616 | 596.5372 | 378.3624 | 16.0916
1990-12-15 12:00 | 382.9527 | 106.1471 | 321.4051 | 444.5002 | 454.9908 | 1990-12-15 12:00 | 106.1471 | 106.1471 | 106.1471 | 106.1471 | 106.1471 | 106.1471 | 321.4051 | 120.2897 | 241.9234 | 321.4051 | 273.1817 | 120.2897 | 444.5002 | 38.0144 | 312.4411 | 444.5002 | 364.6069 | 103.9088 | 454.9908 | 21.8117 | 302.9543 | 454.9908 | 363.1577 | 60.9594
1990-12-15 13:00 | 370.3082 | 84.1521 | 305.2459 | 435.3705 | 452.7187 | 1990-12-15 13:00 | 84.1521 | 84.1521 | 84.1521 | 84.1521 | 84.1521 | 84.1521 | 305.2459 | 160.4163 | 183.4202 | 305.2459 | 296.2181 | 160.4163 | 435.3705 | 25.2865 | 232.1172 | 435.3705 | 420.5109 | 192.8756 | 452.7187 | 15.408 | 218.7402 | 452.7187 | 435.6763 | 173.2231
1990-12-15 14:00 | 250.2726 | 35.5347 | 198.3753 | 302.1699 | 323.4 | 1990-12-15 14:00 | 35.5347 | 35.5347 | 35.5347 | 35.5347 | 35.5347 | 35.5347 | 198.3753 | 140.7268 | 74.4652 | 198.3753 | 225.0497 | 140.7268 | 302.1699 | 13.207 | 91.3777 | 302.1699 | 346.3463 | 205.1546 | 323.4 | 6.9653 | 81.3351 | 323.4 | 373.7903 | 212.3564
1990-12-15 15:00 | 0 | 0 | 0 | 0 | 0 | 1990-12-15 15:00 | 0 | 0 | 0 | 0 | 0 | 0 | 0 | 0 | 0 | 0 | 0 | 0 | 0 | 0 | 0 | 0 | 0 | 0 | 0 | 0 | 0 | 0 | 0 | 0
1990-12-15 16:00 | 0 | 0 | 0 | 0 | 0 | 1990-12-15 16:00 | 0 | 0 | 0 | 0 | 0 | 0 | 0 | 0 | 0 | 0 | 0 | 0 | 0 | 0 | 0 | 0 | 0 | 0 | 0 | 0 | 0 | 0 | 0 | 0
1990-12-15 17:00 | 0 | 0 | 0 | 0 | 0 | 1990-12-15 17:00 | 0 | 0 | 0 | 0 | 0 | 0 | 0 | 0 | 0 | 0 | 0 | 0 | 0 | 0 | 0 | 0 | 0 | 0 | 0 | 0 | 0 | 0 | 0 | 0
1990-12-15 18:00 | 0 | 0 | 0 | 0 | 0 | 1990-12-15 18:00 | 0 | 0 | 0 | 0 | 0 | 0 | 0 | 0 | 0 | 0 | 0 | 0 | 0 | 0 | 0 | 0 | 0 | 0 | 0 | 0 | 0 | 0 | 0 | 0
1990-12-15 19:00 | 0 | 0 | 0 | 0 | 0 | 1990-12-15 19:00 | 0 | 0 | 0 | 0 | 0 | 0 | 0 | 0 | 0 | 0 | 0 | 0 | 0 | 0 | 0 | 0 | 0 | 0 | 0 | 0 | 0 | 0 | 0 | 0
1990-12-15 20:00 | 0 | 0 | 0 | 0 | 0 | 1990-12-15 20:00 | 0 | 0 | 0 | 0 | 0 | 0 | 0 | 0 | 0 | 0 | 0 | 0 | 0 | 0 | 0 | 0 | 0 | 0 | 0 | 0 | 0 | 0 | 0 | 0
1990-12-15 21:00 | 0 | 0 | 0 | 0 | 0 | 1990-12-15 21:00 | 0 | 0 | 0 | 0 | 0 | 0 | 0 | 0 | 0 | 0 | 0 | 0 | 0 | 0 | 0 | 0 | 0 | 0 | 0 | 0 | 0 | 0 | 0 | 0
1990-12-15 22:00 | 0 | 0 | 0 | 0 | 0 | 1990-12-15 22:00 | 0 | 0 | 0 | 0 | 0 | 0 | 0 | 0 | 0 | 0 | 0 | 0 | 0 | 0 | 0 | 0 | 0 | 0 | 0 | 0 | 0 | 0 | 0 | 0
1990-12-15 23:00 | 0 | 0 | 0 | 0 | 0 | 1990-12-15 23:00 | 0 | 0 | 0 | 0 | 0 | 0 | 0 | 0 | 0 | 0 | 0 | 0 | 0 | 0 | 0 | 0 | 0 | 0 | 0 | 0 | 0 | 0 | 0 | 0
1990-12-16 | 0 | 0 | 0 | 0 | 0 | 1990-12-16 | 0 | 0 | 0 | 0 | 0 | 0 | 0 | 0 | 0 | 0 | 0 | 0 | 0 | 0 | 0 | 0 | 0 | 0 | 0 | 0 | 0 | 0 | 0 | 0
1990-12-16 01:00 | 0 | 0 | 0 | 0 | 0 | 1990-12-16 01:00 | 0 | 0 | 0 | 0 | 0 | 0 | 0 | 0 | 0 | 0 | 0 | 0 | 0 | 0 | 0 | 0 | 0 | 0 | 0 | 0 | 0 | 0 | 0 | 0
1990-12-16 02:00 | 0 | 0 | 0 | 0 | 0 | 1990-12-16 02:00 | 0 | 0 | 0 | 0 | 0 | 0 | 0 | 0 | 0 | 0 | 0 | 0 | 0 | 0 | 0 | 0 | 0 | 0 | 0 | 0 | 0 | 0 | 0 | 0
1990-12-16 03:00 | 0 | 0 | 0 | 0 | 0 | 1990-12-16 03:00 | 0 | 0 | 0 | 0 | 0 | 0 | 0 | 0 | 0 | 0 | 0 | 0 | 0 | 0 | 0 | 0 | 0 | 0 | 0 | 0 | 0 | 0 | 0 | 0
1990-12-16 04:00 | 0 | 0 | 0 | 0 | 0 | 1990-12-16 04:00 | 0 | 0 | 0 | 0 | 0 | 0 | 0 | 0 | 0 | 0 | 0 | 0 | 0 | 0 | 0 | 0 | 0 | 0 | 0 | 0 | 0 | 0 | 0 | 0
1990-12-16 05:00 | 0 | 0 | 0 | 0 | 0 | 1990-12-16 05:00 | 0 | 0 | 0 | 0 | 0 | 0 | 0 | 0 | 0 | 0 | 0 | 0 | 0 | 0 | 0 | 0 | 0 | 0 | 0 | 0 | 0 | 0 | 0 | 0
1990-12-16 06:00 | 0 | 0 | 0 | 0 | 0 | 1990-12-16 06:00 | 0 | 0 | 0 | 0 | 0 | 0 | 0 | 0 | 0 | 0 | 0 | 0 | 0 | 0 | 0 | 0 | 0 | 0 | 0 | 0 | 0 | 0 | 0 | 0
1990-12-16 07:00 | 0 | 0 | 0 | 0 | 0 | 1990-12-16 07:00 | 0 | 0 | 0 | 0 | 0 | 0 | 0 | 0 | 0 | 0 | 0 | 0 | 0 | 0 | 0 | 0 | 0 | 0 | 0 | 0 | 0 | 0 | 0 | 0
1990-12-16 08:00 | 0 | 0 | 0 | 0 | 0 | 1990-12-16 08:00 | 0 | 0 | 0 | 0 | 0 | 0 | 0 | 0 | 0 | 0 | 0 | 0 | 0 | 0 | 0 | 0 | 0 | 0 | 0 | 0 | 0 | 0 | 0 | 0
1990-12-16 09:00 | 148.0358 | 22.0311 | 116.6608 | 179.4108 | 192.375 | 1990-12-16 09:00 | 22.0311 | 22.0311 | 22.0311 | 22.0311 | 22.0311 | 22.0311 | 116.6608 | 14.7474 | 136.9689 | 116.6608 | 39.3864 | 14.7474 | 179.4108 | 131.5367 | 213.979 | 179.4108 | 46.1363 | 10.3355 | 192.375 | 137.4251 | 231.9199 | 192.375 | 39.2469 | 4.9389
1990-12-16 10:00 | 393.6489 | 80.2366 | 321.9458 | 465.3519 | 487.2292 | 1990-12-16 10:00 | 80.2366 | 80.2366 | 80.2366 | 80.2366 | 80.2366 | 80.2366 | 321.9458 | 29.3712 | 320.9537 | 321.9458 | 179.7134 | 29.3712 | 465.3519 | 224.0102 | 463.6919 | 465.3519 | 228.3716 | 22.0005 | 487.2292 | 209.6142 | 485.3144 | 487.2292 | 214.6637 | 13.0824
1990-12-16 11:00 | 349.6092 | 114.3706 | 297.8995 | 401.3189 | 405.8947 | 1990-12-16 11:00 | 114.3706 | 114.3706 | 114.3706 | 114.3706 | 114.3706 | 114.3706 | 297.8995 | 74.7676 | 262.3885 | 297.8995 | 222.34 | 74.7676 | 401.3189 | 122.2282 | 342.2945 | 401.3189 | 274.8692 | 45.7016 | 405.8947 | 82.8931 | 337.9309 | 405.8947 | 259.9356 | 29.9225
1990-12-16 12:00 | 39.9344 | 42.3208 | 42.8499 | 37.0189 | 26.4548 | 1990-12-16 12:00 | 42.3208 | 42.3208 | 42.3208 | 42.3208 | 42.3208 | 42.3208 | 42.8499 | 38.327 | 41.034 | 42.8499 | 41.7273 | 38.327 | 37.0189 | 27.7089 | 33.8798 | 37.0189 | 35.0793 | 29.2076 | 26.4548 | 16.939 | 22.9067 | 26.4548 | 24.2427 | 17.7214
1990-12-16 13:00 | 149.8375 | 60.9753 | 130.5162 | 169.1589 | 166.629 | 1990-12-16 13:00 | 60.9753 | 60.9753 | 60.9753 | 60.9753 | 60.9753 | 60.9753 | 130.5162 | 82.2204 | 90.0217 | 130.5162 | 127.3085 | 82.2204 | 169.1589 | 31.8055 | 99.3629 | 169.1589 | 163.6522 | 85.8459 | 166.629 | 19.9847 | 86.207 | 166.629 | 160.2855 | 70.6804
1990-12-16 14:00 | 79.949 | 27.4179 | 67.9512 | 91.9468 | 92.3365 | 1990-12-16 14:00 | 27.4179 | 27.4179 | 27.4179 | 27.4179 | 27.4179 | 27.4179 | 67.9512 | 52.6446 | 35.7025 | 67.9512 | 74.9933 | 52.6446 | 91.9468 | 15.1905 | 36.0094 | 91.9468 | 104.1542 | 65.4059 | 92.3365 | 8.3697 | 28.1571 | 92.3365 | 106.3402 | 61.8565
1990-12-16 15:00 | 0 | 0 | 0 | 0 | 0 | 1990-12-16 15:00 | 0 | 0 | 0 | 0 | 0 | 0 | 0 | 0 | 0 | 0 | 0 | 0 | 0 | 0 | 0 | 0 | 0 | 0 | 0 | 0 | 0 | 0 | 0 | 0
1990-12-16 16:00 | 0 | 0 | 0 | 0 | 0 | 1990-12-16 16:00 | 0 | 0 | 0 | 0 | 0 | 0 | 0 | 0 | 0 | 0 | 0 | 0 | 0 | 0 | 0 | 0 | 0 | 0 | 0 | 0 | 0 | 0 | 0 | 0
1990-12-16 17:00 | 0 | 0 | 0 | 0 | 0 | 1990-12-16 17:00 | 0 | 0 | 0 | 0 | 0 | 0 | 0 | 0 | 0 | 0 | 0 | 0 | 0 | 0 | 0 | 0 | 0 | 0 | 0 | 0 | 0 | 0 | 0 | 0
1990-12-16 18:00 | 0 | 0 | 0 | 0 | 0 | 1990-12-16 18:00 | 0 | 0 | 0 | 0 | 0 | 0 | 0 | 0 | 0 | 0 | 0 | 0 | 0 | 0 | 0 | 0 | 0 | 0 | 0 | 0 | 0 | 0 | 0 | 0
1990-12-16 19:00 | 0 | 0 | 0 | 0 | 0 | 1990-12-16 19:00 | 0 | 0 | 0 | 0 | 0 | 0 | 0 | 0 | 0 | 0 | 0 | 0 | 0 | 0 | 0 | 0 | 0 | 0 | 0 | 0 | 0 | 0 | 0 | 0
1990-12-16 20:00 | 0 | 0 | 0 | 0 | 0 | 1990-12-16 20:00 | 0 | 0 | 0 | 0 | 0 | 0 | 0 | 0 | 0 | 0 | 0 | 0 | 0 | 0 | 0 | 0 | 0 | 0 | 0 | 0 | 0 | 0 | 0 | 0
1990-12-16 21:00 | 0 | 0 | 0 | 0 | 0 | 1990-12-16 21:00 | 0 | 0 | 0 | 0 | 0 | 0 | 0 | 0 | 0 | 0 | 0 | 0 | 0 | 0 | 0 | 0 | 0 | 0 | 0 | 0 | 0 | 0 | 0 | 0
1990-12-16 22:00 | 0 | 0 | 0 | 0 | 0 | 1990-12-16 22:00 | 0 | 0 | 0 | 0 | 0 | 0 | 0 | 0 | 0 | 0 | 0 | 0 | 0 | 0 | 0 | 0 | 0 | 0 | 0 | 0 | 0 | 0 | 0 | 0
1990-12-16 23:00 | 0 | 0 | 0 | 0 | 0 | 1990-12-16 23:00 | 0 | 0 | 0 | 0 | 0 | 0 | 0 | 0 | 0 | 0 | 0 | 0 | 0 | 0 | 0 | 0 | 0 | 0 | 0 | 0 | 0 | 0 | 0 | 0
1990-12-17 | 0 | 0 | 0 | 0 | 0 | 1990-12-17 | 0 | 0 | 0 | 0 | 0 | 0 | 0 | 0 | 0 | 0 | 0 | 0 | 0 | 0 | 0 | 0 | 0 | 0 | 0 | 0 | 0 | 0 | 0 | 0
1990-12-17 01:00 | 0 | 0 | 0 | 0 | 0 | 1990-12-17 01:00 | 0 | 0 | 0 | 0 | 0 | 0 | 0 | 0 | 0 | 0 | 0 | 0 | 0 | 0 | 0 | 0 | 0 | 0 | 0 | 0 | 0 | 0 | 0 | 0
1990-12-17 02:00 | 0 | 0 | 0 | 0 | 0 | 1990-12-17 02:00 | 0 | 0 | 0 | 0 | 0 | 0 | 0 | 0 | 0 | 0 | 0 | 0 | 0 | 0 | 0 | 0 | 0 | 0 | 0 | 0 | 0 | 0 | 0 | 0
1990-12-17 03:00 | 0 | 0 | 0 | 0 | 0 | 1990-12-17 03:00 | 0 | 0 | 0 | 0 | 0 | 0 | 0 | 0 | 0 | 0 | 0 | 0 | 0 | 0 | 0 | 0 | 0 | 0 | 0 | 0 | 0 | 0 | 0 | 0
1990-12-17 04:00 | 0 | 0 | 0 | 0 | 0 | 1990-12-17 04:00 | 0 | 0 | 0 | 0 | 0 | 0 | 0 | 0 | 0 | 0 | 0 | 0 | 0 | 0 | 0 | 0 | 0 | 0 | 0 | 0 | 0 | 0 | 0 | 0
1990-12-17 05:00 | 0 | 0 | 0 | 0 | 0 | 1990-12-17 05:00 | 0 | 0 | 0 | 0 | 0 | 0 | 0 | 0 | 0 | 0 | 0 | 0 | 0 | 0 | 0 | 0 | 0 | 0 | 0 | 0 | 0 | 0 | 0 | 0
1990-12-17 06:00 | 0 | 0 | 0 | 0 | 0 | 1990-12-17 06:00 | 0 | 0 | 0 | 0 | 0 | 0 | 0 | 0 | 0 | 0 | 0 | 0 | 0 | 0 | 0 | 0 | 0 | 0 | 0 | 0 | 0 | 0 | 0 | 0
1990-12-17 07:00 | 0 | 0 | 0 | 0 | 0 | 1990-12-17 07:00 | 0 | 0 | 0 | 0 | 0 | 0 | 0 | 0 | 0 | 0 | 0 | 0 | 0 | 0 | 0 | 0 | 0 | 0 | 0 | 0 | 0 | 0 | 0 | 0
1990-12-17 08:00 | 0 | 0 | 0 | 0 | 0 | 1990-12-17 08:00 | 0 | 0 | 0 | 0 | 0 | 0 | 0 | 0 | 0 | 0 | 0 | 0 | 0 | 0 | 0 | 0 | 0 | 0 | 0 | 0 | 0 | 0 | 0 | 0
1990-12-17 09:00 | 5.1518 | 7.6745 | 6.5082 | 3.7954 | 0 | 1990-12-17 09:00 | 7.6745 | 7.6745 | 7.6745 | 7.6745 | 7.6745 | 7.6745 | 6.5082 | 6.4926 | 6.5453 | 6.5082 | 6.3647 | 6.4926 | 3.7954 | 3.7522 | 3.8607 | 3.7954 | 3.5963 | 3.6984 | 0 | 0 | 0 | 0 | 0 | 0
1990-12-17 10:00 | 27.0499 | 29.3392 | 29.3523 | 24.7474 | 17.0126 | 1990-12-17 10:00 | 29.3392 | 29.3392 | 29.3392 | 29.3392 | 29.3392 | 29.3392 | 29.3523 | 25.2728 | 29.3416 | 29.3523 | 27.376 | 25.2728 | 24.7474 | 21.366 | 24.733 | 24.7474 | 21.4042 | 18.7138 | 17.0126 | 13.1769 | 16.9931 | 17.0126 | 13.2201 | 10.695
1990-12-17 11:00 | 47.6882 | 47.795 | 50.2737 | 45.1027 | 33.6678 | 1990-12-17 11:00 | 47.795 | 47.795 | 47.795 | 47.795 | 47.795 | 47.795 | 50.2737 | 41.701 | 48.8782 | 50.2737 | 47.2961 | 41.701 | 45.1027 | 34.1378 | 42.6897 | 45.1027 | 39.9524 | 31.0471 | 33.6678 | 21.2586 | 30.9151 | 33.6678 | 27.7971 | 19.3005
1990-12-17 12:00 | 114.275 | 69.3949 | 106.4793 | 122.0707 | 111.7732 | 1990-12-17 12:00 | 69.3949 | 69.3949 | 69.3949 | 69.3949 | 69.3949 | 69.3949 | 106.4793 | 67.1493 | 90.791 | 106.4793 | 96.6942 | 67.1493 | 122.0707 | 41.3176 | 94.9602 | 122.0707 | 105.2002 | 54.0086 | 111.7732 | 26.1659 | 80.5696 | 111.7732 | 92.3264 | 33.6174
1990-12-17 13:00 | 49.7171 | 45.598 | 51.1085 | 48.3257 | 37.9079 | 1990-12-17 13:00 | 45.598 | 45.598 | 45.598 | 45.598 | 45.598 | 45.598 | 51.1085 | 44.4105 | 45.5243 | 51.1085 | 50.645 | 44.4105 | 48.3257 | 29.0337 | 38.6556 | 48.3257 | 47.5231 | 36.729 | 37.9079 | 17.9808 | 26.8846 | 37.9079 | 36.9942 | 24.6952
1990-12-17 14:00 | 16.9398 | 17.1706 | 18.1206 | 15.7589 | 10.7669 | 1990-12-17 14:00 | 17.1706 | 17.1706 | 17.1706 | 17.1706 | 17.1706 | 17.1706 | 18.1206 | 16.977 | 15.735 | 18.1206 | 18.6363 | 16.977 | 15.7589 | 10.1468 | 11.6467 | 15.7589 | 16.6492 | 13.784 | 10.7669 | 4.7415 | 6.0992 | 10.7669 | 11.7823 | 8.5228
1990-12-17 15:00 | 0 | 0 | 0 | 0 | 0 | 1990-12-17 15:00 | 0 | 0 | 0 | 0 | 0 | 0 | 0 | 0 | 0 | 0 | 0 | 0 | 0 | 0 | 0 | 0 | 0 | 0 | 0 | 0 | 0 | 0 | 0 | 0
1990-12-17 16:00 | 0 | 0 | 0 | 0 | 0 | 1990-12-17 16:00 | 0 | 0 | 0 | 0 | 0 | 0 | 0 | 0 | 0 | 0 | 0 | 0 | 0 | 0 | 0 | 0 | 0 | 0 | 0 | 0 | 0 | 0 | 0 | 0
1990-12-17 17:00 | 0 | 0 | 0 | 0 | 0 | 1990-12-17 17:00 | 0 | 0 | 0 | 0 | 0 | 0 | 0 | 0 | 0 | 0 | 0 | 0 | 0 | 0 | 0 | 0 | 0 | 0 | 0 | 0 | 0 | 0 | 0 | 0
1990-12-17 18:00 | 0 | 0 | 0 | 0 | 0 | 1990-12-17 18:00 | 0 | 0 | 0 | 0 | 0 | 0 | 0 | 0 | 0 | 0 | 0 | 0 | 0 | 0 | 0 | 0 | 0 | 0 | 0 | 0 | 0 | 0 | 0 | 0
1990-12-17 19:00 | 0 | 0 | 0 | 0 | 0 | 1990-12-17 19:00 | 0 | 0 | 0 | 0 | 0 | 0 | 0 | 0 | 0 | 0 | 0 | 0 | 0 | 0 | 0 | 0 | 0 | 0 | 0 | 0 | 0 | 0 | 0 | 0
1990-12-17 20:00 | 0 | 0 | 0 | 0 | 0 | 1990-12-17 20:00 | 0 | 0 | 0 | 0 | 0 | 0 | 0 | 0 | 0 | 0 | 0 | 0 | 0 | 0 | 0 | 0 | 0 | 0 | 0 | 0 | 0 | 0 | 0 | 0
1990-12-17 21:00 | 0 | 0 | 0 | 0 | 0 | 1990-12-17 21:00 | 0 | 0 | 0 | 0 | 0 | 0 | 0 | 0 | 0 | 0 | 0 | 0 | 0 | 0 | 0 | 0 | 0 | 0 | 0 | 0 | 0 | 0 | 0 | 0
1990-12-17 22:00 | 0 | 0 | 0 | 0 | 0 | 1990-12-17 22:00 | 0 | 0 | 0 | 0 | 0 | 0 | 0 | 0 | 0 | 0 | 0 | 0 | 0 | 0 | 0 | 0 | 0 | 0 | 0 | 0 | 0 | 0 | 0 | 0
1990-12-17 23:00 | 0 | 0 | 0 | 0 | 0 | 1990-12-17 23:00 | 0 | 0 | 0 | 0 | 0 | 0 | 0 | 0 | 0 | 0 | 0 | 0 | 0 | 0 | 0 | 0 | 0 | 0 | 0 | 0 | 0 | 0 | 0 | 0
1990-12-18 | 0 | 0 | 0 | 0 | 0 | 1990-12-18 | 0 | 0 | 0 | 0 | 0 | 0 | 0 | 0 | 0 | 0 | 0 | 0 | 0 | 0 | 0 | 0 | 0 | 0 | 0 | 0 | 0 | 0 | 0 | 0
1990-12-18 01:00 | 0 | 0 | 0 | 0 | 0 | 1990-12-18 01:00 | 0 | 0 | 0 | 0 | 0 | 0 | 0 | 0 | 0 | 0 | 0 | 0 | 0 | 0 | 0 | 0 | 0 | 0 | 0 | 0 | 0 | 0 | 0 | 0
1990-12-18 02:00 | 0 | 0 | 0 | 0 | 0 | 1990-12-18 02:00 | 0 | 0 | 0 | 0 | 0 | 0 | 0 | 0 | 0 | 0 | 0 | 0 | 0 | 0 | 0 | 0 | 0 | 0 | 0 | 0 | 0 | 0 | 0 | 0
1990-12-18 03:00 | 0 | 0 | 0 | 0 | 0 | 1990-12-18 03:00 | 0 | 0 | 0 | 0 | 0 | 0 | 0 | 0 | 0 | 0 | 0 | 0 | 0 | 0 | 0 | 0 | 0 | 0 | 0 | 0 | 0 | 0 | 0 | 0
1990-12-18 04:00 | 0 | 0 | 0 | 0 | 0 | 1990-12-18 04:00 | 0 | 0 | 0 | 0 | 0 | 0 | 0 | 0 | 0 | 0 | 0 | 0 | 0 | 0 | 0 | 0 | 0 | 0 | 0 | 0 | 0 | 0 | 0 | 0
1990-12-18 05:00 | 0 | 0 | 0 | 0 | 0 | 1990-12-18 05:00 | 0 | 0 | 0 | 0 | 0 | 0 | 0 | 0 | 0 | 0 | 0 | 0 | 0 | 0 | 0 | 0 | 0 | 0 | 0 | 0 | 0 | 0 | 0 | 0
1990-12-18 06:00 | 0 | 0 | 0 | 0 | 0 | 1990-12-18 06:00 | 0 | 0 | 0 | 0 | 0 | 0 | 0 | 0 | 0 | 0 | 0 | 0 | 0 | 0 | 0 | 0 | 0 | 0 | 0 | 0 | 0 | 0 | 0 | 0
1990-12-18 07:00 | 0 | 0 | 0 | 0 | 0 | 1990-12-18 07:00 | 0 | 0 | 0 | 0 | 0 | 0 | 0 | 0 | 0 | 0 | 0 | 0 | 0 | 0 | 0 | 0 | 0 | 0 | 0 | 0 | 0 | 0 | 0 | 0
1990-12-18 08:00 | 0 | 0 | 0 | 0 | 0 | 1990-12-18 08:00 | 0 | 0 | 0 | 0 | 0 | 0 | 0 | 0 | 0 | 0 | 0 | 0 | 0 | 0 | 0 | 0 | 0 | 0 | 0 | 0 | 0 | 0 | 0 | 0
1990-12-18 09:00 | 14.8223 | 13.68 | 15.4666 | 14.178 | 10.1322 | 1990-12-18 09:00 | 13.68 | 13.68 | 13.68 | 13.68 | 13.68 | 13.68 | 15.4666 | 11.4019 | 16.2726 | 15.4666 | 12.4612 | 11.4019 | 14.178 | 12.3347 | 15.5735 | 14.178 | 8.9989 | 7.6331 | 10.1322 | 8.0354 | 11.7227 | 10.1322 | 4.2574 | 3.0807
1990-12-18 10:00 | 103.8174 | 47.9106 | 92.0904 | 115.5444 | 111.5217 | 1990-12-18 10:00 | 47.9106 | 47.9106 | 47.9106 | 47.9106 | 47.9106 | 47.9106 | 92.0904 | 35.9174 | 92.0167 | 92.0904 | 64.0675 | 35.9174 | 115.5444 | 66.7533 | 115.4197 | 115.5444 | 67.0466 | 27.3 | 111.5217 | 55.5083 | 111.3888 | 111.5217 | 55.8414 | 16.847
1990-12-18 11:00 | 53.0405 | 50.9366 | 55.1969 | 50.8841 | 39.1008 | 1990-12-18 11:00 | 50.9366 | 50.9366 | 50.9366 | 50.9366 | 50.9366 | 50.9366 | 55.1969 | 44.2582 | 53.4311 | 55.1969 | 51.3901 | 44.2582 | 50.8841 | 36.9371 | 47.8268 | 50.8841 | 44.2991 | 32.916 | 39.1008 | 23.243 | 35.6159 | 39.1008 | 31.5865 | 20.6746
1990-12-18 12:00 | 45.0736 | 45.8984 | 47.7531 | 42.3941 | 31.2821 | 1990-12-18 12:00 | 45.8984 | 45.8984 | 45.8984 | 45.8984 | 45.8984 | 45.8984 | 47.7531 | 41.7289 | 45.3616 | 47.7531 | 46.2445 | 41.7289 | 42.3941 | 30.0149 | 38.2573 | 42.3941 | 39.7861 | 31.9761 | 31.2821 | 18.5161 | 26.5657 | 31.2821 | 28.3086 | 19.5426
1990-12-18 13:00 | 29.8952 | 32.0853 | 32.2907 | 27.4997 | 19.1882 | 1990-12-18 13:00 | 32.0853 | 32.0853 | 32.0853 | 32.0853 | 32.0853 | 32.0853 | 32.2907 | 29.8105 | 30.2335 | 32.2907 | 32.1117 | 29.8105 | 27.4997 | 20.5942 | 23.9593 | 27.4997 | 27.1931 | 23.2448 | 19.1882 | 12.0658 | 15.2474 | 19.1882 | 18.8487 | 14.4329
1990-12-18 14:00 | 5.7628 | 9.3183 | 7.4342 | 4.0914 | 0 | 1990-12-18 14:00 | 9.3183 | 9.3183 | 9.3183 | 9.3183 | 9.3183 | 9.3183 | 7.4342 | 7.5664 | 7.709 | 7.4342 | 7.3751 | 7.5664 | 4.0914 | 4.92 | 4.5623 | 4.0914 | 3.9918 | 4.3187 | 0 | 0 | 0 | 0 | 0 | 0
1990-12-18 15:00 | 0 | 0 | 0 | 0 | 0 | 1990-12-18 15:00 | 0 | 0 | 0 | 0 | 0 | 0 | 0 | 0 | 0 | 0 | 0 | 0 | 0 | 0 | 0 | 0 | 0 | 0 | 0 | 0 | 0 | 0 | 0 | 0
1990-12-18 16:00 | 0 | 0 | 0 | 0 | 0 | 1990-12-18 16:00 | 0 | 0 | 0 | 0 | 0 | 0 | 0 | 0 | 0 | 0 | 0 | 0 | 0 | 0 | 0 | 0 | 0 | 0 | 0 | 0 | 0 | 0 | 0 | 0
1990-12-18 17:00 | 0 | 0 | 0 | 0 | 0 | 1990-12-18 17:00 | 0 | 0 | 0 | 0 | 0 | 0 | 0 | 0 | 0 | 0 | 0 | 0 | 0 | 0 | 0 | 0 | 0 | 0 | 0 | 0 | 0 | 0 | 0 | 0
1990-12-18 18:00 | 0 | 0 | 0 | 0 | 0 | 1990-12-18 18:00 | 0 | 0 | 0 | 0 | 0 | 0 | 0 | 0 | 0 | 0 | 0 | 0 | 0 | 0 | 0 | 0 | 0 | 0 | 0 | 0 | 0 | 0 | 0 | 0
1990-12-18 19:00 | 0 | 0 | 0 | 0 | 0 | 1990-12-18 19:00 | 0 | 0 | 0 | 0 | 0 | 0 | 0 | 0 | 0 | 0 | 0 | 0 | 0 | 0 | 0 | 0 | 0 | 0 | 0 | 0 | 0 | 0 | 0 | 0
1990-12-18 20:00 | 0 | 0 | 0 | 0 | 0 | 1990-12-18 20:00 | 0 | 0 | 0 | 0 | 0 | 0 | 0 | 0 | 0 | 0 | 0 | 0 | 0 | 0 | 0 | 0 | 0 | 0 | 0 | 0 | 0 | 0 | 0 | 0
1990-12-18 21:00 | 0 | 0 | 0 | 0 | 0 | 1990-12-18 21:00 | 0 | 0 | 0 | 0 | 0 | 0 | 0 | 0 | 0 | 0 | 0 | 0 | 0 | 0 | 0 | 0 | 0 | 0 | 0 | 0 | 0 | 0 | 0 | 0
1990-12-18 22:00 | 0 | 0 | 0 | 0 | 0 | 1990-12-18 22:00 | 0 | 0 | 0 | 0 | 0 | 0 | 0 | 0 | 0 | 0 | 0 | 0 | 0 | 0 | 0 | 0 | 0 | 0 | 0 | 0 | 0 | 0 | 0 | 0
1990-12-18 23:00 | 0 | 0 | 0 | 0 | 0 | 1990-12-18 23:00 | 0 | 0 | 0 | 0 | 0 | 0 | 0 | 0 | 0 | 0 | 0 | 0 | 0 | 0 | 0 | 0 | 0 | 0 | 0 | 0 | 0 | 0 | 0 | 0
1990-12-19 | 0 | 0 | 0 | 0 | 0 | 1990-12-19 | 0 | 0 | 0 | 0 | 0 | 0 | 0 | 0 | 0 | 0 | 0 | 0 | 0 | 0 | 0 | 0 | 0 | 0 | 0 | 0 | 0 | 0 | 0 | 0
1990-12-19 01:00 | 0 | 0 | 0 | 0 | 0 | 1990-12-19 01:00 | 0 | 0 | 0 | 0 | 0 | 0 | 0 | 0 | 0 | 0 | 0 | 0 | 0 | 0 | 0 | 0 | 0 | 0 | 0 | 0 | 0 | 0 | 0 | 0
1990-12-19 02:00 | 0 | 0 | 0 | 0 | 0 | 1990-12-19 02:00 | 0 | 0 | 0 | 0 | 0 | 0 | 0 | 0 | 0 | 0 | 0 | 0 | 0 | 0 | 0 | 0 | 0 | 0 | 0 | 0 | 0 | 0 | 0 | 0
1990-12-19 03:00 | 0 | 0 | 0 | 0 | 0 | 1990-12-19 03:00 | 0 | 0 | 0 | 0 | 0 | 0 | 0 | 0 | 0 | 0 | 0 | 0 | 0 | 0 | 0 | 0 | 0 | 0 | 0 | 0 | 0 | 0 | 0 | 0
1990-12-19 04:00 | 0 | 0 | 0 | 0 | 0 | 1990-12-19 04:00 | 0 | 0 | 0 | 0 | 0 | 0 | 0 | 0 | 0 | 0 | 0 | 0 | 0 | 0 | 0 | 0 | 0 | 0 | 0 | 0 | 0 | 0 | 0 | 0
1990-12-19 05:00 | 0 | 0 | 0 | 0 | 0 | 1990-12-19 05:00 | 0 | 0 | 0 | 0 | 0 | 0 | 0 | 0 | 0 | 0 | 0 | 0 | 0 | 0 | 0 | 0 | 0 | 0 | 0 | 0 | 0 | 0 | 0 | 0
1990-12-19 06:00 | 0 | 0 | 0 | 0 | 0 | 1990-12-19 06:00 | 0 | 0 | 0 | 0 | 0 | 0 | 0 | 0 | 0 | 0 | 0 | 0 | 0 | 0 | 0 | 0 | 0 | 0 | 0 | 0 | 0 | 0 | 0 | 0
1990-12-19 07:00 | 0 | 0 | 0 | 0 | 0 | 1990-12-19 07:00 | 0 | 0 | 0 | 0 | 0 | 0 | 0 | 0 | 0 | 0 | 0 | 0 | 0 | 0 | 0 | 0 | 0 | 0 | 0 | 0 | 0 | 0 | 0 | 0
1990-12-19 08:00 | 0 | 0 | 0 | 0 | 0 | 1990-12-19 08:00 | 0 | 0 | 0 | 0 | 0 | 0 | 0 | 0 | 0 | 0 | 0 | 0 | 0 | 0 | 0 | 0 | 0 | 0 | 0 | 0 | 0 | 0 | 0 | 0
1990-12-19 09:00 | 110.6376 | 21.3882 | 88.5499 | 132.7254 | 140.5599 | 1990-12-19 09:00 | 21.3882 | 21.3882 | 21.3882 | 21.3882 | 21.3882 | 21.3882 | 88.5499 | 15.3555 | 103.6542 | 88.5499 | 32.4722 | 15.3555 | 132.7254 | 98.7808 | 158.6177 | 132.7254 | 35.6652 | 10.8495 | 140.5599 | 101.5624 | 170.2711 | 140.5599 | 29.0245 | 5.3372
1990-12-19 10:00 | 129.7998 | 51.9915 | 112.7641 | 146.8355 | 144.9266 | 1990-12-19 10:00 | 51.9915 | 51.9915 | 51.9915 | 51.9915 | 51.9915 | 51.9915 | 112.7641 | 36.3805 | 112.7549 | 112.7641 | 74.577 | 36.3805 | 146.8355 | 80.9207 | 146.826 | 146.8355 | 80.9242 | 27.6884 | 144.9266 | 69.0896 | 144.9266 | 144.9266 | 69.0939 | 17.1372
1990-12-19 11:00 | 41.1108 | 42.5531 | 43.7957 | 38.426 | 27.9318 | 1990-12-19 11:00 | 42.5531 | 42.5531 | 42.5531 | 42.5531 | 42.5531 | 42.5531 | 43.7957 | 37.1624 | 42.7352 | 43.7957 | 41.4847 | 37.1624 | 38.426 | 30.0197 | 36.5936 | 38.426 | 34.4313 | 27.6431 | 27.9318 | 18.5034 | 25.8423 | 27.9318 | 23.401 | 16.9804
1990-12-19 12:00 | 35.5539 | 38.8067 | 38.5284 | 32.5795 | 22.6764 | 1990-12-19 12:00 | 38.8067 | 38.8067 | 38.8067 | 38.8067 | 38.8067 | 38.8067 | 38.5284 | 34.9903 | 37.1322 | 38.5284 | 37.6403 | 34.9903 | 32.5795 | 25.3981 | 30.1701 | 32.5795 | 31.0438 | 26.4719 | 22.6764 | 15.3461 | 19.9923 | 22.6764 | 20.966 | 15.8869
1990-12-19 13:00 | 212.6902 | 68.2073 | 179.9864 | 245.3939 | 248.6282 | 1990-12-19 13:00 | 68.2073 | 68.2073 | 68.2073 | 68.2073 | 68.2073 | 68.2073 | 179.9864 | 103.7554 | 117.3171 | 179.9864 | 174.4524 | 103.7554 | 245.3939 | 31.5686 | 138.1963 | 245.3939 | 236.0216 | 114.7578 | 248.6282 | 19.8357 | 125.15 | 248.6282 | 237.8456 | 98.1214
1990-12-19 14:00 | 243.1477 | 46.0183 | 195.9254 | 290.3699 | 307.4142 | 1990-12-19 14:00 | 46.0183 | 46.0183 | 46.0183 | 46.0183 | 46.0183 | 46.0183 | 195.9254 | 140.584 | 82.057 | 195.9254 | 219.547 | 140.584 | 290.3699 | 20.5247 | 96.2306 | 290.3699 | 329.581 | 196.875 | 307.4142 | 12.2616 | 84.4379 | 307.4142 | 352.1881 | 200.3027
1990-12-19 15:00 | 0 | 0 | 0 | 0 | 0 | 1990-12-19 15:00 | 0 | 0 | 0 | 0 | 0 | 0 | 0 | 0 | 0 | 0 | 0 | 0 | 0 | 0 | 0 | 0 | 0 | 0 | 0 | 0 | 0 | 0 | 0 | 0
1990-12-19 16:00 | 0 | 0 | 0 | 0 | 0 | 1990-12-19 16:00 | 0 | 0 | 0 | 0 | 0 | 0 | 0 | 0 | 0 | 0 | 0 | 0 | 0 | 0 | 0 | 0 | 0 | 0 | 0 | 0 | 0 | 0 | 0 | 0
1990-12-19 17:00 | 0 | 0 | 0 | 0 | 0 | 1990-12-19 17:00 | 0 | 0 | 0 | 0 | 0 | 0 | 0 | 0 | 0 | 0 | 0 | 0 | 0 | 0 | 0 | 0 | 0 | 0 | 0 | 0 | 0 | 0 | 0 | 0
1990-12-19 18:00 | 0 | 0 | 0 | 0 | 0 | 1990-12-19 18:00 | 0 | 0 | 0 | 0 | 0 | 0 | 0 | 0 | 0 | 0 | 0 | 0 | 0 | 0 | 0 | 0 | 0 | 0 | 0 | 0 | 0 | 0 | 0 | 0
1990-12-19 19:00 | 0 | 0 | 0 | 0 | 0 | 1990-12-19 19:00 | 0 | 0 | 0 | 0 | 0 | 0 | 0 | 0 | 0 | 0 | 0 | 0 | 0 | 0 | 0 | 0 | 0 | 0 | 0 | 0 | 0 | 0 | 0 | 0
1990-12-19 20:00 | 0 | 0 | 0 | 0 | 0 | 1990-12-19 20:00 | 0 | 0 | 0 | 0 | 0 | 0 | 0 | 0 | 0 | 0 | 0 | 0 | 0 | 0 | 0 | 0 | 0 | 0 | 0 | 0 | 0 | 0 | 0 | 0
1990-12-19 21:00 | 0 | 0 | 0 | 0 | 0 | 1990-12-19 21:00 | 0 | 0 | 0 | 0 | 0 | 0 | 0 | 0 | 0 | 0 | 0 | 0 | 0 | 0 | 0 | 0 | 0 | 0 | 0 | 0 | 0 | 0 | 0 | 0
1990-12-19 22:00 | 0 | 0 | 0 | 0 | 0 | 1990-12-19 22:00 | 0 | 0 | 0 | 0 | 0 | 0 | 0 | 0 | 0 | 0 | 0 | 0 | 0 | 0 | 0 | 0 | 0 | 0 | 0 | 0 | 0 | 0 | 0 | 0
1990-12-19 23:00 | 0 | 0 | 0 | 0 | 0 | 1990-12-19 23:00 | 0 | 0 | 0 | 0 | 0 | 0 | 0 | 0 | 0 | 0 | 0 | 0 | 0 | 0 | 0 | 0 | 0 | 0 | 0 | 0 | 0 | 0 | 0 | 0
1990-12-20 | 0 | 0 | 0 | 0 | 0 | 1990-12-20 | 0 | 0 | 0 | 0 | 0 | 0 | 0 | 0 | 0 | 0 | 0 | 0 | 0 | 0 | 0 | 0 | 0 | 0 | 0 | 0 | 0 | 0 | 0 | 0
1990-12-20 01:00 | 0 | 0 | 0 | 0 | 0 | 1990-12-20 01:00 | 0 | 0 | 0 | 0 | 0 | 0 | 0 | 0 | 0 | 0 | 0 | 0 | 0 | 0 | 0 | 0 | 0 | 0 | 0 | 0 | 0 | 0 | 0 | 0
1990-12-20 02:00 | 0 | 0 | 0 | 0 | 0 | 1990-12-20 02:00 | 0 | 0 | 0 | 0 | 0 | 0 | 0 | 0 | 0 | 0 | 0 | 0 | 0 | 0 | 0 | 0 | 0 | 0 | 0 | 0 | 0 | 0 | 0 | 0
1990-12-20 03:00 | 0 | 0 | 0 | 0 | 0 | 1990-12-20 03:00 | 0 | 0 | 0 | 0 | 0 | 0 | 0 | 0 | 0 | 0 | 0 | 0 | 0 | 0 | 0 | 0 | 0 | 0 | 0 | 0 | 0 | 0 | 0 | 0
1990-12-20 04:00 | 0 | 0 | 0 | 0 | 0 | 1990-12-20 04:00 | 0 | 0 | 0 | 0 | 0 | 0 | 0 | 0 | 0 | 0 | 0 | 0 | 0 | 0 | 0 | 0 | 0 | 0 | 0 | 0 | 0 | 0 | 0 | 0
1990-12-20 05:00 | 0 | 0 | 0 | 0 | 0 | 1990-12-20 05:00 | 0 | 0 | 0 | 0 | 0 | 0 | 0 | 0 | 0 | 0 | 0 | 0 | 0 | 0 | 0 | 0 | 0 | 0 | 0 | 0 | 0 | 0 | 0 | 0
1990-12-20 06:00 | 0 | 0 | 0 | 0 | 0 | 1990-12-20 06:00 | 0 | 0 | 0 | 0 | 0 | 0 | 0 | 0 | 0 | 0 | 0 | 0 | 0 | 0 | 0 | 0 | 0 | 0 | 0 | 0 | 0 | 0 | 0 | 0
1990-12-20 07:00 | 0 | 0 | 0 | 0 | 0 | 1990-12-20 07:00 | 0 | 0 | 0 | 0 | 0 | 0 | 0 | 0 | 0 | 0 | 0 | 0 | 0 | 0 | 0 | 0 | 0 | 0 | 0 | 0 | 0 | 0 | 0 | 0
1990-12-20 08:00 | 0 | 0 | 0 | 0 | 0 | 1990-12-20 08:00 | 0 | 0 | 0 | 0 | 0 | 0 | 0 | 0 | 0 | 0 | 0 | 0 | 0 | 0 | 0 | 0 | 0 | 0 | 0 | 0 | 0 | 0 | 0 | 0
1990-12-20 09:00 | 47.6019 | 16.3618 | 40.3342 | 54.8695 | 54.8767 | 1990-12-20 09:00 | 16.3618 | 16.3618 | 16.3618 | 16.3618 | 16.3618 | 16.3618 | 40.3342 | 12.9764 | 46.0623 | 40.3342 | 19.4156 | 12.9764 | 54.8695 | 42.1322 | 64.8263 | 54.8695 | 18.4717 | 8.9082 | 54.8767 | 40.2551 | 66.303 | 54.8767 | 13.2783 | 3.9396
1990-12-20 10:00 | 1.3757 | 5.4918 | 2.7513 | 0 | 0 | 1990-12-20 10:00 | 5.4918 | 5.4918 | 5.4918 | 5.4918 | 5.4918 | 5.4918 | 2.7513 | 4.852 | 2.7494 | 2.7513 | 3.7034 | 4.852 | 0 | 0 | 0 | 0 | 0 | 2.3879 | 0 | 0 | 0 | 0 | 0 | 0
1990-12-20 11:00 | 171.9138 | 75.5902 | 151.5033 | 192.3244 | 187.3462 | 1990-12-20 11:00 | 75.5902 | 75.5902 | 75.5902 | 75.5902 | 75.5902 | 75.5902 | 151.5033 | 56.4631 | 136.5717 | 151.5033 | 118.5312 | 56.4631 | 192.3244 | 72.6223 | 166.6511 | 192.3244 | 135.5414 | 39.5632 | 187.3462 | 49.4799 | 157.7835 | 187.3462 | 121.9247 | 25.4044
1990-12-20 12:00 | 410.4675 | 124.631 | 347.5098 | 473.4252 | 482.1204 | 1990-12-20 12:00 | 124.631 | 124.631 | 124.631 | 124.631 | 124.631 | 124.631 | 347.5098 | 136.2141 | 266.7557 | 347.5098 | 295.9926 | 136.2141 | 473.4252 | 51.7182 | 339.2097 | 473.4252 | 388.0032 | 115.541 | 482.1204 | 30.0083 | 327.4948 | 482.1204 | 383.8767 | 67.6722
1990-12-20 13:00 | 433.0889 | 94.9241 | 356.7382 | 509.4395 | 530.9727 | 1990-12-20 13:00 | 94.9241 | 94.9241 | 94.9241 | 94.9241 | 94.9241 | 94.9241 | 356.7382 | 182.4604 | 215.0547 | 356.7382 | 344.0151 | 182.4604 | 509.4395 | 25.7183 | 274.9447 | 509.4395 | 488.8179 | 219.3574 | 530.9727 | 15.7086 | 261.2338 | 530.9727 | 507.4407 | 196.8147
1990-12-20 14:00 | 278.8945 | 41.979 | 222.0904 | 335.6985 | 358.747 | 1990-12-20 14:00 | 41.979 | 41.979 | 41.979 | 41.979 | 41.979 | 41.979 | 222.0904 | 155.7957 | 86.7363 | 222.0904 | 249.7729 | 155.7957 | 335.6985 | 15.8489 | 106.3867 | 335.6985 | 381.2358 | 224.708 | 358.747 | 8.8605 | 95.3551 | 358.747 | 410.6832 | 231.7029
1990-12-20 15:00 | 0 | 0 | 0 | 0 | 0 | 1990-12-20 15:00 | 0 | 0 | 0 | 0 | 0 | 0 | 0 | 0 | 0 | 0 | 0 | 0 | 0 | 0 | 0 | 0 | 0 | 0 | 0 | 0 | 0 | 0 | 0 | 0
1990-12-20 16:00 | 0 | 0 | 0 | 0 | 0 | 1990-12-20 16:00 | 0 | 0 | 0 | 0 | 0 | 0 | 0 | 0 | 0 | 0 | 0 | 0 | 0 | 0 | 0 | 0 | 0 | 0 | 0 | 0 | 0 | 0 | 0 | 0
1990-12-20 17:00 | 0 | 0 | 0 | 0 | 0 | 1990-12-20 17:00 | 0 | 0 | 0 | 0 | 0 | 0 | 0 | 0 | 0 | 0 | 0 | 0 | 0 | 0 | 0 | 0 | 0 | 0 | 0 | 0 | 0 | 0 | 0 | 0
1990-12-20 18:00 | 0 | 0 | 0 | 0 | 0 | 1990-12-20 18:00 | 0 | 0 | 0 | 0 | 0 | 0 | 0 | 0 | 0 | 0 | 0 | 0 | 0 | 0 | 0 | 0 | 0 | 0 | 0 | 0 | 0 | 0 | 0 | 0
1990-12-20 19:00 | 0 | 0 | 0 | 0 | 0 | 1990-12-20 19:00 | 0 | 0 | 0 | 0 | 0 | 0 | 0 | 0 | 0 | 0 | 0 | 0 | 0 | 0 | 0 | 0 | 0 | 0 | 0 | 0 | 0 | 0 | 0 | 0
1990-12-20 20:00 | 0 | 0 | 0 | 0 | 0 | 1990-12-20 20:00 | 0 | 0 | 0 | 0 | 0 | 0 | 0 | 0 | 0 | 0 | 0 | 0 | 0 | 0 | 0 | 0 | 0 | 0 | 0 | 0 | 0 | 0 | 0 | 0
1990-12-20 21:00 | 0 | 0 | 0 | 0 | 0 | 1990-12-20 21:00 | 0 | 0 | 0 | 0 | 0 | 0 | 0 | 0 | 0 | 0 | 0 | 0 | 0 | 0 | 0 | 0 | 0 | 0 | 0 | 0 | 0 | 0 | 0 | 0
1990-12-20 22:00 | 0 | 0 | 0 | 0 | 0 | 1990-12-20 22:00 | 0 | 0 | 0 | 0 | 0 | 0 | 0 | 0 | 0 | 0 | 0 | 0 | 0 | 0 | 0 | 0 | 0 | 0 | 0 | 0 | 0 | 0 | 0 | 0
1990-12-20 23:00 | 0 | 0 | 0 | 0 | 0 | 1990-12-20 23:00 | 0 | 0 | 0 | 0 | 0 | 0 | 0 | 0 | 0 | 0 | 0 | 0 | 0 | 0 | 0 | 0 | 0 | 0 | 0 | 0 | 0 | 0 | 0 | 0
1990-12-21 | 0 | 0 | 0 | 0 | 0 | 1990-12-21 | 0 | 0 | 0 | 0 | 0 | 0 | 0 | 0 | 0 | 0 | 0 | 0 | 0 | 0 | 0 | 0 | 0 | 0 | 0 | 0 | 0 | 0 | 0 | 0
1990-12-21 01:00 | 0 | 0 | 0 | 0 | 0 | 1990-12-21 01:00 | 0 | 0 | 0 | 0 | 0 | 0 | 0 | 0 | 0 | 0 | 0 | 0 | 0 | 0 | 0 | 0 | 0 | 0 | 0 | 0 | 0 | 0 | 0 | 0
1990-12-21 02:00 | 0 | 0 | 0 | 0 | 0 | 1990-12-21 02:00 | 0 | 0 | 0 | 0 | 0 | 0 | 0 | 0 | 0 | 0 | 0 | 0 | 0 | 0 | 0 | 0 | 0 | 0 | 0 | 0 | 0 | 0 | 0 | 0
1990-12-21 03:00 | 0 | 0 | 0 | 0 | 0 | 1990-12-21 03:00 | 0 | 0 | 0 | 0 | 0 | 0 | 0 | 0 | 0 | 0 | 0 | 0 | 0 | 0 | 0 | 0 | 0 | 0 | 0 | 0 | 0 | 0 | 0 | 0
1990-12-21 04:00 | 0 | 0 | 0 | 0 | 0 | 1990-12-21 04:00 | 0 | 0 | 0 | 0 | 0 | 0 | 0 | 0 | 0 | 0 | 0 | 0 | 0 | 0 | 0 | 0 | 0 | 0 | 0 | 0 | 0 | 0 | 0 | 0
1990-12-21 05:00 | 0 | 0 | 0 | 0 | 0 | 1990-12-21 05:00 | 0 | 0 | 0 | 0 | 0 | 0 | 0 | 0 | 0 | 0 | 0 | 0 | 0 | 0 | 0 | 0 | 0 | 0 | 0 | 0 | 0 | 0 | 0 | 0
1990-12-21 06:00 | 0 | 0 | 0 | 0 | 0 | 1990-12-21 06:00 | 0 | 0 | 0 | 0 | 0 | 0 | 0 | 0 | 0 | 0 | 0 | 0 | 0 | 0 | 0 | 0 | 0 | 0 | 0 | 0 | 0 | 0 | 0 | 0
1990-12-21 07:00 | 0 | 0 | 0 | 0 | 0 | 1990-12-21 07:00 | 0 | 0 | 0 | 0 | 0 | 0 | 0 | 0 | 0 | 0 | 0 | 0 | 0 | 0 | 0 | 0 | 0 | 0 | 0 | 0 | 0 | 0 | 0 | 0
1990-12-21 08:00 | 0 | 0 | 0 | 0 | 0 | 1990-12-21 08:00 | 0 | 0 | 0 | 0 | 0 | 0 | 0 | 0 | 0 | 0 | 0 | 0 | 0 | 0 | 0 | 0 | 0 | 0 | 0 | 0 | 0 | 0 | 0 | 0
1990-12-21 09:00 | 0 | 0 | 0 | 0 | 0 | 1990-12-21 09:00 | 0 | 0 | 0 | 0 | 0 | 0 | 0 | 0 | 0 | 0 | 0 | 0 | 0 | 0 | 0 | 0 | 0 | 0 | 0 | 0 | 0 | 0 | 0 | 0
1990-12-21 10:00 | 4.4134 | 9.3121 | 6.3961 | 2.4307 | 0 | 1990-12-21 10:00 | 9.3121 | 9.3121 | 9.3121 | 9.3121 | 9.3121 | 9.3121 | 6.3961 | 8.3043 | 6.3929 | 6.3961 | 7.2299 | 8.3043 | 2.4307 | 3.7946 | 2.4234 | 2.4307 | 3.8108 | 5.1234 | 0 | 0 | 0 | 0 | 0 | 0
1990-12-21 11:00 | 10.5671 | 16.324 | 13.1049 | 8.0293 | 2.6615 | 1990-12-21 11:00 | 16.324 | 16.324 | 16.324 | 16.324 | 16.324 | 16.324 | 13.1049 | 14.3783 | 13.3055 | 13.1049 | 13.5493 | 14.3783 | 8.0293 | 9.6166 | 8.3692 | 8.0293 | 8.7901 | 10.2219 | 2.6615 | 4.3657 | 3.037 | 2.6615 | 3.4993 | 4.773
1990-12-21 12:00 | 11.2615 | 17.1614 | 13.8738 | 8.6492 | 3.098 | 1990-12-21 12:00 | 17.1614 | 17.1614 | 17.1614 | 17.1614 | 17.1614 | 17.1614 | 13.8738 | 14.8732 | 14.2622 | 13.8738 | 14.1277 | 14.8732 | 8.6492 | 10.7719 | 9.3164 | 8.6492 | 9.0821 | 10.3635 | 3.098 | 5.2019 | 3.7888 | 3.098 | 3.5743 | 4.9411
1990-12-21 13:00 | 6.0616 | 11.2504 | 8.221 | 3.9023 | 0 | 1990-12-21 13:00 | 11.2504 | 11.2504 | 11.2504 | 11.2504 | 11.2504 | 11.2504 | 8.221 | 9.1137 | 8.9464 | 8.221 | 8.2898 | 9.1137 | 3.9023 | 6.5454 | 5.1409 | 3.9023 | 4.0202 | 5.4264 | 0 | 2.2769 | 0 | 0 | 0 | 0
1990-12-21 14:00 | 0 | 2.4407 | 0 | 0 | 0 | 1990-12-21 14:00 | 2.4407 | 2.4407 | 2.4407 | 2.4407 | 2.4407 | 2.4407 | 0 | 0 | 0 | 0 | 0 | 0 | 0 | 0 | 0 | 0 | 0 | 0 | 0 | 0 | 0 | 0 | 0 | 0
1990-12-21 15:00 | 0 | 0 | 0 | 0 | 0 | 1990-12-21 15:00 | 0 | 0 | 0 | 0 | 0 | 0 | 0 | 0 | 0 | 0 | 0 | 0 | 0 | 0 | 0 | 0 | 0 | 0 | 0 | 0 | 0 | 0 | 0 | 0
1990-12-21 16:00 | 0 | 0 | 0 | 0 | 0 | 1990-12-21 16:00 | 0 | 0 | 0 | 0 | 0 | 0 | 0 | 0 | 0 | 0 | 0 | 0 | 0 | 0 | 0 | 0 | 0 | 0 | 0 | 0 | 0 | 0 | 0 | 0
1990-12-21 17:00 | 0 | 0 | 0 | 0 | 0 | 1990-12-21 17:00 | 0 | 0 | 0 | 0 | 0 | 0 | 0 | 0 | 0 | 0 | 0 | 0 | 0 | 0 | 0 | 0 | 0 | 0 | 0 | 0 | 0 | 0 | 0 | 0
1990-12-21 18:00 | 0 | 0 | 0 | 0 | 0 | 1990-12-21 18:00 | 0 | 0 | 0 | 0 | 0 | 0 | 0 | 0 | 0 | 0 | 0 | 0 | 0 | 0 | 0 | 0 | 0 | 0 | 0 | 0 | 0 | 0 | 0 | 0
1990-12-21 19:00 | 0 | 0 | 0 | 0 | 0 | 1990-12-21 19:00 | 0 | 0 | 0 | 0 | 0 | 0 | 0 | 0 | 0 | 0 | 0 | 0 | 0 | 0 | 0 | 0 | 0 | 0 | 0 | 0 | 0 | 0 | 0 | 0
1990-12-21 20:00 | 0 | 0 | 0 | 0 | 0 | 1990-12-21 20:00 | 0 | 0 | 0 | 0 | 0 | 0 | 0 | 0 | 0 | 0 | 0 | 0 | 0 | 0 | 0 | 0 | 0 | 0 | 0 | 0 | 0 | 0 | 0 | 0
1990-12-21 21:00 | 0 | 0 | 0 | 0 | 0 | 1990-12-21 21:00 | 0 | 0 | 0 | 0 | 0 | 0 | 0 | 0 | 0 | 0 | 0 | 0 | 0 | 0 | 0 | 0 | 0 | 0 | 0 | 0 | 0 | 0 | 0 | 0
1990-12-21 22:00 | 0 | 0 | 0 | 0 | 0 | 1990-12-21 22:00 | 0 | 0 | 0 | 0 | 0 | 0 | 0 | 0 | 0 | 0 | 0 | 0 | 0 | 0 | 0 | 0 | 0 | 0 | 0 | 0 | 0 | 0 | 0 | 0
1990-12-21 23:00 | 0 | 0 | 0 | 0 | 0 | 1990-12-21 23:00 | 0 | 0 | 0 | 0 | 0 | 0 | 0 | 0 | 0 | 0 | 0 | 0 | 0 | 0 | 0 | 0 | 0 | 0 | 0 | 0 | 0 | 0 | 0 | 0
1990-12-22 | 0 | 0 | 0 | 0 | 0 | 1990-12-22 | 0 | 0 | 0 | 0 | 0 | 0 | 0 | 0 | 0 | 0 | 0 | 0 | 0 | 0 | 0 | 0 | 0 | 0 | 0 | 0 | 0 | 0 | 0 | 0
1990-12-22 01:00 | 0 | 0 | 0 | 0 | 0 | 1990-12-22 01:00 | 0 | 0 | 0 | 0 | 0 | 0 | 0 | 0 | 0 | 0 | 0 | 0 | 0 | 0 | 0 | 0 | 0 | 0 | 0 | 0 | 0 | 0 | 0 | 0
1990-12-22 02:00 | 0 | 0 | 0 | 0 | 0 | 1990-12-22 02:00 | 0 | 0 | 0 | 0 | 0 | 0 | 0 | 0 | 0 | 0 | 0 | 0 | 0 | 0 | 0 | 0 | 0 | 0 | 0 | 0 | 0 | 0 | 0 | 0
1990-12-22 03:00 | 0 | 0 | 0 | 0 | 0 | 1990-12-22 03:00 | 0 | 0 | 0 | 0 | 0 | 0 | 0 | 0 | 0 | 0 | 0 | 0 | 0 | 0 | 0 | 0 | 0 | 0 | 0 | 0 | 0 | 0 | 0 | 0
1990-12-22 04:00 | 0 | 0 | 0 | 0 | 0 | 1990-12-22 04:00 | 0 | 0 | 0 | 0 | 0 | 0 | 0 | 0 | 0 | 0 | 0 | 0 | 0 | 0 | 0 | 0 | 0 | 0 | 0 | 0 | 0 | 0 | 0 | 0
1990-12-22 05:00 | 0 | 0 | 0 | 0 | 0 | 1990-12-22 05:00 | 0 | 0 | 0 | 0 | 0 | 0 | 0 | 0 | 0 | 0 | 0 | 0 | 0 | 0 | 0 | 0 | 0 | 0 | 0 | 0 | 0 | 0 | 0 | 0
1990-12-22 06:00 | 0 | 0 | 0 | 0 | 0 | 1990-12-22 06:00 | 0 | 0 | 0 | 0 | 0 | 0 | 0 | 0 | 0 | 0 | 0 | 0 | 0 | 0 | 0 | 0 | 0 | 0 | 0 | 0 | 0 | 0 | 0 | 0
1990-12-22 07:00 | 0 | 0 | 0 | 0 | 0 | 1990-12-22 07:00 | 0 | 0 | 0 | 0 | 0 | 0 | 0 | 0 | 0 | 0 | 0 | 0 | 0 | 0 | 0 | 0 | 0 | 0 | 0 | 0 | 0 | 0 | 0 | 0
1990-12-22 08:00 | 0 | 0 | 0 | 0 | 0 | 1990-12-22 08:00 | 0 | 0 | 0 | 0 | 0 | 0 | 0 | 0 | 0 | 0 | 0 | 0 | 0 | 0 | 0 | 0 | 0 | 0 | 0 | 0 | 0 | 0 | 0 | 0
1990-12-22 09:00 | 0 | 0 | 0 | 0 | -0.0973 | 1990-12-22 09:00 | 0 | 0 | 0 | 0 | 0 | 0 | 0 | 0 | 0 | 0 | 0 | 0 | 0 | 0 | 0 | 0 | 0 | 0 | -0.0973 | 0 | -0.5111 | -0.0973 | 0 | 0
1990-12-22 10:00 | 20.0449 | 23.4473 | 22.3228 | 17.767 | 11.1132 | 1990-12-22 10:00 | 23.4473 | 23.4473 | 23.4473 | 23.4473 | 23.4473 | 23.4473 | 22.3228 | 20.4358 | 22.3309 | 22.3228 | 21.349 | 20.4358 | 17.767 | 16.1234 | 17.7803 | 17.767 | 16.0923 | 14.8588 | 11.1132 | 9.2338 | 11.129 | 11.1132 | 9.1988 | 8.0261
1990-12-22 11:00 | 183.866 | 76.249 | 160.7299 | 207.0022 | 203.3513 | 1990-12-22 11:00 | 76.249 | 76.249 | 76.249 | 76.249 | 76.249 | 76.249 | 160.7299 | 55.039 | 144.4384 | 160.7299 | 123.952 | 55.039 | 207.0022 | 75.1872 | 179.1396 | 207.0022 | 143.8443 | 38.2564 | 203.3513 | 51.3837 | 171.2214 | 203.3513 | 130.5411 | 24.4878
1990-12-22 12:00 | 411.0359 | 115.9701 | 345.7673 | 476.3046 | 487.4974 | 1990-12-22 12:00 | 115.9701 | 115.9701 | 115.9701 | 115.9701 | 115.9701 | 115.9701 | 345.7673 | 127.4687 | 263.4644 | 345.7673 | 292.2275 | 127.4687 | 476.3046 | 44.1288 | 340.015 | 476.3046 | 387.8303 | 107.2763 | 487.4974 | 24.8663 | 330.6033 | 487.4974 | 385.8172 | 60.2865
1990-12-22 13:00 | 401.7191 | 84.9758 | 329.854 | 473.5842 | 494.3461 | 1990-12-22 13:00 | 84.9758 | 84.9758 | 84.9758 | 84.9758 | 84.9758 | 84.9758 | 329.854 | 165.7294 | 198.08 | 329.854 | 317.2333 | 165.7294 | 473.5842 | 22.1794 | 255.0519 | 473.5842 | 453.0129 | 199.9678 | 494.3461 | 13.2268 | 243.0366 | 494.3461 | 470.8234 | 179.165
1990-12-22 14:00 | 265.068 | 37.2686 | 210.2303 | 319.9057 | 342.5264 | 1990-12-22 14:00 | 37.2686 | 37.2686 | 37.2686 | 37.2686 | 37.2686 | 37.2686 | 210.2303 | 145.6538 | 81.0283 | 210.2303 | 236.1551 | 145.6538 | 319.9057 | 13.478 | 100.8438 | 319.9057 | 362.5889 | 211.6195 | 342.5264 | 7.18 | 90.9927 | 342.5264 | 391.217 | 218.636
1990-12-22 15:00 | 0 | 0 | 0 | 0 | 0 | 1990-12-22 15:00 | 0 | 0 | 0 | 0 | 0 | 0 | 0 | 0 | 0 | 0 | 0 | 0 | 0 | 0 | 0 | 0 | 0 | 0 | 0 | 0 | 0 | 0 | 0 | 0
1990-12-22 16:00 | 0 | 0 | 0 | 0 | 0 | 1990-12-22 16:00 | 0 | 0 | 0 | 0 | 0 | 0 | 0 | 0 | 0 | 0 | 0 | 0 | 0 | 0 | 0 | 0 | 0 | 0 | 0 | 0 | 0 | 0 | 0 | 0
1990-12-22 17:00 | 0 | 0 | 0 | 0 | 0 | 1990-12-22 17:00 | 0 | 0 | 0 | 0 | 0 | 0 | 0 | 0 | 0 | 0 | 0 | 0 | 0 | 0 | 0 | 0 | 0 | 0 | 0 | 0 | 0 | 0 | 0 | 0
1990-12-22 18:00 | 0 | 0 | 0 | 0 | 0 | 1990-12-22 18:00 | 0 | 0 | 0 | 0 | 0 | 0 | 0 | 0 | 0 | 0 | 0 | 0 | 0 | 0 | 0 | 0 | 0 | 0 | 0 | 0 | 0 | 0 | 0 | 0
1990-12-22 19:00 | 0 | 0 | 0 | 0 | 0 | 1990-12-22 19:00 | 0 | 0 | 0 | 0 | 0 | 0 | 0 | 0 | 0 | 0 | 0 | 0 | 0 | 0 | 0 | 0 | 0 | 0 | 0 | 0 | 0 | 0 | 0 | 0
1990-12-22 20:00 | 0 | 0 | 0 | 0 | 0 | 1990-12-22 20:00 | 0 | 0 | 0 | 0 | 0 | 0 | 0 | 0 | 0 | 0 | 0 | 0 | 0 | 0 | 0 | 0 | 0 | 0 | 0 | 0 | 0 | 0 | 0 | 0
1990-12-22 21:00 | 0 | 0 | 0 | 0 | 0 | 1990-12-22 21:00 | 0 | 0 | 0 | 0 | 0 | 0 | 0 | 0 | 0 | 0 | 0 | 0 | 0 | 0 | 0 | 0 | 0 | 0 | 0 | 0 | 0 | 0 | 0 | 0
1990-12-22 22:00 | 0 | 0 | 0 | 0 | 0 | 1990-12-22 22:00 | 0 | 0 | 0 | 0 | 0 | 0 | 0 | 0 | 0 | 0 | 0 | 0 | 0 | 0 | 0 | 0 | 0 | 0 | 0 | 0 | 0 | 0 | 0 | 0
1990-12-22 23:00 | 0 | 0 | 0 | 0 | 0 | 1990-12-22 23:00 | 0 | 0 | 0 | 0 | 0 | 0 | 0 | 0 | 0 | 0 | 0 | 0 | 0 | 0 | 0 | 0 | 0 | 0 | 0 | 0 | 0 | 0 | 0 | 0
1990-12-23 | 0 | 0 | 0 | 0 | 0 | 1990-12-23 | 0 | 0 | 0 | 0 | 0 | 0 | 0 | 0 | 0 | 0 | 0 | 0 | 0 | 0 | 0 | 0 | 0 | 0 | 0 | 0 | 0 | 0 | 0 | 0
1990-12-23 01:00 | 0 | 0 | 0 | 0 | 0 | 1990-12-23 01:00 | 0 | 0 | 0 | 0 | 0 | 0 | 0 | 0 | 0 | 0 | 0 | 0 | 0 | 0 | 0 | 0 | 0 | 0 | 0 | 0 | 0 | 0 | 0 | 0
1990-12-23 02:00 | 0 | 0 | 0 | 0 | 0 | 1990-12-23 02:00 | 0 | 0 | 0 | 0 | 0 | 0 | 0 | 0 | 0 | 0 | 0 | 0 | 0 | 0 | 0 | 0 | 0 | 0 | 0 | 0 | 0 | 0 | 0 | 0
1990-12-23 03:00 | 0 | 0 | 0 | 0 | 0 | 1990-12-23 03:00 | 0 | 0 | 0 | 0 | 0 | 0 | 0 | 0 | 0 | 0 | 0 | 0 | 0 | 0 | 0 | 0 | 0 | 0 | 0 | 0 | 0 | 0 | 0 | 0
1990-12-23 04:00 | 0 | 0 | 0 | 0 | 0 | 1990-12-23 04:00 | 0 | 0 | 0 | 0 | 0 | 0 | 0 | 0 | 0 | 0 | 0 | 0 | 0 | 0 | 0 | 0 | 0 | 0 | 0 | 0 | 0 | 0 | 0 | 0
1990-12-23 05:00 | 0 | 0 | 0 | 0 | 0 | 1990-12-23 05:00 | 0 | 0 | 0 | 0 | 0 | 0 | 0 | 0 | 0 | 0 | 0 | 0 | 0 | 0 | 0 | 0 | 0 | 0 | 0 | 0 | 0 | 0 | 0 | 0
1990-12-23 06:00 | 0 | 0 | 0 | 0 | 0 | 1990-12-23 06:00 | 0 | 0 | 0 | 0 | 0 | 0 | 0 | 0 | 0 | 0 | 0 | 0 | 0 | 0 | 0 | 0 | 0 | 0 | 0 | 0 | 0 | 0 | 0 | 0
1990-12-23 07:00 | 0 | 0 | 0 | 0 | 0 | 1990-12-23 07:00 | 0 | 0 | 0 | 0 | 0 | 0 | 0 | 0 | 0 | 0 | 0 | 0 | 0 | 0 | 0 | 0 | 0 | 0 | 0 | 0 | 0 | 0 | 0 | 0
1990-12-23 08:00 | 0 | 0 | 0 | 0 | 0 | 1990-12-23 08:00 | 0 | 0 | 0 | 0 | 0 | 0 | 0 | 0 | 0 | 0 | 0 | 0 | 0 | 0 | 0 | 0 | 0 | 0 | 0 | 0 | 0 | 0 | 0 | 0
1990-12-23 09:00 | 77.8393 | 17.188 | 62.7992 | 92.8793 | 97.4108 | 1990-12-23 09:00 | 17.188 | 17.188 | 17.188 | 17.188 | 17.188 | 17.188 | 62.7992 | 13.0576 | 73.5488 | 62.7992 | 24 | 13.0576 | 92.8793 | 70.2584 | 111.4572 | 92.8793 | 25.4745 | 8.9876 | 97.4108 | 71.4313 | 118.7457 | 97.4108 | 20.1375 | 4.0156
1990-12-23 10:00 | 122.8979 | 53.1556 | 107.909 | 137.8869 | 134.7614 | 1990-12-23 10:00 | 53.1556 | 53.1556 | 53.1556 | 53.1556 | 53.1556 | 53.1556 | 107.909 | 38.7212 | 108.2685 | 107.909 | 72.967 | 38.7212 | 137.8869 | 79.0319 | 138.4944 | 137.8869 | 77.5376 | 29.6181 | 134.7614 | 67.1163 | 135.4591 | 134.7614 | 65.4038 | 18.5155
1990-12-23 11:00 | 235.5197 | 87.8227 | 203.0862 | 267.9531 | 267.1039 | 1990-12-23 11:00 | 87.8227 | 87.8227 | 87.8227 | 87.8227 | 87.8227 | 87.8227 | 203.0862 | 61.5816 | 181.6337 | 203.0862 | 153.9809 | 61.5816 | 267.9531 | 93.2731 | 231.5093 | 267.9531 | 184.2762 | 42.5125 | 267.1039 | 65.6315 | 225.1564 | 267.1039 | 170.6505 | 27.6036
1990-12-23 12:00 | 306.4737 | 91.182 | 258.2938 | 354.6536 | 361.0248 | 1990-12-23 12:00 | 91.182 | 91.182 | 91.182 | 91.182 | 91.182 | 91.182 | 258.2938 | 99.7514 | 198.1894 | 258.2938 | 218.6087 | 99.7514 | 354.6536 | 39.6092 | 253.7784 | 354.6536 | 288.4441 | 84.3384 | 361.0248 | 22.7015 | 244.8435 | 361.0248 | 284.8537 | 48.9566
1990-12-23 13:00 | 339.8071 | 80.491 | 280.7265 | 398.8878 | 413.8111 | 1990-12-23 13:00 | 80.491 | 80.491 | 80.491 | 80.491 | 80.491 | 80.491 | 280.7265 | 144.8074 | 172.0676 | 280.7265 | 269.8641 | 144.8074 | 398.8878 | 26.5635 | 217.0099 | 398.8878 | 381.0422 | 170.3403 | 413.8111 | 16.3155 | 204.4402 | 413.8111 | 393.3484 | 150.3922
1990-12-23 14:00 | 235.116 | 40.63 | 188.3288 | 281.9031 | 299.5437 | 1990-12-23 14:00 | 40.63 | 40.63 | 40.63 | 40.63 | 40.63 | 40.63 | 188.3288 | 132.286 | 77.4638 | 188.3288 | 210.4785 | 132.286 | 281.9031 | 17.329 | 92.8933 | 281.9031 | 318.7532 | 187.187 | 299.5437 | 9.9333 | 82.4179 | 299.5437 | 341.5604 | 191.0163
1990-12-23 15:00 | 0 | 0 | 0 | 0 | 0 | 1990-12-23 15:00 | 0 | 0 | 0 | 0 | 0 | 0 | 0 | 0 | 0 | 0 | 0 | 0 | 0 | 0 | 0 | 0 | 0 | 0 | 0 | 0 | 0 | 0 | 0 | 0
1990-12-23 16:00 | 0 | 0 | 0 | 0 | 0 | 1990-12-23 16:00 | 0 | 0 | 0 | 0 | 0 | 0 | 0 | 0 | 0 | 0 | 0 | 0 | 0 | 0 | 0 | 0 | 0 | 0 | 0 | 0 | 0 | 0 | 0 | 0
1990-12-23 17:00 | 0 | 0 | 0 | 0 | 0 | 1990-12-23 17:00 | 0 | 0 | 0 | 0 | 0 | 0 | 0 | 0 | 0 | 0 | 0 | 0 | 0 | 0 | 0 | 0 | 0 | 0 | 0 | 0 | 0 | 0 | 0 | 0
1990-12-23 18:00 | 0 | 0 | 0 | 0 | 0 | 1990-12-23 18:00 | 0 | 0 | 0 | 0 | 0 | 0 | 0 | 0 | 0 | 0 | 0 | 0 | 0 | 0 | 0 | 0 | 0 | 0 | 0 | 0 | 0 | 0 | 0 | 0
1990-12-23 19:00 | 0 | 0 | 0 | 0 | 0 | 1990-12-23 19:00 | 0 | 0 | 0 | 0 | 0 | 0 | 0 | 0 | 0 | 0 | 0 | 0 | 0 | 0 | 0 | 0 | 0 | 0 | 0 | 0 | 0 | 0 | 0 | 0
1990-12-23 20:00 | 0 | 0 | 0 | 0 | 0 | 1990-12-23 20:00 | 0 | 0 | 0 | 0 | 0 | 0 | 0 | 0 | 0 | 0 | 0 | 0 | 0 | 0 | 0 | 0 | 0 | 0 | 0 | 0 | 0 | 0 | 0 | 0
1990-12-23 21:00 | 0 | 0 | 0 | 0 | 0 | 1990-12-23 21:00 | 0 | 0 | 0 | 0 | 0 | 0 | 0 | 0 | 0 | 0 | 0 | 0 | 0 | 0 | 0 | 0 | 0 | 0 | 0 | 0 | 0 | 0 | 0 | 0
1990-12-23 22:00 | 0 | 0 | 0 | 0 | 0 | 1990-12-23 22:00 | 0 | 0 | 0 | 0 | 0 | 0 | 0 | 0 | 0 | 0 | 0 | 0 | 0 | 0 | 0 | 0 | 0 | 0 | 0 | 0 | 0 | 0 | 0 | 0
1990-12-23 23:00 | 0 | 0 | 0 | 0 | 0 | 1990-12-23 23:00 | 0 | 0 | 0 | 0 | 0 | 0 | 0 | 0 | 0 | 0 | 0 | 0 | 0 | 0 | 0 | 0 | 0 | 0 | 0 | 0 | 0 | 0 | 0 | 0
1990-12-24 | 0 | 0 | 0 | 0 | 0 | 1990-12-24 | 0 | 0 | 0 | 0 | 0 | 0 | 0 | 0 | 0 | 0 | 0 | 0 | 0 | 0 | 0 | 0 | 0 | 0 | 0 | 0 | 0 | 0 | 0 | 0
1990-12-24 01:00 | 0 | 0 | 0 | 0 | 0 | 1990-12-24 01:00 | 0 | 0 | 0 | 0 | 0 | 0 | 0 | 0 | 0 | 0 | 0 | 0 | 0 | 0 | 0 | 0 | 0 | 0 | 0 | 0 | 0 | 0 | 0 | 0
1990-12-24 02:00 | 0 | 0 | 0 | 0 | 0 | 1990-12-24 02:00 | 0 | 0 | 0 | 0 | 0 | 0 | 0 | 0 | 0 | 0 | 0 | 0 | 0 | 0 | 0 | 0 | 0 | 0 | 0 | 0 | 0 | 0 | 0 | 0
1990-12-24 03:00 | 0 | 0 | 0 | 0 | 0 | 1990-12-24 03:00 | 0 | 0 | 0 | 0 | 0 | 0 | 0 | 0 | 0 | 0 | 0 | 0 | 0 | 0 | 0 | 0 | 0 | 0 | 0 | 0 | 0 | 0 | 0 | 0
1990-12-24 04:00 | 0 | 0 | 0 | 0 | 0 | 1990-12-24 04:00 | 0 | 0 | 0 | 0 | 0 | 0 | 0 | 0 | 0 | 0 | 0 | 0 | 0 | 0 | 0 | 0 | 0 | 0 | 0 | 0 | 0 | 0 | 0 | 0
1990-12-24 05:00 | 0 | 0 | 0 | 0 | 0 | 1990-12-24 05:00 | 0 | 0 | 0 | 0 | 0 | 0 | 0 | 0 | 0 | 0 | 0 | 0 | 0 | 0 | 0 | 0 | 0 | 0 | 0 | 0 | 0 | 0 | 0 | 0
1990-12-24 06:00 | 0 | 0 | 0 | 0 | 0 | 1990-12-24 06:00 | 0 | 0 | 0 | 0 | 0 | 0 | 0 | 0 | 0 | 0 | 0 | 0 | 0 | 0 | 0 | 0 | 0 | 0 | 0 | 0 | 0 | 0 | 0 | 0
1990-12-24 07:00 | 0 | 0 | 0 | 0 | 0 | 1990-12-24 07:00 | 0 | 0 | 0 | 0 | 0 | 0 | 0 | 0 | 0 | 0 | 0 | 0 | 0 | 0 | 0 | 0 | 0 | 0 | 0 | 0 | 0 | 0 | 0 | 0
1990-12-24 08:00 | 0 | 0 | 0 | 0 | 0 | 1990-12-24 08:00 | 0 | 0 | 0 | 0 | 0 | 0 | 0 | 0 | 0 | 0 | 0 | 0 | 0 | 0 | 0 | 0 | 0 | 0 | 0 | 0 | 0 | 0 | 0 | 0
1990-12-24 09:00 | 0 | 0 | 0 | 0 | 0 | 1990-12-24 09:00 | 0 | 0 | 0 | 0 | 0 | 0 | 0 | 0 | 0 | 0 | 0 | 0 | 0 | 0 | 0 | 0 | 0 | 0 | 0 | 0 | 0 | 0 | 0 | 0
1990-12-24 10:00 | 48.8013 | 40.0373 | 48.751 | 48.8517 | 40.2205 | 1990-12-24 10:00 | 40.0373 | 40.0373 | 40.0373 | 40.0373 | 40.0373 | 40.0373 | 48.751 | 32.8106 | 48.8483 | 48.751 | 40.9761 | 32.8106 | 48.8517 | 35.809 | 49.0255 | 48.8517 | 35.3926 | 24.7768 | 40.2205 | 25.3119 | 40.4188 | 40.2205 | 24.84 | 15.0963
1990-12-24 11:00 | 39.3461 | 41.0715 | 42.0354 | 36.6568 | 26.4394 | 1990-12-24 11:00 | 41.0715 | 41.0715 | 41.0715 | 41.0715 | 41.0715 | 41.0715 | 42.0354 | 35.8189 | 41.0863 | 42.0354 | 39.8482 | 35.8189 | 36.6568 | 28.9422 | 35.0188 | 36.6568 | 32.8839 | 26.6672 | 26.4394 | 17.8156 | 24.5737 | 26.4394 | 22.1894 | 16.3096
1990-12-24 12:00 | 87.8579 | 61.5914 | 84.3564 | 91.3593 | 80.3545 | 1990-12-24 12:00 | 61.5914 | 61.5914 | 61.5914 | 61.5914 | 61.5914 | 61.5914 | 84.3564 | 58.4395 | 74.44 | 84.3564 | 77.7235 | 58.4395 | 91.3593 | 38.9758 | 74.1776 | 91.3593 | 79.868 | 46.4678 | 80.3545 | 24.4296 | 60.6746 | 80.3545 | 67.1932 | 29.0209
1990-12-24 13:00 | 153.6647 | 61.5386 | 133.5434 | 173.786 | 171.5774 | 1990-12-24 13:00 | 61.5386 | 61.5386 | 61.5386 | 61.5386 | 61.5386 | 61.5386 | 133.5434 | 82.2473 | 92.6272 | 133.5434 | 129.2776 | 82.2473 | 173.786 | 31.8127 | 103.2851 | 173.786 | 166.4575 | 85.3015 | 171.5774 | 20.0159 | 90.3789 | 171.5774 | 163.1588 | 69.6805
1990-12-24 14:00 | 169.2332 | 31.5161 | 135.8558 | 202.6107 | 214.2471 | 1990-12-24 14:00 | 31.5161 | 31.5161 | 31.5161 | 31.5161 | 31.5161 | 31.5161 | 135.8558 | 95.9304 | 57.8615 | 135.8558 | 151.4552 | 95.9304 | 202.6107 | 14.6552 | 68.5127 | 202.6107 | 229.0192 | 134.3064 | 214.2471 | 8.0088 | 60.2504 | 214.2471 | 244.5168 | 135.8973
1990-12-24 15:00 | 0 | 0 | 0 | 0 | 0 | 1990-12-24 15:00 | 0 | 0 | 0 | 0 | 0 | 0 | 0 | 0 | 0 | 0 | 0 | 0 | 0 | 0 | 0 | 0 | 0 | 0 | 0 | 0 | 0 | 0 | 0 | 0
1990-12-24 16:00 | 0 | 0 | 0 | 0 | 0 | 1990-12-24 16:00 | 0 | 0 | 0 | 0 | 0 | 0 | 0 | 0 | 0 | 0 | 0 | 0 | 0 | 0 | 0 | 0 | 0 | 0 | 0 | 0 | 0 | 0 | 0 | 0
1990-12-24 17:00 | 0 | 0 | 0 | 0 | 0 | 1990-12-24 17:00 | 0 | 0 | 0 | 0 | 0 | 0 | 0 | 0 | 0 | 0 | 0 | 0 | 0 | 0 | 0 | 0 | 0 | 0 | 0 | 0 | 0 | 0 | 0 | 0
1990-12-24 18:00 | 0 | 0 | 0 | 0 | 0 | 1990-12-24 18:00 | 0 | 0 | 0 | 0 | 0 | 0 | 0 | 0 | 0 | 0 | 0 | 0 | 0 | 0 | 0 | 0 | 0 | 0 | 0 | 0 | 0 | 0 | 0 | 0
1990-12-24 19:00 | 0 | 0 | 0 | 0 | 0 | 1990-12-24 19:00 | 0 | 0 | 0 | 0 | 0 | 0 | 0 | 0 | 0 | 0 | 0 | 0 | 0 | 0 | 0 | 0 | 0 | 0 | 0 | 0 | 0 | 0 | 0 | 0
1990-12-24 20:00 | 0 | 0 | 0 | 0 | 0 | 1990-12-24 20:00 | 0 | 0 | 0 | 0 | 0 | 0 | 0 | 0 | 0 | 0 | 0 | 0 | 0 | 0 | 0 | 0 | 0 | 0 | 0 | 0 | 0 | 0 | 0 | 0
1990-12-24 21:00 | 0 | 0 | 0 | 0 | 0 | 1990-12-24 21:00 | 0 | 0 | 0 | 0 | 0 | 0 | 0 | 0 | 0 | 0 | 0 | 0 | 0 | 0 | 0 | 0 | 0 | 0 | 0 | 0 | 0 | 0 | 0 | 0
1990-12-24 22:00 | 0 | 0 | 0 | 0 | 0 | 1990-12-24 22:00 | 0 | 0 | 0 | 0 | 0 | 0 | 0 | 0 | 0 | 0 | 0 | 0 | 0 | 0 | 0 | 0 | 0 | 0 | 0 | 0 | 0 | 0 | 0 | 0
1990-12-24 23:00 | 0 | 0 | 0 | 0 | 0 | 1990-12-24 23:00 | 0 | 0 | 0 | 0 | 0 | 0 | 0 | 0 | 0 | 0 | 0 | 0 | 0 | 0 | 0 | 0 | 0 | 0 | 0 | 0 | 0 | 0 | 0 | 0
1990-12-25 | 0 | 0 | 0 | 0 | 0 | 1990-12-25 | 0 | 0 | 0 | 0 | 0 | 0 | 0 | 0 | 0 | 0 | 0 | 0 | 0 | 0 | 0 | 0 | 0 | 0 | 0 | 0 | 0 | 0 | 0 | 0
1990-12-25 01:00 | 0 | 0 | 0 | 0 | 0 | 1990-12-25 01:00 | 0 | 0 | 0 | 0 | 0 | 0 | 0 | 0 | 0 | 0 | 0 | 0 | 0 | 0 | 0 | 0 | 0 | 0 | 0 | 0 | 0 | 0 | 0 | 0
1990-12-25 02:00 | 0 | 0 | 0 | 0 | 0 | 1990-12-25 02:00 | 0 | 0 | 0 | 0 | 0 | 0 | 0 | 0 | 0 | 0 | 0 | 0 | 0 | 0 | 0 | 0 | 0 | 0 | 0 | 0 | 0 | 0 | 0 | 0
1990-12-25 03:00 | 0 | 0 | 0 | 0 | 0 | 1990-12-25 03:00 | 0 | 0 | 0 | 0 | 0 | 0 | 0 | 0 | 0 | 0 | 0 | 0 | 0 | 0 | 0 | 0 | 0 | 0 | 0 | 0 | 0 | 0 | 0 | 0
1990-12-25 04:00 | 0 | 0 | 0 | 0 | 0 | 1990-12-25 04:00 | 0 | 0 | 0 | 0 | 0 | 0 | 0 | 0 | 0 | 0 | 0 | 0 | 0 | 0 | 0 | 0 | 0 | 0 | 0 | 0 | 0 | 0 | 0 | 0
1990-12-25 05:00 | 0 | 0 | 0 | 0 | 0 | 1990-12-25 05:00 | 0 | 0 | 0 | 0 | 0 | 0 | 0 | 0 | 0 | 0 | 0 | 0 | 0 | 0 | 0 | 0 | 0 | 0 | 0 | 0 | 0 | 0 | 0 | 0
1990-12-25 06:00 | 0 | 0 | 0 | 0 | 0 | 1990-12-25 06:00 | 0 | 0 | 0 | 0 | 0 | 0 | 0 | 0 | 0 | 0 | 0 | 0 | 0 | 0 | 0 | 0 | 0 | 0 | 0 | 0 | 0 | 0 | 0 | 0
1990-12-25 07:00 | 0 | 0 | 0 | 0 | 0 | 1990-12-25 07:00 | 0 | 0 | 0 | 0 | 0 | 0 | 0 | 0 | 0 | 0 | 0 | 0 | 0 | 0 | 0 | 0 | 0 | 0 | 0 | 0 | 0 | 0 | 0 | 0
1990-12-25 08:00 | 0 | 0 | 0 | 0 | 0 | 1990-12-25 08:00 | 0 | 0 | 0 | 0 | 0 | 0 | 0 | 0 | 0 | 0 | 0 | 0 | 0 | 0 | 0 | 0 | 0 | 0 | 0 | 0 | 0 | 0 | 0 | 0
1990-12-25 09:00 | 84.2365 | 17.3242 | 67.5618 | 100.9113 | 106.415 | 1990-12-25 09:00 | 17.3242 | 17.3242 | 17.3242 | 17.3242 | 17.3242 | 17.3242 | 67.5618 | 12.995 | 79.5822 | 67.5618 | 24.6809 | 12.995 | 100.9113 | 76.5685 | 121.6266 | 100.9113 | 26.4495 | 8.9536 | 106.415 | 78.4576 | 130.2044 | 106.415 | 20.9798 | 4.0133
1990-12-25 10:00 | 190.6506 | 60.0448 | 160.8175 | 220.4837 | 224.0864 | 1990-12-25 10:00 | 60.0448 | 60.0448 | 60.0448 | 60.0448 | 60.0448 | 60.0448 | 160.8175 | 38.0939 | 161.7715 | 160.8175 | 98.3986 | 38.0939 | 220.4837 | 117.4382 | 222.1188 | 220.4837 | 113.3746 | 29.1259 | 224.0864 | 105.4859 | 225.9591 | 224.0864 | 100.8106 | 18.196
1990-12-25 11:00 | 112.5365 | 65.2358 | 103.926 | 121.147 | 112.1002 | 1990-12-25 11:00 | 65.2358 | 65.2358 | 65.2358 | 65.2358 | 65.2358 | 65.2358 | 103.926 | 51.6824 | 96.0406 | 103.926 | 85.552 | 51.6824 | 121.147 | 56.4259 | 107.5634 | 121.147 | 89.3918 | 37.664 | 112.1002 | 37.7355 | 96.4436 | 112.1002 | 75.5526 | 24.0824
1990-12-25 12:00 | 110.8662 | 66.8376 | 103.1635 | 118.5689 | 108.749 | 1990-12-25 12:00 | 66.8376 | 66.8376 | 66.8376 | 66.8376 | 66.8376 | 66.8376 | 103.1635 | 64.0477 | 88.3016 | 103.1635 | 93.1227 | 64.0477 | 118.5689 | 40.1849 | 92.8916 | 118.5689 | 101.2727 | 50.9 | 108.749 | 25.0989 | 79.1772 | 108.749 | 88.7895 | 31.0454
1990-12-25 13:00 | 219.3727 | 73.0065 | 186.4608 | 252.2846 | 254.83 | 1990-12-25 13:00 | 73.0065 | 73.0065 | 73.0065 | 73.0065 | 73.0065 | 73.0065 | 186.4608 | 107.4607 | 123.866 | 186.4608 | 179.7602 | 107.4607 | 252.2846 | 34.4645 | 145.3814 | 252.2846 | 240.9536 | 117.0437 | 254.83 | 21.923 | 131.6723 | 254.83 | 241.8133 | 98.9948
1990-12-25 14:00 | 207.1785 | 43.5268 | 168.0311 | 246.3258 | 259.2546 | 1990-12-25 14:00 | 43.5268 | 43.5268 | 43.5268 | 43.5268 | 43.5268 | 43.5268 | 168.0311 | 120.0154 | 74.8101 | 168.0311 | 186.4374 | 120.0154 | 246.3258 | 20.4551 | 86.8119 | 246.3258 | 277.2804 | 164.6823 | 259.2546 | 12.2185 | 75.9597 | 259.2546 | 294.5867 | 165.5795
1990-12-25 15:00 | 0 | 0 | 0 | 0 | 0 | 1990-12-25 15:00 | 0 | 0 | 0 | 0 | 0 | 0 | 0 | 0 | 0 | 0 | 0 | 0 | 0 | 0 | 0 | 0 | 0 | 0 | 0 | 0 | 0 | 0 | 0 | 0
1990-12-25 16:00 | 0 | 0 | 0 | 0 | 0 | 1990-12-25 16:00 | 0 | 0 | 0 | 0 | 0 | 0 | 0 | 0 | 0 | 0 | 0 | 0 | 0 | 0 | 0 | 0 | 0 | 0 | 0 | 0 | 0 | 0 | 0 | 0
1990-12-25 17:00 | 0 | 0 | 0 | 0 | 0 | 1990-12-25 17:00 | 0 | 0 | 0 | 0 | 0 | 0 | 0 | 0 | 0 | 0 | 0 | 0 | 0 | 0 | 0 | 0 | 0 | 0 | 0 | 0 | 0 | 0 | 0 | 0
1990-12-25 18:00 | 0 | 0 | 0 | 0 | 0 | 1990-12-25 18:00 | 0 | 0 | 0 | 0 | 0 | 0 | 0 | 0 | 0 | 0 | 0 | 0 | 0 | 0 | 0 | 0 | 0 | 0 | 0 | 0 | 0 | 0 | 0 | 0
1990-12-25 19:00 | 0 | 0 | 0 | 0 | 0 | 1990-12-25 19:00 | 0 | 0 | 0 | 0 | 0 | 0 | 0 | 0 | 0 | 0 | 0 | 0 | 0 | 0 | 0 | 0 | 0 | 0 | 0 | 0 | 0 | 0 | 0 | 0
1990-12-25 20:00 | 0 | 0 | 0 | 0 | 0 | 1990-12-25 20:00 | 0 | 0 | 0 | 0 | 0 | 0 | 0 | 0 | 0 | 0 | 0 | 0 | 0 | 0 | 0 | 0 | 0 | 0 | 0 | 0 | 0 | 0 | 0 | 0
1990-12-25 21:00 | 0 | 0 | 0 | 0 | 0 | 1990-12-25 21:00 | 0 | 0 | 0 | 0 | 0 | 0 | 0 | 0 | 0 | 0 | 0 | 0 | 0 | 0 | 0 | 0 | 0 | 0 | 0 | 0 | 0 | 0 | 0 | 0
1990-12-25 22:00 | 0 | 0 | 0 | 0 | 0 | 1990-12-25 22:00 | 0 | 0 | 0 | 0 | 0 | 0 | 0 | 0 | 0 | 0 | 0 | 0 | 0 | 0 | 0 | 0 | 0 | 0 | 0 | 0 | 0 | 0 | 0 | 0
1990-12-25 23:00 | 0 | 0 | 0 | 0 | 0 | 1990-12-25 23:00 | 0 | 0 | 0 | 0 | 0 | 0 | 0 | 0 | 0 | 0 | 0 | 0 | 0 | 0 | 0 | 0 | 0 | 0 | 0 | 0 | 0 | 0 | 0 | 0
1990-12-26 | 0 | 0 | 0 | 0 | 0 | 1990-12-26 | 0 | 0 | 0 | 0 | 0 | 0 | 0 | 0 | 0 | 0 | 0 | 0 | 0 | 0 | 0 | 0 | 0 | 0 | 0 | 0 | 0 | 0 | 0 | 0
1990-12-26 01:00 | 0 | 0 | 0 | 0 | 0 | 1990-12-26 01:00 | 0 | 0 | 0 | 0 | 0 | 0 | 0 | 0 | 0 | 0 | 0 | 0 | 0 | 0 | 0 | 0 | 0 | 0 | 0 | 0 | 0 | 0 | 0 | 0
1990-12-26 02:00 | 0 | 0 | 0 | 0 | 0 | 1990-12-26 02:00 | 0 | 0 | 0 | 0 | 0 | 0 | 0 | 0 | 0 | 0 | 0 | 0 | 0 | 0 | 0 | 0 | 0 | 0 | 0 | 0 | 0 | 0 | 0 | 0
1990-12-26 03:00 | 0 | 0 | 0 | 0 | 0 | 1990-12-26 03:00 | 0 | 0 | 0 | 0 | 0 | 0 | 0 | 0 | 0 | 0 | 0 | 0 | 0 | 0 | 0 | 0 | 0 | 0 | 0 | 0 | 0 | 0 | 0 | 0
1990-12-26 04:00 | 0 | 0 | 0 | 0 | 0 | 1990-12-26 04:00 | 0 | 0 | 0 | 0 | 0 | 0 | 0 | 0 | 0 | 0 | 0 | 0 | 0 | 0 | 0 | 0 | 0 | 0 | 0 | 0 | 0 | 0 | 0 | 0
1990-12-26 05:00 | 0 | 0 | 0 | 0 | 0 | 1990-12-26 05:00 | 0 | 0 | 0 | 0 | 0 | 0 | 0 | 0 | 0 | 0 | 0 | 0 | 0 | 0 | 0 | 0 | 0 | 0 | 0 | 0 | 0 | 0 | 0 | 0
1990-12-26 06:00 | 0 | 0 | 0 | 0 | 0 | 1990-12-26 06:00 | 0 | 0 | 0 | 0 | 0 | 0 | 0 | 0 | 0 | 0 | 0 | 0 | 0 | 0 | 0 | 0 | 0 | 0 | 0 | 0 | 0 | 0 | 0 | 0
1990-12-26 07:00 | 0 | 0 | 0 | 0 | 0 | 1990-12-26 07:00 | 0 | 0 | 0 | 0 | 0 | 0 | 0 | 0 | 0 | 0 | 0 | 0 | 0 | 0 | 0 | 0 | 0 | 0 | 0 | 0 | 0 | 0 | 0 | 0
1990-12-26 08:00 | 0 | 0 | 0 | 0 | 0 | 1990-12-26 08:00 | 0 | 0 | 0 | 0 | 0 | 0 | 0 | 0 | 0 | 0 | 0 | 0 | 0 | 0 | 0 | 0 | 0 | 0 | 0 | 0 | 0 | 0 | 0 | 0
1990-12-26 09:00 | 0 | 0 | 0 | 0 | 0 | 1990-12-26 09:00 | 0 | 0 | 0 | 0 | 0 | 0 | 0 | 0 | 0 | 0 | 0 | 0 | 0 | 0 | 0 | 0 | 0 | 0 | 0 | 0 | 0 | 0 | 0 | 0
1990-12-26 10:00 | 7.1256 | 12.1738 | 9.3003 | 4.951 | 0 | 1990-12-26 10:00 | 12.1738 | 12.1738 | 12.1738 | 12.1738 | 12.1738 | 12.1738 | 9.3003 | 10.837 | 9.2896 | 9.3003 | 9.9638 | 10.837 | 4.951 | 6.0327 | 4.93 | 4.951 | 6.0832 | 7.1364 | 0 | 0 | 0 | 0 | 0 | 2.6685
1990-12-26 11:00 | 12.0114 | 17.908 | 14.6619 | 9.361 | 3.6393 | 1990-12-26 11:00 | 17.908 | 17.908 | 17.908 | 17.908 | 17.908 | 17.908 | 14.6619 | 15.8092 | 14.8339 | 14.6619 | 15.0651 | 15.8092 | 9.361 | 10.7629 | 9.6539 | 9.361 | 10.0524 | 11.3356 | 3.6393 | 5.1329 | 3.917 | 3.6393 | 4.3541 | 5.5275
1990-12-26 12:00 | 16.8612 | 22.8155 | 19.7536 | 13.9688 | 7.1765 | 1990-12-26 12:00 | 22.8155 | 22.8155 | 22.8155 | 22.8155 | 22.8155 | 22.8155 | 19.7536 | 20.0893 | 19.8827 | 19.7536 | 19.8415 | 20.0893 | 13.9688 | 14.7106 | 14.1874 | 13.9688 | 14.119 | 14.5467 | 7.1765 | 7.9348 | 7.4074 | 7.1765 | 7.3338 | 7.7869
1990-12-26 13:00 | 10.8313 | 16.2271 | 13.2799 | 8.3827 | 3.0494 | 1990-12-26 13:00 | 16.2271 | 16.2271 | 16.2271 | 16.2271 | 16.2271 | 16.2271 | 13.2799 | 13.8337 | 13.7165 | 13.2799 | 13.3292 | 13.8337 | 8.3827 | 10.0572 | 9.129 | 8.3827 | 8.4654 | 9.3284 | 3.0494 | 4.6523 | 3.823 | 3.0494 | 3.1397 | 4.0406
1990-12-26 14:00 | 0 | 4.2697 | 0 | 0 | 0 | 1990-12-26 14:00 | 4.2697 | 4.2697 | 4.2697 | 4.2697 | 4.2697 | 4.2697 | 0 | 2.3103 | 2.8446 | 0 | 0 | 2.3103 | 0 | 0 | 0 | 0 | 0 | 0 | 0 | 0 | 0 | 0 | 0 | 0
1990-12-26 15:00 | 0 | 0 | 0 | 0 | 0 | 1990-12-26 15:00 | 0 | 0 | 0 | 0 | 0 | 0 | 0 | 0 | 0 | 0 | 0 | 0 | 0 | 0 | 0 | 0 | 0 | 0 | 0 | 0 | 0 | 0 | 0 | 0
1990-12-26 16:00 | 0 | 0 | 0 | 0 | 0 | 1990-12-26 16:00 | 0 | 0 | 0 | 0 | 0 | 0 | 0 | 0 | 0 | 0 | 0 | 0 | 0 | 0 | 0 | 0 | 0 | 0 | 0 | 0 | 0 | 0 | 0 | 0
1990-12-26 17:00 | 0 | 0 | 0 | 0 | 0 | 1990-12-26 17:00 | 0 | 0 | 0 | 0 | 0 | 0 | 0 | 0 | 0 | 0 | 0 | 0 | 0 | 0 | 0 | 0 | 0 | 0 | 0 | 0 | 0 | 0 | 0 | 0
1990-12-26 18:00 | 0 | 0 | 0 | 0 | 0 | 1990-12-26 18:00 | 0 | 0 | 0 | 0 | 0 | 0 | 0 | 0 | 0 | 0 | 0 | 0 | 0 | 0 | 0 | 0 | 0 | 0 | 0 | 0 | 0 | 0 | 0 | 0
1990-12-26 19:00 | 0 | 0 | 0 | 0 | 0 | 1990-12-26 19:00 | 0 | 0 | 0 | 0 | 0 | 0 | 0 | 0 | 0 | 0 | 0 | 0 | 0 | 0 | 0 | 0 | 0 | 0 | 0 | 0 | 0 | 0 | 0 | 0
1990-12-26 20:00 | 0 | 0 | 0 | 0 | 0 | 1990-12-26 20:00 | 0 | 0 | 0 | 0 | 0 | 0 | 0 | 0 | 0 | 0 | 0 | 0 | 0 | 0 | 0 | 0 | 0 | 0 | 0 | 0 | 0 | 0 | 0 | 0
1990-12-26 21:00 | 0 | 0 | 0 | 0 | 0 | 1990-12-26 21:00 | 0 | 0 | 0 | 0 | 0 | 0 | 0 | 0 | 0 | 0 | 0 | 0 | 0 | 0 | 0 | 0 | 0 | 0 | 0 | 0 | 0 | 0 | 0 | 0
1990-12-26 22:00 | 0 | 0 | 0 | 0 | 0 | 1990-12-26 22:00 | 0 | 0 | 0 | 0 | 0 | 0 | 0 | 0 | 0 | 0 | 0 | 0 | 0 | 0 | 0 | 0 | 0 | 0 | 0 | 0 | 0 | 0 | 0 | 0
1990-12-26 23:00 | 0 | 0 | 0 | 0 | 0 | 1990-12-26 23:00 | 0 | 0 | 0 | 0 | 0 | 0 | 0 | 0 | 0 | 0 | 0 | 0 | 0 | 0 | 0 | 0 | 0 | 0 | 0 | 0 | 0 | 0 | 0 | 0
1990-12-27 | 0 | 0 | 0 | 0 | 0 | 1990-12-27 | 0 | 0 | 0 | 0 | 0 | 0 | 0 | 0 | 0 | 0 | 0 | 0 | 0 | 0 | 0 | 0 | 0 | 0 | 0 | 0 | 0 | 0 | 0 | 0
1990-12-27 01:00 | 0 | 0 | 0 | 0 | 0 | 1990-12-27 01:00 | 0 | 0 | 0 | 0 | 0 | 0 | 0 | 0 | 0 | 0 | 0 | 0 | 0 | 0 | 0 | 0 | 0 | 0 | 0 | 0 | 0 | 0 | 0 | 0
1990-12-27 02:00 | 0 | 0 | 0 | 0 | 0 | 1990-12-27 02:00 | 0 | 0 | 0 | 0 | 0 | 0 | 0 | 0 | 0 | 0 | 0 | 0 | 0 | 0 | 0 | 0 | 0 | 0 | 0 | 0 | 0 | 0 | 0 | 0
1990-12-27 03:00 | 0 | 0 | 0 | 0 | 0 | 1990-12-27 03:00 | 0 | 0 | 0 | 0 | 0 | 0 | 0 | 0 | 0 | 0 | 0 | 0 | 0 | 0 | 0 | 0 | 0 | 0 | 0 | 0 | 0 | 0 | 0 | 0
1990-12-27 04:00 | 0 | 0 | 0 | 0 | 0 | 1990-12-27 04:00 | 0 | 0 | 0 | 0 | 0 | 0 | 0 | 0 | 0 | 0 | 0 | 0 | 0 | 0 | 0 | 0 | 0 | 0 | 0 | 0 | 0 | 0 | 0 | 0
1990-12-27 05:00 | 0 | 0 | 0 | 0 | 0 | 1990-12-27 05:00 | 0 | 0 | 0 | 0 | 0 | 0 | 0 | 0 | 0 | 0 | 0 | 0 | 0 | 0 | 0 | 0 | 0 | 0 | 0 | 0 | 0 | 0 | 0 | 0
1990-12-27 06:00 | 0 | 0 | 0 | 0 | 0 | 1990-12-27 06:00 | 0 | 0 | 0 | 0 | 0 | 0 | 0 | 0 | 0 | 0 | 0 | 0 | 0 | 0 | 0 | 0 | 0 | 0 | 0 | 0 | 0 | 0 | 0 | 0
1990-12-27 07:00 | 0 | 0 | 0 | 0 | 0 | 1990-12-27 07:00 | 0 | 0 | 0 | 0 | 0 | 0 | 0 | 0 | 0 | 0 | 0 | 0 | 0 | 0 | 0 | 0 | 0 | 0 | 0 | 0 | 0 | 0 | 0 | 0
1990-12-27 08:00 | 0 | 0 | 0 | 0 | 0 | 1990-12-27 08:00 | 0 | 0 | 0 | 0 | 0 | 0 | 0 | 0 | 0 | 0 | 0 | 0 | 0 | 0 | 0 | 0 | 0 | 0 | 0 | 0 | 0 | 0 | 0 | 0
1990-12-27 09:00 | 4.2185 | 6.2677 | 5.3734 | 3.0636 | 0 | 1990-12-27 09:00 | 6.2677 | 6.2677 | 6.2677 | 6.2677 | 6.2677 | 6.2677 | 5.3734 | 5.2243 | 5.4412 | 5.3734 | 5.1326 | 5.2243 | 3.0636 | 2.9333 | 3.1802 | 3.0636 | 2.6525 | 2.7134 | 0 | 0 | 0 | 0 | 0 | 0
1990-12-27 10:00 | 112.8581 | 48.3749 | 98.9902 | 126.7259 | 123.8284 | 1990-12-27 10:00 | 48.3749 | 48.3749 | 48.3749 | 48.3749 | 48.3749 | 48.3749 | 98.9902 | 35.3168 | 99.6813 | 98.9902 | 66.3296 | 35.3168 | 126.7259 | 73.1428 | 127.9032 | 126.7259 | 70.2849 | 26.8234 | 123.8284 | 62.2514 | 125.184 | 123.8284 | 58.9716 | 16.5352
1990-12-27 11:00 | 14.9898 | 20.8179 | 17.759 | 12.2206 | 5.855 | 1990-12-27 11:00 | 20.8179 | 20.8179 | 20.8179 | 20.8179 | 20.8179 | 20.8179 | 17.759 | 18.3846 | 17.8506 | 17.759 | 17.9805 | 18.3846 | 12.2206 | 12.9886 | 12.3796 | 12.2206 | 12.6028 | 13.367 | 5.855 | 6.6834 | 6.0277 | 5.855 | 6.2664 | 6.9476
1990-12-27 12:00 | 8.54 | 14.3341 | 10.9957 | 6.0843 | 0 | 1990-12-27 12:00 | 14.3341 | 14.3341 | 14.3341 | 14.3341 | 14.3341 | 14.3341 | 10.9957 | 12.2846 | 11.479 | 10.9957 | 11.328 | 12.2846 | 6.0843 | 8.7016 | 6.9119 | 6.0843 | 6.6534 | 8.2923 | 0 | 3.7898 | 2.0356 | 0 | 0 | 3.563
1990-12-27 13:00 | 363.2932 | 105.0304 | 305.4606 | 421.1258 | 431.5559 | 1990-12-27 13:00 | 105.0304 | 105.0304 | 105.0304 | 105.0304 | 105.0304 | 105.0304 | 305.4606 | 166.896 | 197.343 | 305.4606 | 293.4327 | 166.896 | 421.1258 | 41.6247 | 239.9229 | 421.1258 | 401.1946 | 187.8502 | 431.5559 | 27.1024 | 222.6921 | 431.5559 | 408.7245 | 162.2676
1990-12-27 14:00 | 279.6386 | 48.0011 | 224.4454 | 334.8319 | 355.7176 | 1990-12-27 14:00 | 48.0011 | 48.0011 | 48.0011 | 48.0011 | 48.0011 | 48.0011 | 224.4454 | 155.9399 | 93.2094 | 224.4454 | 249.5862 | 155.9399 | 334.8319 | 19.1829 | 112.4206 | 334.8319 | 376.2557 | 219.9679 | 355.7176 | 11.2507 | 100.2681 | 355.7176 | 402.9707 | 224.1732
1990-12-27 15:00 | 0 | 0 | 0 | 0 | 0 | 1990-12-27 15:00 | 0 | 0 | 0 | 0 | 0 | 0 | 0 | 0 | 0 | 0 | 0 | 0 | 0 | 0 | 0 | 0 | 0 | 0 | 0 | 0 | 0 | 0 | 0 | 0
1990-12-27 16:00 | 0 | 0 | 0 | 0 | 0 | 1990-12-27 16:00 | 0 | 0 | 0 | 0 | 0 | 0 | 0 | 0 | 0 | 0 | 0 | 0 | 0 | 0 | 0 | 0 | 0 | 0 | 0 | 0 | 0 | 0 | 0 | 0
1990-12-27 17:00 | 0 | 0 | 0 | 0 | 0 | 1990-12-27 17:00 | 0 | 0 | 0 | 0 | 0 | 0 | 0 | 0 | 0 | 0 | 0 | 0 | 0 | 0 | 0 | 0 | 0 | 0 | 0 | 0 | 0 | 0 | 0 | 0
1990-12-27 18:00 | 0 | 0 | 0 | 0 | 0 | 1990-12-27 18:00 | 0 | 0 | 0 | 0 | 0 | 0 | 0 | 0 | 0 | 0 | 0 | 0 | 0 | 0 | 0 | 0 | 0 | 0 | 0 | 0 | 0 | 0 | 0 | 0
1990-12-27 19:00 | 0 | 0 | 0 | 0 | 0 | 1990-12-27 19:00 | 0 | 0 | 0 | 0 | 0 | 0 | 0 | 0 | 0 | 0 | 0 | 0 | 0 | 0 | 0 | 0 | 0 | 0 | 0 | 0 | 0 | 0 | 0 | 0
1990-12-27 20:00 | 0 | 0 | 0 | 0 | 0 | 1990-12-27 20:00 | 0 | 0 | 0 | 0 | 0 | 0 | 0 | 0 | 0 | 0 | 0 | 0 | 0 | 0 | 0 | 0 | 0 | 0 | 0 | 0 | 0 | 0 | 0 | 0
1990-12-27 21:00 | 0 | 0 | 0 | 0 | 0 | 1990-12-27 21:00 | 0 | 0 | 0 | 0 | 0 | 0 | 0 | 0 | 0 | 0 | 0 | 0 | 0 | 0 | 0 | 0 | 0 | 0 | 0 | 0 | 0 | 0 | 0 | 0
1990-12-27 22:00 | 0 | 0 | 0 | 0 | 0 | 1990-12-27 22:00 | 0 | 0 | 0 | 0 | 0 | 0 | 0 | 0 | 0 | 0 | 0 | 0 | 0 | 0 | 0 | 0 | 0 | 0 | 0 | 0 | 0 | 0 | 0 | 0
1990-12-27 23:00 | 0 | 0 | 0 | 0 | 0 | 1990-12-27 23:00 | 0 | 0 | 0 | 0 | 0 | 0 | 0 | 0 | 0 | 0 | 0 | 0 | 0 | 0 | 0 | 0 | 0 | 0 | 0 | 0 | 0 | 0 | 0 | 0
1990-12-28 | 0 | 0 | 0 | 0 | 0 | 1990-12-28 | 0 | 0 | 0 | 0 | 0 | 0 | 0 | 0 | 0 | 0 | 0 | 0 | 0 | 0 | 0 | 0 | 0 | 0 | 0 | 0 | 0 | 0 | 0 | 0
1990-12-28 01:00 | 0 | 0 | 0 | 0 | 0 | 1990-12-28 01:00 | 0 | 0 | 0 | 0 | 0 | 0 | 0 | 0 | 0 | 0 | 0 | 0 | 0 | 0 | 0 | 0 | 0 | 0 | 0 | 0 | 0 | 0 | 0 | 0
1990-12-28 02:00 | 0 | 0 | 0 | 0 | 0 | 1990-12-28 02:00 | 0 | 0 | 0 | 0 | 0 | 0 | 0 | 0 | 0 | 0 | 0 | 0 | 0 | 0 | 0 | 0 | 0 | 0 | 0 | 0 | 0 | 0 | 0 | 0
1990-12-28 03:00 | 0 | 0 | 0 | 0 | 0 | 1990-12-28 03:00 | 0 | 0 | 0 | 0 | 0 | 0 | 0 | 0 | 0 | 0 | 0 | 0 | 0 | 0 | 0 | 0 | 0 | 0 | 0 | 0 | 0 | 0 | 0 | 0
1990-12-28 04:00 | 0 | 0 | 0 | 0 | 0 | 1990-12-28 04:00 | 0 | 0 | 0 | 0 | 0 | 0 | 0 | 0 | 0 | 0 | 0 | 0 | 0 | 0 | 0 | 0 | 0 | 0 | 0 | 0 | 0 | 0 | 0 | 0
1990-12-28 05:00 | 0 | 0 | 0 | 0 | 0 | 1990-12-28 05:00 | 0 | 0 | 0 | 0 | 0 | 0 | 0 | 0 | 0 | 0 | 0 | 0 | 0 | 0 | 0 | 0 | 0 | 0 | 0 | 0 | 0 | 0 | 0 | 0
1990-12-28 06:00 | 0 | 0 | 0 | 0 | 0 | 1990-12-28 06:00 | 0 | 0 | 0 | 0 | 0 | 0 | 0 | 0 | 0 | 0 | 0 | 0 | 0 | 0 | 0 | 0 | 0 | 0 | 0 | 0 | 0 | 0 | 0 | 0
1990-12-28 07:00 | 0 | 0 | 0 | 0 | 0 | 1990-12-28 07:00 | 0 | 0 | 0 | 0 | 0 | 0 | 0 | 0 | 0 | 0 | 0 | 0 | 0 | 0 | 0 | 0 | 0 | 0 | 0 | 0 | 0 | 0 | 0 | 0
1990-12-28 08:00 | 0 | 0 | 0 | 0 | 0 | 1990-12-28 08:00 | 0 | 0 | 0 | 0 | 0 | 0 | 0 | 0 | 0 | 0 | 0 | 0 | 0 | 0 | 0 | 0 | 0 | 0 | 0 | 0 | 0 | 0 | 0 | 0
1990-12-28 09:00 | 6.4564 | 7.7272 | 7.4778 | 5.435 | 2.3038 | 1990-12-28 09:00 | 7.7272 | 7.7272 | 7.7272 | 7.7272 | 7.7272 | 7.7272 | 7.4778 | 6.4459 | 7.7333 | 7.4778 | 6.5849 | 6.4459 | 5.435 | 4.9557 | 5.8718 | 5.435 | 3.9056 | 3.7239 | 2.3038 | 1.7551 | 2.8064 | 2.3038 | 0 | 0
1990-12-28 10:00 | 48.3563 | 39.8371 | 48.3524 | 48.3603 | 39.7447 | 1990-12-28 10:00 | 39.8371 | 39.8371 | 39.8371 | 39.8371 | 39.8371 | 39.8371 | 48.3524 | 32.6482 | 48.5345 | 48.3524 | 40.6351 | 32.6482 | 48.3603 | 35.7528 | 48.6742 | 48.3603 | 34.9894 | 24.6753 | 39.7447 | 25.3547 | 40.108 | 39.7447 | 24.4867 | 15.0628
1990-12-28 11:00 | 51.3571 | 49.1922 | 53.414 | 49.3002 | 37.9021 | 1990-12-28 11:00 | 49.1922 | 49.1922 | 49.1922 | 49.1922 | 49.1922 | 49.1922 | 53.414 | 42.5153 | 51.8162 | 53.414 | 49.554 | 42.5153 | 49.3002 | 35.9647 | 46.5368 | 49.3002 | 42.6241 | 31.7204 | 37.9021 | 22.759 | 34.7492 | 37.9021 | 30.2929 | 19.8932
1990-12-28 12:00 | 72.1699 | 59.9192 | 72.169 | 72.1708 | 59.7908 | 1990-12-28 12:00 | 59.9192 | 59.9192 | 59.9192 | 59.9192 | 59.9192 | 59.9192 | 72.169 | 55.1615 | 65.8184 | 72.169 | 67.7478 | 55.1615 | 72.1708 | 38.3013 | 61.171 | 72.1708 | 64.5241 | 42.7408 | 59.7908 | 23.9786 | 47.1928 | 59.7908 | 51.0298 | 26.1455
1990-12-28 13:00 | 250.3895 | 78.9952 | 211.7616 | 289.0174 | 293.4364 | 1990-12-28 13:00 | 78.9952 | 78.9952 | 78.9952 | 78.9952 | 78.9952 | 78.9952 | 211.7616 | 118.6248 | 139.2819 | 211.7616 | 203.4211 | 118.6248 | 289.0174 | 34.7924 | 165.7244 | 289.0174 | 274.8967 | 130.0751 | 293.4364 | 22.1778 | 151.3414 | 293.4364 | 277.2315 | 110.1704
1990-12-28 14:00 | 213.8987 | 40.8344 | 172.4261 | 255.3714 | 269.8761 | 1990-12-28 14:00 | 40.8344 | 40.8344 | 40.8344 | 40.8344 | 40.8344 | 40.8344 | 172.4261 | 120.8518 | 74.6972 | 172.4261 | 191.1912 | 120.8518 | 255.3714 | 17.9862 | 88.4482 | 255.3714 | 286.7774 | 167.9093 | 269.8761 | 10.433 | 78.0414 | 269.8761 | 305.6719 | 169.5359
1990-12-28 15:00 | 0.93295 | 0 | 0 | 1.8659 | 2.2183 | 1990-12-28 15:00 | 0 | 0 | 0 | 0 | 0 | 0 | 0 | 0 | 0 | 0 | 0 | 0 | 1.8659 | 1.8659 | 1.8659 | 1.8659 | 1.8659 | 1.8659 | 2.2183 | 2.2183 | 2.2183 | 2.2183 | 2.2183 | 2.2183
1990-12-28 16:00 | 0 | 0 | 0 | 0 | 0 | 1990-12-28 16:00 | 0 | 0 | 0 | 0 | 0 | 0 | 0 | 0 | 0 | 0 | 0 | 0 | 0 | 0 | 0 | 0 | 0 | 0 | 0 | 0 | 0 | 0 | 0 | 0
1990-12-28 17:00 | 0 | 0 | 0 | 0 | 0 | 1990-12-28 17:00 | 0 | 0 | 0 | 0 | 0 | 0 | 0 | 0 | 0 | 0 | 0 | 0 | 0 | 0 | 0 | 0 | 0 | 0 | 0 | 0 | 0 | 0 | 0 | 0
1990-12-28 18:00 | 0 | 0 | 0 | 0 | 0 | 1990-12-28 18:00 | 0 | 0 | 0 | 0 | 0 | 0 | 0 | 0 | 0 | 0 | 0 | 0 | 0 | 0 | 0 | 0 | 0 | 0 | 0 | 0 | 0 | 0 | 0 | 0
1990-12-28 19:00 | 0 | 0 | 0 | 0 | 0 | 1990-12-28 19:00 | 0 | 0 | 0 | 0 | 0 | 0 | 0 | 0 | 0 | 0 | 0 | 0 | 0 | 0 | 0 | 0 | 0 | 0 | 0 | 0 | 0 | 0 | 0 | 0
1990-12-28 20:00 | 0 | 0 | 0 | 0 | 0 | 1990-12-28 20:00 | 0 | 0 | 0 | 0 | 0 | 0 | 0 | 0 | 0 | 0 | 0 | 0 | 0 | 0 | 0 | 0 | 0 | 0 | 0 | 0 | 0 | 0 | 0 | 0
1990-12-28 21:00 | 0 | 0 | 0 | 0 | 0 | 1990-12-28 21:00 | 0 | 0 | 0 | 0 | 0 | 0 | 0 | 0 | 0 | 0 | 0 | 0 | 0 | 0 | 0 | 0 | 0 | 0 | 0 | 0 | 0 | 0 | 0 | 0
1990-12-28 22:00 | 0 | 0 | 0 | 0 | 0 | 1990-12-28 22:00 | 0 | 0 | 0 | 0 | 0 | 0 | 0 | 0 | 0 | 0 | 0 | 0 | 0 | 0 | 0 | 0 | 0 | 0 | 0 | 0 | 0 | 0 | 0 | 0
1990-12-28 23:00 | 0 | 0 | 0 | 0 | 0 | 1990-12-28 23:00 | 0 | 0 | 0 | 0 | 0 | 0 | 0 | 0 | 0 | 0 | 0 | 0 | 0 | 0 | 0 | 0 | 0 | 0 | 0 | 0 | 0 | 0 | 0 | 0
1990-12-29 | 0 | 0 | 0 | 0 | 0 | 1990-12-29 | 0 | 0 | 0 | 0 | 0 | 0 | 0 | 0 | 0 | 0 | 0 | 0 | 0 | 0 | 0 | 0 | 0 | 0 | 0 | 0 | 0 | 0 | 0 | 0
1990-12-29 01:00 | 0 | 0 | 0 | 0 | 0 | 1990-12-29 01:00 | 0 | 0 | 0 | 0 | 0 | 0 | 0 | 0 | 0 | 0 | 0 | 0 | 0 | 0 | 0 | 0 | 0 | 0 | 0 | 0 | 0 | 0 | 0 | 0
1990-12-29 02:00 | 0 | 0 | 0 | 0 | 0 | 1990-12-29 02:00 | 0 | 0 | 0 | 0 | 0 | 0 | 0 | 0 | 0 | 0 | 0 | 0 | 0 | 0 | 0 | 0 | 0 | 0 | 0 | 0 | 0 | 0 | 0 | 0
1990-12-29 03:00 | 0 | 0 | 0 | 0 | 0 | 1990-12-29 03:00 | 0 | 0 | 0 | 0 | 0 | 0 | 0 | 0 | 0 | 0 | 0 | 0 | 0 | 0 | 0 | 0 | 0 | 0 | 0 | 0 | 0 | 0 | 0 | 0
1990-12-29 04:00 | 0 | 0 | 0 | 0 | 0 | 1990-12-29 04:00 | 0 | 0 | 0 | 0 | 0 | 0 | 0 | 0 | 0 | 0 | 0 | 0 | 0 | 0 | 0 | 0 | 0 | 0 | 0 | 0 | 0 | 0 | 0 | 0
1990-12-29 05:00 | 0 | 0 | 0 | 0 | 0 | 1990-12-29 05:00 | 0 | 0 | 0 | 0 | 0 | 0 | 0 | 0 | 0 | 0 | 0 | 0 | 0 | 0 | 0 | 0 | 0 | 0 | 0 | 0 | 0 | 0 | 0 | 0
1990-12-29 06:00 | 0 | 0 | 0 | 0 | 0 | 1990-12-29 06:00 | 0 | 0 | 0 | 0 | 0 | 0 | 0 | 0 | 0 | 0 | 0 | 0 | 0 | 0 | 0 | 0 | 0 | 0 | 0 | 0 | 0 | 0 | 0 | 0
1990-12-29 07:00 | 0 | 0 | 0 | 0 | 0 | 1990-12-29 07:00 | 0 | 0 | 0 | 0 | 0 | 0 | 0 | 0 | 0 | 0 | 0 | 0 | 0 | 0 | 0 | 0 | 0 | 0 | 0 | 0 | 0 | 0 | 0 | 0
1990-12-29 08:00 | 0 | 0 | 0 | 0 | 0 | 1990-12-29 08:00 | 0 | 0 | 0 | 0 | 0 | 0 | 0 | 0 | 0 | 0 | 0 | 0 | 0 | 0 | 0 | 0 | 0 | 0 | 0 | 0 | 0 | 0 | 0 | 0
1990-12-29 09:00 | 15.1671 | 13.0665 | 15.5118 | 14.8224 | 11.0778 | 1990-12-29 09:00 | 13.0665 | 13.0665 | 13.0665 | 13.0665 | 13.0665 | 13.0665 | 15.5118 | 10.7698 | 16.5536 | 15.5118 | 11.8964 | 10.7698 | 14.8224 | 12.8929 | 16.6257 | 14.8224 | 8.5854 | 7.1526 | 11.0778 | 8.8824 | 13.1349 | 11.0778 | 4.005 | 2.7816
1990-12-29 10:00 | 36.4076 | 34.6507 | 37.9024 | 34.9129 | 26.4728 | 1990-12-29 10:00 | 34.6507 | 34.6507 | 34.6507 | 34.6507 | 34.6507 | 34.6507 | 37.9024 | 29.2083 | 38.0186 | 37.9024 | 33.6325 | 29.2083 | 34.9129 | 28.0073 | 35.1108 | 34.9129 | 27.5374 | 21.8986 | 26.4728 | 18.745 | 26.6941 | 26.4728 | 18.2243 | 13.049
1990-12-29 11:00 | 147.162 | 70.6465 | 131.4462 | 162.8778 | 156.4021 | 1990-12-29 11:00 | 70.6465 | 70.6465 | 70.6465 | 70.6465 | 70.6465 | 70.6465 | 131.4462 | 53.568 | 120.2096 | 131.4462 | 103.9608 | 53.568 | 162.8778 | 68.2261 | 143.5284 | 162.8778 | 115.4586 | 39.0995 | 156.4021 | 47.5479 | 134.1633 | 156.4021 | 101.8514 | 25.1152
1990-12-29 12:00 | 181.5801 | 80.6831 | 160.3289 | 202.8313 | 197.2922 | 1990-12-29 12:00 | 80.6831 | 80.6831 | 80.6831 | 80.6831 | 80.6831 | 80.6831 | 160.3289 | 80.2672 | 130.7531 | 160.3289 | 139.5945 | 80.2672 | 202.8313 | 44.5051 | 152.0476 | 202.8313 | 167.2754 | 64.6682 | 197.2922 | 27.0926 | 138.7408 | 197.2922 | 156.3072 | 38.1327
1990-12-29 13:00 | 50.0429 | 45.8572 | 51.4254 | 48.6604 | 38.2202 | 1990-12-29 13:00 | 45.8572 | 45.8572 | 45.8572 | 45.8572 | 45.8572 | 45.8572 | 51.4254 | 44.4312 | 45.993 | 51.4254 | 50.7729 | 44.4312 | 48.6604 | 29.2132 | 39.2555 | 48.6604 | 47.5391 | 36.5465 | 38.2202 | 18.1727 | 27.503 | 38.2202 | 36.9385 | 24.4273
1990-12-29 14:00 | 2.3044 | 7.0468 | 4.6089 | 0 | 0 | 1990-12-29 14:00 | 7.0468 | 7.0468 | 7.0468 | 7.0468 | 7.0468 | 7.0468 | 4.6089 | 5.0513 | 5.4366 | 4.6089 | 4.4508 | 5.0513 | 0 | 3.4361 | 2.6432 | 0 | 0 | 1.986 | 0 | 0 | 0 | 0 | 0 | 0
1990-12-29 15:00 | 0 | 0 | 0 | 0 | 0 | 1990-12-29 15:00 | 0 | 0 | 0 | 0 | 0 | 0 | 0 | 0 | 0 | 0 | 0 | 0 | 0 | 0 | 0 | 0 | 0 | 0 | 0 | 0 | 0 | 0 | 0 | 0
1990-12-29 16:00 | 0 | 0 | 0 | 0 | 0 | 1990-12-29 16:00 | 0 | 0 | 0 | 0 | 0 | 0 | 0 | 0 | 0 | 0 | 0 | 0 | 0 | 0 | 0 | 0 | 0 | 0 | 0 | 0 | 0 | 0 | 0 | 0
1990-12-29 17:00 | 0 | 0 | 0 | 0 | 0 | 1990-12-29 17:00 | 0 | 0 | 0 | 0 | 0 | 0 | 0 | 0 | 0 | 0 | 0 | 0 | 0 | 0 | 0 | 0 | 0 | 0 | 0 | 0 | 0 | 0 | 0 | 0
1990-12-29 18:00 | 0 | 0 | 0 | 0 | 0 | 1990-12-29 18:00 | 0 | 0 | 0 | 0 | 0 | 0 | 0 | 0 | 0 | 0 | 0 | 0 | 0 | 0 | 0 | 0 | 0 | 0 | 0 | 0 | 0 | 0 | 0 | 0
1990-12-29 19:00 | 0 | 0 | 0 | 0 | 0 | 1990-12-29 19:00 | 0 | 0 | 0 | 0 | 0 | 0 | 0 | 0 | 0 | 0 | 0 | 0 | 0 | 0 | 0 | 0 | 0 | 0 | 0 | 0 | 0 | 0 | 0 | 0
1990-12-29 20:00 | 0 | 0 | 0 | 0 | 0 | 1990-12-29 20:00 | 0 | 0 | 0 | 0 | 0 | 0 | 0 | 0 | 0 | 0 | 0 | 0 | 0 | 0 | 0 | 0 | 0 | 0 | 0 | 0 | 0 | 0 | 0 | 0
1990-12-29 21:00 | 0 | 0 | 0 | 0 | 0 | 1990-12-29 21:00 | 0 | 0 | 0 | 0 | 0 | 0 | 0 | 0 | 0 | 0 | 0 | 0 | 0 | 0 | 0 | 0 | 0 | 0 | 0 | 0 | 0 | 0 | 0 | 0
1990-12-29 22:00 | 0 | 0 | 0 | 0 | 0 | 1990-12-29 22:00 | 0 | 0 | 0 | 0 | 0 | 0 | 0 | 0 | 0 | 0 | 0 | 0 | 0 | 0 | 0 | 0 | 0 | 0 | 0 | 0 | 0 | 0 | 0 | 0
1990-12-29 23:00 | 0 | 0 | 0 | 0 | 0 | 1990-12-29 23:00 | 0 | 0 | 0 | 0 | 0 | 0 | 0 | 0 | 0 | 0 | 0 | 0 | 0 | 0 | 0 | 0 | 0 | 0 | 0 | 0 | 0 | 0 | 0 | 0
1990-12-30 | 0 | 0 | 0 | 0 | 0 | 1990-12-30 | 0 | 0 | 0 | 0 | 0 | 0 | 0 | 0 | 0 | 0 | 0 | 0 | 0 | 0 | 0 | 0 | 0 | 0 | 0 | 0 | 0 | 0 | 0 | 0
1990-12-30 01:00 | 0 | 0 | 0 | 0 | 0 | 1990-12-30 01:00 | 0 | 0 | 0 | 0 | 0 | 0 | 0 | 0 | 0 | 0 | 0 | 0 | 0 | 0 | 0 | 0 | 0 | 0 | 0 | 0 | 0 | 0 | 0 | 0
1990-12-30 02:00 | 0 | 0 | 0 | 0 | 0 | 1990-12-30 02:00 | 0 | 0 | 0 | 0 | 0 | 0 | 0 | 0 | 0 | 0 | 0 | 0 | 0 | 0 | 0 | 0 | 0 | 0 | 0 | 0 | 0 | 0 | 0 | 0
1990-12-30 03:00 | 0 | 0 | 0 | 0 | 0 | 1990-12-30 03:00 | 0 | 0 | 0 | 0 | 0 | 0 | 0 | 0 | 0 | 0 | 0 | 0 | 0 | 0 | 0 | 0 | 0 | 0 | 0 | 0 | 0 | 0 | 0 | 0
1990-12-30 04:00 | 0 | 0 | 0 | 0 | 0 | 1990-12-30 04:00 | 0 | 0 | 0 | 0 | 0 | 0 | 0 | 0 | 0 | 0 | 0 | 0 | 0 | 0 | 0 | 0 | 0 | 0 | 0 | 0 | 0 | 0 | 0 | 0
1990-12-30 05:00 | 0 | 0 | 0 | 0 | 0 | 1990-12-30 05:00 | 0 | 0 | 0 | 0 | 0 | 0 | 0 | 0 | 0 | 0 | 0 | 0 | 0 | 0 | 0 | 0 | 0 | 0 | 0 | 0 | 0 | 0 | 0 | 0
1990-12-30 06:00 | 0 | 0 | 0 | 0 | 0 | 1990-12-30 06:00 | 0 | 0 | 0 | 0 | 0 | 0 | 0 | 0 | 0 | 0 | 0 | 0 | 0 | 0 | 0 | 0 | 0 | 0 | 0 | 0 | 0 | 0 | 0 | 0
1990-12-30 07:00 | 0 | 0 | 0 | 0 | 0 | 1990-12-30 07:00 | 0 | 0 | 0 | 0 | 0 | 0 | 0 | 0 | 0 | 0 | 0 | 0 | 0 | 0 | 0 | 0 | 0 | 0 | 0 | 0 | 0 | 0 | 0 | 0
1990-12-30 08:00 | 0 | 0 | 0 | 0 | 0 | 1990-12-30 08:00 | 0 | 0 | 0 | 0 | 0 | 0 | 0 | 0 | 0 | 0 | 0 | 0 | 0 | 0 | 0 | 0 | 0 | 0 | 0 | 0 | 0 | 0 | 0 | 0
1990-12-30 09:00 | 9.3831 | 9.6272 | 10.2129 | 8.5533 | 5.1483 | 1990-12-30 09:00 | 9.6272 | 9.6272 | 9.6272 | 9.6272 | 9.6272 | 9.6272 | 10.2129 | 8.0126 | 10.7231 | 10.2129 | 8.4531 | 8.0126 | 8.5533 | 7.6336 | 9.4339 | 8.5533 | 5.5283 | 4.9388 | 5.1483 | 4.1011 | 6.1505 | 5.1483 | 1.7545 | 0
1990-12-30 10:00 | 24.7672 | 26.7589 | 26.8501 | 22.6843 | 15.5564 | 1990-12-30 10:00 | 26.7589 | 26.7589 | 26.7589 | 26.7589 | 26.7589 | 26.7589 | 26.8501 | 23.0273 | 26.9083 | 26.8501 | 24.9091 | 23.0273 | 22.6843 | 19.6377 | 22.7796 | 22.6843 | 19.41 | 16.9825 | 15.5564 | 12.0928 | 15.6645 | 15.5564 | 11.832 | 9.5661
1990-12-30 11:00 | 20.9566 | 26.3232 | 23.8437 | 18.0695 | 10.6456 | 1990-12-30 11:00 | 26.3232 | 26.3232 | 26.3232 | 26.3232 | 26.3232 | 26.3232 | 23.8437 | 23.1762 | 23.7478 | 23.8437 | 23.6066 | 23.1762 | 18.0695 | 17.2667 | 17.9054 | 18.0695 | 17.6649 | 17.1341 | 10.6456 | 9.7116 | 10.4548 | 10.6456 | 10.1739 | 9.6219
1990-12-30 12:00 | 41.0409 | 42.9595 | 43.8642 | 38.2175 | 27.6002 | 1990-12-30 12:00 | 42.9595 | 42.9595 | 42.9595 | 42.9595 | 42.9595 | 42.9595 | 43.8642 | 38.813 | 41.9971 | 43.8642 | 42.5417 | 38.813 | 38.2175 | 28.2402 | 34.9971 | 38.2175 | 35.9362 | 29.4981 | 27.6002 | 17.2507 | 23.9314 | 27.6002 | 24.9949 | 17.8298
1990-12-30 13:00 | 50.44 | 46.1803 | 51.815 | 49.065 | 38.5691 | 1990-12-30 13:00 | 46.1803 | 46.1803 | 46.1803 | 46.1803 | 46.1803 | 46.1803 | 51.815 | 44.7368 | 46.3486 | 51.815 | 51.143 | 44.7368 | 49.065 | 29.4169 | 39.5982 | 49.065 | 47.9035 | 36.8025 | 38.5691 | 18.3275 | 27.7806 | 38.5691 | 37.2451 | 24.6081
1990-12-30 14:00 | 27.6775 | 23.9901 | 28.1728 | 27.1821 | 21.2987 | 1990-12-30 14:00 | 23.9901 | 23.9901 | 23.9901 | 23.9901 | 23.9901 | 23.9901 | 28.1728 | 25.4042 | 23.0623 | 28.1728 | 29.1577 | 25.4042 | 27.1821 | 14.6125 | 18.4403 | 27.1821 | 28.887 | 22.4328 | 21.2987 | 7.9812 | 11.445 | 21.2987 | 23.1966 | 15.9731
1990-12-30 15:00 | 0 | 0 | 0 | 0 | 0 | 1990-12-30 15:00 | 0 | 0 | 0 | 0 | 0 | 0 | 0 | 0 | 0 | 0 | 0 | 0 | 0 | 0 | 0 | 0 | 0 | 0 | 0 | 0 | 0 | 0 | 0 | 0
1990-12-30 16:00 | 0 | 0 | 0 | 0 | 0 | 1990-12-30 16:00 | 0 | 0 | 0 | 0 | 0 | 0 | 0 | 0 | 0 | 0 | 0 | 0 | 0 | 0 | 0 | 0 | 0 | 0 | 0 | 0 | 0 | 0 | 0 | 0
1990-12-30 17:00 | 0 | 0 | 0 | 0 | 0 | 1990-12-30 17:00 | 0 | 0 | 0 | 0 | 0 | 0 | 0 | 0 | 0 | 0 | 0 | 0 | 0 | 0 | 0 | 0 | 0 | 0 | 0 | 0 | 0 | 0 | 0 | 0
1990-12-30 18:00 | 0 | 0 | 0 | 0 | 0 | 1990-12-30 18:00 | 0 | 0 | 0 | 0 | 0 | 0 | 0 | 0 | 0 | 0 | 0 | 0 | 0 | 0 | 0 | 0 | 0 | 0 | 0 | 0 | 0 | 0 | 0 | 0
1990-12-30 19:00 | 0 | 0 | 0 | 0 | 0 | 1990-12-30 19:00 | 0 | 0 | 0 | 0 | 0 | 0 | 0 | 0 | 0 | 0 | 0 | 0 | 0 | 0 | 0 | 0 | 0 | 0 | 0 | 0 | 0 | 0 | 0 | 0
1990-12-30 20:00 | 0 | 0 | 0 | 0 | 0 | 1990-12-30 20:00 | 0 | 0 | 0 | 0 | 0 | 0 | 0 | 0 | 0 | 0 | 0 | 0 | 0 | 0 | 0 | 0 | 0 | 0 | 0 | 0 | 0 | 0 | 0 | 0
1990-12-30 21:00 | 0 | 0 | 0 | 0 | 0 | 1990-12-30 21:00 | 0 | 0 | 0 | 0 | 0 | 0 | 0 | 0 | 0 | 0 | 0 | 0 | 0 | 0 | 0 | 0 | 0 | 0 | 0 | 0 | 0 | 0 | 0 | 0
1990-12-30 22:00 | 0 | 0 | 0 | 0 | 0 | 1990-12-30 22:00 | 0 | 0 | 0 | 0 | 0 | 0 | 0 | 0 | 0 | 0 | 0 | 0 | 0 | 0 | 0 | 0 | 0 | 0 | 0 | 0 | 0 | 0 | 0 | 0
1990-12-30 23:00 | 0 | 0 | 0 | 0 | 0 | 1990-12-30 23:00 | 0 | 0 | 0 | 0 | 0 | 0 | 0 | 0 | 0 | 0 | 0 | 0 | 0 | 0 | 0 | 0 | 0 | 0 | 0 | 0 | 0 | 0 | 0 | 0
1990-12-31 | 0 | 0 | 0 | 0 | 0 | 1990-12-31 | 0 | 0 | 0 | 0 | 0 | 0 | 0 | 0 | 0 | 0 | 0 | 0 | 0 | 0 | 0 | 0 | 0 | 0 | 0 | 0 | 0 | 0 | 0 | 0
1990-12-31 01:00 | 0 | 0 | 0 | 0 | 0 | 1990-12-31 01:00 | 0 | 0 | 0 | 0 | 0 | 0 | 0 | 0 | 0 | 0 | 0 | 0 | 0 | 0 | 0 | 0 | 0 | 0 | 0 | 0 | 0 | 0 | 0 | 0
1990-12-31 02:00 | 0 | 0 | 0 | 0 | 0 | 1990-12-31 02:00 | 0 | 0 | 0 | 0 | 0 | 0 | 0 | 0 | 0 | 0 | 0 | 0 | 0 | 0 | 0 | 0 | 0 | 0 | 0 | 0 | 0 | 0 | 0 | 0
1990-12-31 03:00 | 0 | 0 | 0 | 0 | 0 | 1990-12-31 03:00 | 0 | 0 | 0 | 0 | 0 | 0 | 0 | 0 | 0 | 0 | 0 | 0 | 0 | 0 | 0 | 0 | 0 | 0 | 0 | 0 | 0 | 0 | 0 | 0
1990-12-31 04:00 | 0 | 0 | 0 | 0 | 0 | 1990-12-31 04:00 | 0 | 0 | 0 | 0 | 0 | 0 | 0 | 0 | 0 | 0 | 0 | 0 | 0 | 0 | 0 | 0 | 0 | 0 | 0 | 0 | 0 | 0 | 0 | 0
1990-12-31 05:00 | 0 | 0 | 0 | 0 | 0 | 1990-12-31 05:00 | 0 | 0 | 0 | 0 | 0 | 0 | 0 | 0 | 0 | 0 | 0 | 0 | 0 | 0 | 0 | 0 | 0 | 0 | 0 | 0 | 0 | 0 | 0 | 0
1990-12-31 06:00 | 0 | 0 | 0 | 0 | 0 | 1990-12-31 06:00 | 0 | 0 | 0 | 0 | 0 | 0 | 0 | 0 | 0 | 0 | 0 | 0 | 0 | 0 | 0 | 0 | 0 | 0 | 0 | 0 | 0 | 0 | 0 | 0
1990-12-31 07:00 | 0 | 0 | 0 | 0 | 0 | 1990-12-31 07:00 | 0 | 0 | 0 | 0 | 0 | 0 | 0 | 0 | 0 | 0 | 0 | 0 | 0 | 0 | 0 | 0 | 0 | 0 | 0 | 0 | 0 | 0 | 0 | 0
1990-12-31 08:00 | 0 | 0 | 0 | 0 | 0 | 1990-12-31 08:00 | 0 | 0 | 0 | 0 | 0 | 0 | 0 | 0 | 0 | 0 | 0 | 0 | 0 | 0 | 0 | 0 | 0 | 0 | 0 | 0 | 0 | 0 | 0 | 0
1990-12-31 09:00 | 18.4154 | 15.002 | 18.4938 | 18.337 | 14.3872 | 1990-12-31 09:00 | 15.002 | 15.002 | 15.002 | 15.002 | 15.002 | 15.002 | 18.4938 | 12.3104 | 19.8634 | 18.4938 | 13.799 | 12.3104 | 18.337 | 15.9064 | 20.7123 | 18.337 | 10.2304 | 8.3675 | 14.3872 | 11.6198 | 17.0979 | 14.3872 | 5.1861 | 3.5989
1990-12-31 10:00 | 332.8715 | 87.9364 | 277.0945 | 388.6486 | 401.4109 | 1990-12-31 10:00 | 87.9364 | 87.9364 | 87.9364 | 87.9364 | 87.9364 | 87.9364 | 277.0945 | 45.8092 | 280.7946 | 277.0945 | 159.5792 | 45.8092 | 388.6486 | 206.6328 | 394.7205 | 388.6486 | 190.7878 | 35.4712 | 401.4109 | 191.8819 | 408.4078 | 401.4109 | 173.4912 | 22.7004
1990-12-31 11:00 | 225.7419 | 83.1263 | 194.3786 | 257.1052 | 256.3303 | 1990-12-31 11:00 | 83.1263 | 83.1263 | 83.1263 | 83.1263 | 83.1263 | 83.1263 | 194.3786 | 55.9831 | 174.988 | 194.3786 | 145.6189 | 55.9831 | 257.1052 | 91.7936 | 224.1563 | 257.1052 | 173.8879 | 39.6312 | 256.3303 | 65.6462 | 218.3897 | 256.3303 | 160.3923 | 25.4596
1990-12-31 12:00 | 452.9186 | 135.8194 | 383.5717 | 522.2654 | 532.1596 | 1990-12-31 12:00 | 135.8194 | 135.8194 | 135.8194 | 135.8194 | 135.8194 | 135.8194 | 383.5717 | 142.7461 | 298.0129 | 383.5717 | 322.6735 | 142.7461 | 522.2654 | 54.964 | 380.7621 | 522.2654 | 422.0379 | 115.2867 | 532.1596 | 30.3841 | 369.1755 | 532.1596 | 416.8412 | 60.2356
1990-12-31 13:00 | 366.7189 | 97.4127 | 306.1597 | 427.2782 | 439.9656 | 1990-12-31 13:00 | 97.4127 | 97.4127 | 97.4127 | 97.4127 | 97.4127 | 97.4127 | 306.1597 | 160.6553 | 195.1207 | 306.1597 | 292.5957 | 160.6553 | 427.2782 | 34.7422 | 241.6241 | 427.2782 | 404.827 | 182.676 | 439.9656 | 22.0638 | 226.0164 | 439.9656 | 414.2225 | 157.62
1990-12-31 14:00 | 287.2929 | 52.4834 | 231.6688 | 342.9171 | 363.0077 | 1990-12-31 14:00 | 52.4834 | 52.4834 | 52.4834 | 52.4834 | 52.4834 | 52.4834 | 231.6688 | 160.5379 | 99.3898 | 231.6688 | 256.1677 | 160.5379 | 342.9171 | 20.7241 | 118.8473 | 342.9171 | 383.2219 | 223.6578 | 363.0077 | 12.3418 | 105.5331 | 363.0077 | 408.9759 | 226.3584
1990-12-31 15:00 | 10.1305 | 9.3711 | 9.7812 | 10.4798 | 11.1778 | 1990-12-31 15:00 | 9.3711 | 9.3711 | 9.3711 | 9.3711 | 9.3711 | 9.3711 | 9.7812 | 9.7812 | 9.7812 | 9.7812 | 9.7812 | 9.7812 | 10.4798 | 10.4798 | 10.4798 | 10.4798 | 10.4798 | 10.4798 | 11.1778 | 11.1778 | 11.1778 | 11.1778 | 11.1778 | 11.1778
1990-12-31 16:00 | 0 | 0 | 0 | 0 | 0 | 1990-12-31 16:00 | 0 | 0 | 0 | 0 | 0 | 0 | 0 | 0 | 0 | 0 | 0 | 0 | 0 | 0 | 0 | 0 | 0 | 0 | 0 | 0 | 0 | 0 | 0 | 0
1990-12-31 17:00 | 0 | 0 | 0 | 0 | 0 | 1990-12-31 17:00 | 0 | 0 | 0 | 0 | 0 | 0 | 0 | 0 | 0 | 0 | 0 | 0 | 0 | 0 | 0 | 0 | 0 | 0 | 0 | 0 | 0 | 0 | 0 | 0
1990-12-31 18:00 | 0 | 0 | 0 | 0 | 0 | 1990-12-31 18:00 | 0 | 0 | 0 | 0 | 0 | 0 | 0 | 0 | 0 | 0 | 0 | 0 | 0 | 0 | 0 | 0 | 0 | 0 | 0 | 0 | 0 | 0 | 0 | 0
1990-12-31 19:00 | 0 | 0 | 0 | 0 | 0 | 1990-12-31 19:00 | 0 | 0 | 0 | 0 | 0 | 0 | 0 | 0 | 0 | 0 | 0 | 0 | 0 | 0 | 0 | 0 | 0 | 0 | 0 | 0 | 0 | 0 | 0 | 0
1990-12-31 20:00 | 0 | 0 | 0 | 0 | 0 | 1990-12-31 20:00 | 0 | 0 | 0 | 0 | 0 | 0 | 0 | 0 | 0 | 0 | 0 | 0 | 0 | 0 | 0 | 0 | 0 | 0 | 0 | 0 | 0 | 0 | 0 | 0
1990-12-31 21:00 | 0 | 0 | 0 | 0 | 0 | 1990-12-31 21:00 | 0 | 0 | 0 | 0 | 0 | 0 | 0 | 0 | 0 | 0 | 0 | 0 | 0 | 0 | 0 | 0 | 0 | 0 | 0 | 0 | 0 | 0 | 0 | 0
1990-12-31 22:00 | 0 | 0 | 0 | 0 | 0 | 1990-12-31 22:00 | 0 | 0 | 0 | 0 | 0 | 0 | 0 | 0 | 0 | 0 | 0 | 0 | 0 | 0 | 0 | 0 | 0 | 0 | 0 | 0 | 0 | 0 | 0 | 0
1990-12-31 23:00 | 0 | 0 | 0 | 0 | 0 | 1990-12-31 23:00 | 0 | 0 | 0 | 0 | 0 | 0 | 0 | 0 | 0 | 0 | 0 | 0 | 0 | 0 | 0 | 0 | 0 | 0 | 0 | 0 | 0 | 0 | 0 | 0

## VVB
Behovsprofil beregnet ud fra aftappet energi pr time. Ved gennemstrømningsvarmer kan spidserne derfor være højere.
Forbrug er angivet som den termiske energi! Typisk opvarmning af beholder kan antages at finde sted en time efter hver større tapning
VARMT VAND/VVB
Max effekt ved opladning |  |  | 9 | kW termisk
Max effekt ved afladning |  |  | 50 | kW termisk
Virkningsgrad opladning/drift |  |  | 2.5 | alt incl(SCOP for vp)
Virkningsgrad afladning |  |  | 0.9 | alt incl
Brugbar beholderkapacitet |  |  | 5 | kWh afsat til termisk lagring |  |  | Der regnes typisk med at de sidste 10 graders opvarmning kan reserves til bufferfunktion
VVB Lagerstørrelse i % af årsproduktion |  |  | 0.11053 |  |  |  | Buffer fyldes op, så snart der er eloversud og tømmes så snart der er varmtvandsbehov. Udækket forbrug= opvarmning på normal vis
PV bidrag % af VVårsforbrug |  |  | 444.1221
[5 empty] | Skalering af rådata |  | Energi i varmt vand | [6 empty] | Ekstra el brugt til VV | Nyt eloverskud
| Rå tidsserier for et år: |  |  |  | 1 | 2.5 | Teoretisk lagerbar |  | Med effektbegrænsning |  | Lagerbalance, varme
Sumværdier kWh |  | 1809.5191 |  |  | 1018.5933 | 4523.7978 | 4384.3592 | 879.1547 | 4378.944 | 879.1547 | 541.4148 |  | 541.4148 | 216.5659 | 1592.9532
| VV Forbrug | Eloverskud1 |  |  | Forbrug | El omregnet til termisk energi | Overskud | Underskud | Overskud som potentielt kan lagres | Underskud som potentielt kan dækkes | IND | SOC | UD
| kW | kW |  |  | kW(t) | kW | kW |  |  |  |  | 0 | 0
| 0.30341 | 0 |  |  | 0.30341 | 0 | 0 | 0.30341 | 0 | 0.30341 | 0 | 0 | 0 | 0 | 0
| 0.78127 | 0 |  |  | 0.78127 | 0 | 0 | 0.78127 | 0 | 0.78127 | 0 | 0 | 0 | 0 | 0
| 0 | 0 |  |  | 0 | 0 | 0 | 0 | 0 | 0 | 0 | 0 | 0 | 0 | 0
| 0 | 0 |  |  | 0 | 0 | 0 | 0 | 0 | 0 | 0 | 0 | 0 | 0 | 0
| 0 | 0 |  |  | 0 | 0 | 0 | 0 | 0 | 0 | 0 | 0 | 0 | 0 | 0
| 0 | 0 |  |  | 0 | 0 | 0 | 0 | 0 | 0 | 0 | 0 | 0 | 0 | 0
| 0.068266 | 0 |  |  | 0.068266 | 0 | 0 | 0.068266 | 0 | 0.068266 | 0 | 0 | 0 | 0 | 0
| 0 | 0 |  |  | 0 | 0 | 0 | 0 | 0 | 0 | 0 | 0 | 0 | 0 | 0
| 0 | 0 |  |  | 0 | 0 | 0 | 0 | 0 | 0 | 0 | 0 | 0 | 0 | 0
| 0 | 0 |  |  | 0 | 0 | 0 | 0 | 0 | 0 | 0 | 0 | 0 | 0 | 0
| 0 | 0 |  |  | 0 | 0 | 0 | 0 | 0 | 0 | 0 | 0 | 0 | 0 | 0
| 0 | 0 |  |  | 0 | 0 | 0 | 0 | 0 | 0 | 0 | 0 | 0 | 0 | 0
| 0 | 0 |  |  | 0 | 0 | 0 | 0 | 0 | 0 | 0 | 0 | 0 | 0 | 0
| 0.15929 | 0 |  |  | 0.15929 | 0 | 0 | 0.15929 | 0 | 0.15929 | 0 | 0 | 0 | 0 | 0
| 0 | 0 |  |  | 0 | 0 | 0 | 0 | 0 | 0 | 0 | 0 | 0 | 0 | 0
| 0.78127 | 0 |  |  | 0.78127 | 0 | 0 | 0.78127 | 0 | 0.78127 | 0 | 0 | 0 | 0 | 0
| 0 | 0 |  |  | 0 | 0 | 0 | 0 | 0 | 0 | 0 | 0 | 0 | 0 | 0
| 0 | 0 |  |  | 0 | 0 | 0 | 0 | 0 | 0 | 0 | 0 | 0 | 0 | 0
| 0.30341 | 0 |  |  | 0.30341 | 0 | 0 | 0.30341 | 0 | 0.30341 | 0 | 0 | 0 | 0 | 0
| 0.78127 | 0 |  |  | 0.78127 | 0 | 0 | 0.78127 | 0 | 0.78127 | 0 | 0 | 0 | 0 | 0
| 0 | 0 |  |  | 0 | 0 | 0 | 0 | 0 | 0 | 0 | 0 | 0 | 0 | 0
| 0 | 0 |  |  | 0 | 0 | 0 | 0 | 0 | 0 | 0 | 0 | 0 | 0 | 0
| 0 | 0 |  |  | 0 | 0 | 0 | 0 | 0 | 0 | 0 | 0 | 0 | 0 | 0
| 0 | 0 |  |  | 0 | 0 | 0 | 0 | 0 | 0 | 0 | 0 | 0 | 0 | 0
| 0.068266 | 0 |  |  | 0.068266 | 0 | 0 | 0.068266 | 0 | 0.068266 | 0 | 0 | 0 | 0 | 0
| 0 | 0 |  |  | 0 | 0 | 0 | 0 | 0 | 0 | 0 | 0 | 0 | 0 | 0
| 0 | 0 |  |  | 0 | 0 | 0 | 0 | 0 | 0 | 0 | 0 | 0 | 0 | 0
| 0 | 0 |  |  | 0 | 0 | 0 | 0 | 0 | 0 | 0 | 0 | 0 | 0 | 0
| 0 | 0 |  |  | 0 | 0 | 0 | 0 | 0 | 0 | 0 | 0 | 0 | 0 | 0
| 0 | 0 |  |  | 0 | 0 | 0 | 0 | 0 | 0 | 0 | 0 | 0 | 0 | 0
| 0 | 0 |  |  | 0 | 0 | 0 | 0 | 0 | 0 | 0 | 0 | 0 | 0 | 0
| 0.15929 | 0 |  |  | 0.15929 | 0 | 0 | 0.15929 | 0 | 0.15929 | 0 | 0 | 0 | 0 | 0
| 0 | 0 |  |  | 0 | 0 | 0 | 0 | 0 | 0 | 0 | 0 | 0 | 0 | 0
| 0.78127 | 0.0026735 |  |  | 0.78127 | 0.0066837 | 0 | 0.77459 | 0 | 0.77459 | 0 | 0 | 0 | 0 | 0.0026735
| 0 | 0.13134 |  |  | 0 | 0.32835 | 0.32835 | 0 | 0.32835 | 0 | 0.32835 | 0.32835 | 0 | 0.13134 | 0
| 0 | 0.16626 |  |  | 0 | 0.41565 | 0.41565 | 0 | 0.41565 | 0 | 0.41565 | 0.744 | 0 | 0.16626 | 0
| 0.30341 | 0.071848 |  |  | 0.30341 | 0.17962 | 0 | 0.12379 | 0 | 0.12379 | 0 | 0.744 | 0.11141 | 0 | 0.071848
| 0.78127 | 0 |  |  | 0.78127 | 0 | 0 | 0.78127 | 0 | 0.78127 | 0 | 0.63259 | 0.56933 | 0 | 0
| 0 | 0.00041798 |  |  | 0 | 0.0010449 | 0.0010449 | 0 | 0.0010449 | 0 | 0.0010449 | 0.064304 | 0 | 0.00041798 | 0
| 0 | 0 |  |  | 0 | 0 | 0 | 0 | 0 | 0 | 0 | 0.064304 | 0 | 0 | 0
| 0 | 0 |  |  | 0 | 0 | 0 | 0 | 0 | 0 | 0 | 0.064304 | 0 | 0 | 0
| 0 | 0 |  |  | 0 | 0 | 0 | 0 | 0 | 0 | 0 | 0.064304 | 0 | 0 | 0
| 0.068266 | 0 |  |  | 0.068266 | 0 | 0 | 0.068266 | 0 | 0.068266 | 0 | 0.064304 | 0.057874 | 0 | 0
| 0 | 0 |  |  | 0 | 0 | 0 | 0 | 0 | 0 | 0 | 0.0064304 | 0 | 0 | 0
| 0 | 0 |  |  | 0 | 0 | 0 | 0 | 0 | 0 | 0 | 0.0064304 | 0 | 0 | 0
| 0 | 0 |  |  | 0 | 0 | 0 | 0 | 0 | 0 | 0 | 0.0064304 | 0 | 0 | 0
| 0 | 0 |  |  | 0 | 0 | 0 | 0 | 0 | 0 | 0 | 0.0064304 | 0 | 0 | 0
| 0 | 0 |  |  | 0 | 0 | 0 | 0 | 0 | 0 | 0 | 0.0064304 | 0 | 0 | 0
| 0 | 0 |  |  | 0 | 0 | 0 | 0 | 0 | 0 | 0 | 0.0064304 | 0 | 0 | 0
| 0.15929 | 0 |  |  | 0.15929 | 0 | 0 | 0.15929 | 0 | 0.15929 | 0 | 0.0064304 | 0.0057874 | 0 | 0
| 0 | 0 |  |  | 0 | 0 | 0 | 0 | 0 | 0 | 0 | 0.00064304 | 0 | 0 | 0
| 0.78127 | 0 |  |  | 0.78127 | 0 | 0 | 0.78127 | 0 | 0.78127 | 0 | 0.00064304 | 0.00057874 | 0 | 0
| 0 | 0 |  |  | 0 | 0 | 0 | 0 | 0 | 0 | 0 | 6.4304e-05 | 0 | 0 | 0
| 0 | 0 |  |  | 0 | 0 | 0 | 0 | 0 | 0 | 0 | 6.4304e-05 | 0 | 0 | 0
| 0.30341 | 0 |  |  | 0.30341 | 0 | 0 | 0.30341 | 0 | 0.30341 | 0 | 6.4304e-05 | 5.7874e-05 | 0 | 0
| 0.78127 | 0 |  |  | 0.78127 | 0 | 0 | 0.78127 | 0 | 0.78127 | 0 | 6.4304e-06 | 5.7874e-06 | 0 | 0
| 0 | 0 |  |  | 0 | 0 | 0 | 0 | 0 | 0 | 0 | 6.4304e-07 | 0 | 0 | 0
| 0 | 0 |  |  | 0 | 0 | 0 | 0 | 0 | 0 | 0 | 6.4304e-07 | 0 | 0 | 0
| 0 | 0 |  |  | 0 | 0 | 0 | 0 | 0 | 0 | 0 | 6.4304e-07 | 0 | 0 | 0
| 0 | 0 |  |  | 0 | 0 | 0 | 0 | 0 | 0 | 0 | 6.4304e-07 | 0 | 0 | 0
| 0.068266 | 0 |  |  | 0.068266 | 0 | 0 | 0.068266 | 0 | 0.068266 | 0 | 6.4304e-07 | 5.7874e-07 | 0 | 0
| 0 | 0 |  |  | 0 | 0 | 0 | 0 | 0 | 0 | 0 | 6.4304e-08 | 0 | 0 | 0
| 0 | 0 |  |  | 0 | 0 | 0 | 0 | 0 | 0 | 0 | 6.4304e-08 | 0 | 0 | 0
| 0 | 0 |  |  | 0 | 0 | 0 | 0 | 0 | 0 | 0 | 6.4304e-08 | 0 | 0 | 0
| 0 | 0 |  |  | 0 | 0 | 0 | 0 | 0 | 0 | 0 | 6.4304e-08 | 0 | 0 | 0
| 0 | 0 |  |  | 0 | 0 | 0 | 0 | 0 | 0 | 0 | 6.4304e-08 | 0 | 0 | 0
| 0 | 0 |  |  | 0 | 0 | 0 | 0 | 0 | 0 | 0 | 6.4304e-08 | 0 | 0 | 0
| 0.15929 | 0 |  |  | 0.15929 | 0 | 0 | 0.15929 | 0 | 0.15929 | 0 | 6.4304e-08 | 5.7874e-08 | 0 | 0
| 0 | 0 |  |  | 0 | 0 | 0 | 0 | 0 | 0 | 0 | 6.4304e-09 | 0 | 0 | 0
| 0.78127 | 0 |  |  | 0.78127 | 0 | 0 | 0.78127 | 0 | 0.78127 | 0 | 6.4304e-09 | 5.7874e-09 | 0 | 0
| 0 | 0 |  |  | 0 | 0 | 0 | 0 | 0 | 0 | 0 | 6.4304e-10 | 0 | 0 | 0
| 0 | 0 |  |  | 0 | 0 | 0 | 0 | 0 | 0 | 0 | 6.4304e-10 | 0 | 0 | 0
| 0.30341 | 0 |  |  | 0.30341 | 0 | 0 | 0.30341 | 0 | 0.30341 | 0 | 6.4304e-10 | 5.7874e-10 | 0 | 0
| 0.78127 | 0 |  |  | 0.78127 | 0 | 0 | 0.78127 | 0 | 0.78127 | 0 | 6.4304e-11 | 5.7874e-11 | 0 | 0
| 0 | 0 |  |  | 0 | 0 | 0 | 0 | 0 | 0 | 0 | 6.4304e-12 | 0 | 0 | 0
| 0 | 0 |  |  | 0 | 0 | 0 | 0 | 0 | 0 | 0 | 6.4304e-12 | 0 | 0 | 0
| 0 | 0 |  |  | 0 | 0 | 0 | 0 | 0 | 0 | 0 | 6.4304e-12 | 0 | 0 | 0
| 0 | 0 |  |  | 0 | 0 | 0 | 0 | 0 | 0 | 0 | 6.4304e-12 | 0 | 0 | 0
| 0.068266 | 0 |  |  | 0.068266 | 0 | 0 | 0.068266 | 0 | 0.068266 | 0 | 6.4304e-12 | 5.7874e-12 | 0 | 0
| 0 | 0 |  |  | 0 | 0 | 0 | 0 | 0 | 0 | 0 | 6.4304e-13 | 0 | 0 | 0
| 0 | 0 |  |  | 0 | 0 | 0 | 0 | 0 | 0 | 0 | 6.4304e-13 | 0 | 0 | 0
| 0 | 0.049369 |  |  | 0 | 0.12342 | 0.12342 | 0 | 0.12342 | 0 | 0.12342 | 0.12342 | 0 | 0.049369 | 0
| 0 | 0.13273 |  |  | 0 | 0.33183 | 0.33183 | 0 | 0.33183 | 0 | 0.33183 | 0.45526 | 0 | 0.13273 | 0
| 0 | 0.21238 |  |  | 0 | 0.53095 | 0.53095 | 0 | 0.53095 | 0 | 0.53095 | 0.9862 | 0 | 0.21238 | 0
| 0 | 0.10579 |  |  | 0 | 0.26448 | 0.26448 | 0 | 0.26448 | 0 | 0.26448 | 1.2507 | 0 | 0.10579 | 0
| 0.15929 | 0 |  |  | 0.15929 | 0 | 0 | 0.15929 | 0 | 0.15929 | 0 | 1.2507 | 0.14336 | 0 | 0
| 0 | 0 |  |  | 0 | 0 | 0 | 0 | 0 | 0 | 0 | 1.1073 | 0 | 0 | 0
| 0.78127 | 0 |  |  | 0.78127 | 0 | 0 | 0.78127 | 0 | 0.78127 | 0 | 1.1073 | 0.70314 | 0 | 0
| 0 | 0 |  |  | 0 | 0 | 0 | 0 | 0 | 0 | 0 | 0.40418 | 0 | 0 | 0
| 0 | 0 |  |  | 0 | 0 | 0 | 0 | 0 | 0 | 0 | 0.40418 | 0 | 0 | 0
| 0.30341 | 0 |  |  | 0.30341 | 0 | 0 | 0.30341 | 0 | 0.30341 | 0 | 0.40418 | 0.27307 | 0 | 0
| 0.78127 | 0 |  |  | 0.78127 | 0 | 0 | 0.78127 | 0 | 0.78127 | 0 | 0.13112 | 0.118 | 0 | 0
| 0 | 0 |  |  | 0 | 0 | 0 | 0 | 0 | 0 | 0 | 0.013112 | 0 | 0 | 0
| 0 | 0 |  |  | 0 | 0 | 0 | 0 | 0 | 0 | 0 | 0.013112 | 0 | 0 | 0
| 0 | 0 |  |  | 0 | 0 | 0 | 0 | 0 | 0 | 0 | 0.013112 | 0 | 0 | 0
| 0 | 0 |  |  | 0 | 0 | 0 | 0 | 0 | 0 | 0 | 0.013112 | 0 | 0 | 0
| 0.068266 | 0 |  |  | 0.068266 | 0 | 0 | 0.068266 | 0 | 0.068266 | 0 | 0.013112 | 0.0118 | 0 | 0
| 0 | 0 |  |  | 0 | 0 | 0 | 0 | 0 | 0 | 0 | 0.0013112 | 0 | 0 | 0
| 0 | 0 |  |  | 0 | 0 | 0 | 0 | 0 | 0 | 0 | 0.0013112 | 0 | 0 | 0
| 0 | 0 |  |  | 0 | 0 | 0 | 0 | 0 | 0 | 0 | 0.0013112 | 0 | 0 | 0
| 0 | 0 |  |  | 0 | 0 | 0 | 0 | 0 | 0 | 0 | 0.0013112 | 0 | 0 | 0
| 0 | 0 |  |  | 0 | 0 | 0 | 0 | 0 | 0 | 0 | 0.0013112 | 0 | 0 | 0
| 0 | 0 |  |  | 0 | 0 | 0 | 0 | 0 | 0 | 0 | 0.0013112 | 0 | 0 | 0
| 0.15929 | 0 |  |  | 0.15929 | 0 | 0 | 0.15929 | 0 | 0.15929 | 0 | 0.0013112 | 0.00118 | 0 | 0
| 0 | 0 |  |  | 0 | 0 | 0 | 0 | 0 | 0 | 0 | 0.00013112 | 0 | 0 | 0
| 0.78127 | 0 |  |  | 0.78127 | 0 | 0 | 0.78127 | 0 | 0.78127 | 0 | 0.00013112 | 0.000118 | 0 | 0
| 0 | 0.19852 |  |  | 0 | 0.49629 | 0.49629 | 0 | 0.49629 | 0 | 0.49629 | 0.4963 | 0 | 0.19852 | 0
| 0 | 0.24612 |  |  | 0 | 0.61529 | 0.61529 | 0 | 0.61529 | 0 | 0.61529 | 1.1116 | 0 | 0.24612 | 0
| 0.30341 | 1.1601 |  |  | 0.30341 | 2.9003 | 2.5969 | 0 | 2.5969 | 0 | 2.5969 | 3.7085 | 0 | 1.0388 | 0.12136
| 0.78127 | 0.34327 |  |  | 0.78127 | 0.85817 | 0.076896 | 0 | 0.076896 | 0 | 0.076896 | 3.7854 | 0 | 0.030759 | 0.31251
| 0 | 0 |  |  | 0 | 0 | 0 | 0 | 0 | 0 | 0 | 3.7854 | 0 | 0 | 0
| 0 | 0 |  |  | 0 | 0 | 0 | 0 | 0 | 0 | 0 | 3.7854 | 0 | 0 | 0
| 0 | 0 |  |  | 0 | 0 | 0 | 0 | 0 | 0 | 0 | 3.7854 | 0 | 0 | 0
| 0 | 0 |  |  | 0 | 0 | 0 | 0 | 0 | 0 | 0 | 3.7854 | 0 | 0 | 0
| 0.068266 | 0 |  |  | 0.068266 | 0 | 0 | 0.068266 | 0 | 0.068266 | 0 | 3.7854 | 0.06144 | 0 | 0
| 0 | 0 |  |  | 0 | 0 | 0 | 0 | 0 | 0 | 0 | 3.7239 | 0 | 0 | 0
| 0 | 0 |  |  | 0 | 0 | 0 | 0 | 0 | 0 | 0 | 3.7239 | 0 | 0 | 0
| 0 | 0 |  |  | 0 | 0 | 0 | 0 | 0 | 0 | 0 | 3.7239 | 0 | 0 | 0
| 0 | 0 |  |  | 0 | 0 | 0 | 0 | 0 | 0 | 0 | 3.7239 | 0 | 0 | 0
| 0 | 0 |  |  | 0 | 0 | 0 | 0 | 0 | 0 | 0 | 3.7239 | 0 | 0 | 0
| 0 | 0 |  |  | 0 | 0 | 0 | 0 | 0 | 0 | 0 | 3.7239 | 0 | 0 | 0
| 0.15929 | 0 |  |  | 0.15929 | 0 | 0 | 0.15929 | 0 | 0.15929 | 0 | 3.7239 | 0.14336 | 0 | 0
| 0 | 0 |  |  | 0 | 0 | 0 | 0 | 0 | 0 | 0 | 3.5806 | 0 | 0 | 0
| 0.78127 | 0 |  |  | 0.78127 | 0 | 0 | 0.78127 | 0 | 0.78127 | 0 | 3.5806 | 0.70314 | 0 | 0
| 0 | 0 |  |  | 0 | 0 | 0 | 0 | 0 | 0 | 0 | 2.8774 | 0 | 0 | 0
| 0 | 0 |  |  | 0 | 0 | 0 | 0 | 0 | 0 | 0 | 2.8774 | 0 | 0 | 0
| 0.30341 | 0 |  |  | 0.30341 | 0 | 0 | 0.30341 | 0 | 0.30341 | 0 | 2.8774 | 0.27307 | 0 | 0
| 0.78127 | 0 |  |  | 0.78127 | 0 | 0 | 0.78127 | 0 | 0.78127 | 0 | 2.6044 | 0.70314 | 0 | 0
| 0 | 0 |  |  | 0 | 0 | 0 | 0 | 0 | 0 | 0 | 1.9012 | 0 | 0 | 0
| 0 | 0 |  |  | 0 | 0 | 0 | 0 | 0 | 0 | 0 | 1.9012 | 0 | 0 | 0
| 0 | 0 |  |  | 0 | 0 | 0 | 0 | 0 | 0 | 0 | 1.9012 | 0 | 0 | 0
| 0 | 0 |  |  | 0 | 0 | 0 | 0 | 0 | 0 | 0 | 1.9012 | 0 | 0 | 0
| 0.068266 | 0 |  |  | 0.068266 | 0 | 0 | 0.068266 | 0 | 0.068266 | 0 | 1.9012 | 0.06144 | 0 | 0
| 0 | 0 |  |  | 0 | 0 | 0 | 0 | 0 | 0 | 0 | 1.8398 | 0 | 0 | 0
| 0 | 0 |  |  | 0 | 0 | 0 | 0 | 0 | 0 | 0 | 1.8398 | 0 | 0 | 0
| 0 | 0 |  |  | 0 | 0 | 0 | 0 | 0 | 0 | 0 | 1.8398 | 0 | 0 | 0
| 0 | 0 |  |  | 0 | 0 | 0 | 0 | 0 | 0 | 0 | 1.8398 | 0 | 0 | 0
| 0 | 0 |  |  | 0 | 0 | 0 | 0 | 0 | 0 | 0 | 1.8398 | 0 | 0 | 0
| 0 | 0 |  |  | 0 | 0 | 0 | 0 | 0 | 0 | 0 | 1.8398 | 0 | 0 | 0
| 0.15929 | 0 |  |  | 0.15929 | 0 | 0 | 0.15929 | 0 | 0.15929 | 0 | 1.8398 | 0.14336 | 0 | 0
| 0 | 0 |  |  | 0 | 0 | 0 | 0 | 0 | 0 | 0 | 1.6964 | 0 | 0 | 0
| 0.78127 | 0 |  |  | 0.78127 | 0 | 0 | 0.78127 | 0 | 0.78127 | 0 | 1.6964 | 0.70314 | 0 | 0
| 0 | 0 |  |  | 0 | 0 | 0 | 0 | 0 | 0 | 0 | 0.99327 | 0 | 0 | 0
| 0 | 0 |  |  | 0 | 0 | 0 | 0 | 0 | 0 | 0 | 0.99327 | 0 | 0 | 0
| 0.30341 | 0 |  |  | 0.30341 | 0 | 0 | 0.30341 | 0 | 0.30341 | 0 | 0.99327 | 0.27307 | 0 | 0
| 0.78127 | 0 |  |  | 0.78127 | 0 | 0 | 0.78127 | 0 | 0.78127 | 0 | 0.72021 | 0.64819 | 0 | 0
| 0 | 0 |  |  | 0 | 0 | 0 | 0 | 0 | 0 | 0 | 0.072021 | 0 | 0 | 0
| 0 | 0 |  |  | 0 | 0 | 0 | 0 | 0 | 0 | 0 | 0.072021 | 0 | 0 | 0
| 0 | 0 |  |  | 0 | 0 | 0 | 0 | 0 | 0 | 0 | 0.072021 | 0 | 0 | 0
| 0 | 0 |  |  | 0 | 0 | 0 | 0 | 0 | 0 | 0 | 0.072021 | 0 | 0 | 0
| 0.068266 | 0 |  |  | 0.068266 | 0 | 0 | 0.068266 | 0 | 0.068266 | 0 | 0.072021 | 0.06144 | 0 | 0
| 0 | 0 |  |  | 0 | 0 | 0 | 0 | 0 | 0 | 0 | 0.010581 | 0 | 0 | 0
| 0 | 0 |  |  | 0 | 0 | 0 | 0 | 0 | 0 | 0 | 0.010581 | 0 | 0 | 0
| 0 | 0.052939 |  |  | 0 | 0.13235 | 0.13235 | 0 | 0.13235 | 0 | 0.13235 | 0.14293 | 0 | 0.052939 | 0
| 0 | 0.17205 |  |  | 0 | 0.43014 | 0.43014 | 0 | 0.43014 | 0 | 0.43014 | 0.57307 | 0 | 0.17205 | 0
| 0 | 0.22937 |  |  | 0 | 0.57342 | 0.57342 | 0 | 0.57342 | 0 | 0.57342 | 1.1465 | 0 | 0.22937 | 0
| 0 | 1.1811 |  |  | 0 | 2.9527 | 2.9527 | 0 | 2.9527 | 0 | 2.9527 | 4.0992 | 0 | 1.1811 | 0
| 0.15929 | 1.3697 |  |  | 0.15929 | 3.4243 | 3.265 | 0 | 3.265 | 0 | 0.90085 | 5 | 0 | 0.36034 | 1.0094
| 0 | 0.95974 |  |  | 0 | 2.3994 | 2.3994 | 0 | 2.3994 | 0 | 0 | 5 | 0 | 0 | 0.95974
| 0.78127 | 0 |  |  | 0.78127 | 0 | 0 | 0.78127 | 0 | 0.78127 | 0 | 5 | 0.70314 | 0 | 0
| 0 | 0 |  |  | 0 | 0 | 0 | 0 | 0 | 0 | 0 | 4.2969 | 0 | 0 | 0
| 0 | 0 |  |  | 0 | 0 | 0 | 0 | 0 | 0 | 0 | 4.2969 | 0 | 0 | 0
| 0.30341 | 0 |  |  | 0.30341 | 0 | 0 | 0.30341 | 0 | 0.30341 | 0 | 4.2969 | 0.27307 | 0 | 0
| 0.78127 | 0 |  |  | 0.78127 | 0 | 0 | 0.78127 | 0 | 0.78127 | 0 | 4.0238 | 0.70314 | 0 | 0
| 0 | 0 |  |  | 0 | 0 | 0 | 0 | 0 | 0 | 0 | 3.3206 | 0 | 0 | 0
| 0 | 0 |  |  | 0 | 0 | 0 | 0 | 0 | 0 | 0 | 3.3206 | 0 | 0 | 0
| 0 | 0 |  |  | 0 | 0 | 0 | 0 | 0 | 0 | 0 | 3.3206 | 0 | 0 | 0
| 0 | 0 |  |  | 0 | 0 | 0 | 0 | 0 | 0 | 0 | 3.3206 | 0 | 0 | 0
| 0.068266 | 0 |  |  | 0.068266 | 0 | 0 | 0.068266 | 0 | 0.068266 | 0 | 3.3206 | 0.06144 | 0 | 0
| 0 | 0 |  |  | 0 | 0 | 0 | 0 | 0 | 0 | 0 | 3.2592 | 0 | 0 | 0
| 0 | 0 |  |  | 0 | 0 | 0 | 0 | 0 | 0 | 0 | 3.2592 | 0 | 0 | 0
| 0 | 0 |  |  | 0 | 0 | 0 | 0 | 0 | 0 | 0 | 3.2592 | 0 | 0 | 0
| 0 | 0 |  |  | 0 | 0 | 0 | 0 | 0 | 0 | 0 | 3.2592 | 0 | 0 | 0
| 0 | 0 |  |  | 0 | 0 | 0 | 0 | 0 | 0 | 0 | 3.2592 | 0 | 0 | 0
| 0 | 0 |  |  | 0 | 0 | 0 | 0 | 0 | 0 | 0 | 3.2592 | 0 | 0 | 0
| 0.15929 | 0 |  |  | 0.15929 | 0 | 0 | 0.15929 | 0 | 0.15929 | 0 | 3.2592 | 0.14336 | 0 | 0
| 0 | 0 |  |  | 0 | 0 | 0 | 0 | 0 | 0 | 0 | 3.1159 | 0 | 0 | 0
| 0.78127 | 0 |  |  | 0.78127 | 0 | 0 | 0.78127 | 0 | 0.78127 | 0 | 3.1159 | 0.70314 | 0 | 0
| 0 | 0.12315 |  |  | 0 | 0.30787 | 0.30787 | 0 | 0.30787 | 0 | 0.30787 | 2.7206 | 0 | 0.12315 | 0
| 0 | 0.18894 |  |  | 0 | 0.47234 | 0.47234 | 0 | 0.47234 | 0 | 0.47234 | 3.1929 | 0 | 0.18894 | 0
| 0.30341 | 0.17664 |  |  | 0.30341 | 0.4416 | 0.1382 | 0 | 0.1382 | 0 | 0.1382 | 3.3311 | 0 | 0.055279 | 0.12136
| 0.78127 | 0.013177 |  |  | 0.78127 | 0.032942 | 0 | 0.74833 | 0 | 0.74833 | 0 | 3.3311 | 0.6735 | 0 | 0.013177
| 0 | 0.039507 |  |  | 0 | 0.098768 | 0.098768 | 0 | 0.098768 | 0 | 0.098768 | 2.7564 | 0 | 0.039507 | 0
| 0 | 0 |  |  | 0 | 0 | 0 | 0 | 0 | 0 | 0 | 2.7564 | 0 | 0 | 0
| 0 | 0 |  |  | 0 | 0 | 0 | 0 | 0 | 0 | 0 | 2.7564 | 0 | 0 | 0
| 0 | 0 |  |  | 0 | 0 | 0 | 0 | 0 | 0 | 0 | 2.7564 | 0 | 0 | 0
| 0.068266 | 0 |  |  | 0.068266 | 0 | 0 | 0.068266 | 0 | 0.068266 | 0 | 2.7564 | 0.06144 | 0 | 0
| 0 | 0 |  |  | 0 | 0 | 0 | 0 | 0 | 0 | 0 | 2.6949 | 0 | 0 | 0
| 0 | 0 |  |  | 0 | 0 | 0 | 0 | 0 | 0 | 0 | 2.6949 | 0 | 0 | 0
| 0 | 0 |  |  | 0 | 0 | 0 | 0 | 0 | 0 | 0 | 2.6949 | 0 | 0 | 0
| 0 | 0 |  |  | 0 | 0 | 0 | 0 | 0 | 0 | 0 | 2.6949 | 0 | 0 | 0
| 0 | 0 |  |  | 0 | 0 | 0 | 0 | 0 | 0 | 0 | 2.6949 | 0 | 0 | 0
| 0 | 0 |  |  | 0 | 0 | 0 | 0 | 0 | 0 | 0 | 2.6949 | 0 | 0 | 0
| 0.15929 | 0 |  |  | 0.15929 | 0 | 0 | 0.15929 | 0 | 0.15929 | 0 | 2.6949 | 0.14336 | 0 | 0
| 0 | 0 |  |  | 0 | 0 | 0 | 0 | 0 | 0 | 0 | 2.5516 | 0 | 0 | 0
| 0.78127 | 0 |  |  | 0.78127 | 0 | 0 | 0.78127 | 0 | 0.78127 | 0 | 2.5516 | 0.70314 | 0 | 0
| 0 | 0 |  |  | 0 | 0 | 0 | 0 | 0 | 0 | 0 | 1.8484 | 0 | 0 | 0
| 0 | 0 |  |  | 0 | 0 | 0 | 0 | 0 | 0 | 0 | 1.8484 | 0 | 0 | 0
| 0.30341 | 0 |  |  | 0.30341 | 0 | 0 | 0.30341 | 0 | 0.30341 | 0 | 1.8484 | 0.27307 | 0 | 0
| 0.78127 | 0 |  |  | 0.78127 | 0 | 0 | 0.78127 | 0 | 0.78127 | 0 | 1.5754 | 0.70314 | 0 | 0
| 0 | 0 |  |  | 0 | 0 | 0 | 0 | 0 | 0 | 0 | 0.87224 | 0 | 0 | 0
| 0 | 0 |  |  | 0 | 0 | 0 | 0 | 0 | 0 | 0 | 0.87224 | 0 | 0 | 0
| 0 | 0 |  |  | 0 | 0 | 0 | 0 | 0 | 0 | 0 | 0.87224 | 0 | 0 | 0
| 0 | 0 |  |  | 0 | 0 | 0 | 0 | 0 | 0 | 0 | 0.87224 | 0 | 0 | 0
| 0.068266 | 0 |  |  | 0.068266 | 0 | 0 | 0.068266 | 0 | 0.068266 | 0 | 0.87224 | 0.06144 | 0 | 0
| 0 | 0 |  |  | 0 | 0 | 0 | 0 | 0 | 0 | 0 | 0.8108 | 0 | 0 | 0
| 0 | 0 |  |  | 0 | 0 | 0 | 0 | 0 | 0 | 0 | 0.8108 | 0 | 0 | 0
| 0 | 0 |  |  | 0 | 0 | 0 | 0 | 0 | 0 | 0 | 0.8108 | 0 | 0 | 0
| 0 | 0 |  |  | 0 | 0 | 0 | 0 | 0 | 0 | 0 | 0.8108 | 0 | 0 | 0
| 0 | 0 |  |  | 0 | 0 | 0 | 0 | 0 | 0 | 0 | 0.8108 | 0 | 0 | 0
| 0 | 0 |  |  | 0 | 0 | 0 | 0 | 0 | 0 | 0 | 0.8108 | 0 | 0 | 0
| 0.15929 | 0 |  |  | 0.15929 | 0 | 0 | 0.15929 | 0 | 0.15929 | 0 | 0.8108 | 0.14336 | 0 | 0
| 0 | 0 |  |  | 0 | 0 | 0 | 0 | 0 | 0 | 0 | 0.66744 | 0 | 0 | 0
| 0.78127 | 0 |  |  | 0.78127 | 0 | 0 | 0.78127 | 0 | 0.78127 | 0 | 0.66744 | 0.60069 | 0 | 0
| 0 | 0 |  |  | 0 | 0 | 0 | 0 | 0 | 0 | 0 | 0.066744 | 0 | 0 | 0
| 0 | 0 |  |  | 0 | 0 | 0 | 0 | 0 | 0 | 0 | 0.066744 | 0 | 0 | 0
| 0.30341 | 0 |  |  | 0.30341 | 0 | 0 | 0.30341 | 0 | 0.30341 | 0 | 0.066744 | 0.060069 | 0 | 0
| 0.78127 | 0 |  |  | 0.78127 | 0 | 0 | 0.78127 | 0 | 0.78127 | 0 | 0.0066744 | 0.0060069 | 0 | 0
| 0 | 0 |  |  | 0 | 0 | 0 | 0 | 0 | 0 | 0 | 0.00066744 | 0 | 0 | 0
| 0 | 0 |  |  | 0 | 0 | 0 | 0 | 0 | 0 | 0 | 0.00066744 | 0 | 0 | 0
| 0 | 0 |  |  | 0 | 0 | 0 | 0 | 0 | 0 | 0 | 0.00066744 | 0 | 0 | 0
| 0 | 0 |  |  | 0 | 0 | 0 | 0 | 0 | 0 | 0 | 0.00066744 | 0 | 0 | 0
| 0.068266 | 0 |  |  | 0.068266 | 0 | 0 | 0.068266 | 0 | 0.068266 | 0 | 0.00066744 | 0.00060069 | 0 | 0
| 0 | 0 |  |  | 0 | 0 | 0 | 0 | 0 | 0 | 0 | 6.6744e-05 | 0 | 0 | 0
| 0 | 0 |  |  | 0 | 0 | 0 | 0 | 0 | 0 | 0 | 6.6744e-05 | 0 | 0 | 0
| 0 | 0 |  |  | 0 | 0 | 0 | 0 | 0 | 0 | 0 | 6.6744e-05 | 0 | 0 | 0
| 0 | 0 |  |  | 0 | 0 | 0 | 0 | 0 | 0 | 0 | 6.6744e-05 | 0 | 0 | 0
| 0 | 0 |  |  | 0 | 0 | 0 | 0 | 0 | 0 | 0 | 6.6744e-05 | 0 | 0 | 0
| 0 | 0 |  |  | 0 | 0 | 0 | 0 | 0 | 0 | 0 | 6.6744e-05 | 0 | 0 | 0
| 0.15929 | 0 |  |  | 0.15929 | 0 | 0 | 0.15929 | 0 | 0.15929 | 0 | 6.6744e-05 | 6.0069e-05 | 0 | 0
| 0 | 0 |  |  | 0 | 0 | 0 | 0 | 0 | 0 | 0 | 6.6744e-06 | 0 | 0 | 0
| 0.78127 | 0 |  |  | 0.78127 | 0 | 0 | 0.78127 | 0 | 0.78127 | 0 | 6.6744e-06 | 6.0069e-06 | 0 | 0
| 0 | 0 |  |  | 0 | 0 | 0 | 0 | 0 | 0 | 0 | 6.6744e-07 | 0 | 0 | 0
| 0 | 0 |  |  | 0 | 0 | 0 | 0 | 0 | 0 | 0 | 6.6744e-07 | 0 | 0 | 0
| 0.30341 | 0 |  |  | 0.30341 | 0 | 0 | 0.30341 | 0 | 0.30341 | 0 | 6.6744e-07 | 6.0069e-07 | 0 | 0
| 0.78127 | 0 |  |  | 0.78127 | 0 | 0 | 0.78127 | 0 | 0.78127 | 0 | 6.6744e-08 | 6.0069e-08 | 0 | 0
| 0 | 0 |  |  | 0 | 0 | 0 | 0 | 0 | 0 | 0 | 6.6744e-09 | 0 | 0 | 0
| 0 | 0 |  |  | 0 | 0 | 0 | 0 | 0 | 0 | 0 | 6.6744e-09 | 0 | 0 | 0
| 0 | 0 |  |  | 0 | 0 | 0 | 0 | 0 | 0 | 0 | 6.6744e-09 | 0 | 0 | 0
| 0 | 0 |  |  | 0 | 0 | 0 | 0 | 0 | 0 | 0 | 6.6744e-09 | 0 | 0 | 0
| 0.068266 | 0 |  |  | 0.068266 | 0 | 0 | 0.068266 | 0 | 0.068266 | 0 | 6.6744e-09 | 6.0069e-09 | 0 | 0
| 0 | 0 |  |  | 0 | 0 | 0 | 0 | 0 | 0 | 0 | 6.6744e-10 | 0 | 0 | 0
| 0 | 0 |  |  | 0 | 0 | 0 | 0 | 0 | 0 | 0 | 6.6744e-10 | 0 | 0 | 0
| 0 | 0 |  |  | 0 | 0 | 0 | 0 | 0 | 0 | 0 | 6.6744e-10 | 0 | 0 | 0
| 0 | 0 |  |  | 0 | 0 | 0 | 0 | 0 | 0 | 0 | 6.6744e-10 | 0 | 0 | 0
| 0 | 0 |  |  | 0 | 0 | 0 | 0 | 0 | 0 | 0 | 6.6744e-10 | 0 | 0 | 0
| 0 | 0 |  |  | 0 | 0 | 0 | 0 | 0 | 0 | 0 | 6.6744e-10 | 0 | 0 | 0
| 0.15929 | 0 |  |  | 0.15929 | 0 | 0 | 0.15929 | 0 | 0.15929 | 0 | 6.6744e-10 | 6.0069e-10 | 0 | 0
| 0 | 0 |  |  | 0 | 0 | 0 | 0 | 0 | 0 | 0 | 6.6744e-11 | 0 | 0 | 0
| 0.78127 | 0 |  |  | 0.78127 | 0 | 0 | 0.78127 | 0 | 0.78127 | 0 | 6.6744e-11 | 6.0069e-11 | 0 | 0
| 0 | 0 |  |  | 0 | 0 | 0 | 0 | 0 | 0 | 0 | 6.6744e-12 | 0 | 0 | 0
| 0 | 0 |  |  | 0 | 0 | 0 | 0 | 0 | 0 | 0 | 6.6744e-12 | 0 | 0 | 0
| 0.30341 | 0 |  |  | 0.30341 | 0 | 0 | 0.30341 | 0 | 0.30341 | 0 | 6.6744e-12 | 6.0069e-12 | 0 | 0
| 0.78127 | 0 |  |  | 0.78127 | 0 | 0 | 0.78127 | 0 | 0.78127 | 0 | 6.6744e-13 | 6.0069e-13 | 0 | 0
| 0 | 0 |  |  | 0 | 0 | 0 | 0 | 0 | 0 | 0 | 6.6744e-14 | 0 | 0 | 0
| 0 | 0 |  |  | 0 | 0 | 0 | 0 | 0 | 0 | 0 | 6.6744e-14 | 0 | 0 | 0
| 0 | 0 |  |  | 0 | 0 | 0 | 0 | 0 | 0 | 0 | 6.6744e-14 | 0 | 0 | 0
| 0 | 0 |  |  | 0 | 0 | 0 | 0 | 0 | 0 | 0 | 6.6744e-14 | 0 | 0 | 0
| 0.068266 | 0 |  |  | 0.068266 | 0 | 0 | 0.068266 | 0 | 0.068266 | 0 | 6.6744e-14 | 6.0069e-14 | 0 | 0
| 0 | 0 |  |  | 0 | 0 | 0 | 0 | 0 | 0 | 0 | 6.6744e-15 | 0 | 0 | 0
| 0 | 0 |  |  | 0 | 0 | 0 | 0 | 0 | 0 | 0 | 6.6744e-15 | 0 | 0 | 0
| 0 | 0 |  |  | 0 | 0 | 0 | 0 | 0 | 0 | 0 | 6.6744e-15 | 0 | 0 | 0
| 0 | 0 |  |  | 0 | 0 | 0 | 0 | 0 | 0 | 0 | 6.6744e-15 | 0 | 0 | 0
| 0 | 0 |  |  | 0 | 0 | 0 | 0 | 0 | 0 | 0 | 6.6744e-15 | 0 | 0 | 0
| 0 | 0 |  |  | 0 | 0 | 0 | 0 | 0 | 0 | 0 | 6.6744e-15 | 0 | 0 | 0
| 0.15929 | 0 |  |  | 0.15929 | 0 | 0 | 0.15929 | 0 | 0.15929 | 0 | 6.6744e-15 | 6.0069e-15 | 0 | 0
| 0 | 0 |  |  | 0 | 0 | 0 | 0 | 0 | 0 | 0 | 6.6744e-16 | 0 | 0 | 0
| 0.78127 | 0 |  |  | 0.78127 | 0 | 0 | 0.78127 | 0 | 0.78127 | 0 | 6.6744e-16 | 6.0069e-16 | 0 | 0
| 0 | 0 |  |  | 0 | 0 | 0 | 0 | 0 | 0 | 0 | 6.6744e-17 | 0 | 0 | 0
| 0 | 0 |  |  | 0 | 0 | 0 | 0 | 0 | 0 | 0 | 6.6744e-17 | 0 | 0 | 0
| 0.30341 | 0 |  |  | 0.30341 | 0 | 0 | 0.30341 | 0 | 0.30341 | 0 | 6.6744e-17 | 6.0069e-17 | 0 | 0
| 0.78127 | 0 |  |  | 0.78127 | 0 | 0 | 0.78127 | 0 | 0.78127 | 0 | 6.6744e-18 | 6.0069e-18 | 0 | 0
| 0 | 0 |  |  | 0 | 0 | 0 | 0 | 0 | 0 | 0 | 6.6744e-19 | 0 | 0 | 0
| 0 | 0 |  |  | 0 | 0 | 0 | 0 | 0 | 0 | 0 | 6.6744e-19 | 0 | 0 | 0
| 0 | 0 |  |  | 0 | 0 | 0 | 0 | 0 | 0 | 0 | 6.6744e-19 | 0 | 0 | 0
| 0 | 0 |  |  | 0 | 0 | 0 | 0 | 0 | 0 | 0 | 6.6744e-19 | 0 | 0 | 0
| 0.068266 | 0 |  |  | 0.068266 | 0 | 0 | 0.068266 | 0 | 0.068266 | 0 | 6.6744e-19 | 6.0069e-19 | 0 | 0
| 0 | 0 |  |  | 0 | 0 | 0 | 0 | 0 | 0 | 0 | 6.6744e-20 | 0 | 0 | 0
| 0 | 0 |  |  | 0 | 0 | 0 | 0 | 0 | 0 | 0 | 6.6744e-20 | 0 | 0 | 0
| 0 | 0 |  |  | 0 | 0 | 0 | 0 | 0 | 0 | 0 | 6.6744e-20 | 0 | 0 | 0
| 0 | 0 |  |  | 0 | 0 | 0 | 0 | 0 | 0 | 0 | 6.6744e-20 | 0 | 0 | 0
| 0 | 0 |  |  | 0 | 0 | 0 | 0 | 0 | 0 | 0 | 6.6744e-20 | 0 | 0 | 0
| 0 | 0 |  |  | 0 | 0 | 0 | 0 | 0 | 0 | 0 | 6.6744e-20 | 0 | 0 | 0
| 0.15929 | 0 |  |  | 0.15929 | 0 | 0 | 0.15929 | 0 | 0.15929 | 0 | 6.6744e-20 | 6.0069e-20 | 0 | 0
| 0 | 0 |  |  | 0 | 0 | 0 | 0 | 0 | 0 | 0 | 6.6744e-21 | 0 | 0 | 0
| 0.78127 | 0 |  |  | 0.78127 | 0 | 0 | 0.78127 | 0 | 0.78127 | 0 | 6.6744e-21 | 6.0069e-21 | 0 | 0
| 0 | 0 |  |  | 0 | 0 | 0 | 0 | 0 | 0 | 0 | 6.6744e-22 | 0 | 0 | 0
| 0 | 0 |  |  | 0 | 0 | 0 | 0 | 0 | 0 | 0 | 6.6744e-22 | 0 | 0 | 0
| 0.30341 | 0 |  |  | 0.30341 | 0 | 0 | 0.30341 | 0 | 0.30341 | 0 | 6.6744e-22 | 6.0069e-22 | 0 | 0
| 0.78127 | 0 |  |  | 0.78127 | 0 | 0 | 0.78127 | 0 | 0.78127 | 0 | 6.6744e-23 | 6.0069e-23 | 0 | 0
| 0 | 0 |  |  | 0 | 0 | 0 | 0 | 0 | 0 | 0 | 6.6744e-24 | 0 | 0 | 0
| 0 | 0 |  |  | 0 | 0 | 0 | 0 | 0 | 0 | 0 | 6.6744e-24 | 0 | 0 | 0
| 0 | 0 |  |  | 0 | 0 | 0 | 0 | 0 | 0 | 0 | 6.6744e-24 | 0 | 0 | 0
| 0 | 0 |  |  | 0 | 0 | 0 | 0 | 0 | 0 | 0 | 6.6744e-24 | 0 | 0 | 0
| 0.068266 | 0 |  |  | 0.068266 | 0 | 0 | 0.068266 | 0 | 0.068266 | 0 | 6.6744e-24 | 6.0069e-24 | 0 | 0
| 0 | 0 |  |  | 0 | 0 | 0 | 0 | 0 | 0 | 0 | 6.6744e-25 | 0 | 0 | 0
| 0 | 0 |  |  | 0 | 0 | 0 | 0 | 0 | 0 | 0 | 6.6744e-25 | 0 | 0 | 0
| 0 | 0 |  |  | 0 | 0 | 0 | 0 | 0 | 0 | 0 | 6.6744e-25 | 0 | 0 | 0
| 0 | 0 |  |  | 0 | 0 | 0 | 0 | 0 | 0 | 0 | 6.6744e-25 | 0 | 0 | 0
| 0 | 0 |  |  | 0 | 0 | 0 | 0 | 0 | 0 | 0 | 6.6744e-25 | 0 | 0 | 0
| 0 | 0 |  |  | 0 | 0 | 0 | 0 | 0 | 0 | 0 | 6.6744e-25 | 0 | 0 | 0
| 0.15929 | 0 |  |  | 0.15929 | 0 | 0 | 0.15929 | 0 | 0.15929 | 0 | 6.6744e-25 | 6.0069e-25 | 0 | 0
| 0 | 0 |  |  | 0 | 0 | 0 | 0 | 0 | 0 | 0 | 6.6744e-26 | 0 | 0 | 0
| 0.78127 | 0 |  |  | 0.78127 | 0 | 0 | 0.78127 | 0 | 0.78127 | 0 | 6.6744e-26 | 6.0069e-26 | 0 | 0
| 0 | 0 |  |  | 0 | 0 | 0 | 0 | 0 | 0 | 0 | 6.6744e-27 | 0 | 0 | 0
| 0 | 0 |  |  | 0 | 0 | 0 | 0 | 0 | 0 | 0 | 6.6744e-27 | 0 | 0 | 0
| 0.30341 | 0 |  |  | 0.30341 | 0 | 0 | 0.30341 | 0 | 0.30341 | 0 | 6.6744e-27 | 6.0069e-27 | 0 | 0
| 0.78127 | 0 |  |  | 0.78127 | 0 | 0 | 0.78127 | 0 | 0.78127 | 0 | 6.6744e-28 | 6.0069e-28 | 0 | 0
| 0 | 0 |  |  | 0 | 0 | 0 | 0 | 0 | 0 | 0 | 6.6744e-29 | 0 | 0 | 0
| 0 | 0 |  |  | 0 | 0 | 0 | 0 | 0 | 0 | 0 | 6.6744e-29 | 0 | 0 | 0
| 0 | 0 |  |  | 0 | 0 | 0 | 0 | 0 | 0 | 0 | 6.6744e-29 | 0 | 0 | 0
| 0 | 0 |  |  | 0 | 0 | 0 | 0 | 0 | 0 | 0 | 6.6744e-29 | 0 | 0 | 0
| 0.068266 | 0 |  |  | 0.068266 | 0 | 0 | 0.068266 | 0 | 0.068266 | 0 | 6.6744e-29 | 6.0069e-29 | 0 | 0
| 0 | 0 |  |  | 0 | 0 | 0 | 0 | 0 | 0 | 0 | 6.6744e-30 | 0 | 0 | 0
| 0 | 0 |  |  | 0 | 0 | 0 | 0 | 0 | 0 | 0 | 6.6744e-30 | 0 | 0 | 0
| 0 | 0 |  |  | 0 | 0 | 0 | 0 | 0 | 0 | 0 | 6.6744e-30 | 0 | 0 | 0
| 0 | 0 |  |  | 0 | 0 | 0 | 0 | 0 | 0 | 0 | 6.6744e-30 | 0 | 0 | 0
| 0 | 0 |  |  | 0 | 0 | 0 | 0 | 0 | 0 | 0 | 6.6744e-30 | 0 | 0 | 0
| 0 | 0 |  |  | 0 | 0 | 0 | 0 | 0 | 0 | 0 | 6.6744e-30 | 0 | 0 | 0
| 0.15929 | 0 |  |  | 0.15929 | 0 | 0 | 0.15929 | 0 | 0.15929 | 0 | 6.6744e-30 | 6.0069e-30 | 0 | 0
| 0 | 0 |  |  | 0 | 0 | 0 | 0 | 0 | 0 | 0 | 6.6744e-31 | 0 | 0 | 0
| 0.78127 | 0 |  |  | 0.78127 | 0 | 0 | 0.78127 | 0 | 0.78127 | 0 | 6.6744e-31 | 6.0069e-31 | 0 | 0
| 0 | 0 |  |  | 0 | 0 | 0 | 0 | 0 | 0 | 0 | 6.6744e-32 | 0 | 0 | 0
| 0 | 0 |  |  | 0 | 0 | 0 | 0 | 0 | 0 | 0 | 6.6744e-32 | 0 | 0 | 0
| 0.30341 | 0 |  |  | 0.30341 | 0 | 0 | 0.30341 | 0 | 0.30341 | 0 | 6.6744e-32 | 6.0069e-32 | 0 | 0
| 0.78127 | 0 |  |  | 0.78127 | 0 | 0 | 0.78127 | 0 | 0.78127 | 0 | 6.6744e-33 | 6.0069e-33 | 0 | 0
| 0 | 0.0043701 |  |  | 0 | 0.010925 | 0.010925 | 0 | 0.010925 | 0 | 0.010925 | 0.010925 | 0 | 0.0043701 | 0
| 0 | 0 |  |  | 0 | 0 | 0 | 0 | 0 | 0 | 0 | 0.010925 | 0 | 0 | 0
| 0 | 0 |  |  | 0 | 0 | 0 | 0 | 0 | 0 | 0 | 0.010925 | 0 | 0 | 0
| 0 | 0 |  |  | 0 | 0 | 0 | 0 | 0 | 0 | 0 | 0.010925 | 0 | 0 | 0
| 0.068266 | 0 |  |  | 0.068266 | 0 | 0 | 0.068266 | 0 | 0.068266 | 0 | 0.010925 | 0.0098328 | 0 | 0
| 0 | 0 |  |  | 0 | 0 | 0 | 0 | 0 | 0 | 0 | 0.0010925 | 0 | 0 | 0
| 0 | 0 |  |  | 0 | 0 | 0 | 0 | 0 | 0 | 0 | 0.0010925 | 0 | 0 | 0
| 0 | 0 |  |  | 0 | 0 | 0 | 0 | 0 | 0 | 0 | 0.0010925 | 0 | 0 | 0
| 0 | 0 |  |  | 0 | 0 | 0 | 0 | 0 | 0 | 0 | 0.0010925 | 0 | 0 | 0
| 0 | 0 |  |  | 0 | 0 | 0 | 0 | 0 | 0 | 0 | 0.0010925 | 0 | 0 | 0
| 0 | 0 |  |  | 0 | 0 | 0 | 0 | 0 | 0 | 0 | 0.0010925 | 0 | 0 | 0
| 0.15929 | 0 |  |  | 0.15929 | 0 | 0 | 0.15929 | 0 | 0.15929 | 0 | 0.0010925 | 0.00098328 | 0 | 0
| 0 | 0 |  |  | 0 | 0 | 0 | 0 | 0 | 0 | 0 | 0.00010925 | 0 | 0 | 0
| 0.78127 | 0 |  |  | 0.78127 | 0 | 0 | 0.78127 | 0 | 0.78127 | 0 | 0.00010925 | 9.8328e-05 | 0 | 0
| 0 | 0 |  |  | 0 | 0 | 0 | 0 | 0 | 0 | 0 | 1.0925e-05 | 0 | 0 | 0
| 0 | 0 |  |  | 0 | 0 | 0 | 0 | 0 | 0 | 0 | 1.0925e-05 | 0 | 0 | 0
| 0.30341 | 0 |  |  | 0.30341 | 0 | 0 | 0.30341 | 0 | 0.30341 | 0 | 1.0925e-05 | 9.8328e-06 | 0 | 0
| 0.78127 | 0 |  |  | 0.78127 | 0 | 0 | 0.78127 | 0 | 0.78127 | 0 | 1.0925e-06 | 9.8328e-07 | 0 | 0
| 0 | 0 |  |  | 0 | 0 | 0 | 0 | 0 | 0 | 0 | 1.0925e-07 | 0 | 0 | 0
| 0 | 0 |  |  | 0 | 0 | 0 | 0 | 0 | 0 | 0 | 1.0925e-07 | 0 | 0 | 0
| 0 | 0 |  |  | 0 | 0 | 0 | 0 | 0 | 0 | 0 | 1.0925e-07 | 0 | 0 | 0
| 0 | 0 |  |  | 0 | 0 | 0 | 0 | 0 | 0 | 0 | 1.0925e-07 | 0 | 0 | 0
| 0.068266 | 0 |  |  | 0.068266 | 0 | 0 | 0.068266 | 0 | 0.068266 | 0 | 1.0925e-07 | 9.8328e-08 | 0 | 0
| 0 | 0 |  |  | 0 | 0 | 0 | 0 | 0 | 0 | 0 | 1.0925e-08 | 0 | 0 | 0
| 0 | 0 |  |  | 0 | 0 | 0 | 0 | 0 | 0 | 0 | 1.0925e-08 | 0 | 0 | 0
| 0 | 0 |  |  | 0 | 0 | 0 | 0 | 0 | 0 | 0 | 1.0925e-08 | 0 | 0 | 0
| 0 | 0 |  |  | 0 | 0 | 0 | 0 | 0 | 0 | 0 | 1.0925e-08 | 0 | 0 | 0
| 0 | 0 |  |  | 0 | 0 | 0 | 0 | 0 | 0 | 0 | 1.0925e-08 | 0 | 0 | 0
| 0 | 0 |  |  | 0 | 0 | 0 | 0 | 0 | 0 | 0 | 1.0925e-08 | 0 | 0 | 0
| 0.15929 | 0 |  |  | 0.15929 | 0 | 0 | 0.15929 | 0 | 0.15929 | 0 | 1.0925e-08 | 9.8328e-09 | 0 | 0
| 0 | 0 |  |  | 0 | 0 | 0 | 0 | 0 | 0 | 0 | 1.0925e-09 | 0 | 0 | 0
| 0.78127 | 0 |  |  | 0.78127 | 0 | 0 | 0.78127 | 0 | 0.78127 | 0 | 1.0925e-09 | 9.8328e-10 | 0 | 0
| 0 | 0 |  |  | 0 | 0 | 0 | 0 | 0 | 0 | 0 | 1.0925e-10 | 0 | 0 | 0
| 0 | 0 |  |  | 0 | 0 | 0 | 0 | 0 | 0 | 0 | 1.0925e-10 | 0 | 0 | 0
| 0.30341 | 0 |  |  | 0.30341 | 0 | 0 | 0.30341 | 0 | 0.30341 | 0 | 1.0925e-10 | 9.8328e-11 | 0 | 0
| 0.78127 | 0 |  |  | 0.78127 | 0 | 0 | 0.78127 | 0 | 0.78127 | 0 | 1.0925e-11 | 9.8328e-12 | 0 | 0
| 0 | 0 |  |  | 0 | 0 | 0 | 0 | 0 | 0 | 0 | 1.0925e-12 | 0 | 0 | 0
| 0 | 0 |  |  | 0 | 0 | 0 | 0 | 0 | 0 | 0 | 1.0925e-12 | 0 | 0 | 0
| 0 | 0 |  |  | 0 | 0 | 0 | 0 | 0 | 0 | 0 | 1.0925e-12 | 0 | 0 | 0
| 0 | 0 |  |  | 0 | 0 | 0 | 0 | 0 | 0 | 0 | 1.0925e-12 | 0 | 0 | 0
| 0.068266 | 0 |  |  | 0.068266 | 0 | 0 | 0.068266 | 0 | 0.068266 | 0 | 1.0925e-12 | 9.8328e-13 | 0 | 0
| 0 | 0 |  |  | 0 | 0 | 0 | 0 | 0 | 0 | 0 | 1.0925e-13 | 0 | 0 | 0
| 0 | 0 |  |  | 0 | 0 | 0 | 0 | 0 | 0 | 0 | 1.0925e-13 | 0 | 0 | 0
| 0 | 0 |  |  | 0 | 0 | 0 | 0 | 0 | 0 | 0 | 1.0925e-13 | 0 | 0 | 0
| 0 | 0 |  |  | 0 | 0 | 0 | 0 | 0 | 0 | 0 | 1.0925e-13 | 0 | 0 | 0
| 0 | 0 |  |  | 0 | 0 | 0 | 0 | 0 | 0 | 0 | 1.0925e-13 | 0 | 0 | 0
| 0 | 0.19241 |  |  | 0 | 0.48103 | 0.48103 | 0 | 0.48103 | 0 | 0.48103 | 0.48103 | 0 | 0.19241 | 0
| 0.15929 | 0.17519 |  |  | 0.15929 | 0.43797 | 0.27868 | 0 | 0.27868 | 0 | 0.27868 | 0.75971 | 0 | 0.11147 | 0.063715
| 0 | 0.04315 |  |  | 0 | 0.10787 | 0.10787 | 0 | 0.10787 | 0 | 0.10787 | 0.86758 | 0 | 0.04315 | 0
| 0.78127 | 0 |  |  | 0.78127 | 0 | 0 | 0.78127 | 0 | 0.78127 | 0 | 0.86758 | 0.70314 | 0 | 0
| 0 | 0 |  |  | 0 | 0 | 0 | 0 | 0 | 0 | 0 | 0.16444 | 0 | 0 | 0
| 0 | 0 |  |  | 0 | 0 | 0 | 0 | 0 | 0 | 0 | 0.16444 | 0 | 0 | 0
| 0.30341 | 0 |  |  | 0.30341 | 0 | 0 | 0.30341 | 0 | 0.30341 | 0 | 0.16444 | 0.148 | 0 | 0
| 0.78127 | 0 |  |  | 0.78127 | 0 | 0 | 0.78127 | 0 | 0.78127 | 0 | 0.016444 | 0.0148 | 0 | 0
| 0 | 0 |  |  | 0 | 0 | 0 | 0 | 0 | 0 | 0 | 0.0016444 | 0 | 0 | 0
| 0 | 0 |  |  | 0 | 0 | 0 | 0 | 0 | 0 | 0 | 0.0016444 | 0 | 0 | 0
| 0 | 0 |  |  | 0 | 0 | 0 | 0 | 0 | 0 | 0 | 0.0016444 | 0 | 0 | 0
| 0 | 0 |  |  | 0 | 0 | 0 | 0 | 0 | 0 | 0 | 0.0016444 | 0 | 0 | 0
| 0.068266 | 0 |  |  | 0.068266 | 0 | 0 | 0.068266 | 0 | 0.068266 | 0 | 0.0016444 | 0.00148 | 0 | 0
| 0 | 0 |  |  | 0 | 0 | 0 | 0 | 0 | 0 | 0 | 0.00016444 | 0 | 0 | 0
| 0 | 0 |  |  | 0 | 0 | 0 | 0 | 0 | 0 | 0 | 0.00016444 | 0 | 0 | 0
| 0 | 0 |  |  | 0 | 0 | 0 | 0 | 0 | 0 | 0 | 0.00016444 | 0 | 0 | 0
| 0 | 0 |  |  | 0 | 0 | 0 | 0 | 0 | 0 | 0 | 0.00016444 | 0 | 0 | 0
| 0 | 0 |  |  | 0 | 0 | 0 | 0 | 0 | 0 | 0 | 0.00016444 | 0 | 0 | 0
| 0 | 0 |  |  | 0 | 0 | 0 | 0 | 0 | 0 | 0 | 0.00016444 | 0 | 0 | 0
| 0.15929 | 0 |  |  | 0.15929 | 0 | 0 | 0.15929 | 0 | 0.15929 | 0 | 0.00016444 | 0.000148 | 0 | 0
| 0 | 0 |  |  | 0 | 0 | 0 | 0 | 0 | 0 | 0 | 1.6444e-05 | 0 | 0 | 0
| 0.78127 | 0 |  |  | 0.78127 | 0 | 0 | 0.78127 | 0 | 0.78127 | 0 | 1.6444e-05 | 1.48e-05 | 0 | 0
| 0 | 0.16282 |  |  | 0 | 0.40704 | 0.40704 | 0 | 0.40704 | 0 | 0.40704 | 0.40704 | 0 | 0.16282 | 0
| 0 | 0.049376 |  |  | 0 | 0.12344 | 0.12344 | 0 | 0.12344 | 0 | 0.12344 | 0.53048 | 0 | 0.049376 | 0
| 0.30341 | 0 |  |  | 0.30341 | 0 | 0 | 0.30341 | 0 | 0.30341 | 0 | 0.53048 | 0.27307 | 0 | 0
| 0.78127 | 0.026807 |  |  | 0.78127 | 0.067017 | 0 | 0.71425 | 0 | 0.71425 | 0 | 0.25742 | 0.23168 | 0 | 0.026807
| 0 | 0.090545 |  |  | 0 | 0.22636 | 0.22636 | 0 | 0.22636 | 0 | 0.22636 | 0.2521 | 0 | 0.090545 | 0
| 0 | 0 |  |  | 0 | 0 | 0 | 0 | 0 | 0 | 0 | 0.2521 | 0 | 0 | 0
| 0 | 0 |  |  | 0 | 0 | 0 | 0 | 0 | 0 | 0 | 0.2521 | 0 | 0 | 0
| 0 | 0 |  |  | 0 | 0 | 0 | 0 | 0 | 0 | 0 | 0.2521 | 0 | 0 | 0
| 0.068266 | 0 |  |  | 0.068266 | 0 | 0 | 0.068266 | 0 | 0.068266 | 0 | 0.2521 | 0.06144 | 0 | 0
| 0 | 0 |  |  | 0 | 0 | 0 | 0 | 0 | 0 | 0 | 0.19066 | 0 | 0 | 0
| 0 | 0 |  |  | 0 | 0 | 0 | 0 | 0 | 0 | 0 | 0.19066 | 0 | 0 | 0
| 0 | 0 |  |  | 0 | 0 | 0 | 0 | 0 | 0 | 0 | 0.19066 | 0 | 0 | 0
| 0 | 0 |  |  | 0 | 0 | 0 | 0 | 0 | 0 | 0 | 0.19066 | 0 | 0 | 0
| 0 | 0 |  |  | 0 | 0 | 0 | 0 | 0 | 0 | 0 | 0.19066 | 0 | 0 | 0
| 0 | 0 |  |  | 0 | 0 | 0 | 0 | 0 | 0 | 0 | 0.19066 | 0 | 0 | 0
| 0.15929 | 0 |  |  | 0.15929 | 0 | 0 | 0.15929 | 0 | 0.15929 | 0 | 0.19066 | 0.14336 | 0 | 0
| 0 | 0 |  |  | 0 | 0 | 0 | 0 | 0 | 0 | 0 | 0.047305 | 0 | 0 | 0
| 0.78127 | 0 |  |  | 0.78127 | 0 | 0 | 0.78127 | 0 | 0.78127 | 0 | 0.047305 | 0.042575 | 0 | 0
| 0 | 0 |  |  | 0 | 0 | 0 | 0 | 0 | 0 | 0 | 0.0047305 | 0 | 0 | 0
| 0 | 0 |  |  | 0 | 0 | 0 | 0 | 0 | 0 | 0 | 0.0047305 | 0 | 0 | 0
| 0.30341 | 0 |  |  | 0.30341 | 0 | 0 | 0.30341 | 0 | 0.30341 | 0 | 0.0047305 | 0.0042575 | 0 | 0
| 0.78127 | 0 |  |  | 0.78127 | 0 | 0 | 0.78127 | 0 | 0.78127 | 0 | 0.00047305 | 0.00042575 | 0 | 0
| 0 | 0 |  |  | 0 | 0 | 0 | 0 | 0 | 0 | 0 | 4.7305e-05 | 0 | 0 | 0
| 0 | 0.070921 |  |  | 0 | 0.1773 | 0.1773 | 0 | 0.1773 | 0 | 0.1773 | 0.17735 | 0 | 0.070921 | 0
| 0 | 0.12606 |  |  | 0 | 0.31514 | 0.31514 | 0 | 0.31514 | 0 | 0.31514 | 0.49249 | 0 | 0.12606 | 0
| 0 | 0.08946 |  |  | 0 | 0.22365 | 0.22365 | 0 | 0.22365 | 0 | 0.22365 | 0.71614 | 0 | 0.08946 | 0
| 0.068266 | 0.18304 |  |  | 0.068266 | 0.45759 | 0.38933 | 0 | 0.38933 | 0 | 0.38933 | 1.1055 | 0 | 0.15573 | 0.027307
| 0 | 0.039212 |  |  | 0 | 0.09803 | 0.09803 | 0 | 0.09803 | 0 | 0.09803 | 1.2035 | 0 | 0.039212 | 0
| 0 | 0 |  |  | 0 | 0 | 0 | 0 | 0 | 0 | 0 | 1.2035 | 0 | 0 | 0
| 0 | 0 |  |  | 0 | 0 | 0 | 0 | 0 | 0 | 0 | 1.2035 | 0 | 0 | 0
| 0 | 0 |  |  | 0 | 0 | 0 | 0 | 0 | 0 | 0 | 1.2035 | 0 | 0 | 0
| 0 | 0 |  |  | 0 | 0 | 0 | 0 | 0 | 0 | 0 | 1.2035 | 0 | 0 | 0
| 0 | 0 |  |  | 0 | 0 | 0 | 0 | 0 | 0 | 0 | 1.2035 | 0 | 0 | 0
| 0.15929 | 0 |  |  | 0.15929 | 0 | 0 | 0.15929 | 0 | 0.15929 | 0 | 1.2035 | 0.14336 | 0 | 0
| 0 | 0 |  |  | 0 | 0 | 0 | 0 | 0 | 0 | 0 | 1.0601 | 0 | 0 | 0
| 0.78127 | 0 |  |  | 0.78127 | 0 | 0 | 0.78127 | 0 | 0.78127 | 0 | 1.0601 | 0.70314 | 0 | 0
| 0 | 0 |  |  | 0 | 0 | 0 | 0 | 0 | 0 | 0 | 0.357 | 0 | 0 | 0
| 0 | 0 |  |  | 0 | 0 | 0 | 0 | 0 | 0 | 0 | 0.357 | 0 | 0 | 0
| 0.30341 | 0 |  |  | 0.30341 | 0 | 0 | 0.30341 | 0 | 0.30341 | 0 | 0.357 | 0.27307 | 0 | 0
| 0.78127 | 0 |  |  | 0.78127 | 0 | 0 | 0.78127 | 0 | 0.78127 | 0 | 0.083932 | 0.075538 | 0 | 0
| 0 | 0 |  |  | 0 | 0 | 0 | 0 | 0 | 0 | 0 | 0.0083932 | 0 | 0 | 0
| 0 | 0 |  |  | 0 | 0 | 0 | 0 | 0 | 0 | 0 | 0.0083932 | 0 | 0 | 0
| 0 | 0 |  |  | 0 | 0 | 0 | 0 | 0 | 0 | 0 | 0.0083932 | 0 | 0 | 0
| 0 | 0 |  |  | 0 | 0 | 0 | 0 | 0 | 0 | 0 | 0.0083932 | 0 | 0 | 0
| 0.068266 | 0 |  |  | 0.068266 | 0 | 0 | 0.068266 | 0 | 0.068266 | 0 | 0.0083932 | 0.0075538 | 0 | 0
| 0 | 0 |  |  | 0 | 0 | 0 | 0 | 0 | 0 | 0 | 0.00083932 | 0 | 0 | 0
| 0 | 0 |  |  | 0 | 0 | 0 | 0 | 0 | 0 | 0 | 0.00083932 | 0 | 0 | 0
| 0 | 0.024334 |  |  | 0 | 0.060835 | 0.060835 | 0 | 0.060835 | 0 | 0.060835 | 0.061674 | 0 | 0.024334 | 0
| 0 | 0.11252 |  |  | 0 | 0.28131 | 0.28131 | 0 | 0.28131 | 0 | 0.28131 | 0.34298 | 0 | 0.11252 | 0
| 0 | 0.053169 |  |  | 0 | 0.13292 | 0.13292 | 0 | 0.13292 | 0 | 0.13292 | 0.47591 | 0 | 0.053169 | 0
| 0 | 0.17184 |  |  | 0 | 0.4296 | 0.4296 | 0 | 0.4296 | 0 | 0.4296 | 0.90551 | 0 | 0.17184 | 0
| 0.15929 | 0.15899 |  |  | 0.15929 | 0.39748 | 0.23819 | 0 | 0.23819 | 0 | 0.23819 | 1.1437 | 0 | 0.095276 | 0.063715
| 0 | 0.65091 |  |  | 0 | 1.6273 | 1.6273 | 0 | 1.6273 | 0 | 1.6273 | 2.771 | 0 | 0.65091 | 0
| 0.78127 | 0 |  |  | 0.78127 | 0 | 0 | 0.78127 | 0 | 0.78127 | 0 | 2.771 | 0.70314 | 0 | 0
| 0 | 0 |  |  | 0 | 0 | 0 | 0 | 0 | 0 | 0 | 2.0678 | 0 | 0 | 0
| 0 | 0 |  |  | 0 | 0 | 0 | 0 | 0 | 0 | 0 | 2.0678 | 0 | 0 | 0
| 0.30341 | 0 |  |  | 0.30341 | 0 | 0 | 0.30341 | 0 | 0.30341 | 0 | 2.0678 | 0.27307 | 0 | 0
| 0.78127 | 0 |  |  | 0.78127 | 0 | 0 | 0.78127 | 0 | 0.78127 | 0 | 1.7948 | 0.70314 | 0 | 0
| 0 | 0 |  |  | 0 | 0 | 0 | 0 | 0 | 0 | 0 | 1.0916 | 0 | 0 | 0
| 0 | 0 |  |  | 0 | 0 | 0 | 0 | 0 | 0 | 0 | 1.0916 | 0 | 0 | 0
| 0 | 0 |  |  | 0 | 0 | 0 | 0 | 0 | 0 | 0 | 1.0916 | 0 | 0 | 0
| 0 | 0 |  |  | 0 | 0 | 0 | 0 | 0 | 0 | 0 | 1.0916 | 0 | 0 | 0
| 0.068266 | 0 |  |  | 0.068266 | 0 | 0 | 0.068266 | 0 | 0.068266 | 0 | 1.0916 | 0.06144 | 0 | 0
| 0 | 0 |  |  | 0 | 0 | 0 | 0 | 0 | 0 | 0 | 1.0302 | 0 | 0 | 0
| 0 | 0 |  |  | 0 | 0 | 0 | 0 | 0 | 0 | 0 | 1.0302 | 0 | 0 | 0
| 0 | 0 |  |  | 0 | 0 | 0 | 0 | 0 | 0 | 0 | 1.0302 | 0 | 0 | 0
| 0 | 0 |  |  | 0 | 0 | 0 | 0 | 0 | 0 | 0 | 1.0302 | 0 | 0 | 0
| 0 | 0 |  |  | 0 | 0 | 0 | 0 | 0 | 0 | 0 | 1.0302 | 0 | 0 | 0
| 0 | 0 |  |  | 0 | 0 | 0 | 0 | 0 | 0 | 0 | 1.0302 | 0 | 0 | 0
| 0.15929 | 0 |  |  | 0.15929 | 0 | 0 | 0.15929 | 0 | 0.15929 | 0 | 1.0302 | 0.14336 | 0 | 0
| 0 | 0 |  |  | 0 | 0 | 0 | 0 | 0 | 0 | 0 | 0.88682 | 0 | 0 | 0
| 0.78127 | 0 |  |  | 0.78127 | 0 | 0 | 0.78127 | 0 | 0.78127 | 0 | 0.88682 | 0.70314 | 0 | 0
| 0 | 0 |  |  | 0 | 0 | 0 | 0 | 0 | 0 | 0 | 0.18367 | 0 | 0 | 0
| 0 | 0 |  |  | 0 | 0 | 0 | 0 | 0 | 0 | 0 | 0.18367 | 0 | 0 | 0
| 0.30341 | 0 |  |  | 0.30341 | 0 | 0 | 0.30341 | 0 | 0.30341 | 0 | 0.18367 | 0.16531 | 0 | 0
| 0.78127 | 0 |  |  | 0.78127 | 0 | 0 | 0.78127 | 0 | 0.78127 | 0 | 0.018367 | 0.016531 | 0 | 0
| 0 | 0 |  |  | 0 | 0 | 0 | 0 | 0 | 0 | 0 | 0.0018367 | 0 | 0 | 0
| 0 | 0 |  |  | 0 | 0 | 0 | 0 | 0 | 0 | 0 | 0.0018367 | 0 | 0 | 0
| 0 | 0 |  |  | 0 | 0 | 0 | 0 | 0 | 0 | 0 | 0.0018367 | 0 | 0 | 0
| 0 | 0 |  |  | 0 | 0 | 0 | 0 | 0 | 0 | 0 | 0.0018367 | 0 | 0 | 0
| 0.068266 | 0 |  |  | 0.068266 | 0 | 0 | 0.068266 | 0 | 0.068266 | 0 | 0.0018367 | 0.0016531 | 0 | 0
| 0 | 0 |  |  | 0 | 0 | 0 | 0 | 0 | 0 | 0 | 0.00018367 | 0 | 0 | 0
| 0 | 0 |  |  | 0 | 0 | 0 | 0 | 0 | 0 | 0 | 0.00018367 | 0 | 0 | 0
| 0 | 0 |  |  | 0 | 0 | 0 | 0 | 0 | 0 | 0 | 0.00018367 | 0 | 0 | 0
| 0 | 0 |  |  | 0 | 0 | 0 | 0 | 0 | 0 | 0 | 0.00018367 | 0 | 0 | 0
| 0 | 0 |  |  | 0 | 0 | 0 | 0 | 0 | 0 | 0 | 0.00018367 | 0 | 0 | 0
| 0 | 0 |  |  | 0 | 0 | 0 | 0 | 0 | 0 | 0 | 0.00018367 | 0 | 0 | 0
| 0.15929 | 0 |  |  | 0.15929 | 0 | 0 | 0.15929 | 0 | 0.15929 | 0 | 0.00018367 | 0.00016531 | 0 | 0
| 0 | 0 |  |  | 0 | 0 | 0 | 0 | 0 | 0 | 0 | 1.8367e-05 | 0 | 0 | 0
| 0.78127 | 0 |  |  | 0.78127 | 0 | 0 | 0.78127 | 0 | 0.78127 | 0 | 1.8367e-05 | 1.6531e-05 | 0 | 0
| 0 | 0 |  |  | 0 | 0 | 0 | 0 | 0 | 0 | 0 | 1.8367e-06 | 0 | 0 | 0
| 0 | 0 |  |  | 0 | 0 | 0 | 0 | 0 | 0 | 0 | 1.8367e-06 | 0 | 0 | 0
| 0.30341 | 0 |  |  | 0.30341 | 0 | 0 | 0.30341 | 0 | 0.30341 | 0 | 1.8367e-06 | 1.6531e-06 | 0 | 0
| 0.78127 | 0 |  |  | 0.78127 | 0 | 0 | 0.78127 | 0 | 0.78127 | 0 | 1.8367e-07 | 1.6531e-07 | 0 | 0
| 0 | 0 |  |  | 0 | 0 | 0 | 0 | 0 | 0 | 0 | 1.8367e-08 | 0 | 0 | 0
| 0 | 0 |  |  | 0 | 0 | 0 | 0 | 0 | 0 | 0 | 1.8367e-08 | 0 | 0 | 0
| 0 | 0 |  |  | 0 | 0 | 0 | 0 | 0 | 0 | 0 | 1.8367e-08 | 0 | 0 | 0
| 0 | 0 |  |  | 0 | 0 | 0 | 0 | 0 | 0 | 0 | 1.8367e-08 | 0 | 0 | 0
| 0.068266 | 0 |  |  | 0.068266 | 0 | 0 | 0.068266 | 0 | 0.068266 | 0 | 1.8367e-08 | 1.6531e-08 | 0 | 0
| 0 | 0 |  |  | 0 | 0 | 0 | 0 | 0 | 0 | 0 | 1.8367e-09 | 0 | 0 | 0
| 0 | 0 |  |  | 0 | 0 | 0 | 0 | 0 | 0 | 0 | 1.8367e-09 | 0 | 0 | 0
| 0 | 0 |  |  | 0 | 0 | 0 | 0 | 0 | 0 | 0 | 1.8367e-09 | 0 | 0 | 0
| 0 | 0 |  |  | 0 | 0 | 0 | 0 | 0 | 0 | 0 | 1.8367e-09 | 0 | 0 | 0
| 0 | 0 |  |  | 0 | 0 | 0 | 0 | 0 | 0 | 0 | 1.8367e-09 | 0 | 0 | 0
| 0 | 0 |  |  | 0 | 0 | 0 | 0 | 0 | 0 | 0 | 1.8367e-09 | 0 | 0 | 0
| 0.15929 | 0 |  |  | 0.15929 | 0 | 0 | 0.15929 | 0 | 0.15929 | 0 | 1.8367e-09 | 1.6531e-09 | 0 | 0
| 0 | 0 |  |  | 0 | 0 | 0 | 0 | 0 | 0 | 0 | 1.8367e-10 | 0 | 0 | 0
| 0.78127 | 0 |  |  | 0.78127 | 0 | 0 | 0.78127 | 0 | 0.78127 | 0 | 1.8367e-10 | 1.6531e-10 | 0 | 0
| 0 | 0 |  |  | 0 | 0 | 0 | 0 | 0 | 0 | 0 | 1.8367e-11 | 0 | 0 | 0
| 0 | 0 |  |  | 0 | 0 | 0 | 0 | 0 | 0 | 0 | 1.8367e-11 | 0 | 0 | 0
| 0.30341 | 0 |  |  | 0.30341 | 0 | 0 | 0.30341 | 0 | 0.30341 | 0 | 1.8367e-11 | 1.6531e-11 | 0 | 0
| 0.78127 | 0 |  |  | 0.78127 | 0 | 0 | 0.78127 | 0 | 0.78127 | 0 | 1.8367e-12 | 1.6531e-12 | 0 | 0
| 0 | 0 |  |  | 0 | 0 | 0 | 0 | 0 | 0 | 0 | 1.8367e-13 | 0 | 0 | 0
| 0 | 0 |  |  | 0 | 0 | 0 | 0 | 0 | 0 | 0 | 1.8367e-13 | 0 | 0 | 0
| 0 | 0 |  |  | 0 | 0 | 0 | 0 | 0 | 0 | 0 | 1.8367e-13 | 0 | 0 | 0
| 0 | 0 |  |  | 0 | 0 | 0 | 0 | 0 | 0 | 0 | 1.8367e-13 | 0 | 0 | 0
| 0.068266 | 0 |  |  | 0.068266 | 0 | 0 | 0.068266 | 0 | 0.068266 | 0 | 1.8367e-13 | 1.6531e-13 | 0 | 0
| 0 | 0 |  |  | 0 | 0 | 0 | 0 | 0 | 0 | 0 | 1.8367e-14 | 0 | 0 | 0
| 0 | 0 |  |  | 0 | 0 | 0 | 0 | 0 | 0 | 0 | 1.8367e-14 | 0 | 0 | 0
| 0 | 0 |  |  | 0 | 0 | 0 | 0 | 0 | 0 | 0 | 1.8367e-14 | 0 | 0 | 0
| 0 | 0 |  |  | 0 | 0 | 0 | 0 | 0 | 0 | 0 | 1.8367e-14 | 0 | 0 | 0
| 0 | 0 |  |  | 0 | 0 | 0 | 0 | 0 | 0 | 0 | 1.8367e-14 | 0 | 0 | 0
| 0 | 0 |  |  | 0 | 0 | 0 | 0 | 0 | 0 | 0 | 1.8367e-14 | 0 | 0 | 0
| 0.15929 | 0 |  |  | 0.15929 | 0 | 0 | 0.15929 | 0 | 0.15929 | 0 | 1.8367e-14 | 1.6531e-14 | 0 | 0
| 0 | 0 |  |  | 0 | 0 | 0 | 0 | 0 | 0 | 0 | 1.8367e-15 | 0 | 0 | 0
| 0.78127 | 0 |  |  | 0.78127 | 0 | 0 | 0.78127 | 0 | 0.78127 | 0 | 1.8367e-15 | 1.6531e-15 | 0 | 0
| 0 | 0 |  |  | 0 | 0 | 0 | 0 | 0 | 0 | 0 | 1.8367e-16 | 0 | 0 | 0
| 0 | 0 |  |  | 0 | 0 | 0 | 0 | 0 | 0 | 0 | 1.8367e-16 | 0 | 0 | 0
| 0.30341 | 0 |  |  | 0.30341 | 0 | 0 | 0.30341 | 0 | 0.30341 | 0 | 1.8367e-16 | 1.6531e-16 | 0 | 0
| 0.78127 | 0 |  |  | 0.78127 | 0 | 0 | 0.78127 | 0 | 0.78127 | 0 | 1.8367e-17 | 1.6531e-17 | 0 | 0
| 0 | 0 |  |  | 0 | 0 | 0 | 0 | 0 | 0 | 0 | 1.8367e-18 | 0 | 0 | 0
| 0 | 0 |  |  | 0 | 0 | 0 | 0 | 0 | 0 | 0 | 1.8367e-18 | 0 | 0 | 0
| 0 | 0 |  |  | 0 | 0 | 0 | 0 | 0 | 0 | 0 | 1.8367e-18 | 0 | 0 | 0
| 0 | 0 |  |  | 0 | 0 | 0 | 0 | 0 | 0 | 0 | 1.8367e-18 | 0 | 0 | 0
| 0.068266 | 0 |  |  | 0.068266 | 0 | 0 | 0.068266 | 0 | 0.068266 | 0 | 1.8367e-18 | 1.6531e-18 | 0 | 0
| 0 | 0 |  |  | 0 | 0 | 0 | 0 | 0 | 0 | 0 | 1.8367e-19 | 0 | 0 | 0
| 0 | 0 |  |  | 0 | 0 | 0 | 0 | 0 | 0 | 0 | 1.8367e-19 | 0 | 0 | 0
| 0 | 0 |  |  | 0 | 0 | 0 | 0 | 0 | 0 | 0 | 1.8367e-19 | 0 | 0 | 0
| 0 | 0 |  |  | 0 | 0 | 0 | 0 | 0 | 0 | 0 | 1.8367e-19 | 0 | 0 | 0
| 0 | 0 |  |  | 0 | 0 | 0 | 0 | 0 | 0 | 0 | 1.8367e-19 | 0 | 0 | 0
| 0 | 0 |  |  | 0 | 0 | 0 | 0 | 0 | 0 | 0 | 1.8367e-19 | 0 | 0 | 0
| 0.15929 | 0 |  |  | 0.15929 | 0 | 0 | 0.15929 | 0 | 0.15929 | 0 | 1.8367e-19 | 1.6531e-19 | 0 | 0
| 0 | 0 |  |  | 0 | 0 | 0 | 0 | 0 | 0 | 0 | 1.8367e-20 | 0 | 0 | 0
| 0.78127 | 0 |  |  | 0.78127 | 0 | 0 | 0.78127 | 0 | 0.78127 | 0 | 1.8367e-20 | 1.6531e-20 | 0 | 0
| 0 | 0 |  |  | 0 | 0 | 0 | 0 | 0 | 0 | 0 | 1.8367e-21 | 0 | 0 | 0
| 0 | 0.20975 |  |  | 0 | 0.52437 | 0.52437 | 0 | 0.52437 | 0 | 0.52437 | 0.52437 | 0 | 0.20975 | 0
| 0.30341 | 0 |  |  | 0.30341 | 0 | 0 | 0.30341 | 0 | 0.30341 | 0 | 0.52437 | 0.27307 | 0 | 0
| 0.78127 | 0 |  |  | 0.78127 | 0 | 0 | 0.78127 | 0 | 0.78127 | 0 | 0.25131 | 0.22618 | 0 | 0
| 0 | 0 |  |  | 0 | 0 | 0 | 0 | 0 | 0 | 0 | 0.025131 | 0 | 0 | 0
| 0 | 0 |  |  | 0 | 0 | 0 | 0 | 0 | 0 | 0 | 0.025131 | 0 | 0 | 0
| 0 | 0 |  |  | 0 | 0 | 0 | 0 | 0 | 0 | 0 | 0.025131 | 0 | 0 | 0
| 0 | 0 |  |  | 0 | 0 | 0 | 0 | 0 | 0 | 0 | 0.025131 | 0 | 0 | 0
| 0.068266 | 0 |  |  | 0.068266 | 0 | 0 | 0.068266 | 0 | 0.068266 | 0 | 0.025131 | 0.022618 | 0 | 0
| 0 | 0 |  |  | 0 | 0 | 0 | 0 | 0 | 0 | 0 | 0.0025131 | 0 | 0 | 0
| 0 | 0 |  |  | 0 | 0 | 0 | 0 | 0 | 0 | 0 | 0.0025131 | 0 | 0 | 0
| 0 | 0 |  |  | 0 | 0 | 0 | 0 | 0 | 0 | 0 | 0.0025131 | 0 | 0 | 0
| 0 | 0 |  |  | 0 | 0 | 0 | 0 | 0 | 0 | 0 | 0.0025131 | 0 | 0 | 0
| 0 | 0 |  |  | 0 | 0 | 0 | 0 | 0 | 0 | 0 | 0.0025131 | 0 | 0 | 0
| 0 | 0 |  |  | 0 | 0 | 0 | 0 | 0 | 0 | 0 | 0.0025131 | 0 | 0 | 0
| 0.15929 | 0 |  |  | 0.15929 | 0 | 0 | 0.15929 | 0 | 0.15929 | 0 | 0.0025131 | 0.0022618 | 0 | 0
| 0 | 0 |  |  | 0 | 0 | 0 | 0 | 0 | 0 | 0 | 0.00025131 | 0 | 0 | 0
| 0.78127 | 0 |  |  | 0.78127 | 0 | 0 | 0.78127 | 0 | 0.78127 | 0 | 0.00025131 | 0.00022618 | 0 | 0
| 0 | 0 |  |  | 0 | 0 | 0 | 0 | 0 | 0 | 0 | 2.5131e-05 | 0 | 0 | 0
| 0 | 0 |  |  | 0 | 0 | 0 | 0 | 0 | 0 | 0 | 2.5131e-05 | 0 | 0 | 0
| 0.30341 | 0 |  |  | 0.30341 | 0 | 0 | 0.30341 | 0 | 0.30341 | 0 | 2.5131e-05 | 2.2618e-05 | 0 | 0
| 0.78127 | 0 |  |  | 0.78127 | 0 | 0 | 0.78127 | 0 | 0.78127 | 0 | 2.5131e-06 | 2.2618e-06 | 0 | 0
| 0 | 0 |  |  | 0 | 0 | 0 | 0 | 0 | 0 | 0 | 2.5131e-07 | 0 | 0 | 0
| 0 | 0.10172 |  |  | 0 | 0.25429 | 0.25429 | 0 | 0.25429 | 0 | 0.25429 | 0.25429 | 0 | 0.10172 | 0
| 0 | 0.21385 |  |  | 0 | 0.53462 | 0.53462 | 0 | 0.53462 | 0 | 0.53462 | 0.78892 | 0 | 0.21385 | 0
| 0 | 0.64181 |  |  | 0 | 1.6045 | 1.6045 | 0 | 1.6045 | 0 | 1.6045 | 2.3934 | 0 | 0.64181 | 0
| 0.068266 | 0.8855 |  |  | 0.068266 | 2.2137 | 2.1455 | 0 | 2.1455 | 0 | 2.1455 | 4.5389 | 0 | 0.85819 | 0.027307
| 0 | 0 |  |  | 0 | 0 | 0 | 0 | 0 | 0 | 0 | 4.5389 | 0 | 0 | 0
| 0 | 0.45325 |  |  | 0 | 1.1331 | 1.1331 | 0 | 1.1331 | 0 | 0.46108 | 5 | 0 | 0.18443 | 0.26881
| 0 | 0.083397 |  |  | 0 | 0.20849 | 0.20849 | 0 | 0.20849 | 0 | 0 | 5 | 0 | 0 | 0.083397
| 0 | 0 |  |  | 0 | 0 | 0 | 0 | 0 | 0 | 0 | 5 | 0 | 0 | 0
| 0 | 0 |  |  | 0 | 0 | 0 | 0 | 0 | 0 | 0 | 5 | 0 | 0 | 0
| 0 | 0 |  |  | 0 | 0 | 0 | 0 | 0 | 0 | 0 | 5 | 0 | 0 | 0
| 0.15929 | 0 |  |  | 0.15929 | 0 | 0 | 0.15929 | 0 | 0.15929 | 0 | 5 | 0.14336 | 0 | 0
| 0 | 0 |  |  | 0 | 0 | 0 | 0 | 0 | 0 | 0 | 4.8566 | 0 | 0 | 0
| 0.78127 | 0 |  |  | 0.78127 | 0 | 0 | 0.78127 | 0 | 0.78127 | 0 | 4.8566 | 0.70314 | 0 | 0
| 0 | 0 |  |  | 0 | 0 | 0 | 0 | 0 | 0 | 0 | 4.1535 | 0 | 0 | 0
| 0 | 0 |  |  | 0 | 0 | 0 | 0 | 0 | 0 | 0 | 4.1535 | 0 | 0 | 0
| 0.30341 | 0 |  |  | 0.30341 | 0 | 0 | 0.30341 | 0 | 0.30341 | 0 | 4.1535 | 0.27307 | 0 | 0
| 0.78127 | 0 |  |  | 0.78127 | 0 | 0 | 0.78127 | 0 | 0.78127 | 0 | 3.8804 | 0.70314 | 0 | 0
| 0 | 0 |  |  | 0 | 0 | 0 | 0 | 0 | 0 | 0 | 3.1773 | 0 | 0 | 0
| 0 | 0 |  |  | 0 | 0 | 0 | 0 | 0 | 0 | 0 | 3.1773 | 0 | 0 | 0
| 0 | 0 |  |  | 0 | 0 | 0 | 0 | 0 | 0 | 0 | 3.1773 | 0 | 0 | 0
| 0 | 0 |  |  | 0 | 0 | 0 | 0 | 0 | 0 | 0 | 3.1773 | 0 | 0 | 0
| 0.068266 | 0 |  |  | 0.068266 | 0 | 0 | 0.068266 | 0 | 0.068266 | 0 | 3.1773 | 0.06144 | 0 | 0
| 0 | 0 |  |  | 0 | 0 | 0 | 0 | 0 | 0 | 0 | 3.1159 | 0 | 0 | 0
| 0 | 0 |  |  | 0 | 0 | 0 | 0 | 0 | 0 | 0 | 3.1159 | 0 | 0 | 0
| 0 | 0.038933 |  |  | 0 | 0.097333 | 0.097333 | 0 | 0.097333 | 0 | 0.097333 | 3.2132 | 0 | 0.038933 | 0
| 0 | 0.17072 |  |  | 0 | 0.42681 | 0.42681 | 0 | 0.42681 | 0 | 0.42681 | 3.64 | 0 | 0.17072 | 0
| 0 | 0.17135 |  |  | 0 | 0.42836 | 0.42836 | 0 | 0.42836 | 0 | 0.42836 | 4.0684 | 0 | 0.17135 | 0
| 0 | 0.019657 |  |  | 0 | 0.049141 | 0.049141 | 0 | 0.049141 | 0 | 0.049141 | 4.1175 | 0 | 0.019657 | 0
| 0.15929 | 0 |  |  | 0.15929 | 0 | 0 | 0.15929 | 0 | 0.15929 | 0 | 4.1175 | 0.14336 | 0 | 0
| 0 | 0 |  |  | 0 | 0 | 0 | 0 | 0 | 0 | 0 | 3.9741 | 0 | 0 | 0
| 0.78127 | 0 |  |  | 0.78127 | 0 | 0 | 0.78127 | 0 | 0.78127 | 0 | 3.9741 | 0.70314 | 0 | 0
| 0 | 0 |  |  | 0 | 0 | 0 | 0 | 0 | 0 | 0 | 3.271 | 0 | 0 | 0
| 0 | 0 |  |  | 0 | 0 | 0 | 0 | 0 | 0 | 0 | 3.271 | 0 | 0 | 0
| 0.30341 | 0 |  |  | 0.30341 | 0 | 0 | 0.30341 | 0 | 0.30341 | 0 | 3.271 | 0.27307 | 0 | 0
| 0.78127 | 0 |  |  | 0.78127 | 0 | 0 | 0.78127 | 0 | 0.78127 | 0 | 2.9979 | 0.70314 | 0 | 0
| 0 | 0 |  |  | 0 | 0 | 0 | 0 | 0 | 0 | 0 | 2.2948 | 0 | 0 | 0
| 0 | 0 |  |  | 0 | 0 | 0 | 0 | 0 | 0 | 0 | 2.2948 | 0 | 0 | 0
| 0 | 0 |  |  | 0 | 0 | 0 | 0 | 0 | 0 | 0 | 2.2948 | 0 | 0 | 0
| 0 | 0 |  |  | 0 | 0 | 0 | 0 | 0 | 0 | 0 | 2.2948 | 0 | 0 | 0
| 0.068266 | 0 |  |  | 0.068266 | 0 | 0 | 0.068266 | 0 | 0.068266 | 0 | 2.2948 | 0.06144 | 0 | 0
| 0 | 0 |  |  | 0 | 0 | 0 | 0 | 0 | 0 | 0 | 2.2333 | 0 | 0 | 0
| 0 | 0 |  |  | 0 | 0 | 0 | 0 | 0 | 0 | 0 | 2.2333 | 0 | 0 | 0
| 0 | 0 |  |  | 0 | 0 | 0 | 0 | 0 | 0 | 0 | 2.2333 | 0 | 0 | 0
| 0 | 0 |  |  | 0 | 0 | 0 | 0 | 0 | 0 | 0 | 2.2333 | 0 | 0 | 0
| 0 | 0 |  |  | 0 | 0 | 0 | 0 | 0 | 0 | 0 | 2.2333 | 0 | 0 | 0
| 0 | 0 |  |  | 0 | 0 | 0 | 0 | 0 | 0 | 0 | 2.2333 | 0 | 0 | 0
| 0.15929 | 0 |  |  | 0.15929 | 0 | 0 | 0.15929 | 0 | 0.15929 | 0 | 2.2333 | 0.14336 | 0 | 0
| 0 | 0 |  |  | 0 | 0 | 0 | 0 | 0 | 0 | 0 | 2.09 | 0 | 0 | 0
| 0.78127 | 0.067163 |  |  | 0.78127 | 0.16791 | 0 | 0.61336 | 0 | 0.61336 | 0 | 2.09 | 0.55203 | 0 | 0.067163
| 0 | 0.2292 |  |  | 0 | 0.573 | 0.573 | 0 | 0.573 | 0 | 0.573 | 2.111 | 0 | 0.2292 | 0
| 0 | 0.56649 |  |  | 0 | 1.4162 | 1.4162 | 0 | 1.4162 | 0 | 1.4162 | 3.5272 | 0 | 0.56649 | 0
| 0.30341 | 1.1027 |  |  | 0.30341 | 2.7567 | 2.4533 | 0 | 2.4533 | 0 | 1.4728 | 5 | 0 | 0.58912 | 0.51355
| 0.78127 | 0 |  |  | 0.78127 | 0 | 0 | 0.78127 | 0 | 0.78127 | 0 | 5 | 0.70314 | 0 | 0
| 0 | 0 |  |  | 0 | 0 | 0 | 0 | 0 | 0 | 0 | 4.2969 | 0 | 0 | 0
| 0 | 0 |  |  | 0 | 0 | 0 | 0 | 0 | 0 | 0 | 4.2969 | 0 | 0 | 0
| 0 | 0 |  |  | 0 | 0 | 0 | 0 | 0 | 0 | 0 | 4.2969 | 0 | 0 | 0
| 0 | 0 |  |  | 0 | 0 | 0 | 0 | 0 | 0 | 0 | 4.2969 | 0 | 0 | 0
| 0.068266 | 0 |  |  | 0.068266 | 0 | 0 | 0.068266 | 0 | 0.068266 | 0 | 4.2969 | 0.06144 | 0 | 0
| 0 | 0 |  |  | 0 | 0 | 0 | 0 | 0 | 0 | 0 | 4.2354 | 0 | 0 | 0
| 0 | 0 |  |  | 0 | 0 | 0 | 0 | 0 | 0 | 0 | 4.2354 | 0 | 0 | 0
| 0 | 0 |  |  | 0 | 0 | 0 | 0 | 0 | 0 | 0 | 4.2354 | 0 | 0 | 0
| 0 | 0 |  |  | 0 | 0 | 0 | 0 | 0 | 0 | 0 | 4.2354 | 0 | 0 | 0
| 0 | 0 |  |  | 0 | 0 | 0 | 0 | 0 | 0 | 0 | 4.2354 | 0 | 0 | 0
| 0 | 0 |  |  | 0 | 0 | 0 | 0 | 0 | 0 | 0 | 4.2354 | 0 | 0 | 0
| 0.15929 | 0 |  |  | 0.15929 | 0 | 0 | 0.15929 | 0 | 0.15929 | 0 | 4.2354 | 0.14336 | 0 | 0
| 0 | 0 |  |  | 0 | 0 | 0 | 0 | 0 | 0 | 0 | 4.0921 | 0 | 0 | 0
| 0.78127 | 0 |  |  | 0.78127 | 0 | 0 | 0.78127 | 0 | 0.78127 | 0 | 4.0921 | 0.70314 | 0 | 0
| 0 | 0 |  |  | 0 | 0 | 0 | 0 | 0 | 0 | 0 | 3.3889 | 0 | 0 | 0
| 0 | 0 |  |  | 0 | 0 | 0 | 0 | 0 | 0 | 0 | 3.3889 | 0 | 0 | 0
| 0.30341 | 0 |  |  | 0.30341 | 0 | 0 | 0.30341 | 0 | 0.30341 | 0 | 3.3889 | 0.27307 | 0 | 0
| 0.78127 | 0 |  |  | 0.78127 | 0 | 0 | 0.78127 | 0 | 0.78127 | 0 | 3.1159 | 0.70314 | 0 | 0
| 0 | 0 |  |  | 0 | 0 | 0 | 0 | 0 | 0 | 0 | 2.4127 | 0 | 0 | 0
| 0 | 0 |  |  | 0 | 0 | 0 | 0 | 0 | 0 | 0 | 2.4127 | 0 | 0 | 0
| 0 | 0 |  |  | 0 | 0 | 0 | 0 | 0 | 0 | 0 | 2.4127 | 0 | 0 | 0
| 0 | 0.029871 |  |  | 0 | 0.074678 | 0.074678 | 0 | 0.074678 | 0 | 0.074678 | 2.4874 | 0 | 0.029871 | 0
| 0.068266 | 0 |  |  | 0.068266 | 0 | 0 | 0.068266 | 0 | 0.068266 | 0 | 2.4874 | 0.06144 | 0 | 0
| 0 | 0 |  |  | 0 | 0 | 0 | 0 | 0 | 0 | 0 | 2.4259 | 0 | 0 | 0
| 0 | 0 |  |  | 0 | 0 | 0 | 0 | 0 | 0 | 0 | 2.4259 | 0 | 0 | 0
| 0 | 0 |  |  | 0 | 0 | 0 | 0 | 0 | 0 | 0 | 2.4259 | 0 | 0 | 0
| 0 | 0 |  |  | 0 | 0 | 0 | 0 | 0 | 0 | 0 | 2.4259 | 0 | 0 | 0
| 0 | 0 |  |  | 0 | 0 | 0 | 0 | 0 | 0 | 0 | 2.4259 | 0 | 0 | 0
| 0 | 0 |  |  | 0 | 0 | 0 | 0 | 0 | 0 | 0 | 2.4259 | 0 | 0 | 0
| 0.15929 | 0 |  |  | 0.15929 | 0 | 0 | 0.15929 | 0 | 0.15929 | 0 | 2.4259 | 0.14336 | 0 | 0
| 0 | 0 |  |  | 0 | 0 | 0 | 0 | 0 | 0 | 0 | 2.2826 | 0 | 0 | 0
| 0.78127 | 0 |  |  | 0.78127 | 0 | 0 | 0.78127 | 0 | 0.78127 | 0 | 2.2826 | 0.70314 | 0 | 0
| 0 | 0 |  |  | 0 | 0 | 0 | 0 | 0 | 0 | 0 | 1.5794 | 0 | 0 | 0
| 0 | 0 |  |  | 0 | 0 | 0 | 0 | 0 | 0 | 0 | 1.5794 | 0 | 0 | 0
| 0.30341 | 0 |  |  | 0.30341 | 0 | 0 | 0.30341 | 0 | 0.30341 | 0 | 1.5794 | 0.27307 | 0 | 0
| 0.78127 | 0 |  |  | 0.78127 | 0 | 0 | 0.78127 | 0 | 0.78127 | 0 | 1.3064 | 0.70314 | 0 | 0
| 0 | 0 |  |  | 0 | 0 | 0 | 0 | 0 | 0 | 0 | 0.60324 | 0 | 0 | 0
| 0 | 0 |  |  | 0 | 0 | 0 | 0 | 0 | 0 | 0 | 0.60324 | 0 | 0 | 0
| 0 | 0 |  |  | 0 | 0 | 0 | 0 | 0 | 0 | 0 | 0.60324 | 0 | 0 | 0
| 0 | 0 |  |  | 0 | 0 | 0 | 0 | 0 | 0 | 0 | 0.60324 | 0 | 0 | 0
| 0.068266 | 0 |  |  | 0.068266 | 0 | 0 | 0.068266 | 0 | 0.068266 | 0 | 0.60324 | 0.06144 | 0 | 0
| 0 | 0 |  |  | 0 | 0 | 0 | 0 | 0 | 0 | 0 | 0.5418 | 0 | 0 | 0
| 0 | 0 |  |  | 0 | 0 | 0 | 0 | 0 | 0 | 0 | 0.5418 | 0 | 0 | 0
| 0 | 0 |  |  | 0 | 0 | 0 | 0 | 0 | 0 | 0 | 0.5418 | 0 | 0 | 0
| 0 | 0 |  |  | 0 | 0 | 0 | 0 | 0 | 0 | 0 | 0.5418 | 0 | 0 | 0
| 0 | 0 |  |  | 0 | 0 | 0 | 0 | 0 | 0 | 0 | 0.5418 | 0 | 0 | 0
| 0 | 0 |  |  | 0 | 0 | 0 | 0 | 0 | 0 | 0 | 0.5418 | 0 | 0 | 0
| 0.15929 | 0 |  |  | 0.15929 | 0 | 0 | 0.15929 | 0 | 0.15929 | 0 | 0.5418 | 0.14336 | 0 | 0
| 0 | 0 |  |  | 0 | 0 | 0 | 0 | 0 | 0 | 0 | 0.39844 | 0 | 0 | 0
| 0.78127 | 0 |  |  | 0.78127 | 0 | 0 | 0.78127 | 0 | 0.78127 | 0 | 0.39844 | 0.3586 | 0 | 0
| 0 | 0 |  |  | 0 | 0 | 0 | 0 | 0 | 0 | 0 | 0.039844 | 0 | 0 | 0
| 0 | 0 |  |  | 0 | 0 | 0 | 0 | 0 | 0 | 0 | 0.039844 | 0 | 0 | 0
| 0.30341 | 0 |  |  | 0.30341 | 0 | 0 | 0.30341 | 0 | 0.30341 | 0 | 0.039844 | 0.03586 | 0 | 0
| 0.78127 | 0 |  |  | 0.78127 | 0 | 0 | 0.78127 | 0 | 0.78127 | 0 | 0.0039844 | 0.003586 | 0 | 0
| 0 | 0 |  |  | 0 | 0 | 0 | 0 | 0 | 0 | 0 | 0.00039844 | 0 | 0 | 0
| 0 | 0 |  |  | 0 | 0 | 0 | 0 | 0 | 0 | 0 | 0.00039844 | 0 | 0 | 0
| 0 | 0 |  |  | 0 | 0 | 0 | 0 | 0 | 0 | 0 | 0.00039844 | 0 | 0 | 0
| 0 | 0 |  |  | 0 | 0 | 0 | 0 | 0 | 0 | 0 | 0.00039844 | 0 | 0 | 0
| 0.068266 | 0 |  |  | 0.068266 | 0 | 0 | 0.068266 | 0 | 0.068266 | 0 | 0.00039844 | 0.0003586 | 0 | 0
| 0 | 0 |  |  | 0 | 0 | 0 | 0 | 0 | 0 | 0 | 3.9844e-05 | 0 | 0 | 0
| 0 | 0 |  |  | 0 | 0 | 0 | 0 | 0 | 0 | 0 | 3.9844e-05 | 0 | 0 | 0
| 0 | 0 |  |  | 0 | 0 | 0 | 0 | 0 | 0 | 0 | 3.9844e-05 | 0 | 0 | 0
| 0 | 0 |  |  | 0 | 0 | 0 | 0 | 0 | 0 | 0 | 3.9844e-05 | 0 | 0 | 0
| 0 | 0 |  |  | 0 | 0 | 0 | 0 | 0 | 0 | 0 | 3.9844e-05 | 0 | 0 | 0
| 0 | 0 |  |  | 0 | 0 | 0 | 0 | 0 | 0 | 0 | 3.9844e-05 | 0 | 0 | 0
| 0.15929 | 0 |  |  | 0.15929 | 0 | 0 | 0.15929 | 0 | 0.15929 | 0 | 3.9844e-05 | 3.586e-05 | 0 | 0
| 0 | 0 |  |  | 0 | 0 | 0 | 0 | 0 | 0 | 0 | 3.9844e-06 | 0 | 0 | 0
| 0.78127 | 0 |  |  | 0.78127 | 0 | 0 | 0.78127 | 0 | 0.78127 | 0 | 3.9844e-06 | 3.586e-06 | 0 | 0
| 0 | 0 |  |  | 0 | 0 | 0 | 0 | 0 | 0 | 0 | 3.9844e-07 | 0 | 0 | 0
| 0 | 0 |  |  | 0 | 0 | 0 | 0 | 0 | 0 | 0 | 3.9844e-07 | 0 | 0 | 0
| 0.30341 | 0 |  |  | 0.30341 | 0 | 0 | 0.30341 | 0 | 0.30341 | 0 | 3.9844e-07 | 3.586e-07 | 0 | 0
| 0.78127 | 0 |  |  | 0.78127 | 0 | 0 | 0.78127 | 0 | 0.78127 | 0 | 3.9844e-08 | 3.586e-08 | 0 | 0
| 0 | 0 |  |  | 0 | 0 | 0 | 0 | 0 | 0 | 0 | 3.9844e-09 | 0 | 0 | 0
| 0 | 0 |  |  | 0 | 0 | 0 | 0 | 0 | 0 | 0 | 3.9844e-09 | 0 | 0 | 0
| 0 | 0 |  |  | 0 | 0 | 0 | 0 | 0 | 0 | 0 | 3.9844e-09 | 0 | 0 | 0
| 0 | 0 |  |  | 0 | 0 | 0 | 0 | 0 | 0 | 0 | 3.9844e-09 | 0 | 0 | 0
| 0.068266 | 0 |  |  | 0.068266 | 0 | 0 | 0.068266 | 0 | 0.068266 | 0 | 3.9844e-09 | 3.586e-09 | 0 | 0
| 0 | 0 |  |  | 0 | 0 | 0 | 0 | 0 | 0 | 0 | 3.9844e-10 | 0 | 0 | 0
| 0 | 0 |  |  | 0 | 0 | 0 | 0 | 0 | 0 | 0 | 3.9844e-10 | 0 | 0 | 0
| 0 | 0 |  |  | 0 | 0 | 0 | 0 | 0 | 0 | 0 | 3.9844e-10 | 0 | 0 | 0
| 0 | 0 |  |  | 0 | 0 | 0 | 0 | 0 | 0 | 0 | 3.9844e-10 | 0 | 0 | 0
| 0 | 0 |  |  | 0 | 0 | 0 | 0 | 0 | 0 | 0 | 3.9844e-10 | 0 | 0 | 0
| 0 | 0 |  |  | 0 | 0 | 0 | 0 | 0 | 0 | 0 | 3.9844e-10 | 0 | 0 | 0
| 0.15929 | 0 |  |  | 0.15929 | 0 | 0 | 0.15929 | 0 | 0.15929 | 0 | 3.9844e-10 | 3.586e-10 | 0 | 0
| 0 | 0 |  |  | 0 | 0 | 0 | 0 | 0 | 0 | 0 | 3.9844e-11 | 0 | 0 | 0
| 0.78127 | 0 |  |  | 0.78127 | 0 | 0 | 0.78127 | 0 | 0.78127 | 0 | 3.9844e-11 | 3.586e-11 | 0 | 0
| 0 | 0 |  |  | 0 | 0 | 0 | 0 | 0 | 0 | 0 | 3.9844e-12 | 0 | 0 | 0
| 0 | 0 |  |  | 0 | 0 | 0 | 0 | 0 | 0 | 0 | 3.9844e-12 | 0 | 0 | 0
| 0.30341 | 0 |  |  | 0.30341 | 0 | 0 | 0.30341 | 0 | 0.30341 | 0 | 3.9844e-12 | 3.586e-12 | 0 | 0
| 0.78127 | 0 |  |  | 0.78127 | 0 | 0 | 0.78127 | 0 | 0.78127 | 0 | 3.9844e-13 | 3.586e-13 | 0 | 0
| 0 | 0 |  |  | 0 | 0 | 0 | 0 | 0 | 0 | 0 | 3.9844e-14 | 0 | 0 | 0
| 0 | 0 |  |  | 0 | 0 | 0 | 0 | 0 | 0 | 0 | 3.9844e-14 | 0 | 0 | 0
| 0 | 0 |  |  | 0 | 0 | 0 | 0 | 0 | 0 | 0 | 3.9844e-14 | 0 | 0 | 0
| 0 | 0 |  |  | 0 | 0 | 0 | 0 | 0 | 0 | 0 | 3.9844e-14 | 0 | 0 | 0
| 0.068266 | 0 |  |  | 0.068266 | 0 | 0 | 0.068266 | 0 | 0.068266 | 0 | 3.9844e-14 | 3.586e-14 | 0 | 0
| 0 | 0 |  |  | 0 | 0 | 0 | 0 | 0 | 0 | 0 | 3.9844e-15 | 0 | 0 | 0
| 0 | 0 |  |  | 0 | 0 | 0 | 0 | 0 | 0 | 0 | 3.9844e-15 | 0 | 0 | 0
| 0 | 0 |  |  | 0 | 0 | 0 | 0 | 0 | 0 | 0 | 3.9844e-15 | 0 | 0 | 0
| 0 | 0 |  |  | 0 | 0 | 0 | 0 | 0 | 0 | 0 | 3.9844e-15 | 0 | 0 | 0
| 0 | 0 |  |  | 0 | 0 | 0 | 0 | 0 | 0 | 0 | 3.9844e-15 | 0 | 0 | 0
| 0 | 0 |  |  | 0 | 0 | 0 | 0 | 0 | 0 | 0 | 3.9844e-15 | 0 | 0 | 0
| 0.15929 | 0 |  |  | 0.15929 | 0 | 0 | 0.15929 | 0 | 0.15929 | 0 | 3.9844e-15 | 3.586e-15 | 0 | 0
| 0 | 0 |  |  | 0 | 0 | 0 | 0 | 0 | 0 | 0 | 3.9844e-16 | 0 | 0 | 0
| 0.78127 | 0 |  |  | 0.78127 | 0 | 0 | 0.78127 | 0 | 0.78127 | 0 | 3.9844e-16 | 3.586e-16 | 0 | 0
| 0 | 0 |  |  | 0 | 0 | 0 | 0 | 0 | 0 | 0 | 3.9844e-17 | 0 | 0 | 0
| 0 | 0 |  |  | 0 | 0 | 0 | 0 | 0 | 0 | 0 | 3.9844e-17 | 0 | 0 | 0
| 0.30341 | 0 |  |  | 0.30341 | 0 | 0 | 0.30341 | 0 | 0.30341 | 0 | 3.9844e-17 | 3.586e-17 | 0 | 0
| 0.78127 | 0 |  |  | 0.78127 | 0 | 0 | 0.78127 | 0 | 0.78127 | 0 | 3.9844e-18 | 3.586e-18 | 0 | 0
| 0 | 0 |  |  | 0 | 0 | 0 | 0 | 0 | 0 | 0 | 3.9844e-19 | 0 | 0 | 0
| 0 | 0 |  |  | 0 | 0 | 0 | 0 | 0 | 0 | 0 | 3.9844e-19 | 0 | 0 | 0
| 0 | 0 |  |  | 0 | 0 | 0 | 0 | 0 | 0 | 0 | 3.9844e-19 | 0 | 0 | 0
| 0 | 0 |  |  | 0 | 0 | 0 | 0 | 0 | 0 | 0 | 3.9844e-19 | 0 | 0 | 0
| 0.068266 | 0 |  |  | 0.068266 | 0 | 0 | 0.068266 | 0 | 0.068266 | 0 | 3.9844e-19 | 3.586e-19 | 0 | 0
| 0 | 0 |  |  | 0 | 0 | 0 | 0 | 0 | 0 | 0 | 3.9844e-20 | 0 | 0 | 0
| 0 | 0 |  |  | 0 | 0 | 0 | 0 | 0 | 0 | 0 | 3.9844e-20 | 0 | 0 | 0
| 0 | 0 |  |  | 0 | 0 | 0 | 0 | 0 | 0 | 0 | 3.9844e-20 | 0 | 0 | 0
| 0 | 0 |  |  | 0 | 0 | 0 | 0 | 0 | 0 | 0 | 3.9844e-20 | 0 | 0 | 0
| 0 | 0 |  |  | 0 | 0 | 0 | 0 | 0 | 0 | 0 | 3.9844e-20 | 0 | 0 | 0
| 0 | 0 |  |  | 0 | 0 | 0 | 0 | 0 | 0 | 0 | 3.9844e-20 | 0 | 0 | 0
| 0.15929 | 0.13104 |  |  | 0.15929 | 0.3276 | 0.16832 | 0 | 0.16832 | 0 | 0.16832 | 0.16832 | 0 | 0.067327 | 0.063715
| 0 | 0.12677 |  |  | 0 | 0.31693 | 0.31693 | 0 | 0.31693 | 0 | 0.31693 | 0.48524 | 0 | 0.12677 | 0
| 0.78127 | 0 |  |  | 0.78127 | 0 | 0 | 0.78127 | 0 | 0.78127 | 0 | 0.48524 | 0.43672 | 0 | 0
| 0 | 0 |  |  | 0 | 0 | 0 | 0 | 0 | 0 | 0 | 0.048524 | 0 | 0 | 0
| 0 | 0 |  |  | 0 | 0 | 0 | 0 | 0 | 0 | 0 | 0.048524 | 0 | 0 | 0
| 0.30341 | 0 |  |  | 0.30341 | 0 | 0 | 0.30341 | 0 | 0.30341 | 0 | 0.048524 | 0.043672 | 0 | 0
| 0.78127 | 0 |  |  | 0.78127 | 0 | 0 | 0.78127 | 0 | 0.78127 | 0 | 0.0048524 | 0.0043672 | 0 | 0
| 0 | 0 |  |  | 0 | 0 | 0 | 0 | 0 | 0 | 0 | 0.00048524 | 0 | 0 | 0
| 0 | 0 |  |  | 0 | 0 | 0 | 0 | 0 | 0 | 0 | 0.00048524 | 0 | 0 | 0
| 0 | 0 |  |  | 0 | 0 | 0 | 0 | 0 | 0 | 0 | 0.00048524 | 0 | 0 | 0
| 0 | 0 |  |  | 0 | 0 | 0 | 0 | 0 | 0 | 0 | 0.00048524 | 0 | 0 | 0
| 0.068266 | 0 |  |  | 0.068266 | 0 | 0 | 0.068266 | 0 | 0.068266 | 0 | 0.00048524 | 0.00043672 | 0 | 0
| 0 | 0 |  |  | 0 | 0 | 0 | 0 | 0 | 0 | 0 | 4.8524e-05 | 0 | 0 | 0
| 0 | 0 |  |  | 0 | 0 | 0 | 0 | 0 | 0 | 0 | 4.8524e-05 | 0 | 0 | 0
| 0 | 0 |  |  | 0 | 0 | 0 | 0 | 0 | 0 | 0 | 4.8524e-05 | 0 | 0 | 0
| 0 | 0 |  |  | 0 | 0 | 0 | 0 | 0 | 0 | 0 | 4.8524e-05 | 0 | 0 | 0
| 0 | 0 |  |  | 0 | 0 | 0 | 0 | 0 | 0 | 0 | 4.8524e-05 | 0 | 0 | 0
| 0 | 0 |  |  | 0 | 0 | 0 | 0 | 0 | 0 | 0 | 4.8524e-05 | 0 | 0 | 0
| 0.15929 | 0 |  |  | 0.15929 | 0 | 0 | 0.15929 | 0 | 0.15929 | 0 | 4.8524e-05 | 4.3672e-05 | 0 | 0
| 0 | 0 |  |  | 0 | 0 | 0 | 0 | 0 | 0 | 0 | 4.8524e-06 | 0 | 0 | 0
| 0.78127 | 0 |  |  | 0.78127 | 0 | 0 | 0.78127 | 0 | 0.78127 | 0 | 4.8524e-06 | 4.3672e-06 | 0 | 0
| 0 | 0 |  |  | 0 | 0 | 0 | 0 | 0 | 0 | 0 | 4.8524e-07 | 0 | 0 | 0
| 0 | 0 |  |  | 0 | 0 | 0 | 0 | 0 | 0 | 0 | 4.8524e-07 | 0 | 0 | 0
| 0.30341 | 0 |  |  | 0.30341 | 0 | 0 | 0.30341 | 0 | 0.30341 | 0 | 4.8524e-07 | 4.3672e-07 | 0 | 0
| 0.78127 | 0 |  |  | 0.78127 | 0 | 0 | 0.78127 | 0 | 0.78127 | 0 | 4.8524e-08 | 4.3672e-08 | 0 | 0
| 0 | 0 |  |  | 0 | 0 | 0 | 0 | 0 | 0 | 0 | 4.8524e-09 | 0 | 0 | 0
| 0 | 0 |  |  | 0 | 0 | 0 | 0 | 0 | 0 | 0 | 4.8524e-09 | 0 | 0 | 0
| 0 | 0 |  |  | 0 | 0 | 0 | 0 | 0 | 0 | 0 | 4.8524e-09 | 0 | 0 | 0
| 0 | 0 |  |  | 0 | 0 | 0 | 0 | 0 | 0 | 0 | 4.8524e-09 | 0 | 0 | 0
| 0.068266 | 0 |  |  | 0.068266 | 0 | 0 | 0.068266 | 0 | 0.068266 | 0 | 4.8524e-09 | 4.3672e-09 | 0 | 0
| 0 | 0 |  |  | 0 | 0 | 0 | 0 | 0 | 0 | 0 | 4.8524e-10 | 0 | 0 | 0
| 0 | 0 |  |  | 0 | 0 | 0 | 0 | 0 | 0 | 0 | 4.8524e-10 | 0 | 0 | 0
| 0 | 0 |  |  | 0 | 0 | 0 | 0 | 0 | 0 | 0 | 4.8524e-10 | 0 | 0 | 0
| 0 | 0 |  |  | 0 | 0 | 0 | 0 | 0 | 0 | 0 | 4.8524e-10 | 0 | 0 | 0
| 0 | 0 |  |  | 0 | 0 | 0 | 0 | 0 | 0 | 0 | 4.8524e-10 | 0 | 0 | 0
| 0 | 0 |  |  | 0 | 0 | 0 | 0 | 0 | 0 | 0 | 4.8524e-10 | 0 | 0 | 0
| 0.15929 | 0 |  |  | 0.15929 | 0 | 0 | 0.15929 | 0 | 0.15929 | 0 | 4.8524e-10 | 4.3672e-10 | 0 | 0
| 0 | 0 |  |  | 0 | 0 | 0 | 0 | 0 | 0 | 0 | 4.8524e-11 | 0 | 0 | 0
| 0.78127 | 0 |  |  | 0.78127 | 0 | 0 | 0.78127 | 0 | 0.78127 | 0 | 4.8524e-11 | 4.3672e-11 | 0 | 0
| 0 | 0 |  |  | 0 | 0 | 0 | 0 | 0 | 0 | 0 | 4.8524e-12 | 0 | 0 | 0
| 0 | 0 |  |  | 0 | 0 | 0 | 0 | 0 | 0 | 0 | 4.8524e-12 | 0 | 0 | 0
| 0.30341 | 0 |  |  | 0.30341 | 0 | 0 | 0.30341 | 0 | 0.30341 | 0 | 4.8524e-12 | 4.3672e-12 | 0 | 0
| 0.78127 | 0 |  |  | 0.78127 | 0 | 0 | 0.78127 | 0 | 0.78127 | 0 | 4.8524e-13 | 4.3672e-13 | 0 | 0
| 0 | 0 |  |  | 0 | 0 | 0 | 0 | 0 | 0 | 0 | 4.8524e-14 | 0 | 0 | 0
| 0 | 0 |  |  | 0 | 0 | 0 | 0 | 0 | 0 | 0 | 4.8524e-14 | 0 | 0 | 0
| 0 | 0 |  |  | 0 | 0 | 0 | 0 | 0 | 0 | 0 | 4.8524e-14 | 0 | 0 | 0
| 0 | 0 |  |  | 0 | 0 | 0 | 0 | 0 | 0 | 0 | 4.8524e-14 | 0 | 0 | 0
| 0.068266 | 0 |  |  | 0.068266 | 0 | 0 | 0.068266 | 0 | 0.068266 | 0 | 4.8524e-14 | 4.3672e-14 | 0 | 0
| 0 | 0 |  |  | 0 | 0 | 0 | 0 | 0 | 0 | 0 | 4.8524e-15 | 0 | 0 | 0
| 0 | 0 |  |  | 0 | 0 | 0 | 0 | 0 | 0 | 0 | 4.8524e-15 | 0 | 0 | 0
| 0 | 0 |  |  | 0 | 0 | 0 | 0 | 0 | 0 | 0 | 4.8524e-15 | 0 | 0 | 0
| 0 | 0 |  |  | 0 | 0 | 0 | 0 | 0 | 0 | 0 | 4.8524e-15 | 0 | 0 | 0
| 0 | 0 |  |  | 0 | 0 | 0 | 0 | 0 | 0 | 0 | 4.8524e-15 | 0 | 0 | 0
| 0 | 0 |  |  | 0 | 0 | 0 | 0 | 0 | 0 | 0 | 4.8524e-15 | 0 | 0 | 0
| 0.15929 | 0 |  |  | 0.15929 | 0 | 0 | 0.15929 | 0 | 0.15929 | 0 | 4.8524e-15 | 4.3672e-15 | 0 | 0
| 0 | 0 |  |  | 0 | 0 | 0 | 0 | 0 | 0 | 0 | 4.8524e-16 | 0 | 0 | 0
| 0.78127 | 0 |  |  | 0.78127 | 0 | 0 | 0.78127 | 0 | 0.78127 | 0 | 4.8524e-16 | 4.3672e-16 | 0 | 0
| 0 | 0 |  |  | 0 | 0 | 0 | 0 | 0 | 0 | 0 | 4.8524e-17 | 0 | 0 | 0
| 0 | 0 |  |  | 0 | 0 | 0 | 0 | 0 | 0 | 0 | 4.8524e-17 | 0 | 0 | 0
| 0.30341 | 0 |  |  | 0.30341 | 0 | 0 | 0.30341 | 0 | 0.30341 | 0 | 4.8524e-17 | 4.3672e-17 | 0 | 0
| 0.78127 | 0 |  |  | 0.78127 | 0 | 0 | 0.78127 | 0 | 0.78127 | 0 | 4.8524e-18 | 4.3672e-18 | 0 | 0
| 0 | 0 |  |  | 0 | 0 | 0 | 0 | 0 | 0 | 0 | 4.8524e-19 | 0 | 0 | 0
| 0 | 0 |  |  | 0 | 0 | 0 | 0 | 0 | 0 | 0 | 4.8524e-19 | 0 | 0 | 0
| 0 | 0 |  |  | 0 | 0 | 0 | 0 | 0 | 0 | 0 | 4.8524e-19 | 0 | 0 | 0
| 0 | 0 |  |  | 0 | 0 | 0 | 0 | 0 | 0 | 0 | 4.8524e-19 | 0 | 0 | 0
| 0.068266 | 0 |  |  | 0.068266 | 0 | 0 | 0.068266 | 0 | 0.068266 | 0 | 4.8524e-19 | 4.3672e-19 | 0 | 0
| 0 | 0 |  |  | 0 | 0 | 0 | 0 | 0 | 0 | 0 | 4.8524e-20 | 0 | 0 | 0
| 0 | 0 |  |  | 0 | 0 | 0 | 0 | 0 | 0 | 0 | 4.8524e-20 | 0 | 0 | 0
| 0 | 0 |  |  | 0 | 0 | 0 | 0 | 0 | 0 | 0 | 4.8524e-20 | 0 | 0 | 0
| 0 | 0 |  |  | 0 | 0 | 0 | 0 | 0 | 0 | 0 | 4.8524e-20 | 0 | 0 | 0
| 0 | 0 |  |  | 0 | 0 | 0 | 0 | 0 | 0 | 0 | 4.8524e-20 | 0 | 0 | 0
| 0 | 0 |  |  | 0 | 0 | 0 | 0 | 0 | 0 | 0 | 4.8524e-20 | 0 | 0 | 0
| 0.15929 | 0 |  |  | 0.15929 | 0 | 0 | 0.15929 | 0 | 0.15929 | 0 | 4.8524e-20 | 4.3672e-20 | 0 | 0
| 0 | 0 |  |  | 0 | 0 | 0 | 0 | 0 | 0 | 0 | 4.8524e-21 | 0 | 0 | 0
| 0.78127 | 0 |  |  | 0.78127 | 0 | 0 | 0.78127 | 0 | 0.78127 | 0 | 4.8524e-21 | 4.3672e-21 | 0 | 0
| 0 | 0 |  |  | 0 | 0 | 0 | 0 | 0 | 0 | 0 | 4.8524e-22 | 0 | 0 | 0
| 0 | 0 |  |  | 0 | 0 | 0 | 0 | 0 | 0 | 0 | 4.8524e-22 | 0 | 0 | 0
| 0.30341 | 0 |  |  | 0.30341 | 0 | 0 | 0.30341 | 0 | 0.30341 | 0 | 4.8524e-22 | 4.3672e-22 | 0 | 0
| 0.78127 | 0 |  |  | 0.78127 | 0 | 0 | 0.78127 | 0 | 0.78127 | 0 | 4.8524e-23 | 4.3672e-23 | 0 | 0
| 0 | 0 |  |  | 0 | 0 | 0 | 0 | 0 | 0 | 0 | 4.8524e-24 | 0 | 0 | 0
| 0 | 0 |  |  | 0 | 0 | 0 | 0 | 0 | 0 | 0 | 4.8524e-24 | 0 | 0 | 0
| 0 | 0 |  |  | 0 | 0 | 0 | 0 | 0 | 0 | 0 | 4.8524e-24 | 0 | 0 | 0
| 0 | 0 |  |  | 0 | 0 | 0 | 0 | 0 | 0 | 0 | 4.8524e-24 | 0 | 0 | 0
| 0.068266 | 0 |  |  | 0.068266 | 0 | 0 | 0.068266 | 0 | 0.068266 | 0 | 4.8524e-24 | 4.3672e-24 | 0 | 0
| 0 | 0 |  |  | 0 | 0 | 0 | 0 | 0 | 0 | 0 | 4.8524e-25 | 0 | 0 | 0
| 0 | 0 |  |  | 0 | 0 | 0 | 0 | 0 | 0 | 0 | 4.8524e-25 | 0 | 0 | 0
| 0 | 0 |  |  | 0 | 0 | 0 | 0 | 0 | 0 | 0 | 4.8524e-25 | 0 | 0 | 0
| 0 | 0 |  |  | 0 | 0 | 0 | 0 | 0 | 0 | 0 | 4.8524e-25 | 0 | 0 | 0
| 0 | 0 |  |  | 0 | 0 | 0 | 0 | 0 | 0 | 0 | 4.8524e-25 | 0 | 0 | 0
| 0 | 0 |  |  | 0 | 0 | 0 | 0 | 0 | 0 | 0 | 4.8524e-25 | 0 | 0 | 0
| 0.15929 | 0 |  |  | 0.15929 | 0 | 0 | 0.15929 | 0 | 0.15929 | 0 | 4.8524e-25 | 4.3672e-25 | 0 | 0
| 0 | 0 |  |  | 0 | 0 | 0 | 0 | 0 | 0 | 0 | 4.8524e-26 | 0 | 0 | 0
| 0.78127 | 0 |  |  | 0.78127 | 0 | 0 | 0.78127 | 0 | 0.78127 | 0 | 4.8524e-26 | 4.3672e-26 | 0 | 0
| 0 | 0 |  |  | 0 | 0 | 0 | 0 | 0 | 0 | 0 | 4.8524e-27 | 0 | 0 | 0
| 0 | 0 |  |  | 0 | 0 | 0 | 0 | 0 | 0 | 0 | 4.8524e-27 | 0 | 0 | 0
| 0.30341 | 0 |  |  | 0.30341 | 0 | 0 | 0.30341 | 0 | 0.30341 | 0 | 4.8524e-27 | 4.3672e-27 | 0 | 0
| 0.78127 | 0 |  |  | 0.78127 | 0 | 0 | 0.78127 | 0 | 0.78127 | 0 | 4.8524e-28 | 4.3672e-28 | 0 | 0
| 0 | 0 |  |  | 0 | 0 | 0 | 0 | 0 | 0 | 0 | 4.8524e-29 | 0 | 0 | 0
| 0 | 0 |  |  | 0 | 0 | 0 | 0 | 0 | 0 | 0 | 4.8524e-29 | 0 | 0 | 0
| 0 | 0 |  |  | 0 | 0 | 0 | 0 | 0 | 0 | 0 | 4.8524e-29 | 0 | 0 | 0
| 0 | 0 |  |  | 0 | 0 | 0 | 0 | 0 | 0 | 0 | 4.8524e-29 | 0 | 0 | 0
| 0.068266 | 0 |  |  | 0.068266 | 0 | 0 | 0.068266 | 0 | 0.068266 | 0 | 4.8524e-29 | 4.3672e-29 | 0 | 0
| 0 | 0 |  |  | 0 | 0 | 0 | 0 | 0 | 0 | 0 | 4.8524e-30 | 0 | 0 | 0
| 0 | 0 |  |  | 0 | 0 | 0 | 0 | 0 | 0 | 0 | 4.8524e-30 | 0 | 0 | 0
| 0 | 0 |  |  | 0 | 0 | 0 | 0 | 0 | 0 | 0 | 4.8524e-30 | 0 | 0 | 0
| 0 | 0 |  |  | 0 | 0 | 0 | 0 | 0 | 0 | 0 | 4.8524e-30 | 0 | 0 | 0
| 0 | 0 |  |  | 0 | 0 | 0 | 0 | 0 | 0 | 0 | 4.8524e-30 | 0 | 0 | 0
| 0 | 0 |  |  | 0 | 0 | 0 | 0 | 0 | 0 | 0 | 4.8524e-30 | 0 | 0 | 0
| 0.15929 | 0 |  |  | 0.15929 | 0 | 0 | 0.15929 | 0 | 0.15929 | 0 | 4.8524e-30 | 4.3672e-30 | 0 | 0
| 0 | 0 |  |  | 0 | 0 | 0 | 0 | 0 | 0 | 0 | 4.8524e-31 | 0 | 0 | 0
| 0.78127 | 0 |  |  | 0.78127 | 0 | 0 | 0.78127 | 0 | 0.78127 | 0 | 4.8524e-31 | 4.3672e-31 | 0 | 0
| 0 | 0 |  |  | 0 | 0 | 0 | 0 | 0 | 0 | 0 | 4.8524e-32 | 0 | 0 | 0
| 0 | 0 |  |  | 0 | 0 | 0 | 0 | 0 | 0 | 0 | 4.8524e-32 | 0 | 0 | 0
| 0.30341 | 0 |  |  | 0.30341 | 0 | 0 | 0.30341 | 0 | 0.30341 | 0 | 4.8524e-32 | 4.3672e-32 | 0 | 0
| 0.78127 | 0 |  |  | 0.78127 | 0 | 0 | 0.78127 | 0 | 0.78127 | 0 | 4.8524e-33 | 4.3672e-33 | 0 | 0
| 0 | 0 |  |  | 0 | 0 | 0 | 0 | 0 | 0 | 0 | 4.8524e-34 | 0 | 0 | 0
| 0 | 0 |  |  | 0 | 0 | 0 | 0 | 0 | 0 | 0 | 4.8524e-34 | 0 | 0 | 0
| 0 | 0 |  |  | 0 | 0 | 0 | 0 | 0 | 0 | 0 | 4.8524e-34 | 0 | 0 | 0
| 0 | 0 |  |  | 0 | 0 | 0 | 0 | 0 | 0 | 0 | 4.8524e-34 | 0 | 0 | 0
| 0.068266 | 0 |  |  | 0.068266 | 0 | 0 | 0.068266 | 0 | 0.068266 | 0 | 4.8524e-34 | 4.3672e-34 | 0 | 0
| 0 | 0 |  |  | 0 | 0 | 0 | 0 | 0 | 0 | 0 | 4.8524e-35 | 0 | 0 | 0
| 0 | 0 |  |  | 0 | 0 | 0 | 0 | 0 | 0 | 0 | 4.8524e-35 | 0 | 0 | 0
| 0 | 0 |  |  | 0 | 0 | 0 | 0 | 0 | 0 | 0 | 4.8524e-35 | 0 | 0 | 0
| 0 | 0 |  |  | 0 | 0 | 0 | 0 | 0 | 0 | 0 | 4.8524e-35 | 0 | 0 | 0
| 0 | 0 |  |  | 0 | 0 | 0 | 0 | 0 | 0 | 0 | 4.8524e-35 | 0 | 0 | 0
| 0 | 0 |  |  | 0 | 0 | 0 | 0 | 0 | 0 | 0 | 4.8524e-35 | 0 | 0 | 0
| 0.15929 | 0 |  |  | 0.15929 | 0 | 0 | 0.15929 | 0 | 0.15929 | 0 | 4.8524e-35 | 4.3672e-35 | 0 | 0
| 0 | 0 |  |  | 0 | 0 | 0 | 0 | 0 | 0 | 0 | 4.8524e-36 | 0 | 0 | 0
| 0.78127 | 0 |  |  | 0.78127 | 0 | 0 | 0.78127 | 0 | 0.78127 | 0 | 4.8524e-36 | 4.3672e-36 | 0 | 0
| 0 | 0 |  |  | 0 | 0 | 0 | 0 | 0 | 0 | 0 | 4.8524e-37 | 0 | 0 | 0
| 0 | 0 |  |  | 0 | 0 | 0 | 0 | 0 | 0 | 0 | 4.8524e-37 | 0 | 0 | 0
| 0.30341 | 0 |  |  | 0.30341 | 0 | 0 | 0.30341 | 0 | 0.30341 | 0 | 4.8524e-37 | 4.3672e-37 | 0 | 0
| 0.78127 | 0 |  |  | 0.78127 | 0 | 0 | 0.78127 | 0 | 0.78127 | 0 | 4.8524e-38 | 4.3672e-38 | 0 | 0
| 0 | 0 |  |  | 0 | 0 | 0 | 0 | 0 | 0 | 0 | 4.8524e-39 | 0 | 0 | 0
| 0 | 0 |  |  | 0 | 0 | 0 | 0 | 0 | 0 | 0 | 4.8524e-39 | 0 | 0 | 0
| 0 | 0 |  |  | 0 | 0 | 0 | 0 | 0 | 0 | 0 | 4.8524e-39 | 0 | 0 | 0
| 0 | 0 |  |  | 0 | 0 | 0 | 0 | 0 | 0 | 0 | 4.8524e-39 | 0 | 0 | 0
| 0.068266 | 0 |  |  | 0.068266 | 0 | 0 | 0.068266 | 0 | 0.068266 | 0 | 4.8524e-39 | 4.3672e-39 | 0 | 0
| 0 | 0 |  |  | 0 | 0 | 0 | 0 | 0 | 0 | 0 | 4.8524e-40 | 0 | 0 | 0
| 0 | 0 |  |  | 0 | 0 | 0 | 0 | 0 | 0 | 0 | 4.8524e-40 | 0 | 0 | 0
| 0 | 0 |  |  | 0 | 0 | 0 | 0 | 0 | 0 | 0 | 4.8524e-40 | 0 | 0 | 0
| 0 | 0 |  |  | 0 | 0 | 0 | 0 | 0 | 0 | 0 | 4.8524e-40 | 0 | 0 | 0
| 0 | 0 |  |  | 0 | 0 | 0 | 0 | 0 | 0 | 0 | 4.8524e-40 | 0 | 0 | 0
| 0 | 0 |  |  | 0 | 0 | 0 | 0 | 0 | 0 | 0 | 4.8524e-40 | 0 | 0 | 0
| 0.15929 | 0 |  |  | 0.15929 | 0 | 0 | 0.15929 | 0 | 0.15929 | 0 | 4.8524e-40 | 4.3672e-40 | 0 | 0
| 0 | 0 |  |  | 0 | 0 | 0 | 0 | 0 | 0 | 0 | 4.8524e-41 | 0 | 0 | 0
| 0.78127 | 0 |  |  | 0.78127 | 0 | 0 | 0.78127 | 0 | 0.78127 | 0 | 4.8524e-41 | 4.3672e-41 | 0 | 0
| 0 | 0 |  |  | 0 | 0 | 0 | 0 | 0 | 0 | 0 | 4.8524e-42 | 0 | 0 | 0
| 0 | 0 |  |  | 0 | 0 | 0 | 0 | 0 | 0 | 0 | 4.8524e-42 | 0 | 0 | 0
| 0.30341 | 0 |  |  | 0.30341 | 0 | 0 | 0.30341 | 0 | 0.30341 | 0 | 4.8524e-42 | 4.3672e-42 | 0 | 0
| 0.78127 | 0 |  |  | 0.78127 | 0 | 0 | 0.78127 | 0 | 0.78127 | 0 | 4.8524e-43 | 4.3672e-43 | 0 | 0
| 0 | 0 |  |  | 0 | 0 | 0 | 0 | 0 | 0 | 0 | 4.8524e-44 | 0 | 0 | 0
| 0 | 0 |  |  | 0 | 0 | 0 | 0 | 0 | 0 | 0 | 4.8524e-44 | 0 | 0 | 0
| 0 | 0 |  |  | 0 | 0 | 0 | 0 | 0 | 0 | 0 | 4.8524e-44 | 0 | 0 | 0
| 0 | 0 |  |  | 0 | 0 | 0 | 0 | 0 | 0 | 0 | 4.8524e-44 | 0 | 0 | 0
| 0.068266 | 0 |  |  | 0.068266 | 0 | 0 | 0.068266 | 0 | 0.068266 | 0 | 4.8524e-44 | 4.3672e-44 | 0 | 0
| 0 | 0 |  |  | 0 | 0 | 0 | 0 | 0 | 0 | 0 | 4.8524e-45 | 0 | 0 | 0
| 0 | 0 |  |  | 0 | 0 | 0 | 0 | 0 | 0 | 0 | 4.8524e-45 | 0 | 0 | 0
| 0 | 0 |  |  | 0 | 0 | 0 | 0 | 0 | 0 | 0 | 4.8524e-45 | 0 | 0 | 0
| 0 | 0 |  |  | 0 | 0 | 0 | 0 | 0 | 0 | 0 | 4.8524e-45 | 0 | 0 | 0
| 0 | 0 |  |  | 0 | 0 | 0 | 0 | 0 | 0 | 0 | 4.8524e-45 | 0 | 0 | 0
| 0 | 0 |  |  | 0 | 0 | 0 | 0 | 0 | 0 | 0 | 4.8524e-45 | 0 | 0 | 0
| 0.15929 | 0 |  |  | 0.15929 | 0 | 0 | 0.15929 | 0 | 0.15929 | 0 | 4.8524e-45 | 4.3672e-45 | 0 | 0
| 0 | 0 |  |  | 0 | 0 | 0 | 0 | 0 | 0 | 0 | 4.8524e-46 | 0 | 0 | 0
| 0.78127 | 0 |  |  | 0.78127 | 0 | 0 | 0.78127 | 0 | 0.78127 | 0 | 4.8524e-46 | 4.3672e-46 | 0 | 0
| 0 | 0 |  |  | 0 | 0 | 0 | 0 | 0 | 0 | 0 | 4.8524e-47 | 0 | 0 | 0
| 0 | 0 |  |  | 0 | 0 | 0 | 0 | 0 | 0 | 0 | 4.8524e-47 | 0 | 0 | 0
| 0.30341 | 0 |  |  | 0.30341 | 0 | 0 | 0.30341 | 0 | 0.30341 | 0 | 4.8524e-47 | 4.3672e-47 | 0 | 0
| 0.78127 | 0 |  |  | 0.78127 | 0 | 0 | 0.78127 | 0 | 0.78127 | 0 | 4.8524e-48 | 4.3672e-48 | 0 | 0
| 0 | 0 |  |  | 0 | 0 | 0 | 0 | 0 | 0 | 0 | 4.8524e-49 | 0 | 0 | 0
| 0 | 0 |  |  | 0 | 0 | 0 | 0 | 0 | 0 | 0 | 4.8524e-49 | 0 | 0 | 0
| 0 | 0 |  |  | 0 | 0 | 0 | 0 | 0 | 0 | 0 | 4.8524e-49 | 0 | 0 | 0
| 0 | 0 |  |  | 0 | 0 | 0 | 0 | 0 | 0 | 0 | 4.8524e-49 | 0 | 0 | 0
| 0.068266 | 0 |  |  | 0.068266 | 0 | 0 | 0.068266 | 0 | 0.068266 | 0 | 4.8524e-49 | 4.3672e-49 | 0 | 0
| 0 | 0 |  |  | 0 | 0 | 0 | 0 | 0 | 0 | 0 | 4.8524e-50 | 0 | 0 | 0
| 0 | 0 |  |  | 0 | 0 | 0 | 0 | 0 | 0 | 0 | 4.8524e-50 | 0 | 0 | 0
| 0 | 0 |  |  | 0 | 0 | 0 | 0 | 0 | 0 | 0 | 4.8524e-50 | 0 | 0 | 0
| 0 | 0 |  |  | 0 | 0 | 0 | 0 | 0 | 0 | 0 | 4.8524e-50 | 0 | 0 | 0
| 0 | 0 |  |  | 0 | 0 | 0 | 0 | 0 | 0 | 0 | 4.8524e-50 | 0 | 0 | 0
| 0 | 0 |  |  | 0 | 0 | 0 | 0 | 0 | 0 | 0 | 4.8524e-50 | 0 | 0 | 0
| 0.15929 | 0 |  |  | 0.15929 | 0 | 0 | 0.15929 | 0 | 0.15929 | 0 | 4.8524e-50 | 4.3672e-50 | 0 | 0
| 0 | 0 |  |  | 0 | 0 | 0 | 0 | 0 | 0 | 0 | 4.8524e-51 | 0 | 0 | 0
| 0.78127 | 0 |  |  | 0.78127 | 0 | 0 | 0.78127 | 0 | 0.78127 | 0 | 4.8524e-51 | 4.3672e-51 | 0 | 0
| 0 | 0 |  |  | 0 | 0 | 0 | 0 | 0 | 0 | 0 | 4.8524e-52 | 0 | 0 | 0
| 0 | 0 |  |  | 0 | 0 | 0 | 0 | 0 | 0 | 0 | 4.8524e-52 | 0 | 0 | 0
| 0.30341 | 0 |  |  | 0.30341 | 0 | 0 | 0.30341 | 0 | 0.30341 | 0 | 4.8524e-52 | 4.3672e-52 | 0 | 0
| 0.78127 | 0 |  |  | 0.78127 | 0 | 0 | 0.78127 | 0 | 0.78127 | 0 | 4.8524e-53 | 4.3672e-53 | 0 | 0
| 0 | 0 |  |  | 0 | 0 | 0 | 0 | 0 | 0 | 0 | 4.8524e-54 | 0 | 0 | 0
| 0 | 0 |  |  | 0 | 0 | 0 | 0 | 0 | 0 | 0 | 4.8524e-54 | 0 | 0 | 0
| 0 | 0 |  |  | 0 | 0 | 0 | 0 | 0 | 0 | 0 | 4.8524e-54 | 0 | 0 | 0
| 0 | 0 |  |  | 0 | 0 | 0 | 0 | 0 | 0 | 0 | 4.8524e-54 | 0 | 0 | 0
| 0.068266 | 0.077423 |  |  | 0.068266 | 0.19356 | 0.12529 | 0 | 0.12529 | 0 | 0.12529 | 0.12529 | 0 | 0.050116 | 0.027307
| 0 | 0.0050467 |  |  | 0 | 0.012617 | 0.012617 | 0 | 0.012617 | 0 | 0.012617 | 0.13791 | 0 | 0.0050467 | 0
| 0 | 0 |  |  | 0 | 0 | 0 | 0 | 0 | 0 | 0 | 0.13791 | 0 | 0 | 0
| 0 | 0 |  |  | 0 | 0 | 0 | 0 | 0 | 0 | 0 | 0.13791 | 0 | 0 | 0
| 0 | 0 |  |  | 0 | 0 | 0 | 0 | 0 | 0 | 0 | 0.13791 | 0 | 0 | 0
| 0 | 0 |  |  | 0 | 0 | 0 | 0 | 0 | 0 | 0 | 0.13791 | 0 | 0 | 0
| 0 | 0 |  |  | 0 | 0 | 0 | 0 | 0 | 0 | 0 | 0.13791 | 0 | 0 | 0
| 0.15929 | 0 |  |  | 0.15929 | 0 | 0 | 0.15929 | 0 | 0.15929 | 0 | 0.13791 | 0.12412 | 0 | 0
| 0 | 0 |  |  | 0 | 0 | 0 | 0 | 0 | 0 | 0 | 0.013791 | 0 | 0 | 0
| 0.78127 | 0 |  |  | 0.78127 | 0 | 0 | 0.78127 | 0 | 0.78127 | 0 | 0.013791 | 0.012412 | 0 | 0
| 0 | 0 |  |  | 0 | 0 | 0 | 0 | 0 | 0 | 0 | 0.0013791 | 0 | 0 | 0
| 0 | 0 |  |  | 0 | 0 | 0 | 0 | 0 | 0 | 0 | 0.0013791 | 0 | 0 | 0
| 0.30341 | 0 |  |  | 0.30341 | 0 | 0 | 0.30341 | 0 | 0.30341 | 0 | 0.0013791 | 0.0012412 | 0 | 0
| 0.78127 | 0 |  |  | 0.78127 | 0 | 0 | 0.78127 | 0 | 0.78127 | 0 | 0.00013791 | 0.00012412 | 0 | 0
| 0 | 0 |  |  | 0 | 0 | 0 | 0 | 0 | 0 | 0 | 1.3791e-05 | 0 | 0 | 0
| 0 | 0 |  |  | 0 | 0 | 0 | 0 | 0 | 0 | 0 | 1.3791e-05 | 0 | 0 | 0
| 0 | 0 |  |  | 0 | 0 | 0 | 0 | 0 | 0 | 0 | 1.3791e-05 | 0 | 0 | 0
| 0 | 0 |  |  | 0 | 0 | 0 | 0 | 0 | 0 | 0 | 1.3791e-05 | 0 | 0 | 0
| 0.068266 | 0 |  |  | 0.068266 | 0 | 0 | 0.068266 | 0 | 0.068266 | 0 | 1.3791e-05 | 1.2412e-05 | 0 | 0
| 0 | 0 |  |  | 0 | 0 | 0 | 0 | 0 | 0 | 0 | 1.3791e-06 | 0 | 0 | 0
| 0 | 0 |  |  | 0 | 0 | 0 | 0 | 0 | 0 | 0 | 1.3791e-06 | 0 | 0 | 0
| 0 | 0 |  |  | 0 | 0 | 0 | 0 | 0 | 0 | 0 | 1.3791e-06 | 0 | 0 | 0
| 0 | 0.069791 |  |  | 0 | 0.17448 | 0.17448 | 0 | 0.17448 | 0 | 0.17448 | 0.17448 | 0 | 0.069791 | 0
| 0 | 0.08475 |  |  | 0 | 0.21187 | 0.21187 | 0 | 0.21187 | 0 | 0.21187 | 0.38635 | 0 | 0.08475 | 0
| 0 | 0.13396 |  |  | 0 | 0.33489 | 0.33489 | 0 | 0.33489 | 0 | 0.33489 | 0.72125 | 0 | 0.13396 | 0
| 0.15929 | 0.021693 |  |  | 0.15929 | 0.054232 | 0 | 0.10506 | 0 | 0.10506 | 0 | 0.72125 | 0.094551 | 0 | 0.021693
| 0 | 0 |  |  | 0 | 0 | 0 | 0 | 0 | 0 | 0 | 0.6267 | 0 | 0 | 0
| 0.78127 | 0 |  |  | 0.78127 | 0 | 0 | 0.78127 | 0 | 0.78127 | 0 | 0.6267 | 0.56403 | 0 | 0
| 0 | 0.0041522 |  |  | 0 | 0.01038 | 0.01038 | 0 | 0.01038 | 0 | 0.01038 | 0.07305 | 0 | 0.0041522 | 0
| 0 | 0 |  |  | 0 | 0 | 0 | 0 | 0 | 0 | 0 | 0.07305 | 0 | 0 | 0
| 0.30341 | 0 |  |  | 0.30341 | 0 | 0 | 0.30341 | 0 | 0.30341 | 0 | 0.07305 | 0.065745 | 0 | 0
| 0.78127 | 0 |  |  | 0.78127 | 0 | 0 | 0.78127 | 0 | 0.78127 | 0 | 0.007305 | 0.0065745 | 0 | 0
| 0 | 0 |  |  | 0 | 0 | 0 | 0 | 0 | 0 | 0 | 0.0007305 | 0 | 0 | 0
| 0 | 0 |  |  | 0 | 0 | 0 | 0 | 0 | 0 | 0 | 0.0007305 | 0 | 0 | 0
| 0 | 0 |  |  | 0 | 0 | 0 | 0 | 0 | 0 | 0 | 0.0007305 | 0 | 0 | 0
| 0 | 0 |  |  | 0 | 0 | 0 | 0 | 0 | 0 | 0 | 0.0007305 | 0 | 0 | 0
| 0.068266 | 0 |  |  | 0.068266 | 0 | 0 | 0.068266 | 0 | 0.068266 | 0 | 0.0007305 | 0.00065745 | 0 | 0
| 0 | 0 |  |  | 0 | 0 | 0 | 0 | 0 | 0 | 0 | 7.305e-05 | 0 | 0 | 0
| 0 | 0 |  |  | 0 | 0 | 0 | 0 | 0 | 0 | 0 | 7.305e-05 | 0 | 0 | 0
| 0 | 0 |  |  | 0 | 0 | 0 | 0 | 0 | 0 | 0 | 7.305e-05 | 0 | 0 | 0
| 0 | 0 |  |  | 0 | 0 | 0 | 0 | 0 | 0 | 0 | 7.305e-05 | 0 | 0 | 0
| 0 | 0 |  |  | 0 | 0 | 0 | 0 | 0 | 0 | 0 | 7.305e-05 | 0 | 0 | 0
| 0 | 0 |  |  | 0 | 0 | 0 | 0 | 0 | 0 | 0 | 7.305e-05 | 0 | 0 | 0
| 0.15929 | 0 |  |  | 0.15929 | 0 | 0 | 0.15929 | 0 | 0.15929 | 0 | 7.305e-05 | 6.5745e-05 | 0 | 0
| 0 | 0 |  |  | 0 | 0 | 0 | 0 | 0 | 0 | 0 | 7.305e-06 | 0 | 0 | 0
| 0.78127 | 0 |  |  | 0.78127 | 0 | 0 | 0.78127 | 0 | 0.78127 | 0 | 7.305e-06 | 6.5745e-06 | 0 | 0
| 0 | 0 |  |  | 0 | 0 | 0 | 0 | 0 | 0 | 0 | 7.305e-07 | 0 | 0 | 0
| 0 | 0.01198 |  |  | 0 | 0.02995 | 0.02995 | 0 | 0.02995 | 0 | 0.02995 | 0.029951 | 0 | 0.01198 | 0
| 0.30341 | 0.0015168 |  |  | 0.30341 | 0.003792 | 0 | 0.29961 | 0 | 0.29961 | 0 | 0.029951 | 0.026956 | 0 | 0.0015168
| 0.78127 | 0 |  |  | 0.78127 | 0 | 0 | 0.78127 | 0 | 0.78127 | 0 | 0.0029951 | 0.0026956 | 0 | 0
| 0 | 0 |  |  | 0 | 0 | 0 | 0 | 0 | 0 | 0 | 0.00029951 | 0 | 0 | 0
| 0 | 0 |  |  | 0 | 0 | 0 | 0 | 0 | 0 | 0 | 0.00029951 | 0 | 0 | 0
| 0 | 0 |  |  | 0 | 0 | 0 | 0 | 0 | 0 | 0 | 0.00029951 | 0 | 0 | 0
| 0 | 0 |  |  | 0 | 0 | 0 | 0 | 0 | 0 | 0 | 0.00029951 | 0 | 0 | 0
| 0.068266 | 0 |  |  | 0.068266 | 0 | 0 | 0.068266 | 0 | 0.068266 | 0 | 0.00029951 | 0.00026956 | 0 | 0
| 0 | 0 |  |  | 0 | 0 | 0 | 0 | 0 | 0 | 0 | 2.9951e-05 | 0 | 0 | 0
| 0 | 0 |  |  | 0 | 0 | 0 | 0 | 0 | 0 | 0 | 2.9951e-05 | 0 | 0 | 0
| 0 | 0 |  |  | 0 | 0 | 0 | 0 | 0 | 0 | 0 | 2.9951e-05 | 0 | 0 | 0
| 0 | 0 |  |  | 0 | 0 | 0 | 0 | 0 | 0 | 0 | 2.9951e-05 | 0 | 0 | 0
| 0 | 0 |  |  | 0 | 0 | 0 | 0 | 0 | 0 | 0 | 2.9951e-05 | 0 | 0 | 0
| 0 | 0 |  |  | 0 | 0 | 0 | 0 | 0 | 0 | 0 | 2.9951e-05 | 0 | 0 | 0
| 0.15929 | 0 |  |  | 0.15929 | 0 | 0 | 0.15929 | 0 | 0.15929 | 0 | 2.9951e-05 | 2.6956e-05 | 0 | 0
| 0 | 0 |  |  | 0 | 0 | 0 | 0 | 0 | 0 | 0 | 2.9951e-06 | 0 | 0 | 0
| 0.78127 | 0 |  |  | 0.78127 | 0 | 0 | 0.78127 | 0 | 0.78127 | 0 | 2.9951e-06 | 2.6956e-06 | 0 | 0
| 0 | 0 |  |  | 0 | 0 | 0 | 0 | 0 | 0 | 0 | 2.9951e-07 | 0 | 0 | 0
| 0 | 0 |  |  | 0 | 0 | 0 | 0 | 0 | 0 | 0 | 2.9951e-07 | 0 | 0 | 0
| 0.30341 | 0 |  |  | 0.30341 | 0 | 0 | 0.30341 | 0 | 0.30341 | 0 | 2.9951e-07 | 2.6956e-07 | 0 | 0
| 0.78127 | 0 |  |  | 0.78127 | 0 | 0 | 0.78127 | 0 | 0.78127 | 0 | 2.9951e-08 | 2.6956e-08 | 0 | 0
| 0 | 0 |  |  | 0 | 0 | 0 | 0 | 0 | 0 | 0 | 2.9951e-09 | 0 | 0 | 0
| 0 | 0 |  |  | 0 | 0 | 0 | 0 | 0 | 0 | 0 | 2.9951e-09 | 0 | 0 | 0
| 0 | 0 |  |  | 0 | 0 | 0 | 0 | 0 | 0 | 0 | 2.9951e-09 | 0 | 0 | 0
| 0 | 0 |  |  | 0 | 0 | 0 | 0 | 0 | 0 | 0 | 2.9951e-09 | 0 | 0 | 0
| 0.068266 | 0 |  |  | 0.068266 | 0 | 0 | 0.068266 | 0 | 0.068266 | 0 | 2.9951e-09 | 2.6956e-09 | 0 | 0
| 0 | 0 |  |  | 0 | 0 | 0 | 0 | 0 | 0 | 0 | 2.9951e-10 | 0 | 0 | 0
| 0 | 0 |  |  | 0 | 0 | 0 | 0 | 0 | 0 | 0 | 2.9951e-10 | 0 | 0 | 0
| 0 | 0 |  |  | 0 | 0 | 0 | 0 | 0 | 0 | 0 | 2.9951e-10 | 0 | 0 | 0
| 0 | 0.0082866 |  |  | 0 | 0.020717 | 0.020717 | 0 | 0.020717 | 0 | 0.020717 | 0.020717 | 0 | 0.0082866 | 0
| 0 | 0 |  |  | 0 | 0 | 0 | 0 | 0 | 0 | 0 | 0.020717 | 0 | 0 | 0
| 0 | 0 |  |  | 0 | 0 | 0 | 0 | 0 | 0 | 0 | 0.020717 | 0 | 0 | 0
| 0.15929 | 0 |  |  | 0.15929 | 0 | 0 | 0.15929 | 0 | 0.15929 | 0 | 0.020717 | 0.018645 | 0 | 0
| 0 | 0 |  |  | 0 | 0 | 0 | 0 | 0 | 0 | 0 | 0.0020717 | 0 | 0 | 0
| 0.78127 | 0 |  |  | 0.78127 | 0 | 0 | 0.78127 | 0 | 0.78127 | 0 | 0.0020717 | 0.0018645 | 0 | 0
| 0 | 0 |  |  | 0 | 0 | 0 | 0 | 0 | 0 | 0 | 0.00020717 | 0 | 0 | 0
| 0 | 0 |  |  | 0 | 0 | 0 | 0 | 0 | 0 | 0 | 0.00020717 | 0 | 0 | 0
| 0.30341 | 0 |  |  | 0.30341 | 0 | 0 | 0.30341 | 0 | 0.30341 | 0 | 0.00020717 | 0.00018645 | 0 | 0
| 0.78127 | 0 |  |  | 0.78127 | 0 | 0 | 0.78127 | 0 | 0.78127 | 0 | 2.0717e-05 | 1.8645e-05 | 0 | 0
| 0 | 0 |  |  | 0 | 0 | 0 | 0 | 0 | 0 | 0 | 2.0717e-06 | 0 | 0 | 0
| 0 | 0 |  |  | 0 | 0 | 0 | 0 | 0 | 0 | 0 | 2.0717e-06 | 0 | 0 | 0
| 0 | 0 |  |  | 0 | 0 | 0 | 0 | 0 | 0 | 0 | 2.0717e-06 | 0 | 0 | 0
| 0 | 0 |  |  | 0 | 0 | 0 | 0 | 0 | 0 | 0 | 2.0717e-06 | 0 | 0 | 0
| 0.068266 | 0 |  |  | 0.068266 | 0 | 0 | 0.068266 | 0 | 0.068266 | 0 | 2.0717e-06 | 1.8645e-06 | 0 | 0
| 0 | 0 |  |  | 0 | 0 | 0 | 0 | 0 | 0 | 0 | 2.0717e-07 | 0 | 0 | 0
| 0 | 0 |  |  | 0 | 0 | 0 | 0 | 0 | 0 | 0 | 2.0717e-07 | 0 | 0 | 0
| 0 | 0 |  |  | 0 | 0 | 0 | 0 | 0 | 0 | 0 | 2.0717e-07 | 0 | 0 | 0
| 0 | 0 |  |  | 0 | 0 | 0 | 0 | 0 | 0 | 0 | 2.0717e-07 | 0 | 0 | 0
| 0 | 0 |  |  | 0 | 0 | 0 | 0 | 0 | 0 | 0 | 2.0717e-07 | 0 | 0 | 0
| 0 | 0.041509 |  |  | 0 | 0.10377 | 0.10377 | 0 | 0.10377 | 0 | 0.10377 | 0.10377 | 0 | 0.041509 | 0
| 0.15929 | 0.15801 |  |  | 0.15929 | 0.39501 | 0.23572 | 0 | 0.23572 | 0 | 0.23572 | 0.3395 | 0 | 0.09429 | 0.063715
| 0 | 0 |  |  | 0 | 0 | 0 | 0 | 0 | 0 | 0 | 0.3395 | 0 | 0 | 0
| 0.78127 | 0 |  |  | 0.78127 | 0 | 0 | 0.78127 | 0 | 0.78127 | 0 | 0.3395 | 0.30555 | 0 | 0
| 0 | 0 |  |  | 0 | 0 | 0 | 0 | 0 | 0 | 0 | 0.03395 | 0 | 0 | 0
| 0 | 0 |  |  | 0 | 0 | 0 | 0 | 0 | 0 | 0 | 0.03395 | 0 | 0 | 0
| 0.30341 | 0 |  |  | 0.30341 | 0 | 0 | 0.30341 | 0 | 0.30341 | 0 | 0.03395 | 0.030555 | 0 | 0
| 0.78127 | 0 |  |  | 0.78127 | 0 | 0 | 0.78127 | 0 | 0.78127 | 0 | 0.003395 | 0.0030555 | 0 | 0
| 0 | 0 |  |  | 0 | 0 | 0 | 0 | 0 | 0 | 0 | 0.0003395 | 0 | 0 | 0
| 0 | 0 |  |  | 0 | 0 | 0 | 0 | 0 | 0 | 0 | 0.0003395 | 0 | 0 | 0
| 0 | 0 |  |  | 0 | 0 | 0 | 0 | 0 | 0 | 0 | 0.0003395 | 0 | 0 | 0
| 0 | 0 |  |  | 0 | 0 | 0 | 0 | 0 | 0 | 0 | 0.0003395 | 0 | 0 | 0
| 0.068266 | 0 |  |  | 0.068266 | 0 | 0 | 0.068266 | 0 | 0.068266 | 0 | 0.0003395 | 0.00030555 | 0 | 0
| 0 | 0 |  |  | 0 | 0 | 0 | 0 | 0 | 0 | 0 | 3.395e-05 | 0 | 0 | 0
| 0 | 0 |  |  | 0 | 0 | 0 | 0 | 0 | 0 | 0 | 3.395e-05 | 0 | 0 | 0
| 0 | 0 |  |  | 0 | 0 | 0 | 0 | 0 | 0 | 0 | 3.395e-05 | 0 | 0 | 0
| 0 | 0 |  |  | 0 | 0 | 0 | 0 | 0 | 0 | 0 | 3.395e-05 | 0 | 0 | 0
| 0 | 0 |  |  | 0 | 0 | 0 | 0 | 0 | 0 | 0 | 3.395e-05 | 0 | 0 | 0
| 0 | 0 |  |  | 0 | 0 | 0 | 0 | 0 | 0 | 0 | 3.395e-05 | 0 | 0 | 0
| 0.15929 | 0 |  |  | 0.15929 | 0 | 0 | 0.15929 | 0 | 0.15929 | 0 | 3.395e-05 | 3.0555e-05 | 0 | 0
| 0 | 0 |  |  | 0 | 0 | 0 | 0 | 0 | 0 | 0 | 3.395e-06 | 0 | 0 | 0
| 0.78127 | 0.033329 |  |  | 0.78127 | 0.083321 | 0 | 0.69795 | 0 | 0.69795 | 0 | 3.395e-06 | 3.0555e-06 | 0 | 0.033329
| 0 | 0.16581 |  |  | 0 | 0.41453 | 0.41453 | 0 | 0.41453 | 0 | 0.41453 | 0.41453 | 0 | 0.16581 | 0
| 0 | 0.16887 |  |  | 0 | 0.42217 | 0.42217 | 0 | 0.42217 | 0 | 0.42217 | 0.8367 | 0 | 0.16887 | 0
| 0.30341 | 0 |  |  | 0.30341 | 0 | 0 | 0.30341 | 0 | 0.30341 | 0 | 0.8367 | 0.27307 | 0 | 0
| 0.78127 | 0 |  |  | 0.78127 | 0 | 0 | 0.78127 | 0 | 0.78127 | 0 | 0.56363 | 0.50727 | 0 | 0
| 0 | 0 |  |  | 0 | 0 | 0 | 0 | 0 | 0 | 0 | 0.056363 | 0 | 0 | 0
| 0 | 0 |  |  | 0 | 0 | 0 | 0 | 0 | 0 | 0 | 0.056363 | 0 | 0 | 0
| 0 | 0 |  |  | 0 | 0 | 0 | 0 | 0 | 0 | 0 | 0.056363 | 0 | 0 | 0
| 0 | 0 |  |  | 0 | 0 | 0 | 0 | 0 | 0 | 0 | 0.056363 | 0 | 0 | 0
| 0.068266 | 0 |  |  | 0.068266 | 0 | 0 | 0.068266 | 0 | 0.068266 | 0 | 0.056363 | 0.050727 | 0 | 0
| 0 | 0 |  |  | 0 | 0 | 0 | 0 | 0 | 0 | 0 | 0.0056363 | 0 | 0 | 0
| 0 | 0 |  |  | 0 | 0 | 0 | 0 | 0 | 0 | 0 | 0.0056363 | 0 | 0 | 0
| 0 | 0 |  |  | 0 | 0 | 0 | 0 | 0 | 0 | 0 | 0.0056363 | 0 | 0 | 0
| 0 | 0 |  |  | 0 | 0 | 0 | 0 | 0 | 0 | 0 | 0.0056363 | 0 | 0 | 0
| 0 | 0 |  |  | 0 | 0 | 0 | 0 | 0 | 0 | 0 | 0.0056363 | 0 | 0 | 0
| 0 | 0 |  |  | 0 | 0 | 0 | 0 | 0 | 0 | 0 | 0.0056363 | 0 | 0 | 0
| 0.15929 | 0 |  |  | 0.15929 | 0 | 0 | 0.15929 | 0 | 0.15929 | 0 | 0.0056363 | 0.0050727 | 0 | 0
| 0 | 0 |  |  | 0 | 0 | 0 | 0 | 0 | 0 | 0 | 0.00056363 | 0 | 0 | 0
| 0.78127 | 0 |  |  | 0.78127 | 0 | 0 | 0.78127 | 0 | 0.78127 | 0 | 0.00056363 | 0.00050727 | 0 | 0
| 0 | 0 |  |  | 0 | 0 | 0 | 0 | 0 | 0 | 0 | 5.6363e-05 | 0 | 0 | 0
| 0 | 0 |  |  | 0 | 0 | 0 | 0 | 0 | 0 | 0 | 5.6363e-05 | 0 | 0 | 0
| 0.30341 | 0 |  |  | 0.30341 | 0 | 0 | 0.30341 | 0 | 0.30341 | 0 | 5.6363e-05 | 5.0727e-05 | 0 | 0
| 0.78127 | 0 |  |  | 0.78127 | 0 | 0 | 0.78127 | 0 | 0.78127 | 0 | 5.6363e-06 | 5.0727e-06 | 0 | 0
| 0 | 0 |  |  | 0 | 0 | 0 | 0 | 0 | 0 | 0 | 5.6363e-07 | 0 | 0 | 0
| 0 | 0 |  |  | 0 | 0 | 0 | 0 | 0 | 0 | 0 | 5.6363e-07 | 0 | 0 | 0
| 0 | 0.092454 |  |  | 0 | 0.23114 | 0.23114 | 0 | 0.23114 | 0 | 0.23114 | 0.23114 | 0 | 0.092454 | 0
| 0 | 0.1183 |  |  | 0 | 0.29576 | 0.29576 | 0 | 0.29576 | 0 | 0.29576 | 0.5269 | 0 | 0.1183 | 0
| 0.068266 | 0 |  |  | 0.068266 | 0 | 0 | 0.068266 | 0 | 0.068266 | 0 | 0.5269 | 0.06144 | 0 | 0
| 0 | 0 |  |  | 0 | 0 | 0 | 0 | 0 | 0 | 0 | 0.46546 | 0 | 0 | 0
| 0 | 0 |  |  | 0 | 0 | 0 | 0 | 0 | 0 | 0 | 0.46546 | 0 | 0 | 0
| 0 | 0 |  |  | 0 | 0 | 0 | 0 | 0 | 0 | 0 | 0.46546 | 0 | 0 | 0
| 0 | 0 |  |  | 0 | 0 | 0 | 0 | 0 | 0 | 0 | 0.46546 | 0 | 0 | 0
| 0 | 0 |  |  | 0 | 0 | 0 | 0 | 0 | 0 | 0 | 0.46546 | 0 | 0 | 0
| 0 | 0 |  |  | 0 | 0 | 0 | 0 | 0 | 0 | 0 | 0.46546 | 0 | 0 | 0
| 0.15929 | 0 |  |  | 0.15929 | 0 | 0 | 0.15929 | 0 | 0.15929 | 0 | 0.46546 | 0.14336 | 0 | 0
| 0 | 0 |  |  | 0 | 0 | 0 | 0 | 0 | 0 | 0 | 0.3221 | 0 | 0 | 0
| 0.78127 | 0 |  |  | 0.78127 | 0 | 0 | 0.78127 | 0 | 0.78127 | 0 | 0.3221 | 0.28989 | 0 | 0
| 0 | 0 |  |  | 0 | 0 | 0 | 0 | 0 | 0 | 0 | 0.03221 | 0 | 0 | 0
| 0 | 0 |  |  | 0 | 0 | 0 | 0 | 0 | 0 | 0 | 0.03221 | 0 | 0 | 0
| 0.30341 | 0 |  |  | 0.30341 | 0 | 0 | 0.30341 | 0 | 0.30341 | 0 | 0.03221 | 0.028989 | 0 | 0
| 0.78127 | 0 |  |  | 0.78127 | 0 | 0 | 0.78127 | 0 | 0.78127 | 0 | 0.003221 | 0.0028989 | 0 | 0
| 0 | 0 |  |  | 0 | 0 | 0 | 0 | 0 | 0 | 0 | 0.0003221 | 0 | 0 | 0
| 0 | 0 |  |  | 0 | 0 | 0 | 0 | 0 | 0 | 0 | 0.0003221 | 0 | 0 | 0
| 0 | 0 |  |  | 0 | 0 | 0 | 0 | 0 | 0 | 0 | 0.0003221 | 0 | 0 | 0
| 0 | 0 |  |  | 0 | 0 | 0 | 0 | 0 | 0 | 0 | 0.0003221 | 0 | 0 | 0
| 0.068266 | 0 |  |  | 0.068266 | 0 | 0 | 0.068266 | 0 | 0.068266 | 0 | 0.0003221 | 0.00028989 | 0 | 0
| 0 | 0 |  |  | 0 | 0 | 0 | 0 | 0 | 0 | 0 | 3.221e-05 | 0 | 0 | 0
| 0 | 0 |  |  | 0 | 0 | 0 | 0 | 0 | 0 | 0 | 3.221e-05 | 0 | 0 | 0
| 0 | 0 |  |  | 0 | 0 | 0 | 0 | 0 | 0 | 0 | 3.221e-05 | 0 | 0 | 0
| 0 | 0 |  |  | 0 | 0 | 0 | 0 | 0 | 0 | 0 | 3.221e-05 | 0 | 0 | 0
| 0 | 0 |  |  | 0 | 0 | 0 | 0 | 0 | 0 | 0 | 3.221e-05 | 0 | 0 | 0
| 0 | 0 |  |  | 0 | 0 | 0 | 0 | 0 | 0 | 0 | 3.221e-05 | 0 | 0 | 0
| 0.15929 | 0.031577 |  |  | 0.15929 | 0.078943 | 0 | 0.080345 | 0 | 0.080345 | 0 | 3.221e-05 | 2.8989e-05 | 0 | 0.031577
| 0 | 0.048143 |  |  | 0 | 0.12036 | 0.12036 | 0 | 0.12036 | 0 | 0.12036 | 0.12036 | 0 | 0.048143 | 0
| 0.78127 | 0 |  |  | 0.78127 | 0 | 0 | 0.78127 | 0 | 0.78127 | 0 | 0.12036 | 0.10832 | 0 | 0
| 0 | 0 |  |  | 0 | 0 | 0 | 0 | 0 | 0 | 0 | 0.012036 | 0 | 0 | 0
| 0 | 0 |  |  | 0 | 0 | 0 | 0 | 0 | 0 | 0 | 0.012036 | 0 | 0 | 0
| 0.30341 | 0 |  |  | 0.30341 | 0 | 0 | 0.30341 | 0 | 0.30341 | 0 | 0.012036 | 0.010832 | 0 | 0
| 0.78127 | 0 |  |  | 0.78127 | 0 | 0 | 0.78127 | 0 | 0.78127 | 0 | 0.0012036 | 0.0010832 | 0 | 0
| 0 | 0 |  |  | 0 | 0 | 0 | 0 | 0 | 0 | 0 | 0.00012036 | 0 | 0 | 0
| 0 | 0 |  |  | 0 | 0 | 0 | 0 | 0 | 0 | 0 | 0.00012036 | 0 | 0 | 0
| 0 | 0 |  |  | 0 | 0 | 0 | 0 | 0 | 0 | 0 | 0.00012036 | 0 | 0 | 0
| 0 | 0 |  |  | 0 | 0 | 0 | 0 | 0 | 0 | 0 | 0.00012036 | 0 | 0 | 0
| 0.068266 | 0 |  |  | 0.068266 | 0 | 0 | 0.068266 | 0 | 0.068266 | 0 | 0.00012036 | 0.00010832 | 0 | 0
| 0 | 0 |  |  | 0 | 0 | 0 | 0 | 0 | 0 | 0 | 1.2036e-05 | 0 | 0 | 0
| 0 | 0 |  |  | 0 | 0 | 0 | 0 | 0 | 0 | 0 | 1.2036e-05 | 0 | 0 | 0
| 0 | 0 |  |  | 0 | 0 | 0 | 0 | 0 | 0 | 0 | 1.2036e-05 | 0 | 0 | 0
| 0 | 0 |  |  | 0 | 0 | 0 | 0 | 0 | 0 | 0 | 1.2036e-05 | 0 | 0 | 0
| 0 | 0 |  |  | 0 | 0 | 0 | 0 | 0 | 0 | 0 | 1.2036e-05 | 0 | 0 | 0
| 0 | 0 |  |  | 0 | 0 | 0 | 0 | 0 | 0 | 0 | 1.2036e-05 | 0 | 0 | 0
| 0.15929 | 0 |  |  | 0.15929 | 0 | 0 | 0.15929 | 0 | 0.15929 | 0 | 1.2036e-05 | 1.0832e-05 | 0 | 0
| 0 | 0 |  |  | 0 | 0 | 0 | 0 | 0 | 0 | 0 | 1.2036e-06 | 0 | 0 | 0
| 0.78127 | 0 |  |  | 0.78127 | 0 | 0 | 0.78127 | 0 | 0.78127 | 0 | 1.2036e-06 | 1.0832e-06 | 0 | 0
| 0 | 0 |  |  | 0 | 0 | 0 | 0 | 0 | 0 | 0 | 1.2036e-07 | 0 | 0 | 0
| 0 | 0 |  |  | 0 | 0 | 0 | 0 | 0 | 0 | 0 | 1.2036e-07 | 0 | 0 | 0
| 0.30341 | 0 |  |  | 0.30341 | 0 | 0 | 0.30341 | 0 | 0.30341 | 0 | 1.2036e-07 | 1.0832e-07 | 0 | 0
| 0.78127 | 0 |  |  | 0.78127 | 0 | 0 | 0.78127 | 0 | 0.78127 | 0 | 1.2036e-08 | 1.0832e-08 | 0 | 0
| 0 | 0 |  |  | 0 | 0 | 0 | 0 | 0 | 0 | 0 | 1.2036e-09 | 0 | 0 | 0
| 0 | 0 |  |  | 0 | 0 | 0 | 0 | 0 | 0 | 0 | 1.2036e-09 | 0 | 0 | 0
| 0 | 0 |  |  | 0 | 0 | 0 | 0 | 0 | 0 | 0 | 1.2036e-09 | 0 | 0 | 0
| 0 | 0 |  |  | 0 | 0 | 0 | 0 | 0 | 0 | 0 | 1.2036e-09 | 0 | 0 | 0
| 0.068266 | 0 |  |  | 0.068266 | 0 | 0 | 0.068266 | 0 | 0.068266 | 0 | 1.2036e-09 | 1.0832e-09 | 0 | 0
| 0 | 0 |  |  | 0 | 0 | 0 | 0 | 0 | 0 | 0 | 1.2036e-10 | 0 | 0 | 0
| 0 | 0 |  |  | 0 | 0 | 0 | 0 | 0 | 0 | 0 | 1.2036e-10 | 0 | 0 | 0
| 0 | 0 |  |  | 0 | 0 | 0 | 0 | 0 | 0 | 0 | 1.2036e-10 | 0 | 0 | 0
| 0 | 0 |  |  | 0 | 0 | 0 | 0 | 0 | 0 | 0 | 1.2036e-10 | 0 | 0 | 0
| 0 | 0 |  |  | 0 | 0 | 0 | 0 | 0 | 0 | 0 | 1.2036e-10 | 0 | 0 | 0
| 0 | 0 |  |  | 0 | 0 | 0 | 0 | 0 | 0 | 0 | 1.2036e-10 | 0 | 0 | 0
| 0.15929 | 0 |  |  | 0.15929 | 0 | 0 | 0.15929 | 0 | 0.15929 | 0 | 1.2036e-10 | 1.0832e-10 | 0 | 0
| 0 | 0 |  |  | 0 | 0 | 0 | 0 | 0 | 0 | 0 | 1.2036e-11 | 0 | 0 | 0
| 0.78127 | 0 |  |  | 0.78127 | 0 | 0 | 0.78127 | 0 | 0.78127 | 0 | 1.2036e-11 | 1.0832e-11 | 0 | 0
| 0 | 0 |  |  | 0 | 0 | 0 | 0 | 0 | 0 | 0 | 1.2036e-12 | 0 | 0 | 0
| 0 | 0 |  |  | 0 | 0 | 0 | 0 | 0 | 0 | 0 | 1.2036e-12 | 0 | 0 | 0
| 0.30341 | 0 |  |  | 0.30341 | 0 | 0 | 0.30341 | 0 | 0.30341 | 0 | 1.2036e-12 | 1.0832e-12 | 0 | 0
| 0.78127 | 0 |  |  | 0.78127 | 0 | 0 | 0.78127 | 0 | 0.78127 | 0 | 1.2036e-13 | 1.0832e-13 | 0 | 0
| 0 | 0 |  |  | 0 | 0 | 0 | 0 | 0 | 0 | 0 | 1.2036e-14 | 0 | 0 | 0
| 0 | 0.18041 |  |  | 0 | 0.45102 | 0.45102 | 0 | 0.45102 | 0 | 0.45102 | 0.45102 | 0 | 0.18041 | 0
| 0 | 0.26164 |  |  | 0 | 0.6541 | 0.6541 | 0 | 0.6541 | 0 | 0.6541 | 1.1051 | 0 | 0.26164 | 0
| 0 | 2.0198 |  |  | 0 | 5.0494 | 5.0494 | 0 | 5.0494 | 0 | 3.8949 | 5 | 0 | 1.558 | 0.46181
| 0.068266 | 1.2524 |  |  | 0.068266 | 3.131 | 3.0627 | 0 | 3.0627 | 0 | 0 | 5 | 0 | 0 | 1.2524
| 0 | 0.54625 |  |  | 0 | 1.3656 | 1.3656 | 0 | 1.3656 | 0 | 0 | 5 | 0 | 0 | 0.54625
| 0 | 0 |  |  | 0 | 0 | 0 | 0 | 0 | 0 | 0 | 5 | 0 | 0 | 0
| 0 | 0 |  |  | 0 | 0 | 0 | 0 | 0 | 0 | 0 | 5 | 0 | 0 | 0
| 0 | 0.017816 |  |  | 0 | 0.044541 | 0.044541 | 0 | 0.044541 | 0 | 0 | 5 | 0 | 0 | 0.017816
| 0 | 0 |  |  | 0 | 0 | 0 | 0 | 0 | 0 | 0 | 5 | 0 | 0 | 0
| 0 | 0 |  |  | 0 | 0 | 0 | 0 | 0 | 0 | 0 | 5 | 0 | 0 | 0
| 0.15929 | 0 |  |  | 0.15929 | 0 | 0 | 0.15929 | 0 | 0.15929 | 0 | 5 | 0.14336 | 0 | 0
| 0 | 0 |  |  | 0 | 0 | 0 | 0 | 0 | 0 | 0 | 4.8566 | 0 | 0 | 0
| 0.78127 | 0 |  |  | 0.78127 | 0 | 0 | 0.78127 | 0 | 0.78127 | 0 | 4.8566 | 0.70314 | 0 | 0
| 0 | 0 |  |  | 0 | 0 | 0 | 0 | 0 | 0 | 0 | 4.1535 | 0 | 0 | 0
| 0 | 0 |  |  | 0 | 0 | 0 | 0 | 0 | 0 | 0 | 4.1535 | 0 | 0 | 0
| 0.30341 | 0 |  |  | 0.30341 | 0 | 0 | 0.30341 | 0 | 0.30341 | 0 | 4.1535 | 0.27307 | 0 | 0
| 0.78127 | 0 |  |  | 0.78127 | 0 | 0 | 0.78127 | 0 | 0.78127 | 0 | 3.8804 | 0.70314 | 0 | 0
| 0 | 0 |  |  | 0 | 0 | 0 | 0 | 0 | 0 | 0 | 3.1773 | 0 | 0 | 0
| 0 | 0 |  |  | 0 | 0 | 0 | 0 | 0 | 0 | 0 | 3.1773 | 0 | 0 | 0
| 0 | 0 |  |  | 0 | 0 | 0 | 0 | 0 | 0 | 0 | 3.1773 | 0 | 0 | 0
| 0 | 0 |  |  | 0 | 0 | 0 | 0 | 0 | 0 | 0 | 3.1773 | 0 | 0 | 0
| 0.068266 | 0 |  |  | 0.068266 | 0 | 0 | 0.068266 | 0 | 0.068266 | 0 | 3.1773 | 0.06144 | 0 | 0
| 0 | 0 |  |  | 0 | 0 | 0 | 0 | 0 | 0 | 0 | 3.1159 | 0 | 0 | 0
| 0 | 0 |  |  | 0 | 0 | 0 | 0 | 0 | 0 | 0 | 3.1159 | 0 | 0 | 0
| 0 | 0.09371 |  |  | 0 | 0.23428 | 0.23428 | 0 | 0.23428 | 0 | 0.23428 | 3.3501 | 0 | 0.09371 | 0
| 0 | 0.123 |  |  | 0 | 0.3075 | 0.3075 | 0 | 0.3075 | 0 | 0.3075 | 3.6576 | 0 | 0.123 | 0
| 0 | 0.10968 |  |  | 0 | 0.27419 | 0.27419 | 0 | 0.27419 | 0 | 0.27419 | 3.9318 | 0 | 0.10968 | 0
| 0 | 0 |  |  | 0 | 0 | 0 | 0 | 0 | 0 | 0 | 3.9318 | 0 | 0 | 0
| 0.15929 | 0 |  |  | 0.15929 | 0 | 0 | 0.15929 | 0 | 0.15929 | 0 | 3.9318 | 0.14336 | 0 | 0
| 0 | 0 |  |  | 0 | 0 | 0 | 0 | 0 | 0 | 0 | 3.7885 | 0 | 0 | 0
| 0.78127 | 0.0050897 |  |  | 0.78127 | 0.012724 | 0 | 0.76855 | 0 | 0.76855 | 0 | 3.7885 | 0.69169 | 0 | 0.0050897
| 0 | 0 |  |  | 0 | 0 | 0 | 0 | 0 | 0 | 0 | 3.0968 | 0 | 0 | 0
| 0 | 0 |  |  | 0 | 0 | 0 | 0 | 0 | 0 | 0 | 3.0968 | 0 | 0 | 0
| 0.30341 | 0 |  |  | 0.30341 | 0 | 0 | 0.30341 | 0 | 0.30341 | 0 | 3.0968 | 0.27307 | 0 | 0
| 0.78127 | 0 |  |  | 0.78127 | 0 | 0 | 0.78127 | 0 | 0.78127 | 0 | 2.8237 | 0.70314 | 0 | 0
| 0 | 0 |  |  | 0 | 0 | 0 | 0 | 0 | 0 | 0 | 2.1206 | 0 | 0 | 0
| 0 | 0 |  |  | 0 | 0 | 0 | 0 | 0 | 0 | 0 | 2.1206 | 0 | 0 | 0
| 0 | 0 |  |  | 0 | 0 | 0 | 0 | 0 | 0 | 0 | 2.1206 | 0 | 0 | 0
| 0 | 0 |  |  | 0 | 0 | 0 | 0 | 0 | 0 | 0 | 2.1206 | 0 | 0 | 0
| 0.068266 | 0 |  |  | 0.068266 | 0 | 0 | 0.068266 | 0 | 0.068266 | 0 | 2.1206 | 0.06144 | 0 | 0
| 0 | 0 |  |  | 0 | 0 | 0 | 0 | 0 | 0 | 0 | 2.0591 | 0 | 0 | 0
| 0 | 0 |  |  | 0 | 0 | 0 | 0 | 0 | 0 | 0 | 2.0591 | 0 | 0 | 0
| 0 | 0 |  |  | 0 | 0 | 0 | 0 | 0 | 0 | 0 | 2.0591 | 0 | 0 | 0
| 0 | 0 |  |  | 0 | 0 | 0 | 0 | 0 | 0 | 0 | 2.0591 | 0 | 0 | 0
| 0 | 0 |  |  | 0 | 0 | 0 | 0 | 0 | 0 | 0 | 2.0591 | 0 | 0 | 0
| 0 | 0 |  |  | 0 | 0 | 0 | 0 | 0 | 0 | 0 | 2.0591 | 0 | 0 | 0
| 0.15929 | 0 |  |  | 0.15929 | 0 | 0 | 0.15929 | 0 | 0.15929 | 0 | 2.0591 | 0.14336 | 0 | 0
| 0 | 0 |  |  | 0 | 0 | 0 | 0 | 0 | 0 | 0 | 1.9158 | 0 | 0 | 0
| 0.78127 | 0 |  |  | 0.78127 | 0 | 0 | 0.78127 | 0 | 0.78127 | 0 | 1.9158 | 0.70314 | 0 | 0
| 0 | 0 |  |  | 0 | 0 | 0 | 0 | 0 | 0 | 0 | 1.2126 | 0 | 0 | 0
| 0 | 0 |  |  | 0 | 0 | 0 | 0 | 0 | 0 | 0 | 1.2126 | 0 | 0 | 0
| 0.30341 | 0 |  |  | 0.30341 | 0 | 0 | 0.30341 | 0 | 0.30341 | 0 | 1.2126 | 0.27307 | 0 | 0
| 0.78127 | 0 |  |  | 0.78127 | 0 | 0 | 0.78127 | 0 | 0.78127 | 0 | 0.93956 | 0.70314 | 0 | 0
| 0 | 0 |  |  | 0 | 0 | 0 | 0 | 0 | 0 | 0 | 0.23641 | 0 | 0 | 0
| 0 | 0 |  |  | 0 | 0 | 0 | 0 | 0 | 0 | 0 | 0.23641 | 0 | 0 | 0
| 0 | 0 |  |  | 0 | 0 | 0 | 0 | 0 | 0 | 0 | 0.23641 | 0 | 0 | 0
| 0 | 0 |  |  | 0 | 0 | 0 | 0 | 0 | 0 | 0 | 0.23641 | 0 | 0 | 0
| 0.068266 | 0 |  |  | 0.068266 | 0 | 0 | 0.068266 | 0 | 0.068266 | 0 | 0.23641 | 0.06144 | 0 | 0
| 0 | 0 |  |  | 0 | 0 | 0 | 0 | 0 | 0 | 0 | 0.17497 | 0 | 0 | 0
| 0 | 0 |  |  | 0 | 0 | 0 | 0 | 0 | 0 | 0 | 0.17497 | 0 | 0 | 0
| 0 | 0 |  |  | 0 | 0 | 0 | 0 | 0 | 0 | 0 | 0.17497 | 0 | 0 | 0
| 0 | 0 |  |  | 0 | 0 | 0 | 0 | 0 | 0 | 0 | 0.17497 | 0 | 0 | 0
| 0 | 0 |  |  | 0 | 0 | 0 | 0 | 0 | 0 | 0 | 0.17497 | 0 | 0 | 0
| 0 | 0 |  |  | 0 | 0 | 0 | 0 | 0 | 0 | 0 | 0.17497 | 0 | 0 | 0
| 0.15929 | 0 |  |  | 0.15929 | 0 | 0 | 0.15929 | 0 | 0.15929 | 0 | 0.17497 | 0.14336 | 0 | 0
| 0 | 0 |  |  | 0 | 0 | 0 | 0 | 0 | 0 | 0 | 0.031614 | 0 | 0 | 0
| 0.78127 | 0 |  |  | 0.78127 | 0 | 0 | 0.78127 | 0 | 0.78127 | 0 | 0.031614 | 0.028453 | 0 | 0
| 0 | 0 |  |  | 0 | 0 | 0 | 0 | 0 | 0 | 0 | 0.0031614 | 0 | 0 | 0
| 0 | 0 |  |  | 0 | 0 | 0 | 0 | 0 | 0 | 0 | 0.0031614 | 0 | 0 | 0
| 0.30341 | 0 |  |  | 0.30341 | 0 | 0 | 0.30341 | 0 | 0.30341 | 0 | 0.0031614 | 0.0028453 | 0 | 0
| 0.78127 | 0 |  |  | 0.78127 | 0 | 0 | 0.78127 | 0 | 0.78127 | 0 | 0.00031614 | 0.00028453 | 0 | 0
| 0 | 0.055015 |  |  | 0 | 0.13754 | 0.13754 | 0 | 0.13754 | 0 | 0.13754 | 0.13757 | 0 | 0.055015 | 0
| 0 | 0.18935 |  |  | 0 | 0.47337 | 0.47337 | 0 | 0.47337 | 0 | 0.47337 | 0.61094 | 0 | 0.18935 | 0
| 0 | 0.37657 |  |  | 0 | 0.94143 | 0.94143 | 0 | 0.94143 | 0 | 0.94143 | 1.5524 | 0 | 0.37657 | 0
| 0 | 2.9474 |  |  | 0 | 7.3685 | 7.3685 | 0 | 7.3685 | 0 | 3.4476 | 5 | 0 | 1.3791 | 1.5683
| 0.068266 | 3.3054 |  |  | 0.068266 | 8.2634 | 8.1951 | 0 | 8.1951 | 0 | 0 | 5 | 0 | 0 | 3.3054
| 0 | 3.0633 |  |  | 0 | 7.6583 | 7.6583 | 0 | 7.6583 | 0 | 0 | 5 | 0 | 0 | 3.0633
| 0 | 2.4952 |  |  | 0 | 6.2381 | 6.2381 | 0 | 6.2381 | 0 | 0 | 5 | 0 | 0 | 2.4952
| 0 | 1.8325 |  |  | 0 | 4.5813 | 4.5813 | 0 | 4.5813 | 0 | 0 | 5 | 0 | 0 | 1.8325
| 0 | 0.59015 |  |  | 0 | 1.4754 | 1.4754 | 0 | 1.4754 | 0 | 0 | 5 | 0 | 0 | 0.59015
| 0 | 0 |  |  | 0 | 0 | 0 | 0 | 0 | 0 | 0 | 5 | 0 | 0 | 0
| 0 | 0 |  |  | 0 | 0 | 0 | 0 | 0 | 0 | 0 | 5 | 0 | 0 | 0
| 0.15929 | 0 |  |  | 0.15929 | 0 | 0 | 0.15929 | 0 | 0.15929 | 0 | 5 | 0.14336 | 0 | 0
| 0 | 0 |  |  | 0 | 0 | 0 | 0 | 0 | 0 | 0 | 4.8566 | 0 | 0 | 0
| 0.78127 | 0 |  |  | 0.78127 | 0 | 0 | 0.78127 | 0 | 0.78127 | 0 | 4.8566 | 0.70314 | 0 | 0
| 0 | 0 |  |  | 0 | 0 | 0 | 0 | 0 | 0 | 0 | 4.1535 | 0 | 0 | 0
| 0 | 0 |  |  | 0 | 0 | 0 | 0 | 0 | 0 | 0 | 4.1535 | 0 | 0 | 0
| 0.30341 | 0 |  |  | 0.30341 | 0 | 0 | 0.30341 | 0 | 0.30341 | 0 | 4.1535 | 0.27307 | 0 | 0
| 0.78127 | 0 |  |  | 0.78127 | 0 | 0 | 0.78127 | 0 | 0.78127 | 0 | 3.8804 | 0.70314 | 0 | 0
| 0 | 0 |  |  | 0 | 0 | 0 | 0 | 0 | 0 | 0 | 3.1773 | 0 | 0 | 0
| 0 | 0 |  |  | 0 | 0 | 0 | 0 | 0 | 0 | 0 | 3.1773 | 0 | 0 | 0
| 0 | 0 |  |  | 0 | 0 | 0 | 0 | 0 | 0 | 0 | 3.1773 | 0 | 0 | 0
| 0 | 0 |  |  | 0 | 0 | 0 | 0 | 0 | 0 | 0 | 3.1773 | 0 | 0 | 0
| 0.068266 | 0 |  |  | 0.068266 | 0 | 0 | 0.068266 | 0 | 0.068266 | 0 | 3.1773 | 0.06144 | 0 | 0
| 0 | 0 |  |  | 0 | 0 | 0 | 0 | 0 | 0 | 0 | 3.1159 | 0 | 0 | 0
| 0 | 0 |  |  | 0 | 0 | 0 | 0 | 0 | 0 | 0 | 3.1159 | 0 | 0 | 0
| 0 | 0.013829 |  |  | 0 | 0.034573 | 0.034573 | 0 | 0.034573 | 0 | 0.034573 | 3.1504 | 0 | 0.013829 | 0
| 0 | 0.067189 |  |  | 0 | 0.16797 | 0.16797 | 0 | 0.16797 | 0 | 0.16797 | 3.3184 | 0 | 0.067189 | 0
| 0 | 0 |  |  | 0 | 0 | 0 | 0 | 0 | 0 | 0 | 3.3184 | 0 | 0 | 0
| 0 | 0 |  |  | 0 | 0 | 0 | 0 | 0 | 0 | 0 | 3.3184 | 0 | 0 | 0
| 0.15929 | 0.16264 |  |  | 0.15929 | 0.40661 | 0.24732 | 0 | 0.24732 | 0 | 0.24732 | 3.5657 | 0 | 0.098928 | 0.063715
| 0 | 0.24909 |  |  | 0 | 0.62273 | 0.62273 | 0 | 0.62273 | 0 | 0.62273 | 4.1885 | 0 | 0.24909 | 0
| 0.78127 | 0.076177 |  |  | 0.78127 | 0.19044 | 0 | 0.59083 | 0 | 0.59083 | 0 | 4.1885 | 0.53174 | 0 | 0.076177
| 0 | 0 |  |  | 0 | 0 | 0 | 0 | 0 | 0 | 0 | 3.6567 | 0 | 0 | 0
| 0 | 0 |  |  | 0 | 0 | 0 | 0 | 0 | 0 | 0 | 3.6567 | 0 | 0 | 0
| 0.30341 | 0 |  |  | 0.30341 | 0 | 0 | 0.30341 | 0 | 0.30341 | 0 | 3.6567 | 0.27307 | 0 | 0
| 0.78127 | 0 |  |  | 0.78127 | 0 | 0 | 0.78127 | 0 | 0.78127 | 0 | 3.3836 | 0.70314 | 0 | 0
| 0 | 0 |  |  | 0 | 0 | 0 | 0 | 0 | 0 | 0 | 2.6805 | 0 | 0 | 0
| 0 | 0 |  |  | 0 | 0 | 0 | 0 | 0 | 0 | 0 | 2.6805 | 0 | 0 | 0
| 0 | 0 |  |  | 0 | 0 | 0 | 0 | 0 | 0 | 0 | 2.6805 | 0 | 0 | 0
| 0 | 0 |  |  | 0 | 0 | 0 | 0 | 0 | 0 | 0 | 2.6805 | 0 | 0 | 0
| 0.068266 | 0 |  |  | 0.068266 | 0 | 0 | 0.068266 | 0 | 0.068266 | 0 | 2.6805 | 0.06144 | 0 | 0
| 0 | 0 |  |  | 0 | 0 | 0 | 0 | 0 | 0 | 0 | 2.6191 | 0 | 0 | 0
| 0 | 0 |  |  | 0 | 0 | 0 | 0 | 0 | 0 | 0 | 2.6191 | 0 | 0 | 0
| 0 | 0 |  |  | 0 | 0 | 0 | 0 | 0 | 0 | 0 | 2.6191 | 0 | 0 | 0
| 0 | 0 |  |  | 0 | 0 | 0 | 0 | 0 | 0 | 0 | 2.6191 | 0 | 0 | 0
| 0 | 0 |  |  | 0 | 0 | 0 | 0 | 0 | 0 | 0 | 2.6191 | 0 | 0 | 0
| 0 | 0 |  |  | 0 | 0 | 0 | 0 | 0 | 0 | 0 | 2.6191 | 0 | 0 | 0
| 0.15929 | 0 |  |  | 0.15929 | 0 | 0 | 0.15929 | 0 | 0.15929 | 0 | 2.6191 | 0.14336 | 0 | 0
| 0 | 0 |  |  | 0 | 0 | 0 | 0 | 0 | 0 | 0 | 2.4757 | 0 | 0 | 0
| 0.78127 | 0 |  |  | 0.78127 | 0 | 0 | 0.78127 | 0 | 0.78127 | 0 | 2.4757 | 0.70314 | 0 | 0
| 0 | 0 |  |  | 0 | 0 | 0 | 0 | 0 | 0 | 0 | 1.7726 | 0 | 0 | 0
| 0 | 0 |  |  | 0 | 0 | 0 | 0 | 0 | 0 | 0 | 1.7726 | 0 | 0 | 0
| 0.30341 | 0 |  |  | 0.30341 | 0 | 0 | 0.30341 | 0 | 0.30341 | 0 | 1.7726 | 0.27307 | 0 | 0
| 0.78127 | 0 |  |  | 0.78127 | 0 | 0 | 0.78127 | 0 | 0.78127 | 0 | 1.4995 | 0.70314 | 0 | 0
| 0 | 0 |  |  | 0 | 0 | 0 | 0 | 0 | 0 | 0 | 0.79635 | 0 | 0 | 0
| 0 | 0 |  |  | 0 | 0 | 0 | 0 | 0 | 0 | 0 | 0.79635 | 0 | 0 | 0
| 0 | 0 |  |  | 0 | 0 | 0 | 0 | 0 | 0 | 0 | 0.79635 | 0 | 0 | 0
| 0 | 0 |  |  | 0 | 0 | 0 | 0 | 0 | 0 | 0 | 0.79635 | 0 | 0 | 0
| 0.068266 | 0 |  |  | 0.068266 | 0 | 0 | 0.068266 | 0 | 0.068266 | 0 | 0.79635 | 0.06144 | 0 | 0
| 0 | 0 |  |  | 0 | 0 | 0 | 0 | 0 | 0 | 0 | 0.73491 | 0 | 0 | 0
| 0 | 0 |  |  | 0 | 0 | 0 | 0 | 0 | 0 | 0 | 0.73491 | 0 | 0 | 0
| 0 | 0 |  |  | 0 | 0 | 0 | 0 | 0 | 0 | 0 | 0.73491 | 0 | 0 | 0
| 0 | 0 |  |  | 0 | 0 | 0 | 0 | 0 | 0 | 0 | 0.73491 | 0 | 0 | 0
| 0 | 0 |  |  | 0 | 0 | 0 | 0 | 0 | 0 | 0 | 0.73491 | 0 | 0 | 0
| 0 | 0 |  |  | 0 | 0 | 0 | 0 | 0 | 0 | 0 | 0.73491 | 0 | 0 | 0
| 0.15929 | 0 |  |  | 0.15929 | 0 | 0 | 0.15929 | 0 | 0.15929 | 0 | 0.73491 | 0.14336 | 0 | 0
| 0 | 0 |  |  | 0 | 0 | 0 | 0 | 0 | 0 | 0 | 0.59155 | 0 | 0 | 0
| 0.78127 | 0 |  |  | 0.78127 | 0 | 0 | 0.78127 | 0 | 0.78127 | 0 | 0.59155 | 0.5324 | 0 | 0
| 0 | 0 |  |  | 0 | 0 | 0 | 0 | 0 | 0 | 0 | 0.059155 | 0 | 0 | 0
| 0 | 0 |  |  | 0 | 0 | 0 | 0 | 0 | 0 | 0 | 0.059155 | 0 | 0 | 0
| 0.30341 | 0 |  |  | 0.30341 | 0 | 0 | 0.30341 | 0 | 0.30341 | 0 | 0.059155 | 0.05324 | 0 | 0
| 0.78127 | 0 |  |  | 0.78127 | 0 | 0 | 0.78127 | 0 | 0.78127 | 0 | 0.0059155 | 0.005324 | 0 | 0
| 0 | 0 |  |  | 0 | 0 | 0 | 0 | 0 | 0 | 0 | 0.00059155 | 0 | 0 | 0
| 0 | 0 |  |  | 0 | 0 | 0 | 0 | 0 | 0 | 0 | 0.00059155 | 0 | 0 | 0
| 0 | 0 |  |  | 0 | 0 | 0 | 0 | 0 | 0 | 0 | 0.00059155 | 0 | 0 | 0
| 0 | 0 |  |  | 0 | 0 | 0 | 0 | 0 | 0 | 0 | 0.00059155 | 0 | 0 | 0
| 0.068266 | 0 |  |  | 0.068266 | 0 | 0 | 0.068266 | 0 | 0.068266 | 0 | 0.00059155 | 0.0005324 | 0 | 0
| 0 | 0 |  |  | 0 | 0 | 0 | 0 | 0 | 0 | 0 | 5.9155e-05 | 0 | 0 | 0
| 0 | 0 |  |  | 0 | 0 | 0 | 0 | 0 | 0 | 0 | 5.9155e-05 | 0 | 0 | 0
| 0 | 0 |  |  | 0 | 0 | 0 | 0 | 0 | 0 | 0 | 5.9155e-05 | 0 | 0 | 0
| 0 | 0 |  |  | 0 | 0 | 0 | 0 | 0 | 0 | 0 | 5.9155e-05 | 0 | 0 | 0
| 0 | 0 |  |  | 0 | 0 | 0 | 0 | 0 | 0 | 0 | 5.9155e-05 | 0 | 0 | 0
| 0 | 0 |  |  | 0 | 0 | 0 | 0 | 0 | 0 | 0 | 5.9155e-05 | 0 | 0 | 0
| 0.15929 | 0 |  |  | 0.15929 | 0 | 0 | 0.15929 | 0 | 0.15929 | 0 | 5.9155e-05 | 5.324e-05 | 0 | 0
| 0 | 0 |  |  | 0 | 0 | 0 | 0 | 0 | 0 | 0 | 5.9155e-06 | 0 | 0 | 0
| 0.78127 | 0 |  |  | 0.78127 | 0 | 0 | 0.78127 | 0 | 0.78127 | 0 | 5.9155e-06 | 5.324e-06 | 0 | 0
| 0 | 0 |  |  | 0 | 0 | 0 | 0 | 0 | 0 | 0 | 5.9155e-07 | 0 | 0 | 0
| 0 | 0 |  |  | 0 | 0 | 0 | 0 | 0 | 0 | 0 | 5.9155e-07 | 0 | 0 | 0
| 0.30341 | 0 |  |  | 0.30341 | 0 | 0 | 0.30341 | 0 | 0.30341 | 0 | 5.9155e-07 | 5.324e-07 | 0 | 0
| 0.78127 | 0 |  |  | 0.78127 | 0 | 0 | 0.78127 | 0 | 0.78127 | 0 | 5.9155e-08 | 5.324e-08 | 0 | 0
| 0 | 0 |  |  | 0 | 0 | 0 | 0 | 0 | 0 | 0 | 5.9155e-09 | 0 | 0 | 0
| 0 | 0 |  |  | 0 | 0 | 0 | 0 | 0 | 0 | 0 | 5.9155e-09 | 0 | 0 | 0
| 0 | 0 |  |  | 0 | 0 | 0 | 0 | 0 | 0 | 0 | 5.9155e-09 | 0 | 0 | 0
| 0 | 0 |  |  | 0 | 0 | 0 | 0 | 0 | 0 | 0 | 5.9155e-09 | 0 | 0 | 0
| 0.068266 | 0 |  |  | 0.068266 | 0 | 0 | 0.068266 | 0 | 0.068266 | 0 | 5.9155e-09 | 5.324e-09 | 0 | 0
| 0 | 0 |  |  | 0 | 0 | 0 | 0 | 0 | 0 | 0 | 5.9155e-10 | 0 | 0 | 0
| 0 | 0.0041001 |  |  | 0 | 0.01025 | 0.01025 | 0 | 0.01025 | 0 | 0.01025 | 0.01025 | 0 | 0.0041001 | 0
| 0 | 0.079253 |  |  | 0 | 0.19813 | 0.19813 | 0 | 0.19813 | 0 | 0.19813 | 0.20838 | 0 | 0.079253 | 0
| 0 | 0.10332 |  |  | 0 | 0.2583 | 0.2583 | 0 | 0.2583 | 0 | 0.2583 | 0.46668 | 0 | 0.10332 | 0
| 0 | 0.19104 |  |  | 0 | 0.47759 | 0.47759 | 0 | 0.47759 | 0 | 0.47759 | 0.94427 | 0 | 0.19104 | 0
| 0 | 0.14593 |  |  | 0 | 0.36483 | 0.36483 | 0 | 0.36483 | 0 | 0.36483 | 1.3091 | 0 | 0.14593 | 0
| 0.15929 | 1.6803 |  |  | 0.15929 | 4.2006 | 4.0414 | 0 | 4.0414 | 0 | 3.6909 | 5 | 0 | 1.4764 | 0.2039
| 0 | 1.6777 |  |  | 0 | 4.1943 | 4.1943 | 0 | 4.1943 | 0 | 0 | 5 | 0 | 0 | 1.6777
| 0.78127 | 0.77611 |  |  | 0.78127 | 1.9403 | 1.159 | 0 | 1.159 | 0 | 0 | 5 | 0 | 0 | 0.77611
| 0 | 0 |  |  | 0 | 0 | 0 | 0 | 0 | 0 | 0 | 5 | 0 | 0 | 0
| 0 | 0 |  |  | 0 | 0 | 0 | 0 | 0 | 0 | 0 | 5 | 0 | 0 | 0
| 0.30341 | 0 |  |  | 0.30341 | 0 | 0 | 0.30341 | 0 | 0.30341 | 0 | 5 | 0.27307 | 0 | 0
| 0.78127 | 0 |  |  | 0.78127 | 0 | 0 | 0.78127 | 0 | 0.78127 | 0 | 4.7269 | 0.70314 | 0 | 0
| 0 | 0 |  |  | 0 | 0 | 0 | 0 | 0 | 0 | 0 | 4.0238 | 0 | 0 | 0
| 0 | 0 |  |  | 0 | 0 | 0 | 0 | 0 | 0 | 0 | 4.0238 | 0 | 0 | 0
| 0 | 0 |  |  | 0 | 0 | 0 | 0 | 0 | 0 | 0 | 4.0238 | 0 | 0 | 0
| 0 | 0 |  |  | 0 | 0 | 0 | 0 | 0 | 0 | 0 | 4.0238 | 0 | 0 | 0
| 0.068266 | 0 |  |  | 0.068266 | 0 | 0 | 0.068266 | 0 | 0.068266 | 0 | 4.0238 | 0.06144 | 0 | 0
| 0 | 0 |  |  | 0 | 0 | 0 | 0 | 0 | 0 | 0 | 3.9624 | 0 | 0 | 0
| 0 | 0 |  |  | 0 | 0 | 0 | 0 | 0 | 0 | 0 | 3.9624 | 0 | 0 | 0
| 0 | 0 |  |  | 0 | 0 | 0 | 0 | 0 | 0 | 0 | 3.9624 | 0 | 0 | 0
| 0 | 0 |  |  | 0 | 0 | 0 | 0 | 0 | 0 | 0 | 3.9624 | 0 | 0 | 0
| 0 | 0 |  |  | 0 | 0 | 0 | 0 | 0 | 0 | 0 | 3.9624 | 0 | 0 | 0
| 0 | 0 |  |  | 0 | 0 | 0 | 0 | 0 | 0 | 0 | 3.9624 | 0 | 0 | 0
| 0.15929 | 0 |  |  | 0.15929 | 0 | 0 | 0.15929 | 0 | 0.15929 | 0 | 3.9624 | 0.14336 | 0 | 0
| 0 | 0 |  |  | 0 | 0 | 0 | 0 | 0 | 0 | 0 | 3.819 | 0 | 0 | 0
| 0.78127 | 0 |  |  | 0.78127 | 0 | 0 | 0.78127 | 0 | 0.78127 | 0 | 3.819 | 0.70314 | 0 | 0
| 0 | 0.015401 |  |  | 0 | 0.038501 | 0.038501 | 0 | 0.038501 | 0 | 0.038501 | 3.1544 | 0 | 0.015401 | 0
| 0 | 0.088525 |  |  | 0 | 0.22131 | 0.22131 | 0 | 0.22131 | 0 | 0.22131 | 3.3757 | 0 | 0.088525 | 0
| 0.30341 | 0.081192 |  |  | 0.30341 | 0.20298 | 0 | 0.10043 | 0 | 0.10043 | 0 | 3.3757 | 0.090384 | 0 | 0.081192
| 0.78127 | 0.15785 |  |  | 0.78127 | 0.39463 | 0 | 0.38664 | 0 | 0.38664 | 0 | 3.2853 | 0.34798 | 0 | 0.15785
| 0 | 0.040186 |  |  | 0 | 0.10047 | 0.10047 | 0 | 0.10047 | 0 | 0.10047 | 3.0378 | 0 | 0.040186 | 0
| 0 | 0.062705 |  |  | 0 | 0.15676 | 0.15676 | 0 | 0.15676 | 0 | 0.15676 | 3.1945 | 0 | 0.062705 | 0
| 0 | 0.036958 |  |  | 0 | 0.092394 | 0.092394 | 0 | 0.092394 | 0 | 0.092394 | 3.2869 | 0 | 0.036958 | 0
| 0 | 0 |  |  | 0 | 0 | 0 | 0 | 0 | 0 | 0 | 3.2869 | 0 | 0 | 0
| 0.068266 | 0 |  |  | 0.068266 | 0 | 0 | 0.068266 | 0 | 0.068266 | 0 | 3.2869 | 0.06144 | 0 | 0
| 0 | 0 |  |  | 0 | 0 | 0 | 0 | 0 | 0 | 0 | 3.2255 | 0 | 0 | 0
| 0 | 0 |  |  | 0 | 0 | 0 | 0 | 0 | 0 | 0 | 3.2255 | 0 | 0 | 0
| 0 | 0 |  |  | 0 | 0 | 0 | 0 | 0 | 0 | 0 | 3.2255 | 0 | 0 | 0
| 0 | 0 |  |  | 0 | 0 | 0 | 0 | 0 | 0 | 0 | 3.2255 | 0 | 0 | 0
| 0 | 0 |  |  | 0 | 0 | 0 | 0 | 0 | 0 | 0 | 3.2255 | 0 | 0 | 0
| 0 | 0 |  |  | 0 | 0 | 0 | 0 | 0 | 0 | 0 | 3.2255 | 0 | 0 | 0
| 0.15929 | 0 |  |  | 0.15929 | 0 | 0 | 0.15929 | 0 | 0.15929 | 0 | 3.2255 | 0.14336 | 0 | 0
| 0 | 0 |  |  | 0 | 0 | 0 | 0 | 0 | 0 | 0 | 3.0821 | 0 | 0 | 0
| 0.78127 | 0 |  |  | 0.78127 | 0 | 0 | 0.78127 | 0 | 0.78127 | 0 | 3.0821 | 0.70314 | 0 | 0
| 0 | 0 |  |  | 0 | 0 | 0 | 0 | 0 | 0 | 0 | 2.379 | 0 | 0 | 0
| 0 | 0 |  |  | 0 | 0 | 0 | 0 | 0 | 0 | 0 | 2.379 | 0 | 0 | 0
| 0.30341 | 0 |  |  | 0.30341 | 0 | 0 | 0.30341 | 0 | 0.30341 | 0 | 2.379 | 0.27307 | 0 | 0
| 0.78127 | 0 |  |  | 0.78127 | 0 | 0 | 0.78127 | 0 | 0.78127 | 0 | 2.1059 | 0.70314 | 0 | 0
| 0 | 0.036635 |  |  | 0 | 0.091587 | 0.091587 | 0 | 0.091587 | 0 | 0.091587 | 1.4944 | 0 | 0.036635 | 0
| 0 | 0.18107 |  |  | 0 | 0.45268 | 0.45268 | 0 | 0.45268 | 0 | 0.45268 | 1.947 | 0 | 0.18107 | 0
| 0 | 0.20713 |  |  | 0 | 0.51782 | 0.51782 | 0 | 0.51782 | 0 | 0.51782 | 2.4649 | 0 | 0.20713 | 0
| 0 | 2.079 |  |  | 0 | 5.1976 | 5.1976 | 0 | 5.1976 | 0 | 2.5351 | 5 | 0 | 1.0141 | 1.065
| 0.068266 | 1.6047 |  |  | 0.068266 | 4.0117 | 3.9434 | 0 | 3.9434 | 0 | 0 | 5 | 0 | 0 | 1.6047
| 0 | 0 |  |  | 0 | 0 | 0 | 0 | 0 | 0 | 0 | 5 | 0 | 0 | 0
| 0 | 0 |  |  | 0 | 0 | 0 | 0 | 0 | 0 | 0 | 5 | 0 | 0 | 0
| 0 | 0 |  |  | 0 | 0 | 0 | 0 | 0 | 0 | 0 | 5 | 0 | 0 | 0
| 0 | 0 |  |  | 0 | 0 | 0 | 0 | 0 | 0 | 0 | 5 | 0 | 0 | 0
| 0 | 0 |  |  | 0 | 0 | 0 | 0 | 0 | 0 | 0 | 5 | 0 | 0 | 0
| 0 | 0 |  |  | 0 | 0 | 0 | 0 | 0 | 0 | 0 | 5 | 0 | 0 | 0
| 0.15929 | 0 |  |  | 0.15929 | 0 | 0 | 0.15929 | 0 | 0.15929 | 0 | 5 | 0.14336 | 0 | 0
| 0 | 0 |  |  | 0 | 0 | 0 | 0 | 0 | 0 | 0 | 4.8566 | 0 | 0 | 0
| 0.78127 | 0 |  |  | 0.78127 | 0 | 0 | 0.78127 | 0 | 0.78127 | 0 | 4.8566 | 0.70314 | 0 | 0
| 0 | 0 |  |  | 0 | 0 | 0 | 0 | 0 | 0 | 0 | 4.1535 | 0 | 0 | 0
| 0 | 0 |  |  | 0 | 0 | 0 | 0 | 0 | 0 | 0 | 4.1535 | 0 | 0 | 0
| 0.30341 | 0 |  |  | 0.30341 | 0 | 0 | 0.30341 | 0 | 0.30341 | 0 | 4.1535 | 0.27307 | 0 | 0
| 0.78127 | 0 |  |  | 0.78127 | 0 | 0 | 0.78127 | 0 | 0.78127 | 0 | 3.8804 | 0.70314 | 0 | 0
| 0 | 0 |  |  | 0 | 0 | 0 | 0 | 0 | 0 | 0 | 3.1773 | 0 | 0 | 0
| 0 | 0 |  |  | 0 | 0 | 0 | 0 | 0 | 0 | 0 | 3.1773 | 0 | 0 | 0
| 0 | 0 |  |  | 0 | 0 | 0 | 0 | 0 | 0 | 0 | 3.1773 | 0 | 0 | 0
| 0 | 0 |  |  | 0 | 0 | 0 | 0 | 0 | 0 | 0 | 3.1773 | 0 | 0 | 0
| 0.068266 | 0 |  |  | 0.068266 | 0 | 0 | 0.068266 | 0 | 0.068266 | 0 | 3.1773 | 0.06144 | 0 | 0
| 0 | 0 |  |  | 0 | 0 | 0 | 0 | 0 | 0 | 0 | 3.1159 | 0 | 0 | 0
| 0 | 0 |  |  | 0 | 0 | 0 | 0 | 0 | 0 | 0 | 3.1159 | 0 | 0 | 0
| 0 | 0 |  |  | 0 | 0 | 0 | 0 | 0 | 0 | 0 | 3.1159 | 0 | 0 | 0
| 0 | 0 |  |  | 0 | 0 | 0 | 0 | 0 | 0 | 0 | 3.1159 | 0 | 0 | 0
| 0 | 0.0079797 |  |  | 0 | 0.019949 | 0.019949 | 0 | 0.019949 | 0 | 0.019949 | 3.1358 | 0 | 0.0079797 | 0
| 0 | 0.01361 |  |  | 0 | 0.034025 | 0.034025 | 0 | 0.034025 | 0 | 0.034025 | 3.1698 | 0 | 0.01361 | 0
| 0.15929 | 0 |  |  | 0.15929 | 0 | 0 | 0.15929 | 0 | 0.15929 | 0 | 3.1698 | 0.14336 | 0 | 0
| 0 | 0 |  |  | 0 | 0 | 0 | 0 | 0 | 0 | 0 | 3.0265 | 0 | 0 | 0
| 0.78127 | 0 |  |  | 0.78127 | 0 | 0 | 0.78127 | 0 | 0.78127 | 0 | 3.0265 | 0.70314 | 0 | 0
| 0 | 0 |  |  | 0 | 0 | 0 | 0 | 0 | 0 | 0 | 2.3233 | 0 | 0 | 0
| 0 | 0 |  |  | 0 | 0 | 0 | 0 | 0 | 0 | 0 | 2.3233 | 0 | 0 | 0
| 0.30341 | 0 |  |  | 0.30341 | 0 | 0 | 0.30341 | 0 | 0.30341 | 0 | 2.3233 | 0.27307 | 0 | 0
| 0.78127 | 0 |  |  | 0.78127 | 0 | 0 | 0.78127 | 0 | 0.78127 | 0 | 2.0503 | 0.70314 | 0 | 0
| 0 | 0 |  |  | 0 | 0 | 0 | 0 | 0 | 0 | 0 | 1.3471 | 0 | 0 | 0
| 0 | 0 |  |  | 0 | 0 | 0 | 0 | 0 | 0 | 0 | 1.3471 | 0 | 0 | 0
| 0 | 0 |  |  | 0 | 0 | 0 | 0 | 0 | 0 | 0 | 1.3471 | 0 | 0 | 0
| 0 | 0 |  |  | 0 | 0 | 0 | 0 | 0 | 0 | 0 | 1.3471 | 0 | 0 | 0
| 0.068266 | 0 |  |  | 0.068266 | 0 | 0 | 0.068266 | 0 | 0.068266 | 0 | 1.3471 | 0.06144 | 0 | 0
| 0 | 0 |  |  | 0 | 0 | 0 | 0 | 0 | 0 | 0 | 1.2857 | 0 | 0 | 0
| 0 | 0 |  |  | 0 | 0 | 0 | 0 | 0 | 0 | 0 | 1.2857 | 0 | 0 | 0
| 0 | 0 |  |  | 0 | 0 | 0 | 0 | 0 | 0 | 0 | 1.2857 | 0 | 0 | 0
| 0 | 0 |  |  | 0 | 0 | 0 | 0 | 0 | 0 | 0 | 1.2857 | 0 | 0 | 0
| 0 | 0 |  |  | 0 | 0 | 0 | 0 | 0 | 0 | 0 | 1.2857 | 0 | 0 | 0
| 0 | 0 |  |  | 0 | 0 | 0 | 0 | 0 | 0 | 0 | 1.2857 | 0 | 0 | 0
| 0.15929 | 0 |  |  | 0.15929 | 0 | 0 | 0.15929 | 0 | 0.15929 | 0 | 1.2857 | 0.14336 | 0 | 0
| 0 | 0 |  |  | 0 | 0 | 0 | 0 | 0 | 0 | 0 | 1.1423 | 0 | 0 | 0
| 0.78127 | 0 |  |  | 0.78127 | 0 | 0 | 0.78127 | 0 | 0.78127 | 0 | 1.1423 | 0.70314 | 0 | 0
| 0 | 0.0064098 |  |  | 0 | 0.016024 | 0.016024 | 0 | 0.016024 | 0 | 0.016024 | 0.4552 | 0 | 0.0064098 | 0
| 0 | 0 |  |  | 0 | 0 | 0 | 0 | 0 | 0 | 0 | 0.4552 | 0 | 0 | 0
| 0.30341 | 0.12198 |  |  | 0.30341 | 0.30495 | 0.0015442 | 0 | 0.0015442 | 0 | 0.0015442 | 0.45674 | 0 | 0.0006177 | 0.12136
| 0.78127 | 0.24846 |  |  | 0.78127 | 0.62116 | 0 | 0.16011 | 0 | 0.16011 | 0 | 0.45674 | 0.1441 | 0 | 0.24846
| 0 | 0.62478 |  |  | 0 | 1.562 | 1.562 | 0 | 1.562 | 0 | 1.562 | 1.8746 | 0 | 0.62478 | 0
| 0 | 0.71604 |  |  | 0 | 1.7901 | 1.7901 | 0 | 1.7901 | 0 | 1.7901 | 3.6647 | 0 | 0.71604 | 0
| 0 | 0 |  |  | 0 | 0 | 0 | 0 | 0 | 0 | 0 | 3.6647 | 0 | 0 | 0
| 0 | 0 |  |  | 0 | 0 | 0 | 0 | 0 | 0 | 0 | 3.6647 | 0 | 0 | 0
| 0.068266 | 0 |  |  | 0.068266 | 0 | 0 | 0.068266 | 0 | 0.068266 | 0 | 3.6647 | 0.06144 | 0 | 0
| 0 | 0 |  |  | 0 | 0 | 0 | 0 | 0 | 0 | 0 | 3.6033 | 0 | 0 | 0
| 0 | 0 |  |  | 0 | 0 | 0 | 0 | 0 | 0 | 0 | 3.6033 | 0 | 0 | 0
| 0 | 0 |  |  | 0 | 0 | 0 | 0 | 0 | 0 | 0 | 3.6033 | 0 | 0 | 0
| 0 | 0 |  |  | 0 | 0 | 0 | 0 | 0 | 0 | 0 | 3.6033 | 0 | 0 | 0
| 0 | 0 |  |  | 0 | 0 | 0 | 0 | 0 | 0 | 0 | 3.6033 | 0 | 0 | 0
| 0 | 0 |  |  | 0 | 0 | 0 | 0 | 0 | 0 | 0 | 3.6033 | 0 | 0 | 0
| 0.15929 | 0 |  |  | 0.15929 | 0 | 0 | 0.15929 | 0 | 0.15929 | 0 | 3.6033 | 0.14336 | 0 | 0
| 0 | 0 |  |  | 0 | 0 | 0 | 0 | 0 | 0 | 0 | 3.4599 | 0 | 0 | 0
| 0.78127 | 0 |  |  | 0.78127 | 0 | 0 | 0.78127 | 0 | 0.78127 | 0 | 3.4599 | 0.70314 | 0 | 0
| 0 | 0 |  |  | 0 | 0 | 0 | 0 | 0 | 0 | 0 | 2.7568 | 0 | 0 | 0
| 0 | 0 |  |  | 0 | 0 | 0 | 0 | 0 | 0 | 0 | 2.7568 | 0 | 0 | 0
| 0.30341 | 0 |  |  | 0.30341 | 0 | 0 | 0.30341 | 0 | 0.30341 | 0 | 2.7568 | 0.27307 | 0 | 0
| 0.78127 | 0 |  |  | 0.78127 | 0 | 0 | 0.78127 | 0 | 0.78127 | 0 | 2.4837 | 0.70314 | 0 | 0
| 0 | 0.055934 |  |  | 0 | 0.13984 | 0.13984 | 0 | 0.13984 | 0 | 0.13984 | 1.9204 | 0 | 0.055934 | 0
| 0 | 0.21823 |  |  | 0 | 0.54557 | 0.54557 | 0 | 0.54557 | 0 | 0.54557 | 2.466 | 0 | 0.21823 | 0
| 0 | 0.66796 |  |  | 0 | 1.6699 | 1.6699 | 0 | 1.6699 | 0 | 1.6699 | 4.1359 | 0 | 0.66796 | 0
| 0 | 3.117 |  |  | 0 | 7.7925 | 7.7925 | 0 | 7.7925 | 0 | 0.86414 | 5 | 0 | 0.34565 | 2.7713
| 0.068266 | 3.3971 |  |  | 0.068266 | 8.4928 | 8.4246 | 0 | 8.4246 | 0 | 0 | 5 | 0 | 0 | 3.3971
| 0 | 2.9882 |  |  | 0 | 7.4704 | 7.4704 | 0 | 7.4704 | 0 | 0 | 5 | 0 | 0 | 2.9882
| 0 | 2.4827 |  |  | 0 | 6.2068 | 6.2068 | 0 | 6.2068 | 0 | 0 | 5 | 0 | 0 | 2.4827
| 0 | 1.7692 |  |  | 0 | 4.423 | 4.423 | 0 | 4.423 | 0 | 0 | 5 | 0 | 0 | 1.7692
| 0 | 0.65974 |  |  | 0 | 1.6494 | 1.6494 | 0 | 1.6494 | 0 | 0 | 5 | 0 | 0 | 0.65974
| 0 | 0 |  |  | 0 | 0 | 0 | 0 | 0 | 0 | 0 | 5 | 0 | 0 | 0
| 0 | 0 |  |  | 0 | 0 | 0 | 0 | 0 | 0 | 0 | 5 | 0 | 0 | 0
| 0.15929 | 0 |  |  | 0.15929 | 0 | 0 | 0.15929 | 0 | 0.15929 | 0 | 5 | 0.14336 | 0 | 0
| 0 | 0 |  |  | 0 | 0 | 0 | 0 | 0 | 0 | 0 | 4.8566 | 0 | 0 | 0
| 0.78127 | 0 |  |  | 0.78127 | 0 | 0 | 0.78127 | 0 | 0.78127 | 0 | 4.8566 | 0.70314 | 0 | 0
| 0 | 0 |  |  | 0 | 0 | 0 | 0 | 0 | 0 | 0 | 4.1535 | 0 | 0 | 0
| 0 | 0 |  |  | 0 | 0 | 0 | 0 | 0 | 0 | 0 | 4.1535 | 0 | 0 | 0
| 0.30341 | 0 |  |  | 0.30341 | 0 | 0 | 0.30341 | 0 | 0.30341 | 0 | 4.1535 | 0.27307 | 0 | 0
| 0.78127 | 0 |  |  | 0.78127 | 0 | 0 | 0.78127 | 0 | 0.78127 | 0 | 3.8804 | 0.70314 | 0 | 0
| 0 | 0 |  |  | 0 | 0 | 0 | 0 | 0 | 0 | 0 | 3.1773 | 0 | 0 | 0
| 0 | 0 |  |  | 0 | 0 | 0 | 0 | 0 | 0 | 0 | 3.1773 | 0 | 0 | 0
| 0 | 0 |  |  | 0 | 0 | 0 | 0 | 0 | 0 | 0 | 3.1773 | 0 | 0 | 0
| 0 | 0 |  |  | 0 | 0 | 0 | 0 | 0 | 0 | 0 | 3.1773 | 0 | 0 | 0
| 0.068266 | 0 |  |  | 0.068266 | 0 | 0 | 0.068266 | 0 | 0.068266 | 0 | 3.1773 | 0.06144 | 0 | 0
| 0 | 0 |  |  | 0 | 0 | 0 | 0 | 0 | 0 | 0 | 3.1159 | 0 | 0 | 0
| 0 | 0 |  |  | 0 | 0 | 0 | 0 | 0 | 0 | 0 | 3.1159 | 0 | 0 | 0
| 0 | 0 |  |  | 0 | 0 | 0 | 0 | 0 | 0 | 0 | 3.1159 | 0 | 0 | 0
| 0 | 0.18406 |  |  | 0 | 0.46014 | 0.46014 | 0 | 0.46014 | 0 | 0.46014 | 3.576 | 0 | 0.18406 | 0
| 0 | 0.22844 |  |  | 0 | 0.5711 | 0.5711 | 0 | 0.5711 | 0 | 0.5711 | 4.1471 | 0 | 0.22844 | 0
| 0 | 1.7988 |  |  | 0 | 4.497 | 4.497 | 0 | 4.497 | 0 | 0.85291 | 5 | 0 | 0.34116 | 1.4576
| 0.15929 | 2.7336 |  |  | 0.15929 | 6.834 | 6.6747 | 0 | 6.6747 | 0 | 0 | 5 | 0 | 0 | 2.7336
| 0 | 2.4713 |  |  | 0 | 6.1784 | 6.1784 | 0 | 6.1784 | 0 | 0 | 5 | 0 | 0 | 2.4713
| 0.78127 | 0.96486 |  |  | 0.78127 | 2.4121 | 1.6309 | 0 | 1.6309 | 0 | 0 | 5 | 0 | 0 | 0.96486
| 0 | 0.4152 |  |  | 0 | 1.038 | 1.038 | 0 | 1.038 | 0 | 0 | 5 | 0 | 0 | 0.4152
| 0 | 0 |  |  | 0 | 0 | 0 | 0 | 0 | 0 | 0 | 5 | 0 | 0 | 0
| 0.30341 | 0 |  |  | 0.30341 | 0 | 0 | 0.30341 | 0 | 0.30341 | 0 | 5 | 0.27307 | 0 | 0
| 0.78127 | 0 |  |  | 0.78127 | 0 | 0 | 0.78127 | 0 | 0.78127 | 0 | 4.7269 | 0.70314 | 0 | 0
| 0 | 0 |  |  | 0 | 0 | 0 | 0 | 0 | 0 | 0 | 4.0238 | 0 | 0 | 0
| 0 | 0 |  |  | 0 | 0 | 0 | 0 | 0 | 0 | 0 | 4.0238 | 0 | 0 | 0
| 0 | 0 |  |  | 0 | 0 | 0 | 0 | 0 | 0 | 0 | 4.0238 | 0 | 0 | 0
| 0 | 0 |  |  | 0 | 0 | 0 | 0 | 0 | 0 | 0 | 4.0238 | 0 | 0 | 0
| 0.068266 | 0 |  |  | 0.068266 | 0 | 0 | 0.068266 | 0 | 0.068266 | 0 | 4.0238 | 0.06144 | 0 | 0
| 0 | 0 |  |  | 0 | 0 | 0 | 0 | 0 | 0 | 0 | 3.9624 | 0 | 0 | 0
| 0 | 0 |  |  | 0 | 0 | 0 | 0 | 0 | 0 | 0 | 3.9624 | 0 | 0 | 0
| 0 | 0 |  |  | 0 | 0 | 0 | 0 | 0 | 0 | 0 | 3.9624 | 0 | 0 | 0
| 0 | 0 |  |  | 0 | 0 | 0 | 0 | 0 | 0 | 0 | 3.9624 | 0 | 0 | 0
| 0 | 0 |  |  | 0 | 0 | 0 | 0 | 0 | 0 | 0 | 3.9624 | 0 | 0 | 0
| 0 | 0 |  |  | 0 | 0 | 0 | 0 | 0 | 0 | 0 | 3.9624 | 0 | 0 | 0
| 0.15929 | 0 |  |  | 0.15929 | 0 | 0 | 0.15929 | 0 | 0.15929 | 0 | 3.9624 | 0.14336 | 0 | 0
| 0 | 0.0645 |  |  | 0 | 0.16125 | 0.16125 | 0 | 0.16125 | 0 | 0.16125 | 3.9802 | 0 | 0.0645 | 0
| 0.78127 | 0.066099 |  |  | 0.78127 | 0.16525 | 0 | 0.61602 | 0 | 0.61602 | 0 | 3.9802 | 0.55442 | 0 | 0.066099
| 0 | 0.20737 |  |  | 0 | 0.51843 | 0.51843 | 0 | 0.51843 | 0 | 0.51843 | 3.9443 | 0 | 0.20737 | 0
| 0 | 0.16057 |  |  | 0 | 0.40142 | 0.40142 | 0 | 0.40142 | 0 | 0.40142 | 4.3457 | 0 | 0.16057 | 0
| 0.30341 | 2.3524 |  |  | 0.30341 | 5.8811 | 5.5777 | 0 | 5.5777 | 0 | 0.65433 | 5 | 0 | 0.26173 | 2.0907
| 0.78127 | 1.3712 |  |  | 0.78127 | 3.428 | 2.6468 | 0 | 2.6468 | 0 | 0 | 5 | 0 | 0 | 1.3712
| 0 | 0.97621 |  |  | 0 | 2.4405 | 2.4405 | 0 | 2.4405 | 0 | 0 | 5 | 0 | 0 | 0.97621
| 0 | 0.97691 |  |  | 0 | 2.4423 | 2.4423 | 0 | 2.4423 | 0 | 0 | 5 | 0 | 0 | 0.97691
| 0 | 0.56423 |  |  | 0 | 1.4106 | 1.4106 | 0 | 1.4106 | 0 | 0 | 5 | 0 | 0 | 0.56423
| 0 | 0 |  |  | 0 | 0 | 0 | 0 | 0 | 0 | 0 | 5 | 0 | 0 | 0
| 0.068266 | 0 |  |  | 0.068266 | 0 | 0 | 0.068266 | 0 | 0.068266 | 0 | 5 | 0.06144 | 0 | 0
| 0 | 0 |  |  | 0 | 0 | 0 | 0 | 0 | 0 | 0 | 4.9386 | 0 | 0 | 0
| 0 | 0 |  |  | 0 | 0 | 0 | 0 | 0 | 0 | 0 | 4.9386 | 0 | 0 | 0
| 0 | 0 |  |  | 0 | 0 | 0 | 0 | 0 | 0 | 0 | 4.9386 | 0 | 0 | 0
| 0 | 0 |  |  | 0 | 0 | 0 | 0 | 0 | 0 | 0 | 4.9386 | 0 | 0 | 0
| 0 | 0 |  |  | 0 | 0 | 0 | 0 | 0 | 0 | 0 | 4.9386 | 0 | 0 | 0
| 0 | 0 |  |  | 0 | 0 | 0 | 0 | 0 | 0 | 0 | 4.9386 | 0 | 0 | 0
| 0.15929 | 0 |  |  | 0.15929 | 0 | 0 | 0.15929 | 0 | 0.15929 | 0 | 4.9386 | 0.14336 | 0 | 0
| 0 | 0 |  |  | 0 | 0 | 0 | 0 | 0 | 0 | 0 | 4.7952 | 0 | 0 | 0
| 0.78127 | 0 |  |  | 0.78127 | 0 | 0 | 0.78127 | 0 | 0.78127 | 0 | 4.7952 | 0.70314 | 0 | 0
| 0 | 0 |  |  | 0 | 0 | 0 | 0 | 0 | 0 | 0 | 4.0921 | 0 | 0 | 0
| 0 | 0 |  |  | 0 | 0 | 0 | 0 | 0 | 0 | 0 | 4.0921 | 0 | 0 | 0
| 0.30341 | 0 |  |  | 0.30341 | 0 | 0 | 0.30341 | 0 | 0.30341 | 0 | 4.0921 | 0.27307 | 0 | 0
| 0.78127 | 0 |  |  | 0.78127 | 0 | 0 | 0.78127 | 0 | 0.78127 | 0 | 3.819 | 0.70314 | 0 | 0
| 0 | 0.095195 |  |  | 0 | 0.23799 | 0.23799 | 0 | 0.23799 | 0 | 0.23799 | 3.3538 | 0 | 0.095195 | 0
| 0 | 0.19398 |  |  | 0 | 0.48496 | 0.48496 | 0 | 0.48496 | 0 | 0.48496 | 3.8388 | 0 | 0.19398 | 0
| 0 | 0.095672 |  |  | 0 | 0.23918 | 0.23918 | 0 | 0.23918 | 0 | 0.23918 | 4.078 | 0 | 0.095672 | 0
| 0 | 0.11026 |  |  | 0 | 0.27566 | 0.27566 | 0 | 0.27566 | 0 | 0.27566 | 4.3536 | 0 | 0.11026 | 0
| 0.068266 | 0.74008 |  |  | 0.068266 | 1.8502 | 1.7819 | 0 | 1.7819 | 0 | 0.64636 | 5 | 0 | 0.25854 | 0.48154
| 0 | 0.82208 |  |  | 0 | 2.0552 | 2.0552 | 0 | 2.0552 | 0 | 0 | 5 | 0 | 0 | 0.82208
| 0 | 0.43963 |  |  | 0 | 1.0991 | 1.0991 | 0 | 1.0991 | 0 | 0 | 5 | 0 | 0 | 0.43963
| 0 | 0.48494 |  |  | 0 | 1.2124 | 1.2124 | 0 | 1.2124 | 0 | 0 | 5 | 0 | 0 | 0.48494
| 0 | 0.14048 |  |  | 0 | 0.3512 | 0.3512 | 0 | 0.3512 | 0 | 0 | 5 | 0 | 0 | 0.14048
| 0 | 0 |  |  | 0 | 0 | 0 | 0 | 0 | 0 | 0 | 5 | 0 | 0 | 0
| 0 | 0 |  |  | 0 | 0 | 0 | 0 | 0 | 0 | 0 | 5 | 0 | 0 | 0
| 0.15929 | 0 |  |  | 0.15929 | 0 | 0 | 0.15929 | 0 | 0.15929 | 0 | 5 | 0.14336 | 0 | 0
| 0 | 0 |  |  | 0 | 0 | 0 | 0 | 0 | 0 | 0 | 4.8566 | 0 | 0 | 0
| 0.78127 | 0 |  |  | 0.78127 | 0 | 0 | 0.78127 | 0 | 0.78127 | 0 | 4.8566 | 0.70314 | 0 | 0
| 0 | 0 |  |  | 0 | 0 | 0 | 0 | 0 | 0 | 0 | 4.1535 | 0 | 0 | 0
| 0 | 0 |  |  | 0 | 0 | 0 | 0 | 0 | 0 | 0 | 4.1535 | 0 | 0 | 0
| 0.30341 | 0 |  |  | 0.30341 | 0 | 0 | 0.30341 | 0 | 0.30341 | 0 | 4.1535 | 0.27307 | 0 | 0
| 0.78127 | 0 |  |  | 0.78127 | 0 | 0 | 0.78127 | 0 | 0.78127 | 0 | 3.8804 | 0.70314 | 0 | 0
| 0 | 0 |  |  | 0 | 0 | 0 | 0 | 0 | 0 | 0 | 3.1773 | 0 | 0 | 0
| 0 | 0 |  |  | 0 | 0 | 0 | 0 | 0 | 0 | 0 | 3.1773 | 0 | 0 | 0
| 0 | 0 |  |  | 0 | 0 | 0 | 0 | 0 | 0 | 0 | 3.1773 | 0 | 0 | 0
| 0 | 0 |  |  | 0 | 0 | 0 | 0 | 0 | 0 | 0 | 3.1773 | 0 | 0 | 0
| 0.068266 | 0 |  |  | 0.068266 | 0 | 0 | 0.068266 | 0 | 0.068266 | 0 | 3.1773 | 0.06144 | 0 | 0
| 0 | 0 |  |  | 0 | 0 | 0 | 0 | 0 | 0 | 0 | 3.1159 | 0 | 0 | 0
| 0 | 0 |  |  | 0 | 0 | 0 | 0 | 0 | 0 | 0 | 3.1159 | 0 | 0 | 0
| 0 | 0 |  |  | 0 | 0 | 0 | 0 | 0 | 0 | 0 | 3.1159 | 0 | 0 | 0
| 0 | 0.0053296 |  |  | 0 | 0.013324 | 0.013324 | 0 | 0.013324 | 0 | 0.013324 | 3.1292 | 0 | 0.0053296 | 0
| 0 | 0.024737 |  |  | 0 | 0.061844 | 0.061844 | 0 | 0.061844 | 0 | 0.061844 | 3.191 | 0 | 0.024737 | 0
| 0 | 0.022299 |  |  | 0 | 0.055747 | 0.055747 | 0 | 0.055747 | 0 | 0.055747 | 3.2468 | 0 | 0.022299 | 0
| 0.15929 | 0 |  |  | 0.15929 | 0 | 0 | 0.15929 | 0 | 0.15929 | 0 | 3.2468 | 0.14336 | 0 | 0
| 0 | 0 |  |  | 0 | 0 | 0 | 0 | 0 | 0 | 0 | 3.1034 | 0 | 0 | 0
| 0.78127 | 0 |  |  | 0.78127 | 0 | 0 | 0.78127 | 0 | 0.78127 | 0 | 3.1034 | 0.70314 | 0 | 0
| 0 | 0 |  |  | 0 | 0 | 0 | 0 | 0 | 0 | 0 | 2.4003 | 0 | 0 | 0
| 0 | 0 |  |  | 0 | 0 | 0 | 0 | 0 | 0 | 0 | 2.4003 | 0 | 0 | 0
| 0.30341 | 0 |  |  | 0.30341 | 0 | 0 | 0.30341 | 0 | 0.30341 | 0 | 2.4003 | 0.27307 | 0 | 0
| 0.78127 | 0 |  |  | 0.78127 | 0 | 0 | 0.78127 | 0 | 0.78127 | 0 | 2.1272 | 0.70314 | 0 | 0
| 0 | 0 |  |  | 0 | 0 | 0 | 0 | 0 | 0 | 0 | 1.4241 | 0 | 0 | 0
| 0 | 0 |  |  | 0 | 0 | 0 | 0 | 0 | 0 | 0 | 1.4241 | 0 | 0 | 0
| 0 | 0 |  |  | 0 | 0 | 0 | 0 | 0 | 0 | 0 | 1.4241 | 0 | 0 | 0
| 0 | 0 |  |  | 0 | 0 | 0 | 0 | 0 | 0 | 0 | 1.4241 | 0 | 0 | 0
| 0.068266 | 0 |  |  | 0.068266 | 0 | 0 | 0.068266 | 0 | 0.068266 | 0 | 1.4241 | 0.06144 | 0 | 0
| 0 | 0 |  |  | 0 | 0 | 0 | 0 | 0 | 0 | 0 | 1.3626 | 0 | 0 | 0
| 0 | 0 |  |  | 0 | 0 | 0 | 0 | 0 | 0 | 0 | 1.3626 | 0 | 0 | 0
| 0 | 0 |  |  | 0 | 0 | 0 | 0 | 0 | 0 | 0 | 1.3626 | 0 | 0 | 0
| 0 | 0 |  |  | 0 | 0 | 0 | 0 | 0 | 0 | 0 | 1.3626 | 0 | 0 | 0
| 0 | 0 |  |  | 0 | 0 | 0 | 0 | 0 | 0 | 0 | 1.3626 | 0 | 0 | 0
| 0 | 0 |  |  | 0 | 0 | 0 | 0 | 0 | 0 | 0 | 1.3626 | 0 | 0 | 0
| 0.15929 | 0 |  |  | 0.15929 | 0 | 0 | 0.15929 | 0 | 0.15929 | 0 | 1.3626 | 0.14336 | 0 | 0
| 0 | 0 |  |  | 0 | 0 | 0 | 0 | 0 | 0 | 0 | 1.2193 | 0 | 0 | 0
| 0.78127 | 0 |  |  | 0.78127 | 0 | 0 | 0.78127 | 0 | 0.78127 | 0 | 1.2193 | 0.70314 | 0 | 0
| 0 | 0.081663 |  |  | 0 | 0.20416 | 0.20416 | 0 | 0.20416 | 0 | 0.20416 | 0.72027 | 0 | 0.081663 | 0
| 0 | 0.15696 |  |  | 0 | 0.3924 | 0.3924 | 0 | 0.3924 | 0 | 0.3924 | 1.1127 | 0 | 0.15696 | 0
| 0.30341 | 0.10411 |  |  | 0.30341 | 0.26028 | 0 | 0.043124 | 0 | 0.043124 | 0 | 1.1127 | 0.038812 | 0 | 0.10411
| 0.78127 | 0.12958 |  |  | 0.78127 | 0.32396 | 0 | 0.45731 | 0 | 0.45731 | 0 | 1.0739 | 0.41158 | 0 | 0.12958
| 0 | 0.64407 |  |  | 0 | 1.6102 | 1.6102 | 0 | 1.6102 | 0 | 1.6102 | 2.2725 | 0 | 0.64407 | 0
| 0 | 1.3535 |  |  | 0 | 3.3837 | 3.3837 | 0 | 3.3837 | 0 | 2.7275 | 5 | 0 | 1.091 | 0.26248
| 0 | 0.52516 |  |  | 0 | 1.3129 | 1.3129 | 0 | 1.3129 | 0 | 0 | 5 | 0 | 0 | 0.52516
| 0 | 0 |  |  | 0 | 0 | 0 | 0 | 0 | 0 | 0 | 5 | 0 | 0 | 0
| 0.068266 | 0 |  |  | 0.068266 | 0 | 0 | 0.068266 | 0 | 0.068266 | 0 | 5 | 0.06144 | 0 | 0
| 0 | 0 |  |  | 0 | 0 | 0 | 0 | 0 | 0 | 0 | 4.9386 | 0 | 0 | 0
| 0 | 0 |  |  | 0 | 0 | 0 | 0 | 0 | 0 | 0 | 4.9386 | 0 | 0 | 0
| 0 | 0 |  |  | 0 | 0 | 0 | 0 | 0 | 0 | 0 | 4.9386 | 0 | 0 | 0
| 0 | 0 |  |  | 0 | 0 | 0 | 0 | 0 | 0 | 0 | 4.9386 | 0 | 0 | 0
| 0 | 0 |  |  | 0 | 0 | 0 | 0 | 0 | 0 | 0 | 4.9386 | 0 | 0 | 0
| 0 | 0 |  |  | 0 | 0 | 0 | 0 | 0 | 0 | 0 | 4.9386 | 0 | 0 | 0
| 0.15929 | 0 |  |  | 0.15929 | 0 | 0 | 0.15929 | 0 | 0.15929 | 0 | 4.9386 | 0.14336 | 0 | 0
| 0 | 0 |  |  | 0 | 0 | 0 | 0 | 0 | 0 | 0 | 4.7952 | 0 | 0 | 0
| 0.78127 | 0 |  |  | 0.78127 | 0 | 0 | 0.78127 | 0 | 0.78127 | 0 | 4.7952 | 0.70314 | 0 | 0
| 0 | 0 |  |  | 0 | 0 | 0 | 0 | 0 | 0 | 0 | 4.0921 | 0 | 0 | 0
| 0 | 0 |  |  | 0 | 0 | 0 | 0 | 0 | 0 | 0 | 4.0921 | 0 | 0 | 0
| 0.30341 | 0 |  |  | 0.30341 | 0 | 0 | 0.30341 | 0 | 0.30341 | 0 | 4.0921 | 0.27307 | 0 | 0
| 0.78127 | 0 |  |  | 0.78127 | 0 | 0 | 0.78127 | 0 | 0.78127 | 0 | 3.819 | 0.70314 | 0 | 0
| 0 | 0 |  |  | 0 | 0 | 0 | 0 | 0 | 0 | 0 | 3.1159 | 0 | 0 | 0
| 0 | 0 |  |  | 0 | 0 | 0 | 0 | 0 | 0 | 0 | 3.1159 | 0 | 0 | 0
| 0 | 0 |  |  | 0 | 0 | 0 | 0 | 0 | 0 | 0 | 3.1159 | 0 | 0 | 0
| 0 | 0 |  |  | 0 | 0 | 0 | 0 | 0 | 0 | 0 | 3.1159 | 0 | 0 | 0
| 0.068266 | 0.10562 |  |  | 0.068266 | 0.26405 | 0.19578 | 0 | 0.19578 | 0 | 0.19578 | 3.3116 | 0 | 0.078312 | 0.027307
| 0 | 0.097813 |  |  | 0 | 0.24453 | 0.24453 | 0 | 0.24453 | 0 | 0.24453 | 3.5562 | 0 | 0.097813 | 0
| 0 | 0.072615 |  |  | 0 | 0.18154 | 0.18154 | 0 | 0.18154 | 0 | 0.18154 | 3.7377 | 0 | 0.072615 | 0
| 0 | 0.040549 |  |  | 0 | 0.10137 | 0.10137 | 0 | 0.10137 | 0 | 0.10137 | 3.8391 | 0 | 0.040549 | 0
| 0 | 0 |  |  | 0 | 0 | 0 | 0 | 0 | 0 | 0 | 3.8391 | 0 | 0 | 0
| 0 | 0 |  |  | 0 | 0 | 0 | 0 | 0 | 0 | 0 | 3.8391 | 0 | 0 | 0
| 0 | 0 |  |  | 0 | 0 | 0 | 0 | 0 | 0 | 0 | 3.8391 | 0 | 0 | 0
| 0.15929 | 0 |  |  | 0.15929 | 0 | 0 | 0.15929 | 0 | 0.15929 | 0 | 3.8391 | 0.14336 | 0 | 0
| 0 | 0 |  |  | 0 | 0 | 0 | 0 | 0 | 0 | 0 | 3.6957 | 0 | 0 | 0
| 0.78127 | 0 |  |  | 0.78127 | 0 | 0 | 0.78127 | 0 | 0.78127 | 0 | 3.6957 | 0.70314 | 0 | 0
| 0 | 0 |  |  | 0 | 0 | 0 | 0 | 0 | 0 | 0 | 2.9926 | 0 | 0 | 0
| 0 | 0 |  |  | 0 | 0 | 0 | 0 | 0 | 0 | 0 | 2.9926 | 0 | 0 | 0
| 0.30341 | 0 |  |  | 0.30341 | 0 | 0 | 0.30341 | 0 | 0.30341 | 0 | 2.9926 | 0.27307 | 0 | 0
| 0.78127 | 0 |  |  | 0.78127 | 0 | 0 | 0.78127 | 0 | 0.78127 | 0 | 2.7195 | 0.70314 | 0 | 0
| 0 | 0 |  |  | 0 | 0 | 0 | 0 | 0 | 0 | 0 | 2.0164 | 0 | 0 | 0
| 0 | 0 |  |  | 0 | 0 | 0 | 0 | 0 | 0 | 0 | 2.0164 | 0 | 0 | 0
| 0 | 0 |  |  | 0 | 0 | 0 | 0 | 0 | 0 | 0 | 2.0164 | 0 | 0 | 0
| 0 | 0 |  |  | 0 | 0 | 0 | 0 | 0 | 0 | 0 | 2.0164 | 0 | 0 | 0
| 0.068266 | 0 |  |  | 0.068266 | 0 | 0 | 0.068266 | 0 | 0.068266 | 0 | 2.0164 | 0.06144 | 0 | 0
| 0 | 0 |  |  | 0 | 0 | 0 | 0 | 0 | 0 | 0 | 1.9549 | 0 | 0 | 0
| 0 | 0 |  |  | 0 | 0 | 0 | 0 | 0 | 0 | 0 | 1.9549 | 0 | 0 | 0
| 0 | 0 |  |  | 0 | 0 | 0 | 0 | 0 | 0 | 0 | 1.9549 | 0 | 0 | 0
| 0 | 0 |  |  | 0 | 0 | 0 | 0 | 0 | 0 | 0 | 1.9549 | 0 | 0 | 0
| 0 | 0 |  |  | 0 | 0 | 0 | 0 | 0 | 0 | 0 | 1.9549 | 0 | 0 | 0
| 0 | 0.041411 |  |  | 0 | 0.10353 | 0.10353 | 0 | 0.10353 | 0 | 0.10353 | 2.0584 | 0 | 0.041411 | 0
| 0.15929 | 0.030906 |  |  | 0.15929 | 0.077266 | 0 | 0.082022 | 0 | 0.082022 | 0 | 2.0584 | 0.07382 | 0 | 0.030906
| 0 | 0.061224 |  |  | 0 | 0.15306 | 0.15306 | 0 | 0.15306 | 0 | 0.15306 | 2.1377 | 0 | 0.061224 | 0
| 0.78127 | 0 |  |  | 0.78127 | 0 | 0 | 0.78127 | 0 | 0.78127 | 0 | 2.1377 | 0.70314 | 0 | 0
| 0 | 0 |  |  | 0 | 0 | 0 | 0 | 0 | 0 | 0 | 1.4345 | 0 | 0 | 0
| 0 | 0 |  |  | 0 | 0 | 0 | 0 | 0 | 0 | 0 | 1.4345 | 0 | 0 | 0
| 0.30341 | 0 |  |  | 0.30341 | 0 | 0 | 0.30341 | 0 | 0.30341 | 0 | 1.4345 | 0.27307 | 0 | 0
| 0.78127 | 0 |  |  | 0.78127 | 0 | 0 | 0.78127 | 0 | 0.78127 | 0 | 1.1615 | 0.70314 | 0 | 0
| 0 | 0 |  |  | 0 | 0 | 0 | 0 | 0 | 0 | 0 | 0.45834 | 0 | 0 | 0
| 0 | 0 |  |  | 0 | 0 | 0 | 0 | 0 | 0 | 0 | 0.45834 | 0 | 0 | 0
| 0 | 0 |  |  | 0 | 0 | 0 | 0 | 0 | 0 | 0 | 0.45834 | 0 | 0 | 0
| 0 | 0 |  |  | 0 | 0 | 0 | 0 | 0 | 0 | 0 | 0.45834 | 0 | 0 | 0
| 0.068266 | 0 |  |  | 0.068266 | 0 | 0 | 0.068266 | 0 | 0.068266 | 0 | 0.45834 | 0.06144 | 0 | 0
| 0 | 0 |  |  | 0 | 0 | 0 | 0 | 0 | 0 | 0 | 0.3969 | 0 | 0 | 0
| 0 | 0 |  |  | 0 | 0 | 0 | 0 | 0 | 0 | 0 | 0.3969 | 0 | 0 | 0
| 0 | 0 |  |  | 0 | 0 | 0 | 0 | 0 | 0 | 0 | 0.3969 | 0 | 0 | 0
| 0 | 0 |  |  | 0 | 0 | 0 | 0 | 0 | 0 | 0 | 0.3969 | 0 | 0 | 0
| 0 | 0 |  |  | 0 | 0 | 0 | 0 | 0 | 0 | 0 | 0.3969 | 0 | 0 | 0
| 0 | 0 |  |  | 0 | 0 | 0 | 0 | 0 | 0 | 0 | 0.3969 | 0 | 0 | 0
| 0.15929 | 0 |  |  | 0.15929 | 0 | 0 | 0.15929 | 0 | 0.15929 | 0 | 0.3969 | 0.14336 | 0 | 0
| 0 | 0 |  |  | 0 | 0 | 0 | 0 | 0 | 0 | 0 | 0.25354 | 0 | 0 | 0
| 0.78127 | 0 |  |  | 0.78127 | 0 | 0 | 0.78127 | 0 | 0.78127 | 0 | 0.25354 | 0.22819 | 0 | 0
| 0 | 0.17205 |  |  | 0 | 0.43012 | 0.43012 | 0 | 0.43012 | 0 | 0.43012 | 0.45547 | 0 | 0.17205 | 0
| 0 | 0.19889 |  |  | 0 | 0.49722 | 0.49722 | 0 | 0.49722 | 0 | 0.49722 | 0.95269 | 0 | 0.19889 | 0
| 0.30341 | 1.3154 |  |  | 0.30341 | 3.2885 | 2.9851 | 0 | 2.9851 | 0 | 2.9851 | 3.9378 | 0 | 1.194 | 0.12136
| 0.78127 | 2.5677 |  |  | 0.78127 | 6.4193 | 5.638 | 0 | 5.638 | 0 | 1.0622 | 5 | 0 | 0.42488 | 2.1428
| 0 | 2.5238 |  |  | 0 | 6.3095 | 6.3095 | 0 | 6.3095 | 0 | 0 | 5 | 0 | 0 | 2.5238
| 0 | 1.7788 |  |  | 0 | 4.4469 | 4.4469 | 0 | 4.4469 | 0 | 0 | 5 | 0 | 0 | 1.7788
| 0 | 0.61906 |  |  | 0 | 1.5477 | 1.5477 | 0 | 1.5477 | 0 | 0 | 5 | 0 | 0 | 0.61906
| 0 | 0 |  |  | 0 | 0 | 0 | 0 | 0 | 0 | 0 | 5 | 0 | 0 | 0
| 0.068266 | 0 |  |  | 0.068266 | 0 | 0 | 0.068266 | 0 | 0.068266 | 0 | 5 | 0.06144 | 0 | 0
| 0 | 0 |  |  | 0 | 0 | 0 | 0 | 0 | 0 | 0 | 4.9386 | 0 | 0 | 0
| 0 | 0 |  |  | 0 | 0 | 0 | 0 | 0 | 0 | 0 | 4.9386 | 0 | 0 | 0
| 0 | 0 |  |  | 0 | 0 | 0 | 0 | 0 | 0 | 0 | 4.9386 | 0 | 0 | 0
| 0 | 0 |  |  | 0 | 0 | 0 | 0 | 0 | 0 | 0 | 4.9386 | 0 | 0 | 0
| 0 | 0 |  |  | 0 | 0 | 0 | 0 | 0 | 0 | 0 | 4.9386 | 0 | 0 | 0
| 0 | 0 |  |  | 0 | 0 | 0 | 0 | 0 | 0 | 0 | 4.9386 | 0 | 0 | 0
| 0.15929 | 0 |  |  | 0.15929 | 0 | 0 | 0.15929 | 0 | 0.15929 | 0 | 4.9386 | 0.14336 | 0 | 0
| 0 | 0 |  |  | 0 | 0 | 0 | 0 | 0 | 0 | 0 | 4.7952 | 0 | 0 | 0
| 0.78127 | 0 |  |  | 0.78127 | 0 | 0 | 0.78127 | 0 | 0.78127 | 0 | 4.7952 | 0.70314 | 0 | 0
| 0 | 0 |  |  | 0 | 0 | 0 | 0 | 0 | 0 | 0 | 4.0921 | 0 | 0 | 0
| 0 | 0 |  |  | 0 | 0 | 0 | 0 | 0 | 0 | 0 | 4.0921 | 0 | 0 | 0
| 0.30341 | 0 |  |  | 0.30341 | 0 | 0 | 0.30341 | 0 | 0.30341 | 0 | 4.0921 | 0.27307 | 0 | 0
| 0.78127 | 0 |  |  | 0.78127 | 0 | 0 | 0.78127 | 0 | 0.78127 | 0 | 3.819 | 0.70314 | 0 | 0
| 0 | 0 |  |  | 0 | 0 | 0 | 0 | 0 | 0 | 0 | 3.1159 | 0 | 0 | 0
| 0 | 0.084219 |  |  | 0 | 0.21055 | 0.21055 | 0 | 0.21055 | 0 | 0.21055 | 3.3264 | 0 | 0.084219 | 0
| 0 | 0.23047 |  |  | 0 | 0.57617 | 0.57617 | 0 | 0.57617 | 0 | 0.57617 | 3.9026 | 0 | 0.23047 | 0
| 0 | 1.1486 |  |  | 0 | 2.8715 | 2.8715 | 0 | 2.8715 | 0 | 1.0974 | 5 | 0 | 0.43897 | 0.70961
| 0.068266 | 1.9204 |  |  | 0.068266 | 4.801 | 4.7327 | 0 | 4.7327 | 0 | 0 | 5 | 0 | 0 | 1.9204
| 0 | 2.4901 |  |  | 0 | 6.2252 | 6.2252 | 0 | 6.2252 | 0 | 0 | 5 | 0 | 0 | 2.4901
| 0 | 2.343 |  |  | 0 | 5.8576 | 5.8576 | 0 | 5.8576 | 0 | 0 | 5 | 0 | 0 | 2.343
| 0 | 0.29092 |  |  | 0 | 0.72729 | 0.72729 | 0 | 0.72729 | 0 | 0 | 5 | 0 | 0 | 0.29092
| 0 | 0 |  |  | 0 | 0 | 0 | 0 | 0 | 0 | 0 | 5 | 0 | 0 | 0
| 0 | 0 |  |  | 0 | 0 | 0 | 0 | 0 | 0 | 0 | 5 | 0 | 0 | 0
| 0 | 0 |  |  | 0 | 0 | 0 | 0 | 0 | 0 | 0 | 5 | 0 | 0 | 0
| 0.15929 | 0 |  |  | 0.15929 | 0 | 0 | 0.15929 | 0 | 0.15929 | 0 | 5 | 0.14336 | 0 | 0
| 0 | 0 |  |  | 0 | 0 | 0 | 0 | 0 | 0 | 0 | 4.8566 | 0 | 0 | 0
| 0.78127 | 0 |  |  | 0.78127 | 0 | 0 | 0.78127 | 0 | 0.78127 | 0 | 4.8566 | 0.70314 | 0 | 0
| 0 | 0 |  |  | 0 | 0 | 0 | 0 | 0 | 0 | 0 | 4.1535 | 0 | 0 | 0
| 0 | 0 |  |  | 0 | 0 | 0 | 0 | 0 | 0 | 0 | 4.1535 | 0 | 0 | 0
| 0.30341 | 0 |  |  | 0.30341 | 0 | 0 | 0.30341 | 0 | 0.30341 | 0 | 4.1535 | 0.27307 | 0 | 0
| 0.78127 | 0 |  |  | 0.78127 | 0 | 0 | 0.78127 | 0 | 0.78127 | 0 | 3.8804 | 0.70314 | 0 | 0
| 0 | 0 |  |  | 0 | 0 | 0 | 0 | 0 | 0 | 0 | 3.1773 | 0 | 0 | 0
| 0 | 0 |  |  | 0 | 0 | 0 | 0 | 0 | 0 | 0 | 3.1773 | 0 | 0 | 0
| 0 | 0 |  |  | 0 | 0 | 0 | 0 | 0 | 0 | 0 | 3.1773 | 0 | 0 | 0
| 0 | 0 |  |  | 0 | 0 | 0 | 0 | 0 | 0 | 0 | 3.1773 | 0 | 0 | 0
| 0.068266 | 0 |  |  | 0.068266 | 0 | 0 | 0.068266 | 0 | 0.068266 | 0 | 3.1773 | 0.06144 | 0 | 0
| 0 | 0 |  |  | 0 | 0 | 0 | 0 | 0 | 0 | 0 | 3.1159 | 0 | 0 | 0
| 0 | 0 |  |  | 0 | 0 | 0 | 0 | 0 | 0 | 0 | 3.1159 | 0 | 0 | 0
| 0 | 0 |  |  | 0 | 0 | 0 | 0 | 0 | 0 | 0 | 3.1159 | 0 | 0 | 0
| 0 | 0.075484 |  |  | 0 | 0.18871 | 0.18871 | 0 | 0.18871 | 0 | 0.18871 | 3.3046 | 0 | 0.075484 | 0
| 0 | 0.19259 |  |  | 0 | 0.48149 | 0.48149 | 0 | 0.48149 | 0 | 0.48149 | 3.786 | 0 | 0.19259 | 0
| 0 | 0.22381 |  |  | 0 | 0.55953 | 0.55953 | 0 | 0.55953 | 0 | 0.55953 | 4.3456 | 0 | 0.22381 | 0
| 0.15929 | 1.5883 |  |  | 0.15929 | 3.9707 | 3.8114 | 0 | 3.8114 | 0 | 0.65443 | 5 | 0 | 0.26177 | 1.3265
| 0 | 0 |  |  | 0 | 0 | 0 | 0 | 0 | 0 | 0 | 5 | 0 | 0 | 0
| 0.78127 | 0 |  |  | 0.78127 | 0 | 0 | 0.78127 | 0 | 0.78127 | 0 | 5 | 0.70314 | 0 | 0
| 0 | 0 |  |  | 0 | 0 | 0 | 0 | 0 | 0 | 0 | 4.2969 | 0 | 0 | 0
| 0 | 0 |  |  | 0 | 0 | 0 | 0 | 0 | 0 | 0 | 4.2969 | 0 | 0 | 0
| 0.30341 | 0 |  |  | 0.30341 | 0 | 0 | 0.30341 | 0 | 0.30341 | 0 | 4.2969 | 0.27307 | 0 | 0
| 0.78127 | 0 |  |  | 0.78127 | 0 | 0 | 0.78127 | 0 | 0.78127 | 0 | 4.0238 | 0.70314 | 0 | 0
| 0 | 0 |  |  | 0 | 0 | 0 | 0 | 0 | 0 | 0 | 3.3206 | 0 | 0 | 0
| 0 | 0 |  |  | 0 | 0 | 0 | 0 | 0 | 0 | 0 | 3.3206 | 0 | 0 | 0
| 0 | 0 |  |  | 0 | 0 | 0 | 0 | 0 | 0 | 0 | 3.3206 | 0 | 0 | 0
| 0 | 0 |  |  | 0 | 0 | 0 | 0 | 0 | 0 | 0 | 3.3206 | 0 | 0 | 0
| 0.068266 | 0 |  |  | 0.068266 | 0 | 0 | 0.068266 | 0 | 0.068266 | 0 | 3.3206 | 0.06144 | 0 | 0
| 0 | 0 |  |  | 0 | 0 | 0 | 0 | 0 | 0 | 0 | 3.2592 | 0 | 0 | 0
| 0 | 0 |  |  | 0 | 0 | 0 | 0 | 0 | 0 | 0 | 3.2592 | 0 | 0 | 0
| 0 | 0 |  |  | 0 | 0 | 0 | 0 | 0 | 0 | 0 | 3.2592 | 0 | 0 | 0
| 0 | 0 |  |  | 0 | 0 | 0 | 0 | 0 | 0 | 0 | 3.2592 | 0 | 0 | 0
| 0 | 0 |  |  | 0 | 0 | 0 | 0 | 0 | 0 | 0 | 3.2592 | 0 | 0 | 0
| 0 | 0 |  |  | 0 | 0 | 0 | 0 | 0 | 0 | 0 | 3.2592 | 0 | 0 | 0
| 0.15929 | 0 |  |  | 0.15929 | 0 | 0 | 0.15929 | 0 | 0.15929 | 0 | 3.2592 | 0.14336 | 0 | 0
| 0 | 0.12154 |  |  | 0 | 0.30384 | 0.30384 | 0 | 0.30384 | 0 | 0.30384 | 3.4197 | 0 | 0.12154 | 0
| 0.78127 | 0.087188 |  |  | 0.78127 | 0.21797 | 0 | 0.5633 | 0 | 0.5633 | 0 | 3.4197 | 0.50697 | 0 | 0.087188
| 0 | 0.27124 |  |  | 0 | 0.67809 | 0.67809 | 0 | 0.67809 | 0 | 0.67809 | 3.5908 | 0 | 0.27124 | 0
| 0 | 2.2511 |  |  | 0 | 5.6276 | 5.6276 | 0 | 5.6276 | 0 | 1.4092 | 5 | 0 | 0.56367 | 1.6874
| 0.30341 | 2.933 |  |  | 0.30341 | 7.3325 | 7.0291 | 0 | 7.0291 | 0 | 0 | 5 | 0 | 0 | 2.933
| 0.78127 | 2.2952 |  |  | 0.78127 | 5.7381 | 4.9568 | 0 | 4.9568 | 0 | 0 | 5 | 0 | 0 | 2.2952
| 0 | 2.4165 |  |  | 0 | 6.0413 | 6.0413 | 0 | 6.0413 | 0 | 0 | 5 | 0 | 0 | 2.4165
| 0 | 1.8256 |  |  | 0 | 4.5639 | 4.5639 | 0 | 4.5639 | 0 | 0 | 5 | 0 | 0 | 1.8256
| 0 | 0 |  |  | 0 | 0 | 0 | 0 | 0 | 0 | 0 | 5 | 0 | 0 | 0
| 0 | 0 |  |  | 0 | 0 | 0 | 0 | 0 | 0 | 0 | 5 | 0 | 0 | 0
| 0.068266 | 0 |  |  | 0.068266 | 0 | 0 | 0.068266 | 0 | 0.068266 | 0 | 5 | 0.06144 | 0 | 0
| 0 | 0 |  |  | 0 | 0 | 0 | 0 | 0 | 0 | 0 | 4.9386 | 0 | 0 | 0
| 0 | 0 |  |  | 0 | 0 | 0 | 0 | 0 | 0 | 0 | 4.9386 | 0 | 0 | 0
| 0 | 0 |  |  | 0 | 0 | 0 | 0 | 0 | 0 | 0 | 4.9386 | 0 | 0 | 0
| 0 | 0 |  |  | 0 | 0 | 0 | 0 | 0 | 0 | 0 | 4.9386 | 0 | 0 | 0
| 0 | 0 |  |  | 0 | 0 | 0 | 0 | 0 | 0 | 0 | 4.9386 | 0 | 0 | 0
| 0 | 0 |  |  | 0 | 0 | 0 | 0 | 0 | 0 | 0 | 4.9386 | 0 | 0 | 0
| 0.15929 | 0 |  |  | 0.15929 | 0 | 0 | 0.15929 | 0 | 0.15929 | 0 | 4.9386 | 0.14336 | 0 | 0
| 0 | 0 |  |  | 0 | 0 | 0 | 0 | 0 | 0 | 0 | 4.7952 | 0 | 0 | 0
| 0.78127 | 0 |  |  | 0.78127 | 0 | 0 | 0.78127 | 0 | 0.78127 | 0 | 4.7952 | 0.70314 | 0 | 0
| 0 | 0 |  |  | 0 | 0 | 0 | 0 | 0 | 0 | 0 | 4.0921 | 0 | 0 | 0
| 0 | 0 |  |  | 0 | 0 | 0 | 0 | 0 | 0 | 0 | 4.0921 | 0 | 0 | 0
| 0.30341 | 0 |  |  | 0.30341 | 0 | 0 | 0.30341 | 0 | 0.30341 | 0 | 4.0921 | 0.27307 | 0 | 0
| 0.78127 | 0 |  |  | 0.78127 | 0 | 0 | 0.78127 | 0 | 0.78127 | 0 | 3.819 | 0.70314 | 0 | 0
| 0 | 0.018586 |  |  | 0 | 0.046465 | 0.046465 | 0 | 0.046465 | 0 | 0.046465 | 3.1623 | 0 | 0.018586 | 0
| 0 | 0.043449 |  |  | 0 | 0.10862 | 0.10862 | 0 | 0.10862 | 0 | 0.10862 | 3.2709 | 0 | 0.043449 | 0
| 0 | 0 |  |  | 0 | 0 | 0 | 0 | 0 | 0 | 0 | 3.2709 | 0 | 0 | 0
| 0 | 0.066282 |  |  | 0 | 0.16571 | 0.16571 | 0 | 0.16571 | 0 | 0.16571 | 3.4366 | 0 | 0.066282 | 0
| 0.068266 | 0.060071 |  |  | 0.068266 | 0.15018 | 0.081911 | 0 | 0.081911 | 0 | 0.081911 | 3.5186 | 0 | 0.032764 | 0.027307
| 0 | 0.059047 |  |  | 0 | 0.14762 | 0.14762 | 0 | 0.14762 | 0 | 0.14762 | 3.6662 | 0 | 0.059047 | 0
| 0 | 0.018921 |  |  | 0 | 0.047302 | 0.047302 | 0 | 0.047302 | 0 | 0.047302 | 3.7135 | 0 | 0.018921 | 0
| 0 | 0 |  |  | 0 | 0 | 0 | 0 | 0 | 0 | 0 | 3.7135 | 0 | 0 | 0
| 0 | 0 |  |  | 0 | 0 | 0 | 0 | 0 | 0 | 0 | 3.7135 | 0 | 0 | 0
| 0 | 0 |  |  | 0 | 0 | 0 | 0 | 0 | 0 | 0 | 3.7135 | 0 | 0 | 0
| 0 | 0 |  |  | 0 | 0 | 0 | 0 | 0 | 0 | 0 | 3.7135 | 0 | 0 | 0
| 0.15929 | 0 |  |  | 0.15929 | 0 | 0 | 0.15929 | 0 | 0.15929 | 0 | 3.7135 | 0.14336 | 0 | 0
| 0 | 0 |  |  | 0 | 0 | 0 | 0 | 0 | 0 | 0 | 3.5701 | 0 | 0 | 0
| 0.78127 | 0 |  |  | 0.78127 | 0 | 0 | 0.78127 | 0 | 0.78127 | 0 | 3.5701 | 0.70314 | 0 | 0
| 0 | 0 |  |  | 0 | 0 | 0 | 0 | 0 | 0 | 0 | 2.867 | 0 | 0 | 0
| 0 | 0 |  |  | 0 | 0 | 0 | 0 | 0 | 0 | 0 | 2.867 | 0 | 0 | 0
| 0.30341 | 0 |  |  | 0.30341 | 0 | 0 | 0.30341 | 0 | 0.30341 | 0 | 2.867 | 0.27307 | 0 | 0
| 0.78127 | 0 |  |  | 0.78127 | 0 | 0 | 0.78127 | 0 | 0.78127 | 0 | 2.5939 | 0.70314 | 0 | 0
| 0 | 0 |  |  | 0 | 0 | 0 | 0 | 0 | 0 | 0 | 1.8908 | 0 | 0 | 0
| 0 | 0 |  |  | 0 | 0 | 0 | 0 | 0 | 0 | 0 | 1.8908 | 0 | 0 | 0
| 0 | 0 |  |  | 0 | 0 | 0 | 0 | 0 | 0 | 0 | 1.8908 | 0 | 0 | 0
| 0 | 0 |  |  | 0 | 0 | 0 | 0 | 0 | 0 | 0 | 1.8908 | 0 | 0 | 0
| 0.068266 | 0 |  |  | 0.068266 | 0 | 0 | 0.068266 | 0 | 0.068266 | 0 | 1.8908 | 0.06144 | 0 | 0
| 0 | 0 |  |  | 0 | 0 | 0 | 0 | 0 | 0 | 0 | 1.8293 | 0 | 0 | 0
| 0 | 0 |  |  | 0 | 0 | 0 | 0 | 0 | 0 | 0 | 1.8293 | 0 | 0 | 0
| 0 | 0 |  |  | 0 | 0 | 0 | 0 | 0 | 0 | 0 | 1.8293 | 0 | 0 | 0
| 0 | 0 |  |  | 0 | 0 | 0 | 0 | 0 | 0 | 0 | 1.8293 | 0 | 0 | 0
| 0 | 0 |  |  | 0 | 0 | 0 | 0 | 0 | 0 | 0 | 1.8293 | 0 | 0 | 0
| 0 | 0 |  |  | 0 | 0 | 0 | 0 | 0 | 0 | 0 | 1.8293 | 0 | 0 | 0
| 0.15929 | 0 |  |  | 0.15929 | 0 | 0 | 0.15929 | 0 | 0.15929 | 0 | 1.8293 | 0.14336 | 0 | 0
| 0 | 0 |  |  | 0 | 0 | 0 | 0 | 0 | 0 | 0 | 1.686 | 0 | 0 | 0
| 0.78127 | 0 |  |  | 0.78127 | 0 | 0 | 0.78127 | 0 | 0.78127 | 0 | 1.686 | 0.70314 | 0 | 0
| 0 | 0 |  |  | 0 | 0 | 0 | 0 | 0 | 0 | 0 | 0.98283 | 0 | 0 | 0
| 0 | 0 |  |  | 0 | 0 | 0 | 0 | 0 | 0 | 0 | 0.98283 | 0 | 0 | 0
| 0.30341 | 0 |  |  | 0.30341 | 0 | 0 | 0.30341 | 0 | 0.30341 | 0 | 0.98283 | 0.27307 | 0 | 0
| 0.78127 | 0 |  |  | 0.78127 | 0 | 0 | 0.78127 | 0 | 0.78127 | 0 | 0.70976 | 0.63879 | 0 | 0
| 0 | 0 |  |  | 0 | 0 | 0 | 0 | 0 | 0 | 0 | 0.070976 | 0 | 0 | 0
| 0 | 0 |  |  | 0 | 0 | 0 | 0 | 0 | 0 | 0 | 0.070976 | 0 | 0 | 0
| 0 | 0 |  |  | 0 | 0 | 0 | 0 | 0 | 0 | 0 | 0.070976 | 0 | 0 | 0
| 0 | 0 |  |  | 0 | 0 | 0 | 0 | 0 | 0 | 0 | 0.070976 | 0 | 0 | 0
| 0.068266 | 0 |  |  | 0.068266 | 0 | 0 | 0.068266 | 0 | 0.068266 | 0 | 0.070976 | 0.06144 | 0 | 0
| 0 | 0 |  |  | 0 | 0 | 0 | 0 | 0 | 0 | 0 | 0.0095365 | 0 | 0 | 0
| 0 | 0 |  |  | 0 | 0 | 0 | 0 | 0 | 0 | 0 | 0.0095365 | 0 | 0 | 0
| 0 | 0 |  |  | 0 | 0 | 0 | 0 | 0 | 0 | 0 | 0.0095365 | 0 | 0 | 0
| 0 | 0 |  |  | 0 | 0 | 0 | 0 | 0 | 0 | 0 | 0.0095365 | 0 | 0 | 0
| 0 | 0 |  |  | 0 | 0 | 0 | 0 | 0 | 0 | 0 | 0.0095365 | 0 | 0 | 0
| 0 | 0 |  |  | 0 | 0 | 0 | 0 | 0 | 0 | 0 | 0.0095365 | 0 | 0 | 0
| 0.15929 | 0 |  |  | 0.15929 | 0 | 0 | 0.15929 | 0 | 0.15929 | 0 | 0.0095365 | 0.0085829 | 0 | 0
| 0 | 0 |  |  | 0 | 0 | 0 | 0 | 0 | 0 | 0 | 0.00095365 | 0 | 0 | 0
| 0.78127 | 0 |  |  | 0.78127 | 0 | 0 | 0.78127 | 0 | 0.78127 | 0 | 0.00095365 | 0.00085829 | 0 | 0
| 0 | 0.0063504 |  |  | 0 | 0.015876 | 0.015876 | 0 | 0.015876 | 0 | 0.015876 | 0.015971 | 0 | 0.0063504 | 0
| 0 | 0.010866 |  |  | 0 | 0.027165 | 0.027165 | 0 | 0.027165 | 0 | 0.027165 | 0.043136 | 0 | 0.010866 | 0
| 0.30341 | 0 |  |  | 0.30341 | 0 | 0 | 0.30341 | 0 | 0.30341 | 0 | 0.043136 | 0.038823 | 0 | 0
| 0.78127 | 0 |  |  | 0.78127 | 0 | 0 | 0.78127 | 0 | 0.78127 | 0 | 0.0043136 | 0.0038823 | 0 | 0
| 0 | 0.00020891 |  |  | 0 | 0.00052228 | 0.00052228 | 0 | 0.00052228 | 0 | 0.00052228 | 0.00095365 | 0 | 0.00020891 | 0
| 0 | 0 |  |  | 0 | 0 | 0 | 0 | 0 | 0 | 0 | 0.00095365 | 0 | 0 | 0
| 0 | 0 |  |  | 0 | 0 | 0 | 0 | 0 | 0 | 0 | 0.00095365 | 0 | 0 | 0
| 0 | 0 |  |  | 0 | 0 | 0 | 0 | 0 | 0 | 0 | 0.00095365 | 0 | 0 | 0
| 0.068266 | 0 |  |  | 0.068266 | 0 | 0 | 0.068266 | 0 | 0.068266 | 0 | 0.00095365 | 0.00085828 | 0 | 0
| 0 | 0 |  |  | 0 | 0 | 0 | 0 | 0 | 0 | 0 | 9.5365e-05 | 0 | 0 | 0
| 0 | 0 |  |  | 0 | 0 | 0 | 0 | 0 | 0 | 0 | 9.5365e-05 | 0 | 0 | 0
| 0 | 0 |  |  | 0 | 0 | 0 | 0 | 0 | 0 | 0 | 9.5365e-05 | 0 | 0 | 0
| 0 | 0 |  |  | 0 | 0 | 0 | 0 | 0 | 0 | 0 | 9.5365e-05 | 0 | 0 | 0
| 0 | 0 |  |  | 0 | 0 | 0 | 0 | 0 | 0 | 0 | 9.5365e-05 | 0 | 0 | 0
| 0 | 0 |  |  | 0 | 0 | 0 | 0 | 0 | 0 | 0 | 9.5365e-05 | 0 | 0 | 0
| 0.15929 | 0 |  |  | 0.15929 | 0 | 0 | 0.15929 | 0 | 0.15929 | 0 | 9.5365e-05 | 8.5828e-05 | 0 | 0
| 0 | 0 |  |  | 0 | 0 | 0 | 0 | 0 | 0 | 0 | 9.5365e-06 | 0 | 0 | 0
| 0.78127 | 0 |  |  | 0.78127 | 0 | 0 | 0.78127 | 0 | 0.78127 | 0 | 9.5365e-06 | 8.5828e-06 | 0 | 0
| 0 | 0 |  |  | 0 | 0 | 0 | 0 | 0 | 0 | 0 | 9.5365e-07 | 0 | 0 | 0
| 0 | 0 |  |  | 0 | 0 | 0 | 0 | 0 | 0 | 0 | 9.5365e-07 | 0 | 0 | 0
| 0.30341 | 0 |  |  | 0.30341 | 0 | 0 | 0.30341 | 0 | 0.30341 | 0 | 9.5365e-07 | 8.5828e-07 | 0 | 0
| 0.78127 | 0 |  |  | 0.78127 | 0 | 0 | 0.78127 | 0 | 0.78127 | 0 | 9.5365e-08 | 8.5828e-08 | 0 | 0
| 0 | 0 |  |  | 0 | 0 | 0 | 0 | 0 | 0 | 0 | 9.5365e-09 | 0 | 0 | 0
| 0 | 0 |  |  | 0 | 0 | 0 | 0 | 0 | 0 | 0 | 9.5365e-09 | 0 | 0 | 0
| 0 | 0 |  |  | 0 | 0 | 0 | 0 | 0 | 0 | 0 | 9.5365e-09 | 0 | 0 | 0
| 0 | 0 |  |  | 0 | 0 | 0 | 0 | 0 | 0 | 0 | 9.5365e-09 | 0 | 0 | 0
| 0.068266 | 0 |  |  | 0.068266 | 0 | 0 | 0.068266 | 0 | 0.068266 | 0 | 9.5365e-09 | 8.5828e-09 | 0 | 0
| 0 | 0 |  |  | 0 | 0 | 0 | 0 | 0 | 0 | 0 | 9.5365e-10 | 0 | 0 | 0
| 0 | 0 |  |  | 0 | 0 | 0 | 0 | 0 | 0 | 0 | 9.5365e-10 | 0 | 0 | 0
| 0 | 0 |  |  | 0 | 0 | 0 | 0 | 0 | 0 | 0 | 9.5365e-10 | 0 | 0 | 0
| 0 | 0 |  |  | 0 | 0 | 0 | 0 | 0 | 0 | 0 | 9.5365e-10 | 0 | 0 | 0
| 0 | 0 |  |  | 0 | 0 | 0 | 0 | 0 | 0 | 0 | 9.5365e-10 | 0 | 0 | 0
| 0 | 0 |  |  | 0 | 0 | 0 | 0 | 0 | 0 | 0 | 9.5365e-10 | 0 | 0 | 0
| 0.15929 | 0 |  |  | 0.15929 | 0 | 0 | 0.15929 | 0 | 0.15929 | 0 | 9.5365e-10 | 8.5828e-10 | 0 | 0
| 0 | 0 |  |  | 0 | 0 | 0 | 0 | 0 | 0 | 0 | 9.5365e-11 | 0 | 0 | 0
| 0.78127 | 0 |  |  | 0.78127 | 0 | 0 | 0.78127 | 0 | 0.78127 | 0 | 9.5365e-11 | 8.5828e-11 | 0 | 0
| 0 | 0 |  |  | 0 | 0 | 0 | 0 | 0 | 0 | 0 | 9.5365e-12 | 0 | 0 | 0
| 0 | 0 |  |  | 0 | 0 | 0 | 0 | 0 | 0 | 0 | 9.5365e-12 | 0 | 0 | 0
| 0.30341 | 0 |  |  | 0.30341 | 0 | 0 | 0.30341 | 0 | 0.30341 | 0 | 9.5365e-12 | 8.5828e-12 | 0 | 0
| 0.78127 | 0 |  |  | 0.78127 | 0 | 0 | 0.78127 | 0 | 0.78127 | 0 | 9.5365e-13 | 8.5828e-13 | 0 | 0
| 0 | 0 |  |  | 0 | 0 | 0 | 0 | 0 | 0 | 0 | 9.5365e-14 | 0 | 0 | 0
| 0 | 0 |  |  | 0 | 0 | 0 | 0 | 0 | 0 | 0 | 9.5365e-14 | 0 | 0 | 0
| 0 | 0 |  |  | 0 | 0 | 0 | 0 | 0 | 0 | 0 | 9.5365e-14 | 0 | 0 | 0
| 0 | 0 |  |  | 0 | 0 | 0 | 0 | 0 | 0 | 0 | 9.5365e-14 | 0 | 0 | 0
| 0.068266 | 0 |  |  | 0.068266 | 0 | 0 | 0.068266 | 0 | 0.068266 | 0 | 9.5365e-14 | 8.5828e-14 | 0 | 0
| 0 | 0 |  |  | 0 | 0 | 0 | 0 | 0 | 0 | 0 | 9.5365e-15 | 0 | 0 | 0
| 0 | 0 |  |  | 0 | 0 | 0 | 0 | 0 | 0 | 0 | 9.5365e-15 | 0 | 0 | 0
| 0 | 0 |  |  | 0 | 0 | 0 | 0 | 0 | 0 | 0 | 9.5365e-15 | 0 | 0 | 0
| 0 | 0.015785 |  |  | 0 | 0.039463 | 0.039463 | 0 | 0.039463 | 0 | 0.039463 | 0.039463 | 0 | 0.015785 | 0
| 0 | 0.036807 |  |  | 0 | 0.092017 | 0.092017 | 0 | 0.092017 | 0 | 0.092017 | 0.13148 | 0 | 0.036807 | 0
| 0 | 0.031761 |  |  | 0 | 0.079404 | 0.079404 | 0 | 0.079404 | 0 | 0.079404 | 0.21088 | 0 | 0.031761 | 0
| 0.15929 | 0.014604 |  |  | 0.15929 | 0.036509 | 0 | 0.12278 | 0 | 0.12278 | 0 | 0.21088 | 0.1105 | 0 | 0.014604
| 0 | 0.026999 |  |  | 0 | 0.067496 | 0.067496 | 0 | 0.067496 | 0 | 0.067496 | 0.16788 | 0 | 0.026999 | 0
| 0.78127 | 0 |  |  | 0.78127 | 0 | 0 | 0.78127 | 0 | 0.78127 | 0 | 0.16788 | 0.15109 | 0 | 0
| 0 | 0 |  |  | 0 | 0 | 0 | 0 | 0 | 0 | 0 | 0.016788 | 0 | 0 | 0
| 0 | 0 |  |  | 0 | 0 | 0 | 0 | 0 | 0 | 0 | 0.016788 | 0 | 0 | 0
| 0.30341 | 0 |  |  | 0.30341 | 0 | 0 | 0.30341 | 0 | 0.30341 | 0 | 0.016788 | 0.015109 | 0 | 0
| 0.78127 | 0 |  |  | 0.78127 | 0 | 0 | 0.78127 | 0 | 0.78127 | 0 | 0.0016788 | 0.0015109 | 0 | 0
| 0 | 0 |  |  | 0 | 0 | 0 | 0 | 0 | 0 | 0 | 0.00016788 | 0 | 0 | 0
| 0 | 0 |  |  | 0 | 0 | 0 | 0 | 0 | 0 | 0 | 0.00016788 | 0 | 0 | 0
| 0 | 0 |  |  | 0 | 0 | 0 | 0 | 0 | 0 | 0 | 0.00016788 | 0 | 0 | 0
| 0 | 0 |  |  | 0 | 0 | 0 | 0 | 0 | 0 | 0 | 0.00016788 | 0 | 0 | 0
| 0.068266 | 0 |  |  | 0.068266 | 0 | 0 | 0.068266 | 0 | 0.068266 | 0 | 0.00016788 | 0.00015109 | 0 | 0
| 0 | 0 |  |  | 0 | 0 | 0 | 0 | 0 | 0 | 0 | 1.6788e-05 | 0 | 0 | 0
| 0 | 0 |  |  | 0 | 0 | 0 | 0 | 0 | 0 | 0 | 1.6788e-05 | 0 | 0 | 0
| 0 | 0 |  |  | 0 | 0 | 0 | 0 | 0 | 0 | 0 | 1.6788e-05 | 0 | 0 | 0
| 0 | 0 |  |  | 0 | 0 | 0 | 0 | 0 | 0 | 0 | 1.6788e-05 | 0 | 0 | 0
| 0 | 0 |  |  | 0 | 0 | 0 | 0 | 0 | 0 | 0 | 1.6788e-05 | 0 | 0 | 0
| 0 | 0 |  |  | 0 | 0 | 0 | 0 | 0 | 0 | 0 | 1.6788e-05 | 0 | 0 | 0
| 0.15929 | 0 |  |  | 0.15929 | 0 | 0 | 0.15929 | 0 | 0.15929 | 0 | 1.6788e-05 | 1.5109e-05 | 0 | 0
| 0 | 0 |  |  | 0 | 0 | 0 | 0 | 0 | 0 | 0 | 1.6788e-06 | 0 | 0 | 0
| 0.78127 | 0 |  |  | 0.78127 | 0 | 0 | 0.78127 | 0 | 0.78127 | 0 | 1.6788e-06 | 1.5109e-06 | 0 | 0
| 0 | 0 |  |  | 0 | 0 | 0 | 0 | 0 | 0 | 0 | 1.6788e-07 | 0 | 0 | 0
| 0 | 0 |  |  | 0 | 0 | 0 | 0 | 0 | 0 | 0 | 1.6788e-07 | 0 | 0 | 0
| 0.30341 | 0 |  |  | 0.30341 | 0 | 0 | 0.30341 | 0 | 0.30341 | 0 | 1.6788e-07 | 1.5109e-07 | 0 | 0
| 0.78127 | 0 |  |  | 0.78127 | 0 | 0 | 0.78127 | 0 | 0.78127 | 0 | 1.6788e-08 | 1.5109e-08 | 0 | 0
| 0 | 0.069257 |  |  | 0 | 0.17314 | 0.17314 | 0 | 0.17314 | 0 | 0.17314 | 0.17314 | 0 | 0.069257 | 0
| 0 | 0 |  |  | 0 | 0 | 0 | 0 | 0 | 0 | 0 | 0.17314 | 0 | 0 | 0
| 0 | 0 |  |  | 0 | 0 | 0 | 0 | 0 | 0 | 0 | 0.17314 | 0 | 0 | 0
| 0 | 0 |  |  | 0 | 0 | 0 | 0 | 0 | 0 | 0 | 0.17314 | 0 | 0 | 0
| 0.068266 | 0 |  |  | 0.068266 | 0 | 0 | 0.068266 | 0 | 0.068266 | 0 | 0.17314 | 0.06144 | 0 | 0
| 0 | 0 |  |  | 0 | 0 | 0 | 0 | 0 | 0 | 0 | 0.1117 | 0 | 0 | 0
| 0 | 0 |  |  | 0 | 0 | 0 | 0 | 0 | 0 | 0 | 0.1117 | 0 | 0 | 0
| 0 | 0 |  |  | 0 | 0 | 0 | 0 | 0 | 0 | 0 | 0.1117 | 0 | 0 | 0
| 0 | 0 |  |  | 0 | 0 | 0 | 0 | 0 | 0 | 0 | 0.1117 | 0 | 0 | 0
| 0 | 0 |  |  | 0 | 0 | 0 | 0 | 0 | 0 | 0 | 0.1117 | 0 | 0 | 0
| 0 | 0 |  |  | 0 | 0 | 0 | 0 | 0 | 0 | 0 | 0.1117 | 0 | 0 | 0
| 0.15929 | 0 |  |  | 0.15929 | 0 | 0 | 0.15929 | 0 | 0.15929 | 0 | 0.1117 | 0.10053 | 0 | 0
| 0 | 0 |  |  | 0 | 0 | 0 | 0 | 0 | 0 | 0 | 0.01117 | 0 | 0 | 0
| 0.78127 | 0 |  |  | 0.78127 | 0 | 0 | 0.78127 | 0 | 0.78127 | 0 | 0.01117 | 0.010053 | 0 | 0
| 0 | 0 |  |  | 0 | 0 | 0 | 0 | 0 | 0 | 0 | 0.001117 | 0 | 0 | 0
| 0 | 0 |  |  | 0 | 0 | 0 | 0 | 0 | 0 | 0 | 0.001117 | 0 | 0 | 0
| 0.30341 | 0 |  |  | 0.30341 | 0 | 0 | 0.30341 | 0 | 0.30341 | 0 | 0.001117 | 0.0010053 | 0 | 0
| 0.78127 | 0 |  |  | 0.78127 | 0 | 0 | 0.78127 | 0 | 0.78127 | 0 | 0.0001117 | 0.00010053 | 0 | 0
| 0 | 0 |  |  | 0 | 0 | 0 | 0 | 0 | 0 | 0 | 1.117e-05 | 0 | 0 | 0
| 0 | 0 |  |  | 0 | 0 | 0 | 0 | 0 | 0 | 0 | 1.117e-05 | 0 | 0 | 0
| 0 | 0 |  |  | 0 | 0 | 0 | 0 | 0 | 0 | 0 | 1.117e-05 | 0 | 0 | 0
| 0 | 0 |  |  | 0 | 0 | 0 | 0 | 0 | 0 | 0 | 1.117e-05 | 0 | 0 | 0
| 0.068266 | 0.16268 |  |  | 0.068266 | 0.4067 | 0.33844 | 0 | 0.33844 | 0 | 0.33844 | 0.33845 | 0 | 0.13538 | 0.027307
| 0 | 0.11974 |  |  | 0 | 0.29936 | 0.29936 | 0 | 0.29936 | 0 | 0.29936 | 0.63781 | 0 | 0.11974 | 0
| 0 | 0.043331 |  |  | 0 | 0.10833 | 0.10833 | 0 | 0.10833 | 0 | 0.10833 | 0.74613 | 0 | 0.043331 | 0
| 0 | 0 |  |  | 0 | 0 | 0 | 0 | 0 | 0 | 0 | 0.74613 | 0 | 0 | 0
| 0 | 0 |  |  | 0 | 0 | 0 | 0 | 0 | 0 | 0 | 0.74613 | 0 | 0 | 0
| 0 | 0 |  |  | 0 | 0 | 0 | 0 | 0 | 0 | 0 | 0.74613 | 0 | 0 | 0
| 0 | 0 |  |  | 0 | 0 | 0 | 0 | 0 | 0 | 0 | 0.74613 | 0 | 0 | 0
| 0.15929 | 0 |  |  | 0.15929 | 0 | 0 | 0.15929 | 0 | 0.15929 | 0 | 0.74613 | 0.14336 | 0 | 0
| 0 | 0 |  |  | 0 | 0 | 0 | 0 | 0 | 0 | 0 | 0.60277 | 0 | 0 | 0
| 0.78127 | 0 |  |  | 0.78127 | 0 | 0 | 0.78127 | 0 | 0.78127 | 0 | 0.60277 | 0.5425 | 0 | 0
| 0 | 0 |  |  | 0 | 0 | 0 | 0 | 0 | 0 | 0 | 0.060277 | 0 | 0 | 0
| 0 | 0 |  |  | 0 | 0 | 0 | 0 | 0 | 0 | 0 | 0.060277 | 0 | 0 | 0
| 0.30341 | 0 |  |  | 0.30341 | 0 | 0 | 0.30341 | 0 | 0.30341 | 0 | 0.060277 | 0.05425 | 0 | 0
| 0.78127 | 0 |  |  | 0.78127 | 0 | 0 | 0.78127 | 0 | 0.78127 | 0 | 0.0060277 | 0.005425 | 0 | 0
| 0 | 0 |  |  | 0 | 0 | 0 | 0 | 0 | 0 | 0 | 0.00060277 | 0 | 0 | 0
| 0 | 0 |  |  | 0 | 0 | 0 | 0 | 0 | 0 | 0 | 0.00060277 | 0 | 0 | 0
| 0 | 0 |  |  | 0 | 0 | 0 | 0 | 0 | 0 | 0 | 0.00060277 | 0 | 0 | 0
| 0 | 0 |  |  | 0 | 0 | 0 | 0 | 0 | 0 | 0 | 0.00060277 | 0 | 0 | 0
| 0.068266 | 0 |  |  | 0.068266 | 0 | 0 | 0.068266 | 0 | 0.068266 | 0 | 0.00060277 | 0.0005425 | 0 | 0
| 0 | 0 |  |  | 0 | 0 | 0 | 0 | 0 | 0 | 0 | 6.0277e-05 | 0 | 0 | 0
| 0 | 0 |  |  | 0 | 0 | 0 | 0 | 0 | 0 | 0 | 6.0277e-05 | 0 | 0 | 0
| 0 | 0.0024043 |  |  | 0 | 0.0060107 | 0.0060107 | 0 | 0.0060107 | 0 | 0.0060107 | 0.006071 | 0 | 0.0024043 | 0
| 0 | 0.011616 |  |  | 0 | 0.029041 | 0.029041 | 0 | 0.029041 | 0 | 0.029041 | 0.035112 | 0 | 0.011616 | 0
| 0 | 0.020913 |  |  | 0 | 0.052283 | 0.052283 | 0 | 0.052283 | 0 | 0.052283 | 0.087394 | 0 | 0.020913 | 0
| 0 | 0.0217 |  |  | 0 | 0.054249 | 0.054249 | 0 | 0.054249 | 0 | 0.054249 | 0.14164 | 0 | 0.0217 | 0
| 0.15929 | 0 |  |  | 0.15929 | 0 | 0 | 0.15929 | 0 | 0.15929 | 0 | 0.14164 | 0.12748 | 0 | 0
| 0 | 0 |  |  | 0 | 0 | 0 | 0 | 0 | 0 | 0 | 0.014164 | 0 | 0 | 0
| 0.78127 | 0 |  |  | 0.78127 | 0 | 0 | 0.78127 | 0 | 0.78127 | 0 | 0.014164 | 0.012748 | 0 | 0
| 0 | 0 |  |  | 0 | 0 | 0 | 0 | 0 | 0 | 0 | 0.0014164 | 0 | 0 | 0
| 0 | 0 |  |  | 0 | 0 | 0 | 0 | 0 | 0 | 0 | 0.0014164 | 0 | 0 | 0
| 0.30341 | 0 |  |  | 0.30341 | 0 | 0 | 0.30341 | 0 | 0.30341 | 0 | 0.0014164 | 0.0012748 | 0 | 0
| 0.78127 | 0 |  |  | 0.78127 | 0 | 0 | 0.78127 | 0 | 0.78127 | 0 | 0.00014164 | 0.00012748 | 0 | 0
| 0 | 0 |  |  | 0 | 0 | 0 | 0 | 0 | 0 | 0 | 1.4164e-05 | 0 | 0 | 0
| 0 | 0 |  |  | 0 | 0 | 0 | 0 | 0 | 0 | 0 | 1.4164e-05 | 0 | 0 | 0
| 0 | 0 |  |  | 0 | 0 | 0 | 0 | 0 | 0 | 0 | 1.4164e-05 | 0 | 0 | 0
| 0 | 0 |  |  | 0 | 0 | 0 | 0 | 0 | 0 | 0 | 1.4164e-05 | 0 | 0 | 0
| 0.068266 | 0 |  |  | 0.068266 | 0 | 0 | 0.068266 | 0 | 0.068266 | 0 | 1.4164e-05 | 1.2748e-05 | 0 | 0
| 0 | 0 |  |  | 0 | 0 | 0 | 0 | 0 | 0 | 0 | 1.4164e-06 | 0 | 0 | 0
| 0 | 0 |  |  | 0 | 0 | 0 | 0 | 0 | 0 | 0 | 1.4164e-06 | 0 | 0 | 0
| 0 | 0 |  |  | 0 | 0 | 0 | 0 | 0 | 0 | 0 | 1.4164e-06 | 0 | 0 | 0
| 0 | 0 |  |  | 0 | 0 | 0 | 0 | 0 | 0 | 0 | 1.4164e-06 | 0 | 0 | 0
| 0 | 0 |  |  | 0 | 0 | 0 | 0 | 0 | 0 | 0 | 1.4164e-06 | 0 | 0 | 0
| 0 | 0 |  |  | 0 | 0 | 0 | 0 | 0 | 0 | 0 | 1.4164e-06 | 0 | 0 | 0
| 0.15929 | 0 |  |  | 0.15929 | 0 | 0 | 0.15929 | 0 | 0.15929 | 0 | 1.4164e-06 | 1.2748e-06 | 0 | 0
| 0 | 0 |  |  | 0 | 0 | 0 | 0 | 0 | 0 | 0 | 1.4164e-07 | 0 | 0 | 0
| 0.78127 | 0 |  |  | 0.78127 | 0 | 0 | 0.78127 | 0 | 0.78127 | 0 | 1.4164e-07 | 1.2748e-07 | 0 | 0
| 0 | 0.073144 |  |  | 0 | 0.18286 | 0.18286 | 0 | 0.18286 | 0 | 0.18286 | 0.18286 | 0 | 0.073144 | 0
| 0 | 0.10996 |  |  | 0 | 0.27489 | 0.27489 | 0 | 0.27489 | 0 | 0.27489 | 0.45775 | 0 | 0.10996 | 0
| 0.30341 | 0.06505 |  |  | 0.30341 | 0.16263 | 0 | 0.14078 | 0 | 0.14078 | 0 | 0.45775 | 0.1267 | 0 | 0.06505
| 0.78127 | 0 |  |  | 0.78127 | 0 | 0 | 0.78127 | 0 | 0.78127 | 0 | 0.33105 | 0.29794 | 0 | 0
| 0 | 0.067629 |  |  | 0 | 0.16907 | 0.16907 | 0 | 0.16907 | 0 | 0.16907 | 0.20218 | 0 | 0.067629 | 0
| 0 | 0.029947 |  |  | 0 | 0.074867 | 0.074867 | 0 | 0.074867 | 0 | 0.074867 | 0.27704 | 0 | 0.029947 | 0
| 0 | 0 |  |  | 0 | 0 | 0 | 0 | 0 | 0 | 0 | 0.27704 | 0 | 0 | 0
| 0 | 0 |  |  | 0 | 0 | 0 | 0 | 0 | 0 | 0 | 0.27704 | 0 | 0 | 0
| 0.068266 | 0 |  |  | 0.068266 | 0 | 0 | 0.068266 | 0 | 0.068266 | 0 | 0.27704 | 0.06144 | 0 | 0
| 0 | 0 |  |  | 0 | 0 | 0 | 0 | 0 | 0 | 0 | 0.2156 | 0 | 0 | 0
| 0 | 0 |  |  | 0 | 0 | 0 | 0 | 0 | 0 | 0 | 0.2156 | 0 | 0 | 0
| 0 | 0 |  |  | 0 | 0 | 0 | 0 | 0 | 0 | 0 | 0.2156 | 0 | 0 | 0
| 0 | 0 |  |  | 0 | 0 | 0 | 0 | 0 | 0 | 0 | 0.2156 | 0 | 0 | 0
| 0 | 0 |  |  | 0 | 0 | 0 | 0 | 0 | 0 | 0 | 0.2156 | 0 | 0 | 0
| 0 | 0 |  |  | 0 | 0 | 0 | 0 | 0 | 0 | 0 | 0.2156 | 0 | 0 | 0
| 0.15929 | 0 |  |  | 0.15929 | 0 | 0 | 0.15929 | 0 | 0.15929 | 0 | 0.2156 | 0.14336 | 0 | 0
| 0 | 0 |  |  | 0 | 0 | 0 | 0 | 0 | 0 | 0 | 0.072246 | 0 | 0 | 0
| 0.78127 | 0 |  |  | 0.78127 | 0 | 0 | 0.78127 | 0 | 0.78127 | 0 | 0.072246 | 0.065021 | 0 | 0
| 0 | 0 |  |  | 0 | 0 | 0 | 0 | 0 | 0 | 0 | 0.0072246 | 0 | 0 | 0
| 0 | 0 |  |  | 0 | 0 | 0 | 0 | 0 | 0 | 0 | 0.0072246 | 0 | 0 | 0
| 0.30341 | 0 |  |  | 0.30341 | 0 | 0 | 0.30341 | 0 | 0.30341 | 0 | 0.0072246 | 0.0065021 | 0 | 0
| 0.78127 | 0 |  |  | 0.78127 | 0 | 0 | 0.78127 | 0 | 0.78127 | 0 | 0.00072246 | 0.00065021 | 0 | 0
| 0 | 0.042631 |  |  | 0 | 0.10658 | 0.10658 | 0 | 0.10658 | 0 | 0.10658 | 0.10665 | 0 | 0.042631 | 0
| 0 | 0.10848 |  |  | 0 | 0.2712 | 0.2712 | 0 | 0.2712 | 0 | 0.2712 | 0.37785 | 0 | 0.10848 | 0
| 0 | 0.16165 |  |  | 0 | 0.40412 | 0.40412 | 0 | 0.40412 | 0 | 0.40412 | 0.78196 | 0 | 0.16165 | 0
| 0 | 0.13438 |  |  | 0 | 0.33594 | 0.33594 | 0 | 0.33594 | 0 | 0.33594 | 1.1179 | 0 | 0.13438 | 0
| 0.068266 | 0.15774 |  |  | 0.068266 | 0.39435 | 0.32608 | 0 | 0.32608 | 0 | 0.32608 | 1.444 | 0 | 0.13043 | 0.027307
| 0 | 0.66604 |  |  | 0 | 1.6651 | 1.6651 | 0 | 1.6651 | 0 | 1.6651 | 3.1091 | 0 | 0.66604 | 0
| 0 | 0.61871 |  |  | 0 | 1.5468 | 1.5468 | 0 | 1.5468 | 0 | 1.5468 | 4.6559 | 0 | 0.61871 | 0
| 0 | 0.1235 |  |  | 0 | 0.30875 | 0.30875 | 0 | 0.30875 | 0 | 0.30875 | 4.9646 | 0 | 0.1235 | 0
| 0 | 0 |  |  | 0 | 0 | 0 | 0 | 0 | 0 | 0 | 4.9646 | 0 | 0 | 0
| 0 | 0 |  |  | 0 | 0 | 0 | 0 | 0 | 0 | 0 | 4.9646 | 0 | 0 | 0
| 0 | 0 |  |  | 0 | 0 | 0 | 0 | 0 | 0 | 0 | 4.9646 | 0 | 0 | 0
| 0.15929 | 0 |  |  | 0.15929 | 0 | 0 | 0.15929 | 0 | 0.15929 | 0 | 4.9646 | 0.14336 | 0 | 0
| 0 | 0 |  |  | 0 | 0 | 0 | 0 | 0 | 0 | 0 | 4.8213 | 0 | 0 | 0
| 0.78127 | 0 |  |  | 0.78127 | 0 | 0 | 0.78127 | 0 | 0.78127 | 0 | 4.8213 | 0.70314 | 0 | 0
| 0 | 0 |  |  | 0 | 0 | 0 | 0 | 0 | 0 | 0 | 4.1181 | 0 | 0 | 0
| 0 | 0 |  |  | 0 | 0 | 0 | 0 | 0 | 0 | 0 | 4.1181 | 0 | 0 | 0
| 0.30341 | 0 |  |  | 0.30341 | 0 | 0 | 0.30341 | 0 | 0.30341 | 0 | 4.1181 | 0.27307 | 0 | 0
| 0.78127 | 0 |  |  | 0.78127 | 0 | 0 | 0.78127 | 0 | 0.78127 | 0 | 3.8451 | 0.70314 | 0 | 0
| 0 | 0 |  |  | 0 | 0 | 0 | 0 | 0 | 0 | 0 | 3.1419 | 0 | 0 | 0
| 0 | 0 |  |  | 0 | 0 | 0 | 0 | 0 | 0 | 0 | 3.1419 | 0 | 0 | 0
| 0 | 0 |  |  | 0 | 0 | 0 | 0 | 0 | 0 | 0 | 3.1419 | 0 | 0 | 0
| 0 | 0 |  |  | 0 | 0 | 0 | 0 | 0 | 0 | 0 | 3.1419 | 0 | 0 | 0
| 0.068266 | 0 |  |  | 0.068266 | 0 | 0 | 0.068266 | 0 | 0.068266 | 0 | 3.1419 | 0.06144 | 0 | 0
| 0 | 0.019475 |  |  | 0 | 0.048688 | 0.048688 | 0 | 0.048688 | 0 | 0.048688 | 3.1292 | 0 | 0.019475 | 0
| 0 | 0.16088 |  |  | 0 | 0.40221 | 0.40221 | 0 | 0.40221 | 0 | 0.40221 | 3.5314 | 0 | 0.16088 | 0
| 0 | 0.13496 |  |  | 0 | 0.33741 | 0.33741 | 0 | 0.33741 | 0 | 0.33741 | 3.8688 | 0 | 0.13496 | 0
| 0 | 0.11869 |  |  | 0 | 0.29672 | 0.29672 | 0 | 0.29672 | 0 | 0.29672 | 4.1655 | 0 | 0.11869 | 0
| 0 | 0.099512 |  |  | 0 | 0.24878 | 0.24878 | 0 | 0.24878 | 0 | 0.24878 | 4.4143 | 0 | 0.099512 | 0
| 0 | 0.36452 |  |  | 0 | 0.91131 | 0.91131 | 0 | 0.91131 | 0 | 0.58573 | 5 | 0 | 0.23429 | 0.13023
| 0.15929 | 0.8559 |  |  | 0.15929 | 2.1398 | 1.9805 | 0 | 1.9805 | 0 | 0 | 5 | 0 | 0 | 0.8559
| 0 | 0.91879 |  |  | 0 | 2.297 | 2.297 | 0 | 2.297 | 0 | 0 | 5 | 0 | 0 | 0.91879
| 0.78127 | 0 |  |  | 0.78127 | 0 | 0 | 0.78127 | 0 | 0.78127 | 0 | 5 | 0.70314 | 0 | 0
| 0 | 0.18075 |  |  | 0 | 0.45188 | 0.45188 | 0 | 0.45188 | 0 | 0 | 4.2969 | 0 | 0 | 0.18075
| 0 | 0 |  |  | 0 | 0 | 0 | 0 | 0 | 0 | 0 | 4.2969 | 0 | 0 | 0
| 0.30341 | 0 |  |  | 0.30341 | 0 | 0 | 0.30341 | 0 | 0.30341 | 0 | 4.2969 | 0.27307 | 0 | 0
| 0.78127 | 0 |  |  | 0.78127 | 0 | 0 | 0.78127 | 0 | 0.78127 | 0 | 4.0238 | 0.70314 | 0 | 0
| 0 | 0 |  |  | 0 | 0 | 0 | 0 | 0 | 0 | 0 | 3.3206 | 0 | 0 | 0
| 0 | 0 |  |  | 0 | 0 | 0 | 0 | 0 | 0 | 0 | 3.3206 | 0 | 0 | 0
| 0 | 0 |  |  | 0 | 0 | 0 | 0 | 0 | 0 | 0 | 3.3206 | 0 | 0 | 0
| 0 | 0 |  |  | 0 | 0 | 0 | 0 | 0 | 0 | 0 | 3.3206 | 0 | 0 | 0
| 0.068266 | 0 |  |  | 0.068266 | 0 | 0 | 0.068266 | 0 | 0.068266 | 0 | 3.3206 | 0.06144 | 0 | 0
| 0 | 0 |  |  | 0 | 0 | 0 | 0 | 0 | 0 | 0 | 3.2592 | 0 | 0 | 0
| 0 | 0 |  |  | 0 | 0 | 0 | 0 | 0 | 0 | 0 | 3.2592 | 0 | 0 | 0
| 0 | 0 |  |  | 0 | 0 | 0 | 0 | 0 | 0 | 0 | 3.2592 | 0 | 0 | 0
| 0 | 0 |  |  | 0 | 0 | 0 | 0 | 0 | 0 | 0 | 3.2592 | 0 | 0 | 0
| 0 | 0 |  |  | 0 | 0 | 0 | 0 | 0 | 0 | 0 | 3.2592 | 0 | 0 | 0
| 0 | 0 |  |  | 0 | 0 | 0 | 0 | 0 | 0 | 0 | 3.2592 | 0 | 0 | 0
| 0.15929 | 0 |  |  | 0.15929 | 0 | 0 | 0.15929 | 0 | 0.15929 | 0 | 3.2592 | 0.14336 | 0 | 0
| 0 | 0 |  |  | 0 | 0 | 0 | 0 | 0 | 0 | 0 | 3.1159 | 0 | 0 | 0
| 0.78127 | 0 |  |  | 0.78127 | 0 | 0 | 0.78127 | 0 | 0.78127 | 0 | 3.1159 | 0.70314 | 0 | 0
| 0 | 0.11244 |  |  | 0 | 0.2811 | 0.2811 | 0 | 0.2811 | 0 | 0.2811 | 2.6938 | 0 | 0.11244 | 0
| 0 | 0.094113 |  |  | 0 | 0.23528 | 0.23528 | 0 | 0.23528 | 0 | 0.23528 | 2.9291 | 0 | 0.094113 | 0
| 0.30341 | 0.19052 |  |  | 0.30341 | 0.47629 | 0.17289 | 0 | 0.17289 | 0 | 0.17289 | 3.102 | 0 | 0.069155 | 0.12136
| 0.78127 | 0.64019 |  |  | 0.78127 | 1.6005 | 0.8192 | 0 | 0.8192 | 0 | 0.8192 | 3.9212 | 0 | 0.32768 | 0.31251
| 0 | 2.1567 |  |  | 0 | 5.3917 | 5.3917 | 0 | 5.3917 | 0 | 1.0788 | 5 | 0 | 0.43153 | 1.7252
| 0 | 1.6361 |  |  | 0 | 4.0904 | 4.0904 | 0 | 4.0904 | 0 | 0 | 5 | 0 | 0 | 1.6361
| 0 | 1.0113 |  |  | 0 | 2.5283 | 2.5283 | 0 | 2.5283 | 0 | 0 | 5 | 0 | 0 | 1.0113
| 0 | 0.13467 |  |  | 0 | 0.33666 | 0.33666 | 0 | 0.33666 | 0 | 0 | 5 | 0 | 0 | 0.13467
| 0.068266 | 0 |  |  | 0.068266 | 0 | 0 | 0.068266 | 0 | 0.068266 | 0 | 5 | 0.06144 | 0 | 0
| 0 | 0 |  |  | 0 | 0 | 0 | 0 | 0 | 0 | 0 | 4.9386 | 0 | 0 | 0
| 0 | 0 |  |  | 0 | 0 | 0 | 0 | 0 | 0 | 0 | 4.9386 | 0 | 0 | 0
| 0 | 0 |  |  | 0 | 0 | 0 | 0 | 0 | 0 | 0 | 4.9386 | 0 | 0 | 0
| 0 | 0 |  |  | 0 | 0 | 0 | 0 | 0 | 0 | 0 | 4.9386 | 0 | 0 | 0
| 0 | 0 |  |  | 0 | 0 | 0 | 0 | 0 | 0 | 0 | 4.9386 | 0 | 0 | 0
| 0 | 0 |  |  | 0 | 0 | 0 | 0 | 0 | 0 | 0 | 4.9386 | 0 | 0 | 0
| 0.15929 | 0 |  |  | 0.15929 | 0 | 0 | 0.15929 | 0 | 0.15929 | 0 | 4.9386 | 0.14336 | 0 | 0
| 0 | 0 |  |  | 0 | 0 | 0 | 0 | 0 | 0 | 0 | 4.7952 | 0 | 0 | 0
| 0.78127 | 0 |  |  | 0.78127 | 0 | 0 | 0.78127 | 0 | 0.78127 | 0 | 4.7952 | 0.70314 | 0 | 0
| 0 | 0 |  |  | 0 | 0 | 0 | 0 | 0 | 0 | 0 | 4.0921 | 0 | 0 | 0
| 0 | 0 |  |  | 0 | 0 | 0 | 0 | 0 | 0 | 0 | 4.0921 | 0 | 0 | 0
| 0.30341 | 0 |  |  | 0.30341 | 0 | 0 | 0.30341 | 0 | 0.30341 | 0 | 4.0921 | 0.27307 | 0 | 0
| 0.78127 | 0 |  |  | 0.78127 | 0 | 0 | 0.78127 | 0 | 0.78127 | 0 | 3.819 | 0.70314 | 0 | 0
| 0 | 0.13968 |  |  | 0 | 0.34919 | 0.34919 | 0 | 0.34919 | 0 | 0.34919 | 3.465 | 0 | 0.13968 | 0
| 0 | 0.10671 |  |  | 0 | 0.26678 | 0.26678 | 0 | 0.26678 | 0 | 0.26678 | 3.7318 | 0 | 0.10671 | 0
| 0 | 0.088749 |  |  | 0 | 0.22187 | 0.22187 | 0 | 0.22187 | 0 | 0.22187 | 3.9537 | 0 | 0.088749 | 0
| 0 | 0.93659 |  |  | 0 | 2.3415 | 2.3415 | 0 | 2.3415 | 0 | 1.0463 | 5 | 0 | 0.41852 | 0.51807
| 0.068266 | 2.0758 |  |  | 0.068266 | 5.1895 | 5.1212 | 0 | 5.1212 | 0 | 0 | 5 | 0 | 0 | 2.0758
| 0 | 2.2695 |  |  | 0 | 5.6736 | 5.6736 | 0 | 5.6736 | 0 | 0 | 5 | 0 | 0 | 2.2695
| 0 | 1.9041 |  |  | 0 | 4.7602 | 4.7602 | 0 | 4.7602 | 0 | 0 | 5 | 0 | 0 | 1.9041
| 0 | 1.3626 |  |  | 0 | 3.4065 | 3.4065 | 0 | 3.4065 | 0 | 0 | 5 | 0 | 0 | 1.3626
| 0 | 0.56368 |  |  | 0 | 1.4092 | 1.4092 | 0 | 1.4092 | 0 | 0 | 5 | 0 | 0 | 0.56368
| 0 | 0 |  |  | 0 | 0 | 0 | 0 | 0 | 0 | 0 | 5 | 0 | 0 | 0
| 0 | 0 |  |  | 0 | 0 | 0 | 0 | 0 | 0 | 0 | 5 | 0 | 0 | 0
| 0.15929 | 0 |  |  | 0.15929 | 0 | 0 | 0.15929 | 0 | 0.15929 | 0 | 5 | 0.14336 | 0 | 0
| 0 | 0 |  |  | 0 | 0 | 0 | 0 | 0 | 0 | 0 | 4.8566 | 0 | 0 | 0
| 0.78127 | 0 |  |  | 0.78127 | 0 | 0 | 0.78127 | 0 | 0.78127 | 0 | 4.8566 | 0.70314 | 0 | 0
| 0 | 0 |  |  | 0 | 0 | 0 | 0 | 0 | 0 | 0 | 4.1535 | 0 | 0 | 0
| 0 | 0 |  |  | 0 | 0 | 0 | 0 | 0 | 0 | 0 | 4.1535 | 0 | 0 | 0
| 0.30341 | 0 |  |  | 0.30341 | 0 | 0 | 0.30341 | 0 | 0.30341 | 0 | 4.1535 | 0.27307 | 0 | 0
| 0.78127 | 0 |  |  | 0.78127 | 0 | 0 | 0.78127 | 0 | 0.78127 | 0 | 3.8804 | 0.70314 | 0 | 0
| 0 | 0 |  |  | 0 | 0 | 0 | 0 | 0 | 0 | 0 | 3.1773 | 0 | 0 | 0
| 0 | 0 |  |  | 0 | 0 | 0 | 0 | 0 | 0 | 0 | 3.1773 | 0 | 0 | 0
| 0 | 0 |  |  | 0 | 0 | 0 | 0 | 0 | 0 | 0 | 3.1773 | 0 | 0 | 0
| 0 | 0 |  |  | 0 | 0 | 0 | 0 | 0 | 0 | 0 | 3.1773 | 0 | 0 | 0
| 0.068266 | 0 |  |  | 0.068266 | 0 | 0 | 0.068266 | 0 | 0.068266 | 0 | 3.1773 | 0.06144 | 0 | 0
| 0 | 0.042477 |  |  | 0 | 0.10619 | 0.10619 | 0 | 0.10619 | 0 | 0.10619 | 3.222 | 0 | 0.042477 | 0
| 0 | 0 |  |  | 0 | 0 | 0 | 0 | 0 | 0 | 0 | 3.222 | 0 | 0 | 0
| 0 | 0.014182 |  |  | 0 | 0.035456 | 0.035456 | 0 | 0.035456 | 0 | 0.035456 | 3.2575 | 0 | 0.014182 | 0
| 0 | 0.068272 |  |  | 0 | 0.17068 | 0.17068 | 0 | 0.17068 | 0 | 0.17068 | 3.4282 | 0 | 0.068272 | 0
| 0 | 0.2185 |  |  | 0 | 0.54626 | 0.54626 | 0 | 0.54626 | 0 | 0.54626 | 3.9744 | 0 | 0.2185 | 0
| 0 | 0.15871 |  |  | 0 | 0.39678 | 0.39678 | 0 | 0.39678 | 0 | 0.39678 | 4.3712 | 0 | 0.15871 | 0
| 0.15929 | 1.057 |  |  | 0.15929 | 2.6425 | 2.4832 | 0 | 2.4832 | 0 | 0.62878 | 5 | 0 | 0.25151 | 0.8055
| 0 | 2.5144 |  |  | 0 | 6.286 | 6.286 | 0 | 6.286 | 0 | 0 | 5 | 0 | 0 | 2.5144
| 0.78127 | 0.98024 |  |  | 0.78127 | 2.4506 | 1.6693 | 0 | 1.6693 | 0 | 0 | 5 | 0 | 0 | 0.98024
| 0 | 0.55342 |  |  | 0 | 1.3835 | 1.3835 | 0 | 1.3835 | 0 | 0 | 5 | 0 | 0 | 0.55342
| 0 | 0 |  |  | 0 | 0 | 0 | 0 | 0 | 0 | 0 | 5 | 0 | 0 | 0
| 0.30341 | 0 |  |  | 0.30341 | 0 | 0 | 0.30341 | 0 | 0.30341 | 0 | 5 | 0.27307 | 0 | 0
| 0.78127 | 0 |  |  | 0.78127 | 0 | 0 | 0.78127 | 0 | 0.78127 | 0 | 4.7269 | 0.70314 | 0 | 0
| 0 | 0 |  |  | 0 | 0 | 0 | 0 | 0 | 0 | 0 | 4.0238 | 0 | 0 | 0
| 0 | 0 |  |  | 0 | 0 | 0 | 0 | 0 | 0 | 0 | 4.0238 | 0 | 0 | 0
| 0 | 0 |  |  | 0 | 0 | 0 | 0 | 0 | 0 | 0 | 4.0238 | 0 | 0 | 0
| 0 | 0 |  |  | 0 | 0 | 0 | 0 | 0 | 0 | 0 | 4.0238 | 0 | 0 | 0
| 0.068266 | 0 |  |  | 0.068266 | 0 | 0 | 0.068266 | 0 | 0.068266 | 0 | 4.0238 | 0.06144 | 0 | 0
| 0 | 0 |  |  | 0 | 0 | 0 | 0 | 0 | 0 | 0 | 3.9624 | 0 | 0 | 0
| 0 | 0 |  |  | 0 | 0 | 0 | 0 | 0 | 0 | 0 | 3.9624 | 0 | 0 | 0
| 0 | 0 |  |  | 0 | 0 | 0 | 0 | 0 | 0 | 0 | 3.9624 | 0 | 0 | 0
| 0 | 0 |  |  | 0 | 0 | 0 | 0 | 0 | 0 | 0 | 3.9624 | 0 | 0 | 0
| 0 | 0 |  |  | 0 | 0 | 0 | 0 | 0 | 0 | 0 | 3.9624 | 0 | 0 | 0
| 0 | 0 |  |  | 0 | 0 | 0 | 0 | 0 | 0 | 0 | 3.9624 | 0 | 0 | 0
| 0.15929 | 0 |  |  | 0.15929 | 0 | 0 | 0.15929 | 0 | 0.15929 | 0 | 3.9624 | 0.14336 | 0 | 0
| 0 | 0 |  |  | 0 | 0 | 0 | 0 | 0 | 0 | 0 | 3.819 | 0 | 0 | 0
| 0.78127 | 0 |  |  | 0.78127 | 0 | 0 | 0.78127 | 0 | 0.78127 | 0 | 3.819 | 0.70314 | 0 | 0
| 0 | 0 |  |  | 0 | 0 | 0 | 0 | 0 | 0 | 0 | 3.1159 | 0 | 0 | 0
| 0 | 0 |  |  | 0 | 0 | 0 | 0 | 0 | 0 | 0 | 3.1159 | 0 | 0 | 0
| 0.30341 | 0.18009 |  |  | 0.30341 | 0.45023 | 0.14682 | 0 | 0.14682 | 0 | 0.14682 | 3.2627 | 0 | 0.058728 | 0.12136
| 0.78127 | 0.14023 |  |  | 0.78127 | 0.35058 | 0 | 0.43069 | 0 | 0.43069 | 0 | 3.2627 | 0.38762 | 0 | 0.14023
| 0 | 0.1466 |  |  | 0 | 0.3665 | 0.3665 | 0 | 0.3665 | 0 | 0.3665 | 3.2415 | 0 | 0.1466 | 0
| 0 | 0.021945 |  |  | 0 | 0.054863 | 0.054863 | 0 | 0.054863 | 0 | 0.054863 | 3.2964 | 0 | 0.021945 | 0
| 0 | 0 |  |  | 0 | 0 | 0 | 0 | 0 | 0 | 0 | 3.2964 | 0 | 0 | 0
| 0 | 0 |  |  | 0 | 0 | 0 | 0 | 0 | 0 | 0 | 3.2964 | 0 | 0 | 0
| 0.068266 | 0 |  |  | 0.068266 | 0 | 0 | 0.068266 | 0 | 0.068266 | 0 | 3.2964 | 0.06144 | 0 | 0
| 0 | 0 |  |  | 0 | 0 | 0 | 0 | 0 | 0 | 0 | 3.235 | 0 | 0 | 0
| 0 | 0 |  |  | 0 | 0 | 0 | 0 | 0 | 0 | 0 | 3.235 | 0 | 0 | 0
| 0 | 0 |  |  | 0 | 0 | 0 | 0 | 0 | 0 | 0 | 3.235 | 0 | 0 | 0
| 0 | 0 |  |  | 0 | 0 | 0 | 0 | 0 | 0 | 0 | 3.235 | 0 | 0 | 0
| 0 | 0 |  |  | 0 | 0 | 0 | 0 | 0 | 0 | 0 | 3.235 | 0 | 0 | 0
| 0 | 0 |  |  | 0 | 0 | 0 | 0 | 0 | 0 | 0 | 3.235 | 0 | 0 | 0
| 0.15929 | 0 |  |  | 0.15929 | 0 | 0 | 0.15929 | 0 | 0.15929 | 0 | 3.235 | 0.14336 | 0 | 0
| 0 | 0 |  |  | 0 | 0 | 0 | 0 | 0 | 0 | 0 | 3.0916 | 0 | 0 | 0
| 0.78127 | 0 |  |  | 0.78127 | 0 | 0 | 0.78127 | 0 | 0.78127 | 0 | 3.0916 | 0.70314 | 0 | 0
| 0 | 0 |  |  | 0 | 0 | 0 | 0 | 0 | 0 | 0 | 2.3885 | 0 | 0 | 0
| 0 | 0 |  |  | 0 | 0 | 0 | 0 | 0 | 0 | 0 | 2.3885 | 0 | 0 | 0
| 0.30341 | 0 |  |  | 0.30341 | 0 | 0 | 0.30341 | 0 | 0.30341 | 0 | 2.3885 | 0.27307 | 0 | 0
| 0.78127 | 0 |  |  | 0.78127 | 0 | 0 | 0.78127 | 0 | 0.78127 | 0 | 2.1154 | 0.70314 | 0 | 0
| 0 | 0.056881 |  |  | 0 | 0.1422 | 0.1422 | 0 | 0.1422 | 0 | 0.1422 | 1.5545 | 0 | 0.056881 | 0
| 0 | 0.10391 |  |  | 0 | 0.25977 | 0.25977 | 0 | 0.25977 | 0 | 0.25977 | 1.8142 | 0 | 0.10391 | 0
| 0 | 0.098449 |  |  | 0 | 0.24612 | 0.24612 | 0 | 0.24612 | 0 | 0.24612 | 2.0603 | 0 | 0.098449 | 0
| 0 | 0.096682 |  |  | 0 | 0.2417 | 0.2417 | 0 | 0.2417 | 0 | 0.2417 | 2.3021 | 0 | 0.096682 | 0
| 0.068266 | 0.06997 |  |  | 0.068266 | 0.17493 | 0.10666 | 0 | 0.10666 | 0 | 0.10666 | 2.4087 | 0 | 0.042664 | 0.027307
| 0 | 0.094361 |  |  | 0 | 0.2359 | 0.2359 | 0 | 0.2359 | 0 | 0.2359 | 2.6446 | 0 | 0.094361 | 0
| 0 | 0.086947 |  |  | 0 | 0.21737 | 0.21737 | 0 | 0.21737 | 0 | 0.21737 | 2.862 | 0 | 0.086947 | 0
| 0 | 0 |  |  | 0 | 0 | 0 | 0 | 0 | 0 | 0 | 2.862 | 0 | 0 | 0
| 0 | 0 |  |  | 0 | 0 | 0 | 0 | 0 | 0 | 0 | 2.862 | 0 | 0 | 0
| 0 | 0 |  |  | 0 | 0 | 0 | 0 | 0 | 0 | 0 | 2.862 | 0 | 0 | 0
| 0 | 0 |  |  | 0 | 0 | 0 | 0 | 0 | 0 | 0 | 2.862 | 0 | 0 | 0
| 0.15929 | 0 |  |  | 0.15929 | 0 | 0 | 0.15929 | 0 | 0.15929 | 0 | 2.862 | 0.14336 | 0 | 0
| 0 | 0 |  |  | 0 | 0 | 0 | 0 | 0 | 0 | 0 | 2.7186 | 0 | 0 | 0
| 0.78127 | 0 |  |  | 0.78127 | 0 | 0 | 0.78127 | 0 | 0.78127 | 0 | 2.7186 | 0.70314 | 0 | 0
| 0 | 0 |  |  | 0 | 0 | 0 | 0 | 0 | 0 | 0 | 2.0155 | 0 | 0 | 0
| 0 | 0 |  |  | 0 | 0 | 0 | 0 | 0 | 0 | 0 | 2.0155 | 0 | 0 | 0
| 0.30341 | 0 |  |  | 0.30341 | 0 | 0 | 0.30341 | 0 | 0.30341 | 0 | 2.0155 | 0.27307 | 0 | 0
| 0.78127 | 0 |  |  | 0.78127 | 0 | 0 | 0.78127 | 0 | 0.78127 | 0 | 1.7424 | 0.70314 | 0 | 0
| 0 | 0 |  |  | 0 | 0 | 0 | 0 | 0 | 0 | 0 | 1.0393 | 0 | 0 | 0
| 0 | 0 |  |  | 0 | 0 | 0 | 0 | 0 | 0 | 0 | 1.0393 | 0 | 0 | 0
| 0 | 0 |  |  | 0 | 0 | 0 | 0 | 0 | 0 | 0 | 1.0393 | 0 | 0 | 0
| 0 | 0 |  |  | 0 | 0 | 0 | 0 | 0 | 0 | 0 | 1.0393 | 0 | 0 | 0
| 0.068266 | 0 |  |  | 0.068266 | 0 | 0 | 0.068266 | 0 | 0.068266 | 0 | 1.0393 | 0.06144 | 0 | 0
| 0 | 0.0012325 |  |  | 0 | 0.0030814 | 0.0030814 | 0 | 0.0030814 | 0 | 0.0030814 | 0.98091 | 0 | 0.0012325 | 0
| 0 | 0 |  |  | 0 | 0 | 0 | 0 | 0 | 0 | 0 | 0.98091 | 0 | 0 | 0
| 0 | 0 |  |  | 0 | 0 | 0 | 0 | 0 | 0 | 0 | 0.98091 | 0 | 0 | 0
| 0 | 0.082879 |  |  | 0 | 0.2072 | 0.2072 | 0 | 0.2072 | 0 | 0.2072 | 1.1881 | 0 | 0.082879 | 0
| 0 | 0.1121 |  |  | 0 | 0.28024 | 0.28024 | 0 | 0.28024 | 0 | 0.28024 | 1.4684 | 0 | 0.1121 | 0
| 0 | 0.18724 |  |  | 0 | 0.46809 | 0.46809 | 0 | 0.46809 | 0 | 0.46809 | 1.9364 | 0 | 0.18724 | 0
| 0.15929 | 0.15112 |  |  | 0.15929 | 0.37779 | 0.21851 | 0 | 0.21851 | 0 | 0.21851 | 2.155 | 0 | 0.087402 | 0.063715
| 0 | 2.6853 |  |  | 0 | 6.7133 | 6.7133 | 0 | 6.7133 | 0 | 2.845 | 5 | 0 | 1.138 | 1.5473
| 0.78127 | 1.0245 |  |  | 0.78127 | 2.5613 | 1.78 | 0 | 1.78 | 0 | 0 | 5 | 0 | 0 | 1.0245
| 0 | 1.2954 |  |  | 0 | 3.2386 | 3.2386 | 0 | 3.2386 | 0 | 0 | 5 | 0 | 0 | 1.2954
| 0 | 0 |  |  | 0 | 0 | 0 | 0 | 0 | 0 | 0 | 5 | 0 | 0 | 0
| 0.30341 | 0 |  |  | 0.30341 | 0 | 0 | 0.30341 | 0 | 0.30341 | 0 | 5 | 0.27307 | 0 | 0
| 0.78127 | 0 |  |  | 0.78127 | 0 | 0 | 0.78127 | 0 | 0.78127 | 0 | 4.7269 | 0.70314 | 0 | 0
| 0 | 0 |  |  | 0 | 0 | 0 | 0 | 0 | 0 | 0 | 4.0238 | 0 | 0 | 0
| 0 | 0 |  |  | 0 | 0 | 0 | 0 | 0 | 0 | 0 | 4.0238 | 0 | 0 | 0
| 0 | 0 |  |  | 0 | 0 | 0 | 0 | 0 | 0 | 0 | 4.0238 | 0 | 0 | 0
| 0 | 0 |  |  | 0 | 0 | 0 | 0 | 0 | 0 | 0 | 4.0238 | 0 | 0 | 0
| 0.068266 | 0 |  |  | 0.068266 | 0 | 0 | 0.068266 | 0 | 0.068266 | 0 | 4.0238 | 0.06144 | 0 | 0
| 0 | 0 |  |  | 0 | 0 | 0 | 0 | 0 | 0 | 0 | 3.9624 | 0 | 0 | 0
| 0 | 0 |  |  | 0 | 0 | 0 | 0 | 0 | 0 | 0 | 3.9624 | 0 | 0 | 0
| 0 | 0 |  |  | 0 | 0 | 0 | 0 | 0 | 0 | 0 | 3.9624 | 0 | 0 | 0
| 0 | 0 |  |  | 0 | 0 | 0 | 0 | 0 | 0 | 0 | 3.9624 | 0 | 0 | 0
| 0 | 0 |  |  | 0 | 0 | 0 | 0 | 0 | 0 | 0 | 3.9624 | 0 | 0 | 0
| 0 | 0 |  |  | 0 | 0 | 0 | 0 | 0 | 0 | 0 | 3.9624 | 0 | 0 | 0
| 0.15929 | 0.073522 |  |  | 0.15929 | 0.18381 | 0.024518 | 0 | 0.024518 | 0 | 0.024518 | 3.9869 | 0 | 0.0098072 | 0.063715
| 0 | 0.18766 |  |  | 0 | 0.46916 | 0.46916 | 0 | 0.46916 | 0 | 0.46916 | 4.456 | 0 | 0.18766 | 0
| 0.78127 | 0.18847 |  |  | 0.78127 | 0.47118 | 0 | 0.31009 | 0 | 0.31009 | 0 | 4.456 | 0.27908 | 0 | 0.18847
| 0 | 1.4952 |  |  | 0 | 3.7379 | 3.7379 | 0 | 3.7379 | 0 | 0.54397 | 4.7209 | 0 | 0.21759 | 1.2776
| 0 | 2.9901 |  |  | 0 | 7.4752 | 7.4752 | 0 | 7.4752 | 0 | 0.27908 | 5 | 0 | 0.11163 | 2.8785
| 0.30341 | 2.7605 |  |  | 0.30341 | 6.9013 | 6.5979 | 0 | 6.5979 | 0 | 0 | 5 | 0 | 0 | 2.7605
| 0.78127 | 2.0294 |  |  | 0.78127 | 5.0736 | 4.2923 | 0 | 4.2923 | 0 | 0 | 5 | 0 | 0 | 2.0294
| 0 | 2.3905 |  |  | 0 | 5.9762 | 5.9762 | 0 | 5.9762 | 0 | 0 | 5 | 0 | 0 | 2.3905
| 0 | 0.14359 |  |  | 0 | 0.35897 | 0.35897 | 0 | 0.35897 | 0 | 0 | 5 | 0 | 0 | 0.14359
| 0 | 0 |  |  | 0 | 0 | 0 | 0 | 0 | 0 | 0 | 5 | 0 | 0 | 0
| 0 | 0 |  |  | 0 | 0 | 0 | 0 | 0 | 0 | 0 | 5 | 0 | 0 | 0
| 0.068266 | 0 |  |  | 0.068266 | 0 | 0 | 0.068266 | 0 | 0.068266 | 0 | 5 | 0.06144 | 0 | 0
| 0 | 0 |  |  | 0 | 0 | 0 | 0 | 0 | 0 | 0 | 4.9386 | 0 | 0 | 0
| 0 | 0 |  |  | 0 | 0 | 0 | 0 | 0 | 0 | 0 | 4.9386 | 0 | 0 | 0
| 0 | 0 |  |  | 0 | 0 | 0 | 0 | 0 | 0 | 0 | 4.9386 | 0 | 0 | 0
| 0 | 0 |  |  | 0 | 0 | 0 | 0 | 0 | 0 | 0 | 4.9386 | 0 | 0 | 0
| 0 | 0 |  |  | 0 | 0 | 0 | 0 | 0 | 0 | 0 | 4.9386 | 0 | 0 | 0
| 0 | 0 |  |  | 0 | 0 | 0 | 0 | 0 | 0 | 0 | 4.9386 | 0 | 0 | 0
| 0.15929 | 0 |  |  | 0.15929 | 0 | 0 | 0.15929 | 0 | 0.15929 | 0 | 4.9386 | 0.14336 | 0 | 0
| 0 | 0 |  |  | 0 | 0 | 0 | 0 | 0 | 0 | 0 | 4.7952 | 0 | 0 | 0
| 0.78127 | 0 |  |  | 0.78127 | 0 | 0 | 0.78127 | 0 | 0.78127 | 0 | 4.7952 | 0.70314 | 0 | 0
| 0 | 0 |  |  | 0 | 0 | 0 | 0 | 0 | 0 | 0 | 4.0921 | 0 | 0 | 0
| 0 | 0 |  |  | 0 | 0 | 0 | 0 | 0 | 0 | 0 | 4.0921 | 0 | 0 | 0
| 0.30341 | 0 |  |  | 0.30341 | 0 | 0 | 0.30341 | 0 | 0.30341 | 0 | 4.0921 | 0.27307 | 0 | 0
| 0.78127 | 0 |  |  | 0.78127 | 0 | 0 | 0.78127 | 0 | 0.78127 | 0 | 3.819 | 0.70314 | 0 | 0
| 0 | 0.083414 |  |  | 0 | 0.20853 | 0.20853 | 0 | 0.20853 | 0 | 0.20853 | 3.3244 | 0 | 0.083414 | 0
| 0 | 0.084779 |  |  | 0 | 0.21195 | 0.21195 | 0 | 0.21195 | 0 | 0.21195 | 3.5363 | 0 | 0.084779 | 0
| 0 | 0.18049 |  |  | 0 | 0.45122 | 0.45122 | 0 | 0.45122 | 0 | 0.45122 | 3.9875 | 0 | 0.18049 | 0
| 0 | 0.94015 |  |  | 0 | 2.3504 | 2.3504 | 0 | 2.3504 | 0 | 1.0125 | 5 | 0 | 0.40498 | 0.53517
| 0.068266 | 3.3663 |  |  | 0.068266 | 8.4157 | 8.3474 | 0 | 8.3474 | 0 | 0 | 5 | 0 | 0 | 3.3663
| 0 | 1.7854 |  |  | 0 | 4.4635 | 4.4635 | 0 | 4.4635 | 0 | 0 | 5 | 0 | 0 | 1.7854
| 0 | 1.5613 |  |  | 0 | 3.9034 | 3.9034 | 0 | 3.9034 | 0 | 0 | 5 | 0 | 0 | 1.5613
| 0 | 2.3406 |  |  | 0 | 5.8516 | 5.8516 | 0 | 5.8516 | 0 | 0 | 5 | 0 | 0 | 2.3406
| 0 | 0.66892 |  |  | 0 | 1.6723 | 1.6723 | 0 | 1.6723 | 0 | 0 | 5 | 0 | 0 | 0.66892
| 0 | 0.34314 |  |  | 0 | 0.85785 | 0.85785 | 0 | 0.85785 | 0 | 0 | 5 | 0 | 0 | 0.34314
| 0 | 0 |  |  | 0 | 0 | 0 | 0 | 0 | 0 | 0 | 5 | 0 | 0 | 0
| 0.15929 | 0 |  |  | 0.15929 | 0 | 0 | 0.15929 | 0 | 0.15929 | 0 | 5 | 0.14336 | 0 | 0
| 0 | 0 |  |  | 0 | 0 | 0 | 0 | 0 | 0 | 0 | 4.8566 | 0 | 0 | 0
| 0.78127 | 0 |  |  | 0.78127 | 0 | 0 | 0.78127 | 0 | 0.78127 | 0 | 4.8566 | 0.70314 | 0 | 0
| 0 | 0 |  |  | 0 | 0 | 0 | 0 | 0 | 0 | 0 | 4.1535 | 0 | 0 | 0
| 0 | 0 |  |  | 0 | 0 | 0 | 0 | 0 | 0 | 0 | 4.1535 | 0 | 0 | 0
| 0.30341 | 0 |  |  | 0.30341 | 0 | 0 | 0.30341 | 0 | 0.30341 | 0 | 4.1535 | 0.27307 | 0 | 0
| 0.78127 | 0 |  |  | 0.78127 | 0 | 0 | 0.78127 | 0 | 0.78127 | 0 | 3.8804 | 0.70314 | 0 | 0
| 0 | 0 |  |  | 0 | 0 | 0 | 0 | 0 | 0 | 0 | 3.1773 | 0 | 0 | 0
| 0 | 0 |  |  | 0 | 0 | 0 | 0 | 0 | 0 | 0 | 3.1773 | 0 | 0 | 0
| 0 | 0 |  |  | 0 | 0 | 0 | 0 | 0 | 0 | 0 | 3.1773 | 0 | 0 | 0
| 0 | 0 |  |  | 0 | 0 | 0 | 0 | 0 | 0 | 0 | 3.1773 | 0 | 0 | 0
| 0.068266 | 0 |  |  | 0.068266 | 0 | 0 | 0.068266 | 0 | 0.068266 | 0 | 3.1773 | 0.06144 | 0 | 0
| 0 | 0.045387 |  |  | 0 | 0.11347 | 0.11347 | 0 | 0.11347 | 0 | 0.11347 | 3.2293 | 0 | 0.045387 | 0
| 0 | 0.084347 |  |  | 0 | 0.21087 | 0.21087 | 0 | 0.21087 | 0 | 0.21087 | 3.4402 | 0 | 0.084347 | 0
| 0 | 0.090449 |  |  | 0 | 0.22612 | 0.22612 | 0 | 0.22612 | 0 | 0.22612 | 3.6663 | 0 | 0.090449 | 0
| 0 | 0.09726 |  |  | 0 | 0.24315 | 0.24315 | 0 | 0.24315 | 0 | 0.24315 | 3.9095 | 0 | 0.09726 | 0
| 0 | 0.078345 |  |  | 0 | 0.19586 | 0.19586 | 0 | 0.19586 | 0 | 0.19586 | 4.1053 | 0 | 0.078345 | 0
| 0 | 0.055195 |  |  | 0 | 0.13799 | 0.13799 | 0 | 0.13799 | 0 | 0.13799 | 4.2433 | 0 | 0.055195 | 0
| 0.15929 | 0.084299 |  |  | 0.15929 | 0.21075 | 0.051461 | 0 | 0.051461 | 0 | 0.051461 | 4.2948 | 0 | 0.020584 | 0.063715
| 0 | 0.53111 |  |  | 0 | 1.3278 | 1.3278 | 0 | 1.3278 | 0 | 0.70523 | 5 | 0 | 0.28209 | 0.24902
| 0.78127 | 0 |  |  | 0.78127 | 0 | 0 | 0.78127 | 0 | 0.78127 | 0 | 5 | 0.70314 | 0 | 0
| 0 | 0 |  |  | 0 | 0 | 0 | 0 | 0 | 0 | 0 | 4.2969 | 0 | 0 | 0
| 0 | 0 |  |  | 0 | 0 | 0 | 0 | 0 | 0 | 0 | 4.2969 | 0 | 0 | 0
| 0.30341 | 0 |  |  | 0.30341 | 0 | 0 | 0.30341 | 0 | 0.30341 | 0 | 4.2969 | 0.27307 | 0 | 0
| 0.78127 | 0 |  |  | 0.78127 | 0 | 0 | 0.78127 | 0 | 0.78127 | 0 | 4.0238 | 0.70314 | 0 | 0
| 0 | 0 |  |  | 0 | 0 | 0 | 0 | 0 | 0 | 0 | 3.3206 | 0 | 0 | 0
| 0 | 0 |  |  | 0 | 0 | 0 | 0 | 0 | 0 | 0 | 3.3206 | 0 | 0 | 0
| 0 | 0 |  |  | 0 | 0 | 0 | 0 | 0 | 0 | 0 | 3.3206 | 0 | 0 | 0
| 0 | 0 |  |  | 0 | 0 | 0 | 0 | 0 | 0 | 0 | 3.3206 | 0 | 0 | 0
| 0.068266 | 0 |  |  | 0.068266 | 0 | 0 | 0.068266 | 0 | 0.068266 | 0 | 3.3206 | 0.06144 | 0 | 0
| 0 | 0 |  |  | 0 | 0 | 0 | 0 | 0 | 0 | 0 | 3.2592 | 0 | 0 | 0
| 0 | 0 |  |  | 0 | 0 | 0 | 0 | 0 | 0 | 0 | 3.2592 | 0 | 0 | 0
| 0 | 0 |  |  | 0 | 0 | 0 | 0 | 0 | 0 | 0 | 3.2592 | 0 | 0 | 0
| 0 | 0 |  |  | 0 | 0 | 0 | 0 | 0 | 0 | 0 | 3.2592 | 0 | 0 | 0
| 0 | 0 |  |  | 0 | 0 | 0 | 0 | 0 | 0 | 0 | 3.2592 | 0 | 0 | 0
| 0 | 0 |  |  | 0 | 0 | 0 | 0 | 0 | 0 | 0 | 3.2592 | 0 | 0 | 0
| 0.15929 | 0.03495 |  |  | 0.15929 | 0.087376 | 0 | 0.071912 | 0 | 0.071912 | 0 | 3.2592 | 0.064721 | 0 | 0.03495
| 0 | 0.054374 |  |  | 0 | 0.13594 | 0.13594 | 0 | 0.13594 | 0 | 0.13594 | 3.3304 | 0 | 0.054374 | 0
| 0.78127 | 0.22062 |  |  | 0.78127 | 0.55155 | 0 | 0.22972 | 0 | 0.22972 | 0 | 3.3304 | 0.20674 | 0 | 0.22062
| 0 | 0.16663 |  |  | 0 | 0.41658 | 0.41658 | 0 | 0.41658 | 0 | 0.41658 | 3.5403 | 0 | 0.16663 | 0
| 0 | 2.4 |  |  | 0 | 6 | 6 | 0 | 6 | 0 | 1.4597 | 5 | 0 | 0.5839 | 1.8161
| 0.30341 | 1.6846 |  |  | 0.30341 | 4.2114 | 3.908 | 0 | 3.908 | 0 | 0 | 5 | 0 | 0 | 1.6846
| 0.78127 | 0.46567 |  |  | 0.78127 | 1.1642 | 0.38291 | 0 | 0.38291 | 0 | 0 | 5 | 0 | 0 | 0.46567
| 0 | 0.50637 |  |  | 0 | 1.2659 | 1.2659 | 0 | 1.2659 | 0 | 0 | 5 | 0 | 0 | 0.50637
| 0 | 0.49057 |  |  | 0 | 1.2264 | 1.2264 | 0 | 1.2264 | 0 | 0 | 5 | 0 | 0 | 0.49057
| 0 | 0 |  |  | 0 | 0 | 0 | 0 | 0 | 0 | 0 | 5 | 0 | 0 | 0
| 0 | 0 |  |  | 0 | 0 | 0 | 0 | 0 | 0 | 0 | 5 | 0 | 0 | 0
| 0.068266 | 0 |  |  | 0.068266 | 0 | 0 | 0.068266 | 0 | 0.068266 | 0 | 5 | 0.06144 | 0 | 0
| 0 | 0 |  |  | 0 | 0 | 0 | 0 | 0 | 0 | 0 | 4.9386 | 0 | 0 | 0
| 0 | 0 |  |  | 0 | 0 | 0 | 0 | 0 | 0 | 0 | 4.9386 | 0 | 0 | 0
| 0 | 0 |  |  | 0 | 0 | 0 | 0 | 0 | 0 | 0 | 4.9386 | 0 | 0 | 0
| 0 | 0 |  |  | 0 | 0 | 0 | 0 | 0 | 0 | 0 | 4.9386 | 0 | 0 | 0
| 0 | 0 |  |  | 0 | 0 | 0 | 0 | 0 | 0 | 0 | 4.9386 | 0 | 0 | 0
| 0 | 0 |  |  | 0 | 0 | 0 | 0 | 0 | 0 | 0 | 4.9386 | 0 | 0 | 0
| 0.15929 | 0 |  |  | 0.15929 | 0 | 0 | 0.15929 | 0 | 0.15929 | 0 | 4.9386 | 0.14336 | 0 | 0
| 0 | 0 |  |  | 0 | 0 | 0 | 0 | 0 | 0 | 0 | 4.7952 | 0 | 0 | 0
| 0.78127 | 0 |  |  | 0.78127 | 0 | 0 | 0.78127 | 0 | 0.78127 | 0 | 4.7952 | 0.70314 | 0 | 0
| 0 | 0 |  |  | 0 | 0 | 0 | 0 | 0 | 0 | 0 | 4.0921 | 0 | 0 | 0
| 0 | 0 |  |  | 0 | 0 | 0 | 0 | 0 | 0 | 0 | 4.0921 | 0 | 0 | 0
| 0.30341 | 0 |  |  | 0.30341 | 0 | 0 | 0.30341 | 0 | 0.30341 | 0 | 4.0921 | 0.27307 | 0 | 0
| 0.78127 | 0 |  |  | 0.78127 | 0 | 0 | 0.78127 | 0 | 0.78127 | 0 | 3.819 | 0.70314 | 0 | 0
| 0 | 0.11585 |  |  | 0 | 0.28964 | 0.28964 | 0 | 0.28964 | 0 | 0.28964 | 3.4055 | 0 | 0.11585 | 0
| 0 | 0.18944 |  |  | 0 | 0.47359 | 0.47359 | 0 | 0.47359 | 0 | 0.47359 | 3.8791 | 0 | 0.18944 | 0
| 0 | 0.18501 |  |  | 0 | 0.46253 | 0.46253 | 0 | 0.46253 | 0 | 0.46253 | 4.3416 | 0 | 0.18501 | 0
| 0 | 1.5103 |  |  | 0 | 3.7758 | 3.7758 | 0 | 3.7758 | 0 | 0.65839 | 5 | 0 | 0.26336 | 1.2469
| 0.068266 | 1.8099 |  |  | 0.068266 | 4.5248 | 4.4565 | 0 | 4.4565 | 0 | 0 | 5 | 0 | 0 | 1.8099
| 0 | 2.9407 |  |  | 0 | 7.3518 | 7.3518 | 0 | 7.3518 | 0 | 0 | 5 | 0 | 0 | 2.9407
| 0 | 2.9203 |  |  | 0 | 7.3008 | 7.3008 | 0 | 7.3008 | 0 | 0 | 5 | 0 | 0 | 2.9203
| 0 | 1.7068 |  |  | 0 | 4.267 | 4.267 | 0 | 4.267 | 0 | 0 | 5 | 0 | 0 | 1.7068
| 0 | 0 |  |  | 0 | 0 | 0 | 0 | 0 | 0 | 0 | 5 | 0 | 0 | 0
| 0 | 0 |  |  | 0 | 0 | 0 | 0 | 0 | 0 | 0 | 5 | 0 | 0 | 0
| 0 | 0 |  |  | 0 | 0 | 0 | 0 | 0 | 0 | 0 | 5 | 0 | 0 | 0
| 0.15929 | 0 |  |  | 0.15929 | 0 | 0 | 0.15929 | 0 | 0.15929 | 0 | 5 | 0.14336 | 0 | 0
| 0 | 0 |  |  | 0 | 0 | 0 | 0 | 0 | 0 | 0 | 4.8566 | 0 | 0 | 0
| 0.78127 | 0 |  |  | 0.78127 | 0 | 0 | 0.78127 | 0 | 0.78127 | 0 | 4.8566 | 0.70314 | 0 | 0
| 0 | 0 |  |  | 0 | 0 | 0 | 0 | 0 | 0 | 0 | 4.1535 | 0 | 0 | 0
| 0 | 0 |  |  | 0 | 0 | 0 | 0 | 0 | 0 | 0 | 4.1535 | 0 | 0 | 0
| 0.30341 | 0 |  |  | 0.30341 | 0 | 0 | 0.30341 | 0 | 0.30341 | 0 | 4.1535 | 0.27307 | 0 | 0
| 0.78127 | 0 |  |  | 0.78127 | 0 | 0 | 0.78127 | 0 | 0.78127 | 0 | 3.8804 | 0.70314 | 0 | 0
| 0 | 0 |  |  | 0 | 0 | 0 | 0 | 0 | 0 | 0 | 3.1773 | 0 | 0 | 0
| 0 | 0 |  |  | 0 | 0 | 0 | 0 | 0 | 0 | 0 | 3.1773 | 0 | 0 | 0
| 0 | 0 |  |  | 0 | 0 | 0 | 0 | 0 | 0 | 0 | 3.1773 | 0 | 0 | 0
| 0 | 0 |  |  | 0 | 0 | 0 | 0 | 0 | 0 | 0 | 3.1773 | 0 | 0 | 0
| 0.068266 | 0 |  |  | 0.068266 | 0 | 0 | 0.068266 | 0 | 0.068266 | 0 | 3.1773 | 0.06144 | 0 | 0
| 0 | 0.0051945 |  |  | 0 | 0.012986 | 0.012986 | 0 | 0.012986 | 0 | 0.012986 | 3.1288 | 0 | 0.0051945 | 0
| 0 | 0.18859 |  |  | 0 | 0.47147 | 0.47147 | 0 | 0.47147 | 0 | 0.47147 | 3.6003 | 0 | 0.18859 | 0
| 0 | 0.29519 |  |  | 0 | 0.73799 | 0.73799 | 0 | 0.73799 | 0 | 0.73799 | 4.3383 | 0 | 0.29519 | 0
| 0 | 3.0789 |  |  | 0 | 7.6973 | 7.6973 | 0 | 7.6973 | 0 | 0.6617 | 5 | 0 | 0.26468 | 2.8142
| 0 | 3.8804 |  |  | 0 | 9.7009 | 9.7009 | 0 | 9 | 0 | 0 | 5 | 0 | 0 | 3.8804
| 0 | 3.927 |  |  | 0 | 9.8174 | 9.8174 | 0 | 9 | 0 | 0 | 5 | 0 | 0 | 3.927
| 0.15929 | 3.5527 |  |  | 0.15929 | 8.8817 | 8.7224 | 0 | 8.7224 | 0 | 0 | 5 | 0 | 0 | 3.5527
| 0 | 3.0548 |  |  | 0 | 7.6371 | 7.6371 | 0 | 7.6371 | 0 | 0 | 5 | 0 | 0 | 3.0548
| 0.78127 | 0.32114 |  |  | 0.78127 | 0.80285 | 0.021576 | 0 | 0.021576 | 0 | 0 | 5 | 0 | 0 | 0.32114
| 0 | 0 |  |  | 0 | 0 | 0 | 0 | 0 | 0 | 0 | 5 | 0 | 0 | 0
| 0 | 0 |  |  | 0 | 0 | 0 | 0 | 0 | 0 | 0 | 5 | 0 | 0 | 0
| 0.30341 | 0 |  |  | 0.30341 | 0 | 0 | 0.30341 | 0 | 0.30341 | 0 | 5 | 0.27307 | 0 | 0
| 0.78127 | 0 |  |  | 0.78127 | 0 | 0 | 0.78127 | 0 | 0.78127 | 0 | 4.7269 | 0.70314 | 0 | 0
| 0 | 0 |  |  | 0 | 0 | 0 | 0 | 0 | 0 | 0 | 4.0238 | 0 | 0 | 0
| 0 | 0 |  |  | 0 | 0 | 0 | 0 | 0 | 0 | 0 | 4.0238 | 0 | 0 | 0
| 0 | 0 |  |  | 0 | 0 | 0 | 0 | 0 | 0 | 0 | 4.0238 | 0 | 0 | 0
| 0 | 0 |  |  | 0 | 0 | 0 | 0 | 0 | 0 | 0 | 4.0238 | 0 | 0 | 0
| 0.068266 | 0 |  |  | 0.068266 | 0 | 0 | 0.068266 | 0 | 0.068266 | 0 | 4.0238 | 0.06144 | 0 | 0
| 0 | 0 |  |  | 0 | 0 | 0 | 0 | 0 | 0 | 0 | 3.9624 | 0 | 0 | 0
| 0 | 0 |  |  | 0 | 0 | 0 | 0 | 0 | 0 | 0 | 3.9624 | 0 | 0 | 0
| 0 | 0 |  |  | 0 | 0 | 0 | 0 | 0 | 0 | 0 | 3.9624 | 0 | 0 | 0
| 0 | 0 |  |  | 0 | 0 | 0 | 0 | 0 | 0 | 0 | 3.9624 | 0 | 0 | 0
| 0 | 0 |  |  | 0 | 0 | 0 | 0 | 0 | 0 | 0 | 3.9624 | 0 | 0 | 0
| 0 | 0 |  |  | 0 | 0 | 0 | 0 | 0 | 0 | 0 | 3.9624 | 0 | 0 | 0
| 0.15929 | 0.077731 |  |  | 0.15929 | 0.19433 | 0.035039 | 0 | 0.035039 | 0 | 0.035039 | 3.9974 | 0 | 0.014016 | 0.063715
| 0 | 0.2089 |  |  | 0 | 0.52226 | 0.52226 | 0 | 0.52226 | 0 | 0.52226 | 4.5196 | 0 | 0.2089 | 0
| 0.78127 | 0.17899 |  |  | 0.78127 | 0.44748 | 0 | 0.33379 | 0 | 0.33379 | 0 | 4.5196 | 0.30041 | 0 | 0.17899
| 0 | 2.8009 |  |  | 0 | 7.0023 | 7.0023 | 0 | 7.0023 | 0 | 0.48035 | 4.6996 | 0 | 0.19214 | 2.6088
| 0 | 3.7145 |  |  | 0 | 9.2862 | 9.2862 | 0 | 9 | 0 | 0.30041 | 5 | 0 | 0.12017 | 3.5943
| 0.30341 | 3.6528 |  |  | 0.30341 | 9.132 | 8.8286 | 0 | 8.8286 | 0 | 0 | 5 | 0 | 0 | 3.6528
| 0.78127 | 2.9081 |  |  | 0.78127 | 7.2703 | 6.489 | 0 | 6.489 | 0 | 0 | 5 | 0 | 0 | 2.9081
| 0 | 3.1354 |  |  | 0 | 7.8384 | 7.8384 | 0 | 7.8384 | 0 | 0 | 5 | 0 | 0 | 3.1354
| 0 | 2.2853 |  |  | 0 | 5.7132 | 5.7132 | 0 | 5.7132 | 0 | 0 | 5 | 0 | 0 | 2.2853
| 0 | 0.10085 |  |  | 0 | 0.25211 | 0.25211 | 0 | 0.25211 | 0 | 0 | 5 | 0 | 0 | 0.10085
| 0 | 0 |  |  | 0 | 0 | 0 | 0 | 0 | 0 | 0 | 5 | 0 | 0 | 0
| 0.068266 | 0 |  |  | 0.068266 | 0 | 0 | 0.068266 | 0 | 0.068266 | 0 | 5 | 0.06144 | 0 | 0
| 0 | 0 |  |  | 0 | 0 | 0 | 0 | 0 | 0 | 0 | 4.9386 | 0 | 0 | 0
| 0 | 0 |  |  | 0 | 0 | 0 | 0 | 0 | 0 | 0 | 4.9386 | 0 | 0 | 0
| 0 | 0 |  |  | 0 | 0 | 0 | 0 | 0 | 0 | 0 | 4.9386 | 0 | 0 | 0
| 0 | 0 |  |  | 0 | 0 | 0 | 0 | 0 | 0 | 0 | 4.9386 | 0 | 0 | 0
| 0 | 0 |  |  | 0 | 0 | 0 | 0 | 0 | 0 | 0 | 4.9386 | 0 | 0 | 0
| 0 | 0 |  |  | 0 | 0 | 0 | 0 | 0 | 0 | 0 | 4.9386 | 0 | 0 | 0
| 0.15929 | 0 |  |  | 0.15929 | 0 | 0 | 0.15929 | 0 | 0.15929 | 0 | 4.9386 | 0.14336 | 0 | 0
| 0 | 0 |  |  | 0 | 0 | 0 | 0 | 0 | 0 | 0 | 4.7952 | 0 | 0 | 0
| 0.78127 | 0 |  |  | 0.78127 | 0 | 0 | 0.78127 | 0 | 0.78127 | 0 | 4.7952 | 0.70314 | 0 | 0
| 0 | 0 |  |  | 0 | 0 | 0 | 0 | 0 | 0 | 0 | 4.0921 | 0 | 0 | 0
| 0 | 0 |  |  | 0 | 0 | 0 | 0 | 0 | 0 | 0 | 4.0921 | 0 | 0 | 0
| 0.30341 | 0 |  |  | 0.30341 | 0 | 0 | 0.30341 | 0 | 0.30341 | 0 | 4.0921 | 0.27307 | 0 | 0
| 0.78127 | 0 |  |  | 0.78127 | 0 | 0 | 0.78127 | 0 | 0.78127 | 0 | 3.819 | 0.70314 | 0 | 0
| 0 | 0.067456 |  |  | 0 | 0.16864 | 0.16864 | 0 | 0.16864 | 0 | 0.16864 | 3.2845 | 0 | 0.067456 | 0
| 0 | 0.25219 |  |  | 0 | 0.63049 | 0.63049 | 0 | 0.63049 | 0 | 0.63049 | 3.915 | 0 | 0.25219 | 0
| 0 | 0.089668 |  |  | 0 | 0.22417 | 0.22417 | 0 | 0.22417 | 0 | 0.22417 | 4.1391 | 0 | 0.089668 | 0
| 0 | 0.072295 |  |  | 0 | 0.18074 | 0.18074 | 0 | 0.18074 | 0 | 0.18074 | 4.3199 | 0 | 0.072295 | 0
| 0.068266 | 0.011743 |  |  | 0.068266 | 0.029357 | 0 | 0.038909 | 0 | 0.038909 | 0 | 4.3199 | 0.035018 | 0 | 0.011743
| 0 | 0.11545 |  |  | 0 | 0.28861 | 0.28861 | 0 | 0.28861 | 0 | 0.28861 | 4.5735 | 0 | 0.11545 | 0
| 0 | 0.23198 |  |  | 0 | 0.57996 | 0.57996 | 0 | 0.57996 | 0 | 0.42652 | 5 | 0 | 0.17061 | 0.061376
| 0 | 1.638 |  |  | 0 | 4.0949 | 4.0949 | 0 | 4.0949 | 0 | 0 | 5 | 0 | 0 | 1.638
| 0 | 0.415 |  |  | 0 | 1.0375 | 1.0375 | 0 | 1.0375 | 0 | 0 | 5 | 0 | 0 | 0.415
| 0 | 0 |  |  | 0 | 0 | 0 | 0 | 0 | 0 | 0 | 5 | 0 | 0 | 0
| 0 | 0 |  |  | 0 | 0 | 0 | 0 | 0 | 0 | 0 | 5 | 0 | 0 | 0
| 0.15929 | 0 |  |  | 0.15929 | 0 | 0 | 0.15929 | 0 | 0.15929 | 0 | 5 | 0.14336 | 0 | 0
| 0 | 0 |  |  | 0 | 0 | 0 | 0 | 0 | 0 | 0 | 4.8566 | 0 | 0 | 0
| 0.78127 | 0 |  |  | 0.78127 | 0 | 0 | 0.78127 | 0 | 0.78127 | 0 | 4.8566 | 0.70314 | 0 | 0
| 0 | 0 |  |  | 0 | 0 | 0 | 0 | 0 | 0 | 0 | 4.1535 | 0 | 0 | 0
| 0 | 0 |  |  | 0 | 0 | 0 | 0 | 0 | 0 | 0 | 4.1535 | 0 | 0 | 0
| 0.30341 | 0 |  |  | 0.30341 | 0 | 0 | 0.30341 | 0 | 0.30341 | 0 | 4.1535 | 0.27307 | 0 | 0
| 0.78127 | 0 |  |  | 0.78127 | 0 | 0 | 0.78127 | 0 | 0.78127 | 0 | 3.8804 | 0.70314 | 0 | 0
| 0 | 0 |  |  | 0 | 0 | 0 | 0 | 0 | 0 | 0 | 3.1773 | 0 | 0 | 0
| 0 | 0 |  |  | 0 | 0 | 0 | 0 | 0 | 0 | 0 | 3.1773 | 0 | 0 | 0
| 0 | 0 |  |  | 0 | 0 | 0 | 0 | 0 | 0 | 0 | 3.1773 | 0 | 0 | 0
| 0 | 0 |  |  | 0 | 0 | 0 | 0 | 0 | 0 | 0 | 3.1773 | 0 | 0 | 0
| 0.068266 | 0 |  |  | 0.068266 | 0 | 0 | 0.068266 | 0 | 0.068266 | 0 | 3.1773 | 0.06144 | 0 | 0
| 0 | 0 |  |  | 0 | 0 | 0 | 0 | 0 | 0 | 0 | 3.1159 | 0 | 0 | 0
| 0 | 0 |  |  | 0 | 0 | 0 | 0 | 0 | 0 | 0 | 3.1159 | 0 | 0 | 0
| 0 | 0 |  |  | 0 | 0 | 0 | 0 | 0 | 0 | 0 | 3.1159 | 0 | 0 | 0
| 0 | 0 |  |  | 0 | 0 | 0 | 0 | 0 | 0 | 0 | 3.1159 | 0 | 0 | 0
| 0 | 0.010975 |  |  | 0 | 0.027437 | 0.027437 | 0 | 0.027437 | 0 | 0.027437 | 3.1433 | 0 | 0.010975 | 0
| 0 | 0.0036281 |  |  | 0 | 0.0090704 | 0.0090704 | 0 | 0.0090704 | 0 | 0.0090704 | 3.1524 | 0 | 0.0036281 | 0
| 0.15929 | 0 |  |  | 0.15929 | 0 | 0 | 0.15929 | 0 | 0.15929 | 0 | 3.1524 | 0.14336 | 0 | 0
| 0 | 0 |  |  | 0 | 0 | 0 | 0 | 0 | 0 | 0 | 3.009 | 0 | 0 | 0
| 0.78127 | 0 |  |  | 0.78127 | 0 | 0 | 0.78127 | 0 | 0.78127 | 0 | 3.009 | 0.70314 | 0 | 0
| 0 | 0 |  |  | 0 | 0 | 0 | 0 | 0 | 0 | 0 | 2.3059 | 0 | 0 | 0
| 0 | 0 |  |  | 0 | 0 | 0 | 0 | 0 | 0 | 0 | 2.3059 | 0 | 0 | 0
| 0.30341 | 0 |  |  | 0.30341 | 0 | 0 | 0.30341 | 0 | 0.30341 | 0 | 2.3059 | 0.27307 | 0 | 0
| 0.78127 | 0 |  |  | 0.78127 | 0 | 0 | 0.78127 | 0 | 0.78127 | 0 | 2.0328 | 0.70314 | 0 | 0
| 0 | 0 |  |  | 0 | 0 | 0 | 0 | 0 | 0 | 0 | 1.3296 | 0 | 0 | 0
| 0 | 0 |  |  | 0 | 0 | 0 | 0 | 0 | 0 | 0 | 1.3296 | 0 | 0 | 0
| 0 | 0 |  |  | 0 | 0 | 0 | 0 | 0 | 0 | 0 | 1.3296 | 0 | 0 | 0
| 0 | 0 |  |  | 0 | 0 | 0 | 0 | 0 | 0 | 0 | 1.3296 | 0 | 0 | 0
| 0.068266 | 0 |  |  | 0.068266 | 0 | 0 | 0.068266 | 0 | 0.068266 | 0 | 1.3296 | 0.06144 | 0 | 0
| 0 | 0 |  |  | 0 | 0 | 0 | 0 | 0 | 0 | 0 | 1.2682 | 0 | 0 | 0
| 0 | 0 |  |  | 0 | 0 | 0 | 0 | 0 | 0 | 0 | 1.2682 | 0 | 0 | 0
| 0 | 0 |  |  | 0 | 0 | 0 | 0 | 0 | 0 | 0 | 1.2682 | 0 | 0 | 0
| 0 | 0 |  |  | 0 | 0 | 0 | 0 | 0 | 0 | 0 | 1.2682 | 0 | 0 | 0
| 0 | 0 |  |  | 0 | 0 | 0 | 0 | 0 | 0 | 0 | 1.2682 | 0 | 0 | 0
| 0 | 0 |  |  | 0 | 0 | 0 | 0 | 0 | 0 | 0 | 1.2682 | 0 | 0 | 0
| 0.15929 | 0 |  |  | 0.15929 | 0 | 0 | 0.15929 | 0 | 0.15929 | 0 | 1.2682 | 0.14336 | 0 | 0
| 0 | 0 |  |  | 0 | 0 | 0 | 0 | 0 | 0 | 0 | 1.1249 | 0 | 0 | 0
| 0.78127 | 0 |  |  | 0.78127 | 0 | 0 | 0.78127 | 0 | 0.78127 | 0 | 1.1249 | 0.70314 | 0 | 0
| 0 | 0.0078808 |  |  | 0 | 0.019702 | 0.019702 | 0 | 0.019702 | 0 | 0.019702 | 0.44141 | 0 | 0.0078808 | 0
| 0 | 0.047843 |  |  | 0 | 0.11961 | 0.11961 | 0 | 0.11961 | 0 | 0.11961 | 0.56102 | 0 | 0.047843 | 0
| 0.30341 | 0 |  |  | 0.30341 | 0 | 0 | 0.30341 | 0 | 0.30341 | 0 | 0.56102 | 0.27307 | 0 | 0
| 0.78127 | 0 |  |  | 0.78127 | 0 | 0 | 0.78127 | 0 | 0.78127 | 0 | 0.28795 | 0.25916 | 0 | 0
| 0 | 0.0032532 |  |  | 0 | 0.0081329 | 0.0081329 | 0 | 0.0081329 | 0 | 0.0081329 | 0.036928 | 0 | 0.0032532 | 0
| 0 | 0.0055521 |  |  | 0 | 0.01388 | 0.01388 | 0 | 0.01388 | 0 | 0.01388 | 0.050809 | 0 | 0.0055521 | 0
| 0 | 0 |  |  | 0 | 0 | 0 | 0 | 0 | 0 | 0 | 0.050809 | 0 | 0 | 0
| 0 | 0 |  |  | 0 | 0 | 0 | 0 | 0 | 0 | 0 | 0.050809 | 0 | 0 | 0
| 0.068266 | 0 |  |  | 0.068266 | 0 | 0 | 0.068266 | 0 | 0.068266 | 0 | 0.050809 | 0.045728 | 0 | 0
| 0 | 0 |  |  | 0 | 0 | 0 | 0 | 0 | 0 | 0 | 0.0050809 | 0 | 0 | 0
| 0 | 0 |  |  | 0 | 0 | 0 | 0 | 0 | 0 | 0 | 0.0050809 | 0 | 0 | 0
| 0 | 0 |  |  | 0 | 0 | 0 | 0 | 0 | 0 | 0 | 0.0050809 | 0 | 0 | 0
| 0 | 0 |  |  | 0 | 0 | 0 | 0 | 0 | 0 | 0 | 0.0050809 | 0 | 0 | 0
| 0 | 0 |  |  | 0 | 0 | 0 | 0 | 0 | 0 | 0 | 0.0050809 | 0 | 0 | 0
| 0 | 0 |  |  | 0 | 0 | 0 | 0 | 0 | 0 | 0 | 0.0050809 | 0 | 0 | 0
| 0.15929 | 0 |  |  | 0.15929 | 0 | 0 | 0.15929 | 0 | 0.15929 | 0 | 0.0050809 | 0.0045728 | 0 | 0
| 0 | 0 |  |  | 0 | 0 | 0 | 0 | 0 | 0 | 0 | 0.00050809 | 0 | 0 | 0
| 0.78127 | 0 |  |  | 0.78127 | 0 | 0 | 0.78127 | 0 | 0.78127 | 0 | 0.00050809 | 0.00045728 | 0 | 0
| 0 | 0 |  |  | 0 | 0 | 0 | 0 | 0 | 0 | 0 | 5.0809e-05 | 0 | 0 | 0
| 0 | 0 |  |  | 0 | 0 | 0 | 0 | 0 | 0 | 0 | 5.0809e-05 | 0 | 0 | 0
| 0.30341 | 0 |  |  | 0.30341 | 0 | 0 | 0.30341 | 0 | 0.30341 | 0 | 5.0809e-05 | 4.5728e-05 | 0 | 0
| 0.78127 | 0 |  |  | 0.78127 | 0 | 0 | 0.78127 | 0 | 0.78127 | 0 | 5.0809e-06 | 4.5728e-06 | 0 | 0
| 0 | 0 |  |  | 0 | 0 | 0 | 0 | 0 | 0 | 0 | 5.0809e-07 | 0 | 0 | 0
| 0 | 0 |  |  | 0 | 0 | 0 | 0 | 0 | 0 | 0 | 5.0809e-07 | 0 | 0 | 0
| 0 | 0 |  |  | 0 | 0 | 0 | 0 | 0 | 0 | 0 | 5.0809e-07 | 0 | 0 | 0
| 0 | 0 |  |  | 0 | 0 | 0 | 0 | 0 | 0 | 0 | 5.0809e-07 | 0 | 0 | 0
| 0.068266 | 0.23974 |  |  | 0.068266 | 0.59936 | 0.5311 | 0 | 0.5311 | 0 | 0.5311 | 0.5311 | 0 | 0.21244 | 0.027307
| 0 | 0.19349 |  |  | 0 | 0.48373 | 0.48373 | 0 | 0.48373 | 0 | 0.48373 | 1.0148 | 0 | 0.19349 | 0
| 0 | 0.095051 |  |  | 0 | 0.23763 | 0.23763 | 0 | 0.23763 | 0 | 0.23763 | 1.2525 | 0 | 0.095051 | 0
| 0 | 0.11519 |  |  | 0 | 0.28797 | 0.28797 | 0 | 0.28797 | 0 | 0.28797 | 1.5404 | 0 | 0.11519 | 0
| 0 | 0 |  |  | 0 | 0 | 0 | 0 | 0 | 0 | 0 | 1.5404 | 0 | 0 | 0
| 0 | 0 |  |  | 0 | 0 | 0 | 0 | 0 | 0 | 0 | 1.5404 | 0 | 0 | 0
| 0 | 0 |  |  | 0 | 0 | 0 | 0 | 0 | 0 | 0 | 1.5404 | 0 | 0 | 0
| 0.15929 | 0 |  |  | 0.15929 | 0 | 0 | 0.15929 | 0 | 0.15929 | 0 | 1.5404 | 0.14336 | 0 | 0
| 0 | 0 |  |  | 0 | 0 | 0 | 0 | 0 | 0 | 0 | 1.3971 | 0 | 0 | 0
| 0.78127 | 0 |  |  | 0.78127 | 0 | 0 | 0.78127 | 0 | 0.78127 | 0 | 1.3971 | 0.70314 | 0 | 0
| 0 | 0 |  |  | 0 | 0 | 0 | 0 | 0 | 0 | 0 | 0.69392 | 0 | 0 | 0
| 0 | 0 |  |  | 0 | 0 | 0 | 0 | 0 | 0 | 0 | 0.69392 | 0 | 0 | 0
| 0.30341 | 0 |  |  | 0.30341 | 0 | 0 | 0.30341 | 0 | 0.30341 | 0 | 0.69392 | 0.27307 | 0 | 0
| 0.78127 | 0 |  |  | 0.78127 | 0 | 0 | 0.78127 | 0 | 0.78127 | 0 | 0.42085 | 0.37877 | 0 | 0
| 0 | 0 |  |  | 0 | 0 | 0 | 0 | 0 | 0 | 0 | 0.042085 | 0 | 0 | 0
| 0 | 0 |  |  | 0 | 0 | 0 | 0 | 0 | 0 | 0 | 0.042085 | 0 | 0 | 0
| 0 | 0 |  |  | 0 | 0 | 0 | 0 | 0 | 0 | 0 | 0.042085 | 0 | 0 | 0
| 0 | 0 |  |  | 0 | 0 | 0 | 0 | 0 | 0 | 0 | 0.042085 | 0 | 0 | 0
| 0.068266 | 0 |  |  | 0.068266 | 0 | 0 | 0.068266 | 0 | 0.068266 | 0 | 0.042085 | 0.037877 | 0 | 0
| 0 | 0 |  |  | 0 | 0 | 0 | 0 | 0 | 0 | 0 | 0.0042085 | 0 | 0 | 0
| 0 | 0.1224 |  |  | 0 | 0.30601 | 0.30601 | 0 | 0.30601 | 0 | 0.30601 | 0.31021 | 0 | 0.1224 | 0
| 0 | 0.2613 |  |  | 0 | 0.65326 | 0.65326 | 0 | 0.65326 | 0 | 0.65326 | 0.96347 | 0 | 0.2613 | 0
| 0 | 1.7684 |  |  | 0 | 4.4209 | 4.4209 | 0 | 4.4209 | 0 | 4.0365 | 5 | 0 | 1.6146 | 0.15377
| 0 | 3.2756 |  |  | 0 | 8.1889 | 8.1889 | 0 | 8.1889 | 0 | 0 | 5 | 0 | 0 | 3.2756
| 0 | 3.7281 |  |  | 0 | 9.3202 | 9.3202 | 0 | 9 | 0 | 0 | 5 | 0 | 0 | 3.7281
| 0.15929 | 3.2168 |  |  | 0.15929 | 8.0419 | 7.8826 | 0 | 7.8826 | 0 | 0 | 5 | 0 | 0 | 3.2168
| 0 | 3.052 |  |  | 0 | 7.6301 | 7.6301 | 0 | 7.6301 | 0 | 0 | 5 | 0 | 0 | 3.052
| 0.78127 | 1.2525 |  |  | 0.78127 | 3.1312 | 2.3499 | 0 | 2.3499 | 0 | 0 | 5 | 0 | 0 | 1.2525
| 0 | 0.64602 |  |  | 0 | 1.6151 | 1.6151 | 0 | 1.6151 | 0 | 0 | 5 | 0 | 0 | 0.64602
| 0 | 0 |  |  | 0 | 0 | 0 | 0 | 0 | 0 | 0 | 5 | 0 | 0 | 0
| 0.30341 | 0 |  |  | 0.30341 | 0 | 0 | 0.30341 | 0 | 0.30341 | 0 | 5 | 0.27307 | 0 | 0
| 0.78127 | 0 |  |  | 0.78127 | 0 | 0 | 0.78127 | 0 | 0.78127 | 0 | 4.7269 | 0.70314 | 0 | 0
| 0 | 0 |  |  | 0 | 0 | 0 | 0 | 0 | 0 | 0 | 4.0238 | 0 | 0 | 0
| 0 | 0 |  |  | 0 | 0 | 0 | 0 | 0 | 0 | 0 | 4.0238 | 0 | 0 | 0
| 0 | 0 |  |  | 0 | 0 | 0 | 0 | 0 | 0 | 0 | 4.0238 | 0 | 0 | 0
| 0 | 0 |  |  | 0 | 0 | 0 | 0 | 0 | 0 | 0 | 4.0238 | 0 | 0 | 0
| 0.068266 | 0 |  |  | 0.068266 | 0 | 0 | 0.068266 | 0 | 0.068266 | 0 | 4.0238 | 0.06144 | 0 | 0
| 0 | 0 |  |  | 0 | 0 | 0 | 0 | 0 | 0 | 0 | 3.9624 | 0 | 0 | 0
| 0 | 0 |  |  | 0 | 0 | 0 | 0 | 0 | 0 | 0 | 3.9624 | 0 | 0 | 0
| 0 | 0 |  |  | 0 | 0 | 0 | 0 | 0 | 0 | 0 | 3.9624 | 0 | 0 | 0
| 0 | 0 |  |  | 0 | 0 | 0 | 0 | 0 | 0 | 0 | 3.9624 | 0 | 0 | 0
| 0 | 0 |  |  | 0 | 0 | 0 | 0 | 0 | 0 | 0 | 3.9624 | 0 | 0 | 0
| 0 | 0 |  |  | 0 | 0 | 0 | 0 | 0 | 0 | 0 | 3.9624 | 0 | 0 | 0
| 0.15929 | 0.09743 |  |  | 0.15929 | 0.24357 | 0.084286 | 0 | 0.084286 | 0 | 0.084286 | 4.0466 | 0 | 0.033715 | 0.063715
| 0 | 0.22098 |  |  | 0 | 0.55244 | 0.55244 | 0 | 0.55244 | 0 | 0.55244 | 4.5991 | 0 | 0.22098 | 0
| 0.78127 | 0.37049 |  |  | 0.78127 | 0.92622 | 0.14496 | 0 | 0.14496 | 0 | 0.14496 | 4.744 | 0 | 0.057982 | 0.31251
| 0 | 3.4537 |  |  | 0 | 8.6343 | 8.6343 | 0 | 8.6343 | 0 | 0.25597 | 5 | 0 | 0.10239 | 3.3513
| 0 | 3.8577 |  |  | 0 | 9.6441 | 9.6441 | 0 | 9 | 0 | 0 | 5 | 0 | 0 | 3.8577
| 0.30341 | 3.6128 |  |  | 0.30341 | 9.032 | 8.7286 | 0 | 8.7286 | 0 | 0 | 5 | 0 | 0 | 3.6128
| 0.78127 | 2.7792 |  |  | 0.78127 | 6.948 | 6.1667 | 0 | 6.1667 | 0 | 0 | 5 | 0 | 0 | 2.7792
| 0 | 3.0919 |  |  | 0 | 7.7297 | 7.7297 | 0 | 7.7297 | 0 | 0 | 5 | 0 | 0 | 3.0919
| 0 | 2.3807 |  |  | 0 | 5.9518 | 5.9518 | 0 | 5.9518 | 0 | 0 | 5 | 0 | 0 | 2.3807
| 0 | 0.13096 |  |  | 0 | 0.3274 | 0.3274 | 0 | 0.3274 | 0 | 0 | 5 | 0 | 0 | 0.13096
| 0 | 0 |  |  | 0 | 0 | 0 | 0 | 0 | 0 | 0 | 5 | 0 | 0 | 0
| 0.068266 | 0 |  |  | 0.068266 | 0 | 0 | 0.068266 | 0 | 0.068266 | 0 | 5 | 0.06144 | 0 | 0
| 0 | 0 |  |  | 0 | 0 | 0 | 0 | 0 | 0 | 0 | 4.9386 | 0 | 0 | 0
| 0 | 0 |  |  | 0 | 0 | 0 | 0 | 0 | 0 | 0 | 4.9386 | 0 | 0 | 0
| 0 | 0 |  |  | 0 | 0 | 0 | 0 | 0 | 0 | 0 | 4.9386 | 0 | 0 | 0
| 0 | 0 |  |  | 0 | 0 | 0 | 0 | 0 | 0 | 0 | 4.9386 | 0 | 0 | 0
| 0 | 0 |  |  | 0 | 0 | 0 | 0 | 0 | 0 | 0 | 4.9386 | 0 | 0 | 0
| 0 | 0 |  |  | 0 | 0 | 0 | 0 | 0 | 0 | 0 | 4.9386 | 0 | 0 | 0
| 0.15929 | 0 |  |  | 0.15929 | 0 | 0 | 0.15929 | 0 | 0.15929 | 0 | 4.9386 | 0.14336 | 0 | 0
| 0 | 0 |  |  | 0 | 0 | 0 | 0 | 0 | 0 | 0 | 4.7952 | 0 | 0 | 0
| 0.78127 | 0 |  |  | 0.78127 | 0 | 0 | 0.78127 | 0 | 0.78127 | 0 | 4.7952 | 0.70314 | 0 | 0
| 0 | 0 |  |  | 0 | 0 | 0 | 0 | 0 | 0 | 0 | 4.0921 | 0 | 0 | 0
| 0 | 0 |  |  | 0 | 0 | 0 | 0 | 0 | 0 | 0 | 4.0921 | 0 | 0 | 0
| 0.30341 | 0 |  |  | 0.30341 | 0 | 0 | 0.30341 | 0 | 0.30341 | 0 | 4.0921 | 0.27307 | 0 | 0
| 0.78127 | 0.033968 |  |  | 0.78127 | 0.08492 | 0 | 0.69635 | 0 | 0.69635 | 0 | 3.819 | 0.62671 | 0 | 0.033968
| 0 | 0.22222 |  |  | 0 | 0.55555 | 0.55555 | 0 | 0.55555 | 0 | 0.55555 | 3.7478 | 0 | 0.22222 | 0
| 0 | 0.57612 |  |  | 0 | 1.4403 | 1.4403 | 0 | 1.4403 | 0 | 1.2522 | 5 | 0 | 0.50087 | 0.075255
| 0 | 3.3076 |  |  | 0 | 8.2691 | 8.2691 | 0 | 8.2691 | 0 | 0 | 5 | 0 | 0 | 3.3076
| 0 | 3.8422 |  |  | 0 | 9.6054 | 9.6054 | 0 | 9 | 0 | 0 | 5 | 0 | 0 | 3.8422
| 0.068266 | 3.801 |  |  | 0.068266 | 9.5026 | 9.4343 | 0 | 9 | 0 | 0 | 5 | 0 | 0 | 3.801
| 0 | 3.6334 |  |  | 0 | 9.0836 | 9.0836 | 0 | 9 | 0 | 0 | 5 | 0 | 0 | 3.6334
| 0 | 3.1553 |  |  | 0 | 7.8882 | 7.8882 | 0 | 7.8882 | 0 | 0 | 5 | 0 | 0 | 3.1553
| 0 | 2.2972 |  |  | 0 | 5.743 | 5.743 | 0 | 5.743 | 0 | 0 | 5 | 0 | 0 | 2.2972
| 0 | 0 |  |  | 0 | 0 | 0 | 0 | 0 | 0 | 0 | 5 | 0 | 0 | 0
| 0 | 0 |  |  | 0 | 0 | 0 | 0 | 0 | 0 | 0 | 5 | 0 | 0 | 0
| 0 | 0 |  |  | 0 | 0 | 0 | 0 | 0 | 0 | 0 | 5 | 0 | 0 | 0
| 0.15929 | 0 |  |  | 0.15929 | 0 | 0 | 0.15929 | 0 | 0.15929 | 0 | 5 | 0.14336 | 0 | 0
| 0 | 0 |  |  | 0 | 0 | 0 | 0 | 0 | 0 | 0 | 4.8566 | 0 | 0 | 0
| 0.78127 | 0 |  |  | 0.78127 | 0 | 0 | 0.78127 | 0 | 0.78127 | 0 | 4.8566 | 0.70314 | 0 | 0
| 0 | 0 |  |  | 0 | 0 | 0 | 0 | 0 | 0 | 0 | 4.1535 | 0 | 0 | 0
| 0 | 0 |  |  | 0 | 0 | 0 | 0 | 0 | 0 | 0 | 4.1535 | 0 | 0 | 0
| 0.30341 | 0 |  |  | 0.30341 | 0 | 0 | 0.30341 | 0 | 0.30341 | 0 | 4.1535 | 0.27307 | 0 | 0
| 0.78127 | 0 |  |  | 0.78127 | 0 | 0 | 0.78127 | 0 | 0.78127 | 0 | 3.8804 | 0.70314 | 0 | 0
| 0 | 0 |  |  | 0 | 0 | 0 | 0 | 0 | 0 | 0 | 3.1773 | 0 | 0 | 0
| 0 | 0 |  |  | 0 | 0 | 0 | 0 | 0 | 0 | 0 | 3.1773 | 0 | 0 | 0
| 0 | 0 |  |  | 0 | 0 | 0 | 0 | 0 | 0 | 0 | 3.1773 | 0 | 0 | 0
| 0 | 0 |  |  | 0 | 0 | 0 | 0 | 0 | 0 | 0 | 3.1773 | 0 | 0 | 0
| 0.068266 | 0 |  |  | 0.068266 | 0 | 0 | 0.068266 | 0 | 0.068266 | 0 | 3.1773 | 0.06144 | 0 | 0
| 0 | 0.0098022 |  |  | 0 | 0.024505 | 0.024505 | 0 | 0.024505 | 0 | 0.024505 | 3.1404 | 0 | 0.0098022 | 0
| 0 | 0.014758 |  |  | 0 | 0.036895 | 0.036895 | 0 | 0.036895 | 0 | 0.036895 | 3.1773 | 0 | 0.014758 | 0
| 0 | 0.053123 |  |  | 0 | 0.13281 | 0.13281 | 0 | 0.13281 | 0 | 0.13281 | 3.3101 | 0 | 0.053123 | 0
| 0 | 0.075483 |  |  | 0 | 0.18871 | 0.18871 | 0 | 0.18871 | 0 | 0.18871 | 3.4988 | 0 | 0.075483 | 0
| 0 | 0.10538 |  |  | 0 | 0.26346 | 0.26346 | 0 | 0.26346 | 0 | 0.26346 | 3.7622 | 0 | 0.10538 | 0
| 0 | 0.12088 |  |  | 0 | 0.3022 | 0.3022 | 0 | 0.3022 | 0 | 0.3022 | 4.0644 | 0 | 0.12088 | 0
| 0.15929 | 0.15582 |  |  | 0.15929 | 0.38955 | 0.23026 | 0 | 0.23026 | 0 | 0.23026 | 4.2947 | 0 | 0.092104 | 0.063715
| 0 | 0.93665 |  |  | 0 | 2.3416 | 2.3416 | 0 | 2.3416 | 0 | 0.70532 | 5 | 0 | 0.28213 | 0.65452
| 0.78127 | 0.30412 |  |  | 0.78127 | 0.76031 | 0 | 0.020961 | 0 | 0.020961 | 0 | 5 | 0.018865 | 0 | 0.30412
| 0 | 0 |  |  | 0 | 0 | 0 | 0 | 0 | 0 | 0 | 4.9811 | 0 | 0 | 0
| 0 | 0 |  |  | 0 | 0 | 0 | 0 | 0 | 0 | 0 | 4.9811 | 0 | 0 | 0
| 0.30341 | 0 |  |  | 0.30341 | 0 | 0 | 0.30341 | 0 | 0.30341 | 0 | 4.9811 | 0.27307 | 0 | 0
| 0.78127 | 0 |  |  | 0.78127 | 0 | 0 | 0.78127 | 0 | 0.78127 | 0 | 4.7081 | 0.70314 | 0 | 0
| 0 | 0 |  |  | 0 | 0 | 0 | 0 | 0 | 0 | 0 | 4.0049 | 0 | 0 | 0
| 0 | 0 |  |  | 0 | 0 | 0 | 0 | 0 | 0 | 0 | 4.0049 | 0 | 0 | 0
| 0 | 0 |  |  | 0 | 0 | 0 | 0 | 0 | 0 | 0 | 4.0049 | 0 | 0 | 0
| 0 | 0 |  |  | 0 | 0 | 0 | 0 | 0 | 0 | 0 | 4.0049 | 0 | 0 | 0
| 0.068266 | 0 |  |  | 0.068266 | 0 | 0 | 0.068266 | 0 | 0.068266 | 0 | 4.0049 | 0.06144 | 0 | 0
| 0 | 0 |  |  | 0 | 0 | 0 | 0 | 0 | 0 | 0 | 3.9435 | 0 | 0 | 0
| 0 | 0 |  |  | 0 | 0 | 0 | 0 | 0 | 0 | 0 | 3.9435 | 0 | 0 | 0
| 0 | 0 |  |  | 0 | 0 | 0 | 0 | 0 | 0 | 0 | 3.9435 | 0 | 0 | 0
| 0 | 0 |  |  | 0 | 0 | 0 | 0 | 0 | 0 | 0 | 3.9435 | 0 | 0 | 0
| 0 | 0 |  |  | 0 | 0 | 0 | 0 | 0 | 0 | 0 | 3.9435 | 0 | 0 | 0
| 0 | 0 |  |  | 0 | 0 | 0 | 0 | 0 | 0 | 0 | 3.9435 | 0 | 0 | 0
| 0.15929 | 0 |  |  | 0.15929 | 0 | 0 | 0.15929 | 0 | 0.15929 | 0 | 3.9435 | 0.14336 | 0 | 0
| 0 | 0.065231 |  |  | 0 | 0.16308 | 0.16308 | 0 | 0.16308 | 0 | 0.16308 | 3.9632 | 0 | 0.065231 | 0
| 0.78127 | 0.028593 |  |  | 0.78127 | 0.071483 | 0 | 0.70979 | 0 | 0.70979 | 0 | 3.9632 | 0.63881 | 0 | 0.028593
| 0 | 0.13392 |  |  | 0 | 0.3348 | 0.3348 | 0 | 0.3348 | 0 | 0.3348 | 3.6592 | 0 | 0.13392 | 0
| 0 | 0.17944 |  |  | 0 | 0.44861 | 0.44861 | 0 | 0.44861 | 0 | 0.44861 | 4.1078 | 0 | 0.17944 | 0
| 0.30341 | 0.32038 |  |  | 0.30341 | 0.80095 | 0.49754 | 0 | 0.49754 | 0 | 0.49754 | 4.6054 | 0 | 0.19902 | 0.12136
| 0.78127 | 1.0727 |  |  | 0.78127 | 2.6817 | 1.9005 | 0 | 1.9005 | 0 | 0.39465 | 5 | 0 | 0.15786 | 0.91483
| 0 | 1.9763 |  |  | 0 | 4.9406 | 4.9406 | 0 | 4.9406 | 0 | 0 | 5 | 0 | 0 | 1.9763
| 0 | 1.6774 |  |  | 0 | 4.1934 | 4.1934 | 0 | 4.1934 | 0 | 0 | 5 | 0 | 0 | 1.6774
| 0 | 0.10786 |  |  | 0 | 0.26965 | 0.26965 | 0 | 0.26965 | 0 | 0 | 5 | 0 | 0 | 0.10786
| 0 | 0 |  |  | 0 | 0 | 0 | 0 | 0 | 0 | 0 | 5 | 0 | 0 | 0
| 0.068266 | 0 |  |  | 0.068266 | 0 | 0 | 0.068266 | 0 | 0.068266 | 0 | 5 | 0.06144 | 0 | 0
| 0 | 0 |  |  | 0 | 0 | 0 | 0 | 0 | 0 | 0 | 4.9386 | 0 | 0 | 0
| 0 | 0 |  |  | 0 | 0 | 0 | 0 | 0 | 0 | 0 | 4.9386 | 0 | 0 | 0
| 0 | 0 |  |  | 0 | 0 | 0 | 0 | 0 | 0 | 0 | 4.9386 | 0 | 0 | 0
| 0 | 0 |  |  | 0 | 0 | 0 | 0 | 0 | 0 | 0 | 4.9386 | 0 | 0 | 0
| 0 | 0 |  |  | 0 | 0 | 0 | 0 | 0 | 0 | 0 | 4.9386 | 0 | 0 | 0
| 0 | 0 |  |  | 0 | 0 | 0 | 0 | 0 | 0 | 0 | 4.9386 | 0 | 0 | 0
| 0.15929 | 0 |  |  | 0.15929 | 0 | 0 | 0.15929 | 0 | 0.15929 | 0 | 4.9386 | 0.14336 | 0 | 0
| 0 | 0 |  |  | 0 | 0 | 0 | 0 | 0 | 0 | 0 | 4.7952 | 0 | 0 | 0
| 0.78127 | 0 |  |  | 0.78127 | 0 | 0 | 0.78127 | 0 | 0.78127 | 0 | 4.7952 | 0.70314 | 0 | 0
| 0 | 0 |  |  | 0 | 0 | 0 | 0 | 0 | 0 | 0 | 4.0921 | 0 | 0 | 0
| 0 | 0 |  |  | 0 | 0 | 0 | 0 | 0 | 0 | 0 | 4.0921 | 0 | 0 | 0
| 0.30341 | 0 |  |  | 0.30341 | 0 | 0 | 0.30341 | 0 | 0.30341 | 0 | 4.0921 | 0.27307 | 0 | 0
| 0.78127 | 0 |  |  | 0.78127 | 0 | 0 | 0.78127 | 0 | 0.78127 | 0 | 3.819 | 0.70314 | 0 | 0
| 0 | 0 |  |  | 0 | 0 | 0 | 0 | 0 | 0 | 0 | 3.1159 | 0 | 0 | 0
| 0 | 0 |  |  | 0 | 0 | 0 | 0 | 0 | 0 | 0 | 3.1159 | 0 | 0 | 0
| 0 | 0 |  |  | 0 | 0 | 0 | 0 | 0 | 0 | 0 | 3.1159 | 0 | 0 | 0
| 0 | 0 |  |  | 0 | 0 | 0 | 0 | 0 | 0 | 0 | 3.1159 | 0 | 0 | 0
| 0.068266 | 0 |  |  | 0.068266 | 0 | 0 | 0.068266 | 0 | 0.068266 | 0 | 3.1159 | 0.06144 | 0 | 0
| 0 | 0 |  |  | 0 | 0 | 0 | 0 | 0 | 0 | 0 | 3.0544 | 0 | 0 | 0
| 0 | 0 |  |  | 0 | 0 | 0 | 0 | 0 | 0 | 0 | 3.0544 | 0 | 0 | 0
| 0 | 0 |  |  | 0 | 0 | 0 | 0 | 0 | 0 | 0 | 3.0544 | 0 | 0 | 0
| 0 | 0.00068933 |  |  | 0 | 0.0017233 | 0.0017233 | 0 | 0.0017233 | 0 | 0.0017233 | 3.0561 | 0 | 0.00068933 | 0
| 0 | 0 |  |  | 0 | 0 | 0 | 0 | 0 | 0 | 0 | 3.0561 | 0 | 0 | 0
| 0 | 0 |  |  | 0 | 0 | 0 | 0 | 0 | 0 | 0 | 3.0561 | 0 | 0 | 0
| 0.15929 | 0 |  |  | 0.15929 | 0 | 0 | 0.15929 | 0 | 0.15929 | 0 | 3.0561 | 0.14336 | 0 | 0
| 0 | 0 |  |  | 0 | 0 | 0 | 0 | 0 | 0 | 0 | 2.9128 | 0 | 0 | 0
| 0.78127 | 0 |  |  | 0.78127 | 0 | 0 | 0.78127 | 0 | 0.78127 | 0 | 2.9128 | 0.70314 | 0 | 0
| 0 | 0 |  |  | 0 | 0 | 0 | 0 | 0 | 0 | 0 | 2.2096 | 0 | 0 | 0
| 0 | 0 |  |  | 0 | 0 | 0 | 0 | 0 | 0 | 0 | 2.2096 | 0 | 0 | 0
| 0.30341 | 0 |  |  | 0.30341 | 0 | 0 | 0.30341 | 0 | 0.30341 | 0 | 2.2096 | 0.27307 | 0 | 0
| 0.78127 | 0 |  |  | 0.78127 | 0 | 0 | 0.78127 | 0 | 0.78127 | 0 | 1.9366 | 0.70314 | 0 | 0
| 0 | 0 |  |  | 0 | 0 | 0 | 0 | 0 | 0 | 0 | 1.2334 | 0 | 0 | 0
| 0 | 0 |  |  | 0 | 0 | 0 | 0 | 0 | 0 | 0 | 1.2334 | 0 | 0 | 0
| 0 | 0 |  |  | 0 | 0 | 0 | 0 | 0 | 0 | 0 | 1.2334 | 0 | 0 | 0
| 0 | 0 |  |  | 0 | 0 | 0 | 0 | 0 | 0 | 0 | 1.2334 | 0 | 0 | 0
| 0.068266 | 0 |  |  | 0.068266 | 0 | 0 | 0.068266 | 0 | 0.068266 | 0 | 1.2334 | 0.06144 | 0 | 0
| 0 | 0 |  |  | 0 | 0 | 0 | 0 | 0 | 0 | 0 | 1.172 | 0 | 0 | 0
| 0 | 0.085459 |  |  | 0 | 0.21365 | 0.21365 | 0 | 0.21365 | 0 | 0.21365 | 1.3856 | 0 | 0.085459 | 0
| 0 | 0.057413 |  |  | 0 | 0.14353 | 0.14353 | 0 | 0.14353 | 0 | 0.14353 | 1.5292 | 0 | 0.057413 | 0
| 0 | 0.066601 |  |  | 0 | 0.1665 | 0.1665 | 0 | 0.1665 | 0 | 0.1665 | 1.6957 | 0 | 0.066601 | 0
| 0 | 0.11637 |  |  | 0 | 0.29092 | 0.29092 | 0 | 0.29092 | 0 | 0.29092 | 1.9866 | 0 | 0.11637 | 0
| 0 | 0.4907 |  |  | 0 | 1.2267 | 1.2267 | 0 | 1.2267 | 0 | 1.2267 | 3.2133 | 0 | 0.4907 | 0
| 0.15929 | 2.5196 |  |  | 0.15929 | 6.2989 | 6.1396 | 0 | 6.1396 | 0 | 1.7867 | 5 | 0 | 0.71467 | 1.8049
| 0 | 3.1661 |  |  | 0 | 7.9152 | 7.9152 | 0 | 7.9152 | 0 | 0 | 5 | 0 | 0 | 3.1661
| 0.78127 | 2.025 |  |  | 0.78127 | 5.0624 | 4.2812 | 0 | 4.2812 | 0 | 0 | 5 | 0 | 0 | 2.025
| 0 | 1.638 |  |  | 0 | 4.095 | 4.095 | 0 | 4.095 | 0 | 0 | 5 | 0 | 0 | 1.638
| 0 | 0.51007 |  |  | 0 | 1.2752 | 1.2752 | 0 | 1.2752 | 0 | 0 | 5 | 0 | 0 | 0.51007
| 0.30341 | 0 |  |  | 0.30341 | 0 | 0 | 0.30341 | 0 | 0.30341 | 0 | 5 | 0.27307 | 0 | 0
| 0.78127 | 0 |  |  | 0.78127 | 0 | 0 | 0.78127 | 0 | 0.78127 | 0 | 4.7269 | 0.70314 | 0 | 0
| 0 | 0 |  |  | 0 | 0 | 0 | 0 | 0 | 0 | 0 | 4.0238 | 0 | 0 | 0
| 0 | 0 |  |  | 0 | 0 | 0 | 0 | 0 | 0 | 0 | 4.0238 | 0 | 0 | 0
| 0 | 0 |  |  | 0 | 0 | 0 | 0 | 0 | 0 | 0 | 4.0238 | 0 | 0 | 0
| 0 | 0 |  |  | 0 | 0 | 0 | 0 | 0 | 0 | 0 | 4.0238 | 0 | 0 | 0
| 0.068266 | 0 |  |  | 0.068266 | 0 | 0 | 0.068266 | 0 | 0.068266 | 0 | 4.0238 | 0.06144 | 0 | 0
| 0 | 0 |  |  | 0 | 0 | 0 | 0 | 0 | 0 | 0 | 3.9624 | 0 | 0 | 0
| 0 | 0 |  |  | 0 | 0 | 0 | 0 | 0 | 0 | 0 | 3.9624 | 0 | 0 | 0
| 0 | 0 |  |  | 0 | 0 | 0 | 0 | 0 | 0 | 0 | 3.9624 | 0 | 0 | 0
| 0 | 0 |  |  | 0 | 0 | 0 | 0 | 0 | 0 | 0 | 3.9624 | 0 | 0 | 0
| 0 | 0 |  |  | 0 | 0 | 0 | 0 | 0 | 0 | 0 | 3.9624 | 0 | 0 | 0
| 0 | 0 |  |  | 0 | 0 | 0 | 0 | 0 | 0 | 0 | 3.9624 | 0 | 0 | 0
| 0.15929 | 0.048305 |  |  | 0.15929 | 0.12076 | 0 | 0.038526 | 0 | 0.038526 | 0 | 3.9624 | 0.034674 | 0 | 0.048305
| 0 | 0.21192 |  |  | 0 | 0.5298 | 0.5298 | 0 | 0.5298 | 0 | 0.5298 | 4.4575 | 0 | 0.21192 | 0
| 0.78127 | 0.11435 |  |  | 0.78127 | 0.28588 | 0 | 0.49539 | 0 | 0.49539 | 0 | 4.4575 | 0.44585 | 0 | 0.11435
| 0 | 0.87435 |  |  | 0 | 2.1859 | 2.1859 | 0 | 2.1859 | 0 | 0.54252 | 4.5542 | 0 | 0.21701 | 0.65734
| 0 | 1.9974 |  |  | 0 | 4.9934 | 4.9934 | 0 | 4.9934 | 0 | 0.44585 | 5 | 0 | 0.17834 | 1.819
| 0.30341 | 1.6322 |  |  | 0.30341 | 4.0806 | 3.7772 | 0 | 3.7772 | 0 | 0 | 5 | 0 | 0 | 1.6322
| 0.78127 | 0.3729 |  |  | 0.78127 | 0.93225 | 0.15098 | 0 | 0.15098 | 0 | 0 | 5 | 0 | 0 | 0.3729
| 0 | 1.1017 |  |  | 0 | 2.7543 | 2.7543 | 0 | 2.7543 | 0 | 0 | 5 | 0 | 0 | 1.1017
| 0 | 0.49969 |  |  | 0 | 1.2492 | 1.2492 | 0 | 1.2492 | 0 | 0 | 5 | 0 | 0 | 0.49969
| 0 | 0 |  |  | 0 | 0 | 0 | 0 | 0 | 0 | 0 | 5 | 0 | 0 | 0
| 0 | 0 |  |  | 0 | 0 | 0 | 0 | 0 | 0 | 0 | 5 | 0 | 0 | 0
| 0.068266 | 0 |  |  | 0.068266 | 0 | 0 | 0.068266 | 0 | 0.068266 | 0 | 5 | 0.06144 | 0 | 0
| 0 | 0 |  |  | 0 | 0 | 0 | 0 | 0 | 0 | 0 | 4.9386 | 0 | 0 | 0
| 0 | 0 |  |  | 0 | 0 | 0 | 0 | 0 | 0 | 0 | 4.9386 | 0 | 0 | 0
| 0 | 0 |  |  | 0 | 0 | 0 | 0 | 0 | 0 | 0 | 4.9386 | 0 | 0 | 0
| 0 | 0 |  |  | 0 | 0 | 0 | 0 | 0 | 0 | 0 | 4.9386 | 0 | 0 | 0
| 0 | 0 |  |  | 0 | 0 | 0 | 0 | 0 | 0 | 0 | 4.9386 | 0 | 0 | 0
| 0 | 0 |  |  | 0 | 0 | 0 | 0 | 0 | 0 | 0 | 4.9386 | 0 | 0 | 0
| 0.15929 | 0 |  |  | 0.15929 | 0 | 0 | 0.15929 | 0 | 0.15929 | 0 | 4.9386 | 0.14336 | 0 | 0
| 0 | 0 |  |  | 0 | 0 | 0 | 0 | 0 | 0 | 0 | 4.7952 | 0 | 0 | 0
| 0.78127 | 0 |  |  | 0.78127 | 0 | 0 | 0.78127 | 0 | 0.78127 | 0 | 4.7952 | 0.70314 | 0 | 0
| 0 | 0 |  |  | 0 | 0 | 0 | 0 | 0 | 0 | 0 | 4.0921 | 0 | 0 | 0
| 0 | 0 |  |  | 0 | 0 | 0 | 0 | 0 | 0 | 0 | 4.0921 | 0 | 0 | 0
| 0.30341 | 0 |  |  | 0.30341 | 0 | 0 | 0.30341 | 0 | 0.30341 | 0 | 4.0921 | 0.27307 | 0 | 0
| 0.78127 | 0 |  |  | 0.78127 | 0 | 0 | 0.78127 | 0 | 0.78127 | 0 | 3.819 | 0.70314 | 0 | 0
| 0 | 0 |  |  | 0 | 0 | 0 | 0 | 0 | 0 | 0 | 3.1159 | 0 | 0 | 0
| 0 | 0 |  |  | 0 | 0 | 0 | 0 | 0 | 0 | 0 | 3.1159 | 0 | 0 | 0
| 0 | 0 |  |  | 0 | 0 | 0 | 0 | 0 | 0 | 0 | 3.1159 | 0 | 0 | 0
| 0 | 0.32838 |  |  | 0 | 0.82096 | 0.82096 | 0 | 0.82096 | 0 | 0.82096 | 3.9368 | 0 | 0.32838 | 0
| 0.068266 | 0.11799 |  |  | 0.068266 | 0.29496 | 0.2267 | 0 | 0.2267 | 0 | 0.2267 | 4.1635 | 0 | 0.090679 | 0.027307
| 0 | 0.34259 |  |  | 0 | 0.85649 | 0.85649 | 0 | 0.85649 | 0 | 0.83649 | 5 | 0 | 0.3346 | 0.0079975
| 0 | 1.4526 |  |  | 0 | 3.6314 | 3.6314 | 0 | 3.6314 | 0 | 0 | 5 | 0 | 0 | 1.4526
| 0 | 0 |  |  | 0 | 0 | 0 | 0 | 0 | 0 | 0 | 5 | 0 | 0 | 0
| 0 | 0 |  |  | 0 | 0 | 0 | 0 | 0 | 0 | 0 | 5 | 0 | 0 | 0
| 0 | 0 |  |  | 0 | 0 | 0 | 0 | 0 | 0 | 0 | 5 | 0 | 0 | 0
| 0 | 0 |  |  | 0 | 0 | 0 | 0 | 0 | 0 | 0 | 5 | 0 | 0 | 0
| 0.15929 | 0 |  |  | 0.15929 | 0 | 0 | 0.15929 | 0 | 0.15929 | 0 | 5 | 0.14336 | 0 | 0
| 0 | 0 |  |  | 0 | 0 | 0 | 0 | 0 | 0 | 0 | 4.8566 | 0 | 0 | 0
| 0.78127 | 0 |  |  | 0.78127 | 0 | 0 | 0.78127 | 0 | 0.78127 | 0 | 4.8566 | 0.70314 | 0 | 0
| 0 | 0 |  |  | 0 | 0 | 0 | 0 | 0 | 0 | 0 | 4.1535 | 0 | 0 | 0
| 0 | 0 |  |  | 0 | 0 | 0 | 0 | 0 | 0 | 0 | 4.1535 | 0 | 0 | 0
| 0.30341 | 0 |  |  | 0.30341 | 0 | 0 | 0.30341 | 0 | 0.30341 | 0 | 4.1535 | 0.27307 | 0 | 0
| 0.78127 | 0 |  |  | 0.78127 | 0 | 0 | 0.78127 | 0 | 0.78127 | 0 | 3.8804 | 0.70314 | 0 | 0
| 0 | 0 |  |  | 0 | 0 | 0 | 0 | 0 | 0 | 0 | 3.1773 | 0 | 0 | 0
| 0 | 0 |  |  | 0 | 0 | 0 | 0 | 0 | 0 | 0 | 3.1773 | 0 | 0 | 0
| 0 | 0 |  |  | 0 | 0 | 0 | 0 | 0 | 0 | 0 | 3.1773 | 0 | 0 | 0
| 0 | 0 |  |  | 0 | 0 | 0 | 0 | 0 | 0 | 0 | 3.1773 | 0 | 0 | 0
| 0.068266 | 0 |  |  | 0.068266 | 0 | 0 | 0.068266 | 0 | 0.068266 | 0 | 3.1773 | 0.06144 | 0 | 0
| 0 | 0.016004 |  |  | 0 | 0.040011 | 0.040011 | 0 | 0.040011 | 0 | 0.040011 | 3.1559 | 0 | 0.016004 | 0
| 0 | 0.097821 |  |  | 0 | 0.24455 | 0.24455 | 0 | 0.24455 | 0 | 0.24455 | 3.4004 | 0 | 0.097821 | 0
| 0 | 0.13355 |  |  | 0 | 0.33388 | 0.33388 | 0 | 0.33388 | 0 | 0.33388 | 3.7343 | 0 | 0.13355 | 0
| 0 | 0.20176 |  |  | 0 | 0.5044 | 0.5044 | 0 | 0.5044 | 0 | 0.5044 | 4.2387 | 0 | 0.20176 | 0
| 0 | 1.4782 |  |  | 0 | 3.6955 | 3.6955 | 0 | 3.6955 | 0 | 0.76131 | 5 | 0 | 0.30452 | 1.1737
| 0 | 2.0531 |  |  | 0 | 5.1328 | 5.1328 | 0 | 5.1328 | 0 | 0 | 5 | 0 | 0 | 2.0531
| 0.15929 | 1.106 |  |  | 0.15929 | 2.7649 | 2.6057 | 0 | 2.6057 | 0 | 0 | 5 | 0 | 0 | 1.106
| 0 | 0.92101 |  |  | 0 | 2.3025 | 2.3025 | 0 | 2.3025 | 0 | 0 | 5 | 0 | 0 | 0.92101
| 0.78127 | 0 |  |  | 0.78127 | 0 | 0 | 0.78127 | 0 | 0.78127 | 0 | 5 | 0.70314 | 0 | 0
| 0 | 0 |  |  | 0 | 0 | 0 | 0 | 0 | 0 | 0 | 4.2969 | 0 | 0 | 0
| 0 | 0 |  |  | 0 | 0 | 0 | 0 | 0 | 0 | 0 | 4.2969 | 0 | 0 | 0
| 0.30341 | 0 |  |  | 0.30341 | 0 | 0 | 0.30341 | 0 | 0.30341 | 0 | 4.2969 | 0.27307 | 0 | 0
| 0.78127 | 0 |  |  | 0.78127 | 0 | 0 | 0.78127 | 0 | 0.78127 | 0 | 4.0238 | 0.70314 | 0 | 0
| 0 | 0 |  |  | 0 | 0 | 0 | 0 | 0 | 0 | 0 | 3.3206 | 0 | 0 | 0
| 0 | 0 |  |  | 0 | 0 | 0 | 0 | 0 | 0 | 0 | 3.3206 | 0 | 0 | 0
| 0 | 0 |  |  | 0 | 0 | 0 | 0 | 0 | 0 | 0 | 3.3206 | 0 | 0 | 0
| 0 | 0 |  |  | 0 | 0 | 0 | 0 | 0 | 0 | 0 | 3.3206 | 0 | 0 | 0
| 0.068266 | 0 |  |  | 0.068266 | 0 | 0 | 0.068266 | 0 | 0.068266 | 0 | 3.3206 | 0.06144 | 0 | 0
| 0 | 0 |  |  | 0 | 0 | 0 | 0 | 0 | 0 | 0 | 3.2592 | 0 | 0 | 0
| 0 | 0 |  |  | 0 | 0 | 0 | 0 | 0 | 0 | 0 | 3.2592 | 0 | 0 | 0
| 0 | 0 |  |  | 0 | 0 | 0 | 0 | 0 | 0 | 0 | 3.2592 | 0 | 0 | 0
| 0 | 0 |  |  | 0 | 0 | 0 | 0 | 0 | 0 | 0 | 3.2592 | 0 | 0 | 0
| 0 | 0 |  |  | 0 | 0 | 0 | 0 | 0 | 0 | 0 | 3.2592 | 0 | 0 | 0
| 0 | 0 |  |  | 0 | 0 | 0 | 0 | 0 | 0 | 0 | 3.2592 | 0 | 0 | 0
| 0.15929 | 0 |  |  | 0.15929 | 0 | 0 | 0.15929 | 0 | 0.15929 | 0 | 3.2592 | 0.14336 | 0 | 0
| 0 | 0 |  |  | 0 | 0 | 0 | 0 | 0 | 0 | 0 | 3.1159 | 0 | 0 | 0
| 0.78127 | 0 |  |  | 0.78127 | 0 | 0 | 0.78127 | 0 | 0.78127 | 0 | 3.1159 | 0.70314 | 0 | 0
| 0 | 0.04552 |  |  | 0 | 0.1138 | 0.1138 | 0 | 0.1138 | 0 | 0.1138 | 2.5265 | 0 | 0.04552 | 0
| 0 | 0.25156 |  |  | 0 | 0.6289 | 0.6289 | 0 | 0.6289 | 0 | 0.6289 | 3.1554 | 0 | 0.25156 | 0
| 0.30341 | 1.1613 |  |  | 0.30341 | 2.9033 | 2.5999 | 0 | 2.5999 | 0 | 1.8446 | 5 | 0 | 0.73784 | 0.42349
| 0.78127 | 1.991 |  |  | 0.78127 | 4.9775 | 4.1962 | 0 | 4.1962 | 0 | 0 | 5 | 0 | 0 | 1.991
| 0 | 1.9742 |  |  | 0 | 4.9356 | 4.9356 | 0 | 4.9356 | 0 | 0 | 5 | 0 | 0 | 1.9742
| 0 | 1.679 |  |  | 0 | 4.1974 | 4.1974 | 0 | 4.1974 | 0 | 0 | 5 | 0 | 0 | 1.679
| 0 | 1.078 |  |  | 0 | 2.6949 | 2.6949 | 0 | 2.6949 | 0 | 0 | 5 | 0 | 0 | 1.078
| 0 | 0 |  |  | 0 | 0 | 0 | 0 | 0 | 0 | 0 | 5 | 0 | 0 | 0
| 0.068266 | 0 |  |  | 0.068266 | 0 | 0 | 0.068266 | 0 | 0.068266 | 0 | 5 | 0.06144 | 0 | 0
| 0 | 0 |  |  | 0 | 0 | 0 | 0 | 0 | 0 | 0 | 4.9386 | 0 | 0 | 0
| 0 | 0 |  |  | 0 | 0 | 0 | 0 | 0 | 0 | 0 | 4.9386 | 0 | 0 | 0
| 0 | 0 |  |  | 0 | 0 | 0 | 0 | 0 | 0 | 0 | 4.9386 | 0 | 0 | 0
| 0 | 0 |  |  | 0 | 0 | 0 | 0 | 0 | 0 | 0 | 4.9386 | 0 | 0 | 0
| 0 | 0 |  |  | 0 | 0 | 0 | 0 | 0 | 0 | 0 | 4.9386 | 0 | 0 | 0
| 0 | 0 |  |  | 0 | 0 | 0 | 0 | 0 | 0 | 0 | 4.9386 | 0 | 0 | 0
| 0.15929 | 0 |  |  | 0.15929 | 0 | 0 | 0.15929 | 0 | 0.15929 | 0 | 4.9386 | 0.14336 | 0 | 0
| 0 | 0 |  |  | 0 | 0 | 0 | 0 | 0 | 0 | 0 | 4.7952 | 0 | 0 | 0
| 0.78127 | 0 |  |  | 0.78127 | 0 | 0 | 0.78127 | 0 | 0.78127 | 0 | 4.7952 | 0.70314 | 0 | 0
| 0 | 0 |  |  | 0 | 0 | 0 | 0 | 0 | 0 | 0 | 4.0921 | 0 | 0 | 0
| 0 | 0 |  |  | 0 | 0 | 0 | 0 | 0 | 0 | 0 | 4.0921 | 0 | 0 | 0
| 0.30341 | 0 |  |  | 0.30341 | 0 | 0 | 0.30341 | 0 | 0.30341 | 0 | 4.0921 | 0.27307 | 0 | 0
| 0.78127 | 0 |  |  | 0.78127 | 0 | 0 | 0.78127 | 0 | 0.78127 | 0 | 3.819 | 0.70314 | 0 | 0
| 0 | 0.10418 |  |  | 0 | 0.26044 | 0.26044 | 0 | 0.26044 | 0 | 0.26044 | 3.3763 | 0 | 0.10418 | 0
| 0 | 0.074482 |  |  | 0 | 0.1862 | 0.1862 | 0 | 0.1862 | 0 | 0.1862 | 3.5625 | 0 | 0.074482 | 0
| 0 | 0.050895 |  |  | 0 | 0.12724 | 0.12724 | 0 | 0.12724 | 0 | 0.12724 | 3.6897 | 0 | 0.050895 | 0
| 0 | 0.10781 |  |  | 0 | 0.26952 | 0.26952 | 0 | 0.26952 | 0 | 0.26952 | 3.9593 | 0 | 0.10781 | 0
| 0.068266 | 0.016129 |  |  | 0.068266 | 0.040322 | 0 | 0.027945 | 0 | 0.027945 | 0 | 3.9593 | 0.02515 | 0 | 0.016129
| 0 | 0.042186 |  |  | 0 | 0.10546 | 0.10546 | 0 | 0.10546 | 0 | 0.10546 | 4.0396 | 0 | 0.042186 | 0
| 0 | 0.024703 |  |  | 0 | 0.061757 | 0.061757 | 0 | 0.061757 | 0 | 0.061757 | 4.1013 | 0 | 0.024703 | 0
| 0 | 0.025 |  |  | 0 | 0.0625 | 0.0625 | 0 | 0.0625 | 0 | 0.0625 | 4.1638 | 0 | 0.025 | 0
| 0 | 0 |  |  | 0 | 0 | 0 | 0 | 0 | 0 | 0 | 4.1638 | 0 | 0 | 0
| 0 | 0 |  |  | 0 | 0 | 0 | 0 | 0 | 0 | 0 | 4.1638 | 0 | 0 | 0
| 0 | 0 |  |  | 0 | 0 | 0 | 0 | 0 | 0 | 0 | 4.1638 | 0 | 0 | 0
| 0.15929 | 0 |  |  | 0.15929 | 0 | 0 | 0.15929 | 0 | 0.15929 | 0 | 4.1638 | 0.14336 | 0 | 0
| 0 | 0 |  |  | 0 | 0 | 0 | 0 | 0 | 0 | 0 | 4.0205 | 0 | 0 | 0
| 0.78127 | 0 |  |  | 0.78127 | 0 | 0 | 0.78127 | 0 | 0.78127 | 0 | 4.0205 | 0.70314 | 0 | 0
| 0 | 0 |  |  | 0 | 0 | 0 | 0 | 0 | 0 | 0 | 3.3173 | 0 | 0 | 0
| 0 | 0 |  |  | 0 | 0 | 0 | 0 | 0 | 0 | 0 | 3.3173 | 0 | 0 | 0
| 0.30341 | 0 |  |  | 0.30341 | 0 | 0 | 0.30341 | 0 | 0.30341 | 0 | 3.3173 | 0.27307 | 0 | 0
| 0.78127 | 0 |  |  | 0.78127 | 0 | 0 | 0.78127 | 0 | 0.78127 | 0 | 3.0443 | 0.70314 | 0 | 0
| 0 | 0 |  |  | 0 | 0 | 0 | 0 | 0 | 0 | 0 | 2.3411 | 0 | 0 | 0
| 0 | 0 |  |  | 0 | 0 | 0 | 0 | 0 | 0 | 0 | 2.3411 | 0 | 0 | 0
| 0 | 0 |  |  | 0 | 0 | 0 | 0 | 0 | 0 | 0 | 2.3411 | 0 | 0 | 0
| 0 | 0 |  |  | 0 | 0 | 0 | 0 | 0 | 0 | 0 | 2.3411 | 0 | 0 | 0
| 0.068266 | 0 |  |  | 0.068266 | 0 | 0 | 0.068266 | 0 | 0.068266 | 0 | 2.3411 | 0.06144 | 0 | 0
| 0 | 0 |  |  | 0 | 0 | 0 | 0 | 0 | 0 | 0 | 2.2797 | 0 | 0 | 0
| 0 | 0 |  |  | 0 | 0 | 0 | 0 | 0 | 0 | 0 | 2.2797 | 0 | 0 | 0
| 0 | 0 |  |  | 0 | 0 | 0 | 0 | 0 | 0 | 0 | 2.2797 | 0 | 0 | 0
| 0 | 0.072251 |  |  | 0 | 0.18063 | 0.18063 | 0 | 0.18063 | 0 | 0.18063 | 2.4603 | 0 | 0.072251 | 0
| 0 | 0.17551 |  |  | 0 | 0.43877 | 0.43877 | 0 | 0.43877 | 0 | 0.43877 | 2.8991 | 0 | 0.17551 | 0
| 0 | 0.4029 |  |  | 0 | 1.0072 | 1.0072 | 0 | 1.0072 | 0 | 1.0072 | 3.9063 | 0 | 0.4029 | 0
| 0.15929 | 0.013947 |  |  | 0.15929 | 0.034867 | 0 | 0.12442 | 0 | 0.12442 | 0 | 3.9063 | 0.11198 | 0 | 0.013947
| 0 | 1.2318 |  |  | 0 | 3.0794 | 3.0794 | 0 | 3.0794 | 0 | 1.0937 | 4.888 | 0 | 0.43748 | 0.7943
| 0.78127 | 0 |  |  | 0.78127 | 0 | 0 | 0.78127 | 0 | 0.78127 | 0 | 4.888 | 0.70314 | 0 | 0
| 0 | 0.2727 |  |  | 0 | 0.68175 | 0.68175 | 0 | 0.68175 | 0 | 0.11198 | 4.2969 | 0 | 0.044792 | 0.22791
| 0 | 0 |  |  | 0 | 0 | 0 | 0 | 0 | 0 | 0 | 4.2969 | 0 | 0 | 0
| 0.30341 | 0 |  |  | 0.30341 | 0 | 0 | 0.30341 | 0 | 0.30341 | 0 | 4.2969 | 0.27307 | 0 | 0
| 0.78127 | 0 |  |  | 0.78127 | 0 | 0 | 0.78127 | 0 | 0.78127 | 0 | 4.0238 | 0.70314 | 0 | 0
| 0 | 0 |  |  | 0 | 0 | 0 | 0 | 0 | 0 | 0 | 3.3206 | 0 | 0 | 0
| 0 | 0 |  |  | 0 | 0 | 0 | 0 | 0 | 0 | 0 | 3.3206 | 0 | 0 | 0
| 0 | 0 |  |  | 0 | 0 | 0 | 0 | 0 | 0 | 0 | 3.3206 | 0 | 0 | 0
| 0 | 0 |  |  | 0 | 0 | 0 | 0 | 0 | 0 | 0 | 3.3206 | 0 | 0 | 0
| 0.068266 | 0 |  |  | 0.068266 | 0 | 0 | 0.068266 | 0 | 0.068266 | 0 | 3.3206 | 0.06144 | 0 | 0
| 0 | 0 |  |  | 0 | 0 | 0 | 0 | 0 | 0 | 0 | 3.2592 | 0 | 0 | 0
| 0 | 0 |  |  | 0 | 0 | 0 | 0 | 0 | 0 | 0 | 3.2592 | 0 | 0 | 0
| 0 | 0 |  |  | 0 | 0 | 0 | 0 | 0 | 0 | 0 | 3.2592 | 0 | 0 | 0
| 0 | 0 |  |  | 0 | 0 | 0 | 0 | 0 | 0 | 0 | 3.2592 | 0 | 0 | 0
| 0 | 0 |  |  | 0 | 0 | 0 | 0 | 0 | 0 | 0 | 3.2592 | 0 | 0 | 0
| 0 | 0 |  |  | 0 | 0 | 0 | 0 | 0 | 0 | 0 | 3.2592 | 0 | 0 | 0
| 0.15929 | 0.029502 |  |  | 0.15929 | 0.073755 | 0 | 0.085533 | 0 | 0.085533 | 0 | 3.2592 | 0.07698 | 0 | 0.029502
| 0 | 0.054441 |  |  | 0 | 0.1361 | 0.1361 | 0 | 0.1361 | 0 | 0.1361 | 3.3183 | 0 | 0.054441 | 0
| 0.78127 | 0.17533 |  |  | 0.78127 | 0.43833 | 0 | 0.34294 | 0 | 0.34294 | 0 | 3.3183 | 0.30865 | 0 | 0.17533
| 0 | 0.68524 |  |  | 0 | 1.7131 | 1.7131 | 0 | 1.7131 | 0 | 1.6817 | 4.6914 | 0 | 0.67267 | 0.012569
| 0 | 3.2439 |  |  | 0 | 8.1098 | 8.1098 | 0 | 8.1098 | 0 | 0.30865 | 5 | 0 | 0.12346 | 3.1205
| 0.30341 | 3.1316 |  |  | 0.30341 | 7.829 | 7.5256 | 0 | 7.5256 | 0 | 0 | 5 | 0 | 0 | 3.1316
| 0.78127 | 2.3849 |  |  | 0.78127 | 5.9623 | 5.181 | 0 | 5.181 | 0 | 0 | 5 | 0 | 0 | 2.3849
| 0 | 2.8281 |  |  | 0 | 7.0703 | 7.0703 | 0 | 7.0703 | 0 | 0 | 5 | 0 | 0 | 2.8281
| 0 | 2.3089 |  |  | 0 | 5.7722 | 5.7722 | 0 | 5.7722 | 0 | 0 | 5 | 0 | 0 | 2.3089
| 0 | 0.46505 |  |  | 0 | 1.1626 | 1.1626 | 0 | 1.1626 | 0 | 0 | 5 | 0 | 0 | 0.46505
| 0 | 0 |  |  | 0 | 0 | 0 | 0 | 0 | 0 | 0 | 5 | 0 | 0 | 0
| 0.068266 | 0 |  |  | 0.068266 | 0 | 0 | 0.068266 | 0 | 0.068266 | 0 | 5 | 0.06144 | 0 | 0
| 0 | 0 |  |  | 0 | 0 | 0 | 0 | 0 | 0 | 0 | 4.9386 | 0 | 0 | 0
| 0 | 0 |  |  | 0 | 0 | 0 | 0 | 0 | 0 | 0 | 4.9386 | 0 | 0 | 0
| 0 | 0 |  |  | 0 | 0 | 0 | 0 | 0 | 0 | 0 | 4.9386 | 0 | 0 | 0
| 0 | 0 |  |  | 0 | 0 | 0 | 0 | 0 | 0 | 0 | 4.9386 | 0 | 0 | 0
| 0 | 0 |  |  | 0 | 0 | 0 | 0 | 0 | 0 | 0 | 4.9386 | 0 | 0 | 0
| 0 | 0 |  |  | 0 | 0 | 0 | 0 | 0 | 0 | 0 | 4.9386 | 0 | 0 | 0
| 0.15929 | 0 |  |  | 0.15929 | 0 | 0 | 0.15929 | 0 | 0.15929 | 0 | 4.9386 | 0.14336 | 0 | 0
| 0 | 0 |  |  | 0 | 0 | 0 | 0 | 0 | 0 | 0 | 4.7952 | 0 | 0 | 0
| 0.78127 | 0 |  |  | 0.78127 | 0 | 0 | 0.78127 | 0 | 0.78127 | 0 | 4.7952 | 0.70314 | 0 | 0
| 0 | 0 |  |  | 0 | 0 | 0 | 0 | 0 | 0 | 0 | 4.0921 | 0 | 0 | 0
| 0 | 0 |  |  | 0 | 0 | 0 | 0 | 0 | 0 | 0 | 4.0921 | 0 | 0 | 0
| 0.30341 | 0 |  |  | 0.30341 | 0 | 0 | 0.30341 | 0 | 0.30341 | 0 | 4.0921 | 0.27307 | 0 | 0
| 0.78127 | 0 |  |  | 0.78127 | 0 | 0 | 0.78127 | 0 | 0.78127 | 0 | 3.819 | 0.70314 | 0 | 0
| 0 | 0.035302 |  |  | 0 | 0.088255 | 0.088255 | 0 | 0.088255 | 0 | 0.088255 | 3.2041 | 0 | 0.035302 | 0
| 0 | 0.042513 |  |  | 0 | 0.10628 | 0.10628 | 0 | 0.10628 | 0 | 0.10628 | 3.3104 | 0 | 0.042513 | 0
| 0 | 0.066577 |  |  | 0 | 0.16644 | 0.16644 | 0 | 0.16644 | 0 | 0.16644 | 3.4768 | 0 | 0.066577 | 0
| 0 | 0.077975 |  |  | 0 | 0.19494 | 0.19494 | 0 | 0.19494 | 0 | 0.19494 | 3.6718 | 0 | 0.077975 | 0
| 0.068266 | 0.070089 |  |  | 0.068266 | 0.17522 | 0.10696 | 0 | 0.10696 | 0 | 0.10696 | 3.7787 | 0 | 0.042783 | 0.027307
| 0 | 0.063894 |  |  | 0 | 0.15973 | 0.15973 | 0 | 0.15973 | 0 | 0.15973 | 3.9385 | 0 | 0.063894 | 0
| 0 | 0.035907 |  |  | 0 | 0.089767 | 0.089767 | 0 | 0.089767 | 0 | 0.089767 | 4.0282 | 0 | 0.035907 | 0
| 0 | 0.0079305 |  |  | 0 | 0.019826 | 0.019826 | 0 | 0.019826 | 0 | 0.019826 | 4.0481 | 0 | 0.0079305 | 0
| 0 | 0 |  |  | 0 | 0 | 0 | 0 | 0 | 0 | 0 | 4.0481 | 0 | 0 | 0
| 0 | 0 |  |  | 0 | 0 | 0 | 0 | 0 | 0 | 0 | 4.0481 | 0 | 0 | 0
| 0 | 0 |  |  | 0 | 0 | 0 | 0 | 0 | 0 | 0 | 4.0481 | 0 | 0 | 0
| 0.15929 | 0 |  |  | 0.15929 | 0 | 0 | 0.15929 | 0 | 0.15929 | 0 | 4.0481 | 0.14336 | 0 | 0
| 0 | 0 |  |  | 0 | 0 | 0 | 0 | 0 | 0 | 0 | 3.9047 | 0 | 0 | 0
| 0.78127 | 0 |  |  | 0.78127 | 0 | 0 | 0.78127 | 0 | 0.78127 | 0 | 3.9047 | 0.70314 | 0 | 0
| 0 | 0 |  |  | 0 | 0 | 0 | 0 | 0 | 0 | 0 | 3.2016 | 0 | 0 | 0
| 0 | 0 |  |  | 0 | 0 | 0 | 0 | 0 | 0 | 0 | 3.2016 | 0 | 0 | 0
| 0.30341 | 0 |  |  | 0.30341 | 0 | 0 | 0.30341 | 0 | 0.30341 | 0 | 3.2016 | 0.27307 | 0 | 0
| 0.78127 | 0 |  |  | 0.78127 | 0 | 0 | 0.78127 | 0 | 0.78127 | 0 | 2.9285 | 0.70314 | 0 | 0
| 0 | 0 |  |  | 0 | 0 | 0 | 0 | 0 | 0 | 0 | 2.2253 | 0 | 0 | 0
| 0 | 0 |  |  | 0 | 0 | 0 | 0 | 0 | 0 | 0 | 2.2253 | 0 | 0 | 0
| 0 | 0 |  |  | 0 | 0 | 0 | 0 | 0 | 0 | 0 | 2.2253 | 0 | 0 | 0
| 0 | 0 |  |  | 0 | 0 | 0 | 0 | 0 | 0 | 0 | 2.2253 | 0 | 0 | 0
| 0.068266 | 0 |  |  | 0.068266 | 0 | 0 | 0.068266 | 0 | 0.068266 | 0 | 2.2253 | 0.06144 | 0 | 0
| 0 | 0 |  |  | 0 | 0 | 0 | 0 | 0 | 0 | 0 | 2.1639 | 0 | 0 | 0
| 0 | 0 |  |  | 0 | 0 | 0 | 0 | 0 | 0 | 0 | 2.1639 | 0 | 0 | 0
| 0 | 0 |  |  | 0 | 0 | 0 | 0 | 0 | 0 | 0 | 2.1639 | 0 | 0 | 0
| 0 | 0.10766 |  |  | 0 | 0.26915 | 0.26915 | 0 | 0.26915 | 0 | 0.26915 | 2.4331 | 0 | 0.10766 | 0
| 0 | 0.11072 |  |  | 0 | 0.2768 | 0.2768 | 0 | 0.2768 | 0 | 0.2768 | 2.7099 | 0 | 0.11072 | 0
| 0 | 0.040312 |  |  | 0 | 0.10078 | 0.10078 | 0 | 0.10078 | 0 | 0.10078 | 2.8106 | 0 | 0.040312 | 0
| 0.15929 | 0 |  |  | 0.15929 | 0 | 0 | 0.15929 | 0 | 0.15929 | 0 | 2.8106 | 0.14336 | 0 | 0
| 0 | 0 |  |  | 0 | 0 | 0 | 0 | 0 | 0 | 0 | 2.6673 | 0 | 0 | 0
| 0.78127 | 0 |  |  | 0.78127 | 0 | 0 | 0.78127 | 0 | 0.78127 | 0 | 2.6673 | 0.70314 | 0 | 0
| 0 | 0 |  |  | 0 | 0 | 0 | 0 | 0 | 0 | 0 | 1.9641 | 0 | 0 | 0
| 0 | 0 |  |  | 0 | 0 | 0 | 0 | 0 | 0 | 0 | 1.9641 | 0 | 0 | 0
| 0.30341 | 0 |  |  | 0.30341 | 0 | 0 | 0.30341 | 0 | 0.30341 | 0 | 1.9641 | 0.27307 | 0 | 0
| 0.78127 | 0 |  |  | 0.78127 | 0 | 0 | 0.78127 | 0 | 0.78127 | 0 | 1.6911 | 0.70314 | 0 | 0
| 0 | 0 |  |  | 0 | 0 | 0 | 0 | 0 | 0 | 0 | 0.98794 | 0 | 0 | 0
| 0 | 0 |  |  | 0 | 0 | 0 | 0 | 0 | 0 | 0 | 0.98794 | 0 | 0 | 0
| 0 | 0 |  |  | 0 | 0 | 0 | 0 | 0 | 0 | 0 | 0.98794 | 0 | 0 | 0
| 0 | 0 |  |  | 0 | 0 | 0 | 0 | 0 | 0 | 0 | 0.98794 | 0 | 0 | 0
| 0.068266 | 0 |  |  | 0.068266 | 0 | 0 | 0.068266 | 0 | 0.068266 | 0 | 0.98794 | 0.06144 | 0 | 0
| 0 | 0 |  |  | 0 | 0 | 0 | 0 | 0 | 0 | 0 | 0.9265 | 0 | 0 | 0
| 0 | 0 |  |  | 0 | 0 | 0 | 0 | 0 | 0 | 0 | 0.9265 | 0 | 0 | 0
| 0 | 0 |  |  | 0 | 0 | 0 | 0 | 0 | 0 | 0 | 0.9265 | 0 | 0 | 0
| 0 | 0 |  |  | 0 | 0 | 0 | 0 | 0 | 0 | 0 | 0.9265 | 0 | 0 | 0
| 0 | 0 |  |  | 0 | 0 | 0 | 0 | 0 | 0 | 0 | 0.9265 | 0 | 0 | 0
| 0 | 0 |  |  | 0 | 0 | 0 | 0 | 0 | 0 | 0 | 0.9265 | 0 | 0 | 0
| 0.15929 | 0.062826 |  |  | 0.15929 | 0.15706 | 0 | 0.0022235 | 0 | 0.0022235 | 0 | 0.9265 | 0.0020012 | 0 | 0.062826
| 0 | 0.20119 |  |  | 0 | 0.50297 | 0.50297 | 0 | 0.50297 | 0 | 0.50297 | 1.4275 | 0 | 0.20119 | 0
| 0.78127 | 0.20401 |  |  | 0.78127 | 0.51003 | 0 | 0.27124 | 0 | 0.27124 | 0 | 1.4275 | 0.24411 | 0 | 0.20401
| 0 | 2.5478 |  |  | 0 | 6.3696 | 6.3696 | 0 | 6.3696 | 0 | 3.5725 | 4.7559 | 0 | 1.429 | 1.1188
| 0 | 3.4759 |  |  | 0 | 8.6898 | 8.6898 | 0 | 8.6898 | 0 | 0.24411 | 5 | 0 | 0.097646 | 3.3783
| 0.30341 | 3.1862 |  |  | 0.30341 | 7.9655 | 7.6621 | 0 | 7.6621 | 0 | 0 | 5 | 0 | 0 | 3.1862
| 0.78127 | 2.4858 |  |  | 0.78127 | 6.2144 | 5.4332 | 0 | 5.4332 | 0 | 0 | 5 | 0 | 0 | 2.4858
| 0 | 2.2653 |  |  | 0 | 5.6632 | 5.6632 | 0 | 5.6632 | 0 | 0 | 5 | 0 | 0 | 2.2653
| 0 | 2.134 |  |  | 0 | 5.335 | 5.335 | 0 | 5.335 | 0 | 0 | 5 | 0 | 0 | 2.134
| 0 | 1.1855 |  |  | 0 | 2.9637 | 2.9637 | 0 | 2.9637 | 0 | 0 | 5 | 0 | 0 | 1.1855
| 0 | 0 |  |  | 0 | 0 | 0 | 0 | 0 | 0 | 0 | 5 | 0 | 0 | 0
| 0.068266 | 0 |  |  | 0.068266 | 0 | 0 | 0.068266 | 0 | 0.068266 | 0 | 5 | 0.06144 | 0 | 0
| 0 | 0 |  |  | 0 | 0 | 0 | 0 | 0 | 0 | 0 | 4.9386 | 0 | 0 | 0
| 0 | 0 |  |  | 0 | 0 | 0 | 0 | 0 | 0 | 0 | 4.9386 | 0 | 0 | 0
| 0 | 0 |  |  | 0 | 0 | 0 | 0 | 0 | 0 | 0 | 4.9386 | 0 | 0 | 0
| 0 | 0 |  |  | 0 | 0 | 0 | 0 | 0 | 0 | 0 | 4.9386 | 0 | 0 | 0
| 0 | 0 |  |  | 0 | 0 | 0 | 0 | 0 | 0 | 0 | 4.9386 | 0 | 0 | 0
| 0 | 0 |  |  | 0 | 0 | 0 | 0 | 0 | 0 | 0 | 4.9386 | 0 | 0 | 0
| 0.15929 | 0 |  |  | 0.15929 | 0 | 0 | 0.15929 | 0 | 0.15929 | 0 | 4.9386 | 0.14336 | 0 | 0
| 0 | 0 |  |  | 0 | 0 | 0 | 0 | 0 | 0 | 0 | 4.7952 | 0 | 0 | 0
| 0.78127 | 0 |  |  | 0.78127 | 0 | 0 | 0.78127 | 0 | 0.78127 | 0 | 4.7952 | 0.70314 | 0 | 0
| 0 | 0 |  |  | 0 | 0 | 0 | 0 | 0 | 0 | 0 | 4.0921 | 0 | 0 | 0
| 0 | 0 |  |  | 0 | 0 | 0 | 0 | 0 | 0 | 0 | 4.0921 | 0 | 0 | 0
| 0.30341 | 0 |  |  | 0.30341 | 0 | 0 | 0.30341 | 0 | 0.30341 | 0 | 4.0921 | 0.27307 | 0 | 0
| 0.78127 | 0.038071 |  |  | 0.78127 | 0.095177 | 0 | 0.68609 | 0 | 0.68609 | 0 | 3.819 | 0.61748 | 0 | 0.038071
| 0 | 0.21014 |  |  | 0 | 0.52536 | 0.52536 | 0 | 0.52536 | 0 | 0.52536 | 3.7269 | 0 | 0.21014 | 0
| 0 | 0.27301 |  |  | 0 | 0.68251 | 0.68251 | 0 | 0.68251 | 0 | 0.68251 | 4.4094 | 0 | 0.27301 | 0
| 0 | 2.7826 |  |  | 0 | 6.9566 | 6.9566 | 0 | 6.9566 | 0 | 0.59062 | 5 | 0 | 0.23625 | 2.5464
| 0 | 3.2318 |  |  | 0 | 8.0795 | 8.0795 | 0 | 8.0795 | 0 | 0 | 5 | 0 | 0 | 3.2318
| 0.068266 | 3.2435 |  |  | 0.068266 | 8.1087 | 8.0405 | 0 | 8.0405 | 0 | 0 | 5 | 0 | 0 | 3.2435
| 0 | 2.7573 |  |  | 0 | 6.8933 | 6.8933 | 0 | 6.8933 | 0 | 0 | 5 | 0 | 0 | 2.7573
| 0 | 2.3278 |  |  | 0 | 5.8196 | 5.8196 | 0 | 5.8196 | 0 | 0 | 5 | 0 | 0 | 2.3278
| 0 | 1.4039 |  |  | 0 | 3.5098 | 3.5098 | 0 | 3.5098 | 0 | 0 | 5 | 0 | 0 | 1.4039
| 0 | 0.47248 |  |  | 0 | 1.1812 | 1.1812 | 0 | 1.1812 | 0 | 0 | 5 | 0 | 0 | 0.47248
| 0 | 0 |  |  | 0 | 0 | 0 | 0 | 0 | 0 | 0 | 5 | 0 | 0 | 0
| 0 | 0 |  |  | 0 | 0 | 0 | 0 | 0 | 0 | 0 | 5 | 0 | 0 | 0
| 0.15929 | 0 |  |  | 0.15929 | 0 | 0 | 0.15929 | 0 | 0.15929 | 0 | 5 | 0.14336 | 0 | 0
| 0 | 0 |  |  | 0 | 0 | 0 | 0 | 0 | 0 | 0 | 4.8566 | 0 | 0 | 0
| 0.78127 | 0 |  |  | 0.78127 | 0 | 0 | 0.78127 | 0 | 0.78127 | 0 | 4.8566 | 0.70314 | 0 | 0
| 0 | 0 |  |  | 0 | 0 | 0 | 0 | 0 | 0 | 0 | 4.1535 | 0 | 0 | 0
| 0 | 0 |  |  | 0 | 0 | 0 | 0 | 0 | 0 | 0 | 4.1535 | 0 | 0 | 0
| 0.30341 | 0 |  |  | 0.30341 | 0 | 0 | 0.30341 | 0 | 0.30341 | 0 | 4.1535 | 0.27307 | 0 | 0
| 0.78127 | 0 |  |  | 0.78127 | 0 | 0 | 0.78127 | 0 | 0.78127 | 0 | 3.8804 | 0.70314 | 0 | 0
| 0 | 0 |  |  | 0 | 0 | 0 | 0 | 0 | 0 | 0 | 3.1773 | 0 | 0 | 0
| 0 | 0 |  |  | 0 | 0 | 0 | 0 | 0 | 0 | 0 | 3.1773 | 0 | 0 | 0
| 0 | 0 |  |  | 0 | 0 | 0 | 0 | 0 | 0 | 0 | 3.1773 | 0 | 0 | 0
| 0 | 0 |  |  | 0 | 0 | 0 | 0 | 0 | 0 | 0 | 3.1773 | 0 | 0 | 0
| 0.068266 | 0 |  |  | 0.068266 | 0 | 0 | 0.068266 | 0 | 0.068266 | 0 | 3.1773 | 0.06144 | 0 | 0
| 0 | 0 |  |  | 0 | 0 | 0 | 0 | 0 | 0 | 0 | 3.1159 | 0 | 0 | 0
| 0 | 0.13555 |  |  | 0 | 0.33888 | 0.33888 | 0 | 0.33888 | 0 | 0.33888 | 3.4547 | 0 | 0.13555 | 0
| 0 | 0.27059 |  |  | 0 | 0.67647 | 0.67647 | 0 | 0.67647 | 0 | 0.67647 | 4.1312 | 0 | 0.27059 | 0
| 0 | 1.1334 |  |  | 0 | 2.8336 | 2.8336 | 0 | 2.8336 | 0 | 0.8688 | 5 | 0 | 0.34752 | 0.78592
| 0 | 1.8909 |  |  | 0 | 4.7273 | 4.7273 | 0 | 4.7273 | 0 | 0 | 5 | 0 | 0 | 1.8909
| 0 | 1.8343 |  |  | 0 | 4.5859 | 4.5859 | 0 | 4.5859 | 0 | 0 | 5 | 0 | 0 | 1.8343
| 0.15929 | 1.7014 |  |  | 0.15929 | 4.2534 | 4.0941 | 0 | 4.0941 | 0 | 0 | 5 | 0 | 0 | 1.7014
| 0 | 1.7684 |  |  | 0 | 4.4211 | 4.4211 | 0 | 4.4211 | 0 | 0 | 5 | 0 | 0 | 1.7684
| 0.78127 | 0.78722 |  |  | 0.78127 | 1.9681 | 1.1868 | 0 | 1.1868 | 0 | 0 | 5 | 0 | 0 | 0.78722
| 0 | 0.00050337 |  |  | 0 | 0.0012584 | 0.0012584 | 0 | 0.0012584 | 0 | 0 | 5 | 0 | 0 | 0.00050337
| 0 | 0.19333 |  |  | 0 | 0.48333 | 0.48333 | 0 | 0.48333 | 0 | 0 | 5 | 0 | 0 | 0.19333
| 0.30341 | 0 |  |  | 0.30341 | 0 | 0 | 0.30341 | 0 | 0.30341 | 0 | 5 | 0.27307 | 0 | 0
| 0.78127 | 0 |  |  | 0.78127 | 0 | 0 | 0.78127 | 0 | 0.78127 | 0 | 4.7269 | 0.70314 | 0 | 0
| 0 | 0 |  |  | 0 | 0 | 0 | 0 | 0 | 0 | 0 | 4.0238 | 0 | 0 | 0
| 0 | 0 |  |  | 0 | 0 | 0 | 0 | 0 | 0 | 0 | 4.0238 | 0 | 0 | 0
| 0 | 0 |  |  | 0 | 0 | 0 | 0 | 0 | 0 | 0 | 4.0238 | 0 | 0 | 0
| 0 | 0 |  |  | 0 | 0 | 0 | 0 | 0 | 0 | 0 | 4.0238 | 0 | 0 | 0
| 0.068266 | 0 |  |  | 0.068266 | 0 | 0 | 0.068266 | 0 | 0.068266 | 0 | 4.0238 | 0.06144 | 0 | 0
| 0 | 0 |  |  | 0 | 0 | 0 | 0 | 0 | 0 | 0 | 3.9624 | 0 | 0 | 0
| 0 | 0 |  |  | 0 | 0 | 0 | 0 | 0 | 0 | 0 | 3.9624 | 0 | 0 | 0
| 0 | 0 |  |  | 0 | 0 | 0 | 0 | 0 | 0 | 0 | 3.9624 | 0 | 0 | 0
| 0 | 0 |  |  | 0 | 0 | 0 | 0 | 0 | 0 | 0 | 3.9624 | 0 | 0 | 0
| 0 | 0 |  |  | 0 | 0 | 0 | 0 | 0 | 0 | 0 | 3.9624 | 0 | 0 | 0
| 0 | 0 |  |  | 0 | 0 | 0 | 0 | 0 | 0 | 0 | 3.9624 | 0 | 0 | 0
| 0.15929 | 0 |  |  | 0.15929 | 0 | 0 | 0.15929 | 0 | 0.15929 | 0 | 3.9624 | 0.14336 | 0 | 0
| 0 | 0.11568 |  |  | 0 | 0.2892 | 0.2892 | 0 | 0.2892 | 0 | 0.2892 | 4.1082 | 0 | 0.11568 | 0
| 0.78127 | 0.16672 |  |  | 0.78127 | 0.41681 | 0 | 0.36446 | 0 | 0.36446 | 0 | 4.1082 | 0.32801 | 0 | 0.16672
| 0 | 0.37572 |  |  | 0 | 0.93931 | 0.93931 | 0 | 0.93931 | 0 | 0.89181 | 4.672 | 0 | 0.35672 | 0.019001
| 0 | 3.2557 |  |  | 0 | 8.1393 | 8.1393 | 0 | 8.1393 | 0 | 0.32801 | 5 | 0 | 0.13121 | 3.1245
| 0.30341 | 3.1572 |  |  | 0.30341 | 7.8929 | 7.5895 | 0 | 7.5895 | 0 | 0 | 5 | 0 | 0 | 3.1572
| 0.78127 | 2.0386 |  |  | 0.78127 | 5.0965 | 4.3152 | 0 | 4.3152 | 0 | 0 | 5 | 0 | 0 | 2.0386
| 0 | 2.0719 |  |  | 0 | 5.1797 | 5.1797 | 0 | 5.1797 | 0 | 0 | 5 | 0 | 0 | 2.0719
| 0 | 1.8407 |  |  | 0 | 4.6016 | 4.6016 | 0 | 4.6016 | 0 | 0 | 5 | 0 | 0 | 1.8407
| 0 | 1.1058 |  |  | 0 | 2.7646 | 2.7646 | 0 | 2.7646 | 0 | 0 | 5 | 0 | 0 | 1.1058
| 0 | 0 |  |  | 0 | 0 | 0 | 0 | 0 | 0 | 0 | 5 | 0 | 0 | 0
| 0.068266 | 0 |  |  | 0.068266 | 0 | 0 | 0.068266 | 0 | 0.068266 | 0 | 5 | 0.06144 | 0 | 0
| 0 | 0 |  |  | 0 | 0 | 0 | 0 | 0 | 0 | 0 | 4.9386 | 0 | 0 | 0
| 0 | 0 |  |  | 0 | 0 | 0 | 0 | 0 | 0 | 0 | 4.9386 | 0 | 0 | 0
| 0 | 0 |  |  | 0 | 0 | 0 | 0 | 0 | 0 | 0 | 4.9386 | 0 | 0 | 0
| 0 | 0 |  |  | 0 | 0 | 0 | 0 | 0 | 0 | 0 | 4.9386 | 0 | 0 | 0
| 0 | 0 |  |  | 0 | 0 | 0 | 0 | 0 | 0 | 0 | 4.9386 | 0 | 0 | 0
| 0 | 0 |  |  | 0 | 0 | 0 | 0 | 0 | 0 | 0 | 4.9386 | 0 | 0 | 0
| 0.15929 | 0 |  |  | 0.15929 | 0 | 0 | 0.15929 | 0 | 0.15929 | 0 | 4.9386 | 0.14336 | 0 | 0
| 0 | 0 |  |  | 0 | 0 | 0 | 0 | 0 | 0 | 0 | 4.7952 | 0 | 0 | 0
| 0.78127 | 0 |  |  | 0.78127 | 0 | 0 | 0.78127 | 0 | 0.78127 | 0 | 4.7952 | 0.70314 | 0 | 0
| 0 | 0 |  |  | 0 | 0 | 0 | 0 | 0 | 0 | 0 | 4.0921 | 0 | 0 | 0
| 0 | 0 |  |  | 0 | 0 | 0 | 0 | 0 | 0 | 0 | 4.0921 | 0 | 0 | 0
| 0.30341 | 0 |  |  | 0.30341 | 0 | 0 | 0.30341 | 0 | 0.30341 | 0 | 4.0921 | 0.27307 | 0 | 0
| 0.78127 | 0 |  |  | 0.78127 | 0 | 0 | 0.78127 | 0 | 0.78127 | 0 | 3.819 | 0.70314 | 0 | 0
| 0 | 0 |  |  | 0 | 0 | 0 | 0 | 0 | 0 | 0 | 3.1159 | 0 | 0 | 0
| 0 | 0 |  |  | 0 | 0 | 0 | 0 | 0 | 0 | 0 | 3.1159 | 0 | 0 | 0
| 0 | 0 |  |  | 0 | 0 | 0 | 0 | 0 | 0 | 0 | 3.1159 | 0 | 0 | 0
| 0 | 0 |  |  | 0 | 0 | 0 | 0 | 0 | 0 | 0 | 3.1159 | 0 | 0 | 0
| 0.068266 | 0.056559 |  |  | 0.068266 | 0.1414 | 0.073131 | 0 | 0.073131 | 0 | 0.073131 | 3.189 | 0 | 0.029252 | 0.027307
| 0 | 0.068245 |  |  | 0 | 0.17061 | 0.17061 | 0 | 0.17061 | 0 | 0.17061 | 3.3596 | 0 | 0.068245 | 0
| 0 | 0.069345 |  |  | 0 | 0.17336 | 0.17336 | 0 | 0.17336 | 0 | 0.17336 | 3.533 | 0 | 0.069345 | 0
| 0 | 0.052847 |  |  | 0 | 0.13212 | 0.13212 | 0 | 0.13212 | 0 | 0.13212 | 3.6651 | 0 | 0.052847 | 0
| 0 | 0.071315 |  |  | 0 | 0.17829 | 0.17829 | 0 | 0.17829 | 0 | 0.17829 | 3.8434 | 0 | 0.071315 | 0
| 0 | 0 |  |  | 0 | 0 | 0 | 0 | 0 | 0 | 0 | 3.8434 | 0 | 0 | 0
| 0 | 0 |  |  | 0 | 0 | 0 | 0 | 0 | 0 | 0 | 3.8434 | 0 | 0 | 0
| 0.15929 | 0 |  |  | 0.15929 | 0 | 0 | 0.15929 | 0 | 0.15929 | 0 | 3.8434 | 0.14336 | 0 | 0
| 0 | 0 |  |  | 0 | 0 | 0 | 0 | 0 | 0 | 0 | 3.7 | 0 | 0 | 0
| 0.78127 | 0 |  |  | 0.78127 | 0 | 0 | 0.78127 | 0 | 0.78127 | 0 | 3.7 | 0.70314 | 0 | 0
| 0 | 0 |  |  | 0 | 0 | 0 | 0 | 0 | 0 | 0 | 2.9969 | 0 | 0 | 0
| 0 | 0 |  |  | 0 | 0 | 0 | 0 | 0 | 0 | 0 | 2.9969 | 0 | 0 | 0
| 0.30341 | 0 |  |  | 0.30341 | 0 | 0 | 0.30341 | 0 | 0.30341 | 0 | 2.9969 | 0.27307 | 0 | 0
| 0.78127 | 0 |  |  | 0.78127 | 0 | 0 | 0.78127 | 0 | 0.78127 | 0 | 2.7238 | 0.70314 | 0 | 0
| 0 | 0 |  |  | 0 | 0 | 0 | 0 | 0 | 0 | 0 | 2.0207 | 0 | 0 | 0
| 0 | 0 |  |  | 0 | 0 | 0 | 0 | 0 | 0 | 0 | 2.0207 | 0 | 0 | 0
| 0 | 0 |  |  | 0 | 0 | 0 | 0 | 0 | 0 | 0 | 2.0207 | 0 | 0 | 0
| 0 | 0 |  |  | 0 | 0 | 0 | 0 | 0 | 0 | 0 | 2.0207 | 0 | 0 | 0
| 0.068266 | 0.00015571 |  |  | 0.068266 | 0.00038927 | 0 | 0.067877 | 0 | 0.067877 | 0 | 2.0207 | 0.061089 | 0 | 0.00015571
| 0 | 0.11459 |  |  | 0 | 0.28647 | 0.28647 | 0 | 0.28647 | 0 | 0.28647 | 2.246 | 0 | 0.11459 | 0
| 0 | 0.21785 |  |  | 0 | 0.54463 | 0.54463 | 0 | 0.54463 | 0 | 0.54463 | 2.7907 | 0 | 0.21785 | 0
| 0 | 1.097 |  |  | 0 | 2.7424 | 2.7424 | 0 | 2.7424 | 0 | 2.2093 | 5 | 0 | 0.88374 | 0.21324
| 0 | 3.2661 |  |  | 0 | 8.1652 | 8.1652 | 0 | 8.1652 | 0 | 0 | 5 | 0 | 0 | 3.2661
| 0 | 3.6255 |  |  | 0 | 9.0637 | 9.0637 | 0 | 9 | 0 | 0 | 5 | 0 | 0 | 3.6255
| 0 | 3.6809 |  |  | 0 | 9.2021 | 9.2021 | 0 | 9 | 0 | 0 | 5 | 0 | 0 | 3.6809
| 0.15929 | 3.2374 |  |  | 0.15929 | 8.0934 | 7.9341 | 0 | 7.9341 | 0 | 0 | 5 | 0 | 0 | 3.2374
| 0 | 2.9554 |  |  | 0 | 7.3885 | 7.3885 | 0 | 7.3885 | 0 | 0 | 5 | 0 | 0 | 2.9554
| 0.78127 | 1.4075 |  |  | 0.78127 | 3.5189 | 2.7376 | 0 | 2.7376 | 0 | 0 | 5 | 0 | 0 | 1.4075
| 0 | 0.9879 |  |  | 0 | 2.4697 | 2.4697 | 0 | 2.4697 | 0 | 0 | 5 | 0 | 0 | 0.9879
| 0 | 0.30015 |  |  | 0 | 0.75037 | 0.75037 | 0 | 0.75037 | 0 | 0 | 5 | 0 | 0 | 0.30015
| 0.30341 | 0 |  |  | 0.30341 | 0 | 0 | 0.30341 | 0 | 0.30341 | 0 | 5 | 0.27307 | 0 | 0
| 0.78127 | 0 |  |  | 0.78127 | 0 | 0 | 0.78127 | 0 | 0.78127 | 0 | 4.7269 | 0.70314 | 0 | 0
| 0 | 0 |  |  | 0 | 0 | 0 | 0 | 0 | 0 | 0 | 4.0238 | 0 | 0 | 0
| 0 | 0 |  |  | 0 | 0 | 0 | 0 | 0 | 0 | 0 | 4.0238 | 0 | 0 | 0
| 0 | 0 |  |  | 0 | 0 | 0 | 0 | 0 | 0 | 0 | 4.0238 | 0 | 0 | 0
| 0 | 0 |  |  | 0 | 0 | 0 | 0 | 0 | 0 | 0 | 4.0238 | 0 | 0 | 0
| 0.068266 | 0 |  |  | 0.068266 | 0 | 0 | 0.068266 | 0 | 0.068266 | 0 | 4.0238 | 0.06144 | 0 | 0
| 0 | 0 |  |  | 0 | 0 | 0 | 0 | 0 | 0 | 0 | 3.9624 | 0 | 0 | 0
| 0 | 0 |  |  | 0 | 0 | 0 | 0 | 0 | 0 | 0 | 3.9624 | 0 | 0 | 0
| 0 | 0 |  |  | 0 | 0 | 0 | 0 | 0 | 0 | 0 | 3.9624 | 0 | 0 | 0
| 0 | 0 |  |  | 0 | 0 | 0 | 0 | 0 | 0 | 0 | 3.9624 | 0 | 0 | 0
| 0 | 0 |  |  | 0 | 0 | 0 | 0 | 0 | 0 | 0 | 3.9624 | 0 | 0 | 0
| 0 | 0 |  |  | 0 | 0 | 0 | 0 | 0 | 0 | 0 | 3.9624 | 0 | 0 | 0
| 0.15929 | 0 |  |  | 0.15929 | 0 | 0 | 0.15929 | 0 | 0.15929 | 0 | 3.9624 | 0.14336 | 0 | 0
| 0 | 0 |  |  | 0 | 0 | 0 | 0 | 0 | 0 | 0 | 3.819 | 0 | 0 | 0
| 0.78127 | 0 |  |  | 0.78127 | 0 | 0 | 0.78127 | 0 | 0.78127 | 0 | 3.819 | 0.70314 | 0 | 0
| 0 | 0 |  |  | 0 | 0 | 0 | 0 | 0 | 0 | 0 | 3.1159 | 0 | 0 | 0
| 0 | 0 |  |  | 0 | 0 | 0 | 0 | 0 | 0 | 0 | 3.1159 | 0 | 0 | 0
| 0.30341 | 0 |  |  | 0.30341 | 0 | 0 | 0.30341 | 0 | 0.30341 | 0 | 3.1159 | 0.27307 | 0 | 0
| 0.78127 | 0 |  |  | 0.78127 | 0 | 0 | 0.78127 | 0 | 0.78127 | 0 | 2.8428 | 0.70314 | 0 | 0
| 0 | 0 |  |  | 0 | 0 | 0 | 0 | 0 | 0 | 0 | 2.1396 | 0 | 0 | 0
| 0 | 0 |  |  | 0 | 0 | 0 | 0 | 0 | 0 | 0 | 2.1396 | 0 | 0 | 0
| 0 | 0 |  |  | 0 | 0 | 0 | 0 | 0 | 0 | 0 | 2.1396 | 0 | 0 | 0
| 0 | 0 |  |  | 0 | 0 | 0 | 0 | 0 | 0 | 0 | 2.1396 | 0 | 0 | 0
| 0.068266 | 0 |  |  | 0.068266 | 0 | 0 | 0.068266 | 0 | 0.068266 | 0 | 2.1396 | 0.06144 | 0 | 0
| 0 | 0 |  |  | 0 | 0 | 0 | 0 | 0 | 0 | 0 | 2.0782 | 0 | 0 | 0
| 0 | 0 |  |  | 0 | 0 | 0 | 0 | 0 | 0 | 0 | 2.0782 | 0 | 0 | 0
| 0 | 0 |  |  | 0 | 0 | 0 | 0 | 0 | 0 | 0 | 2.0782 | 0 | 0 | 0
| 0 | 0 |  |  | 0 | 0 | 0 | 0 | 0 | 0 | 0 | 2.0782 | 0 | 0 | 0
| 0 | 0 |  |  | 0 | 0 | 0 | 0 | 0 | 0 | 0 | 2.0782 | 0 | 0 | 0
| 0 | 0 |  |  | 0 | 0 | 0 | 0 | 0 | 0 | 0 | 2.0782 | 0 | 0 | 0
| 0.15929 | 0 |  |  | 0.15929 | 0 | 0 | 0.15929 | 0 | 0.15929 | 0 | 2.0782 | 0.14336 | 0 | 0
| 0 | 0 |  |  | 0 | 0 | 0 | 0 | 0 | 0 | 0 | 1.9348 | 0 | 0 | 0
| 0.78127 | 0 |  |  | 0.78127 | 0 | 0 | 0.78127 | 0 | 0.78127 | 0 | 1.9348 | 0.70314 | 0 | 0
| 0 | 0 |  |  | 0 | 0 | 0 | 0 | 0 | 0 | 0 | 1.2317 | 0 | 0 | 0
| 0 | 0 |  |  | 0 | 0 | 0 | 0 | 0 | 0 | 0 | 1.2317 | 0 | 0 | 0
| 0.30341 | 0 |  |  | 0.30341 | 0 | 0 | 0.30341 | 0 | 0.30341 | 0 | 1.2317 | 0.27307 | 0 | 0
| 0.78127 | 0 |  |  | 0.78127 | 0 | 0 | 0.78127 | 0 | 0.78127 | 0 | 0.95864 | 0.70314 | 0 | 0
| 0 | 0 |  |  | 0 | 0 | 0 | 0 | 0 | 0 | 0 | 0.25549 | 0 | 0 | 0
| 0 | 0 |  |  | 0 | 0 | 0 | 0 | 0 | 0 | 0 | 0.25549 | 0 | 0 | 0
| 0 | 0 |  |  | 0 | 0 | 0 | 0 | 0 | 0 | 0 | 0.25549 | 0 | 0 | 0
| 0 | 0 |  |  | 0 | 0 | 0 | 0 | 0 | 0 | 0 | 0.25549 | 0 | 0 | 0
| 0.068266 | 0 |  |  | 0.068266 | 0 | 0 | 0.068266 | 0 | 0.068266 | 0 | 0.25549 | 0.06144 | 0 | 0
| 0 | 0.0059303 |  |  | 0 | 0.014826 | 0.014826 | 0 | 0.014826 | 0 | 0.014826 | 0.20888 | 0 | 0.0059303 | 0
| 0 | 0 |  |  | 0 | 0 | 0 | 0 | 0 | 0 | 0 | 0.20888 | 0 | 0 | 0
| 0 | 0 |  |  | 0 | 0 | 0 | 0 | 0 | 0 | 0 | 0.20888 | 0 | 0 | 0
| 0 | 0 |  |  | 0 | 0 | 0 | 0 | 0 | 0 | 0 | 0.20888 | 0 | 0 | 0
| 0 | 0 |  |  | 0 | 0 | 0 | 0 | 0 | 0 | 0 | 0.20888 | 0 | 0 | 0
| 0 | 0 |  |  | 0 | 0 | 0 | 0 | 0 | 0 | 0 | 0.20888 | 0 | 0 | 0
| 0.15929 | 0 |  |  | 0.15929 | 0 | 0 | 0.15929 | 0 | 0.15929 | 0 | 0.20888 | 0.14336 | 0 | 0
| 0 | 0 |  |  | 0 | 0 | 0 | 0 | 0 | 0 | 0 | 0.065522 | 0 | 0 | 0
| 0.78127 | 0 |  |  | 0.78127 | 0 | 0 | 0.78127 | 0 | 0.78127 | 0 | 0.065522 | 0.058969 | 0 | 0
| 0 | 0 |  |  | 0 | 0 | 0 | 0 | 0 | 0 | 0 | 0.0065522 | 0 | 0 | 0
| 0 | 0 |  |  | 0 | 0 | 0 | 0 | 0 | 0 | 0 | 0.0065522 | 0 | 0 | 0
| 0.30341 | 0 |  |  | 0.30341 | 0 | 0 | 0.30341 | 0 | 0.30341 | 0 | 0.0065522 | 0.0058969 | 0 | 0
| 0.78127 | 0 |  |  | 0.78127 | 0 | 0 | 0.78127 | 0 | 0.78127 | 0 | 0.00065522 | 0.00058969 | 0 | 0
| 0 | 0 |  |  | 0 | 0 | 0 | 0 | 0 | 0 | 0 | 6.5522e-05 | 0 | 0 | 0
| 0 | 0 |  |  | 0 | 0 | 0 | 0 | 0 | 0 | 0 | 6.5522e-05 | 0 | 0 | 0
| 0 | 0 |  |  | 0 | 0 | 0 | 0 | 0 | 0 | 0 | 6.5522e-05 | 0 | 0 | 0
| 0 | 0 |  |  | 0 | 0 | 0 | 0 | 0 | 0 | 0 | 6.5522e-05 | 0 | 0 | 0
| 0.068266 | 0 |  |  | 0.068266 | 0 | 0 | 0.068266 | 0 | 0.068266 | 0 | 6.5522e-05 | 5.8969e-05 | 0 | 0
| 0 | 0 |  |  | 0 | 0 | 0 | 0 | 0 | 0 | 0 | 6.5522e-06 | 0 | 0 | 0
| 0 | 0 |  |  | 0 | 0 | 0 | 0 | 0 | 0 | 0 | 6.5522e-06 | 0 | 0 | 0
| 0 | 0.001844 |  |  | 0 | 0.00461 | 0.00461 | 0 | 0.00461 | 0 | 0.00461 | 0.0046165 | 0 | 0.001844 | 0
| 0 | 0.0038874 |  |  | 0 | 0.0097186 | 0.0097186 | 0 | 0.0097186 | 0 | 0.0097186 | 0.014335 | 0 | 0.0038874 | 0
| 0 | 0.0093847 |  |  | 0 | 0.023462 | 0.023462 | 0 | 0.023462 | 0 | 0.023462 | 0.037797 | 0 | 0.0093847 | 0
| 0 | 0.0027081 |  |  | 0 | 0.0067702 | 0.0067702 | 0 | 0.0067702 | 0 | 0.0067702 | 0.044567 | 0 | 0.0027081 | 0
| 0.15929 | 0 |  |  | 0.15929 | 0 | 0 | 0.15929 | 0 | 0.15929 | 0 | 0.044567 | 0.04011 | 0 | 0
| 0 | 0 |  |  | 0 | 0 | 0 | 0 | 0 | 0 | 0 | 0.0044567 | 0 | 0 | 0
| 0.78127 | 0 |  |  | 0.78127 | 0 | 0 | 0.78127 | 0 | 0.78127 | 0 | 0.0044567 | 0.004011 | 0 | 0
| 0 | 0 |  |  | 0 | 0 | 0 | 0 | 0 | 0 | 0 | 0.00044567 | 0 | 0 | 0
| 0 | 0 |  |  | 0 | 0 | 0 | 0 | 0 | 0 | 0 | 0.00044567 | 0 | 0 | 0
| 0.30341 | 0 |  |  | 0.30341 | 0 | 0 | 0.30341 | 0 | 0.30341 | 0 | 0.00044567 | 0.0004011 | 0 | 0
| 0.78127 | 0 |  |  | 0.78127 | 0 | 0 | 0.78127 | 0 | 0.78127 | 0 | 4.4567e-05 | 4.011e-05 | 0 | 0
| 0 | 0 |  |  | 0 | 0 | 0 | 0 | 0 | 0 | 0 | 4.4567e-06 | 0 | 0 | 0
| 0 | 0 |  |  | 0 | 0 | 0 | 0 | 0 | 0 | 0 | 4.4567e-06 | 0 | 0 | 0
| 0 | 0 |  |  | 0 | 0 | 0 | 0 | 0 | 0 | 0 | 4.4567e-06 | 0 | 0 | 0
| 0 | 0 |  |  | 0 | 0 | 0 | 0 | 0 | 0 | 0 | 4.4567e-06 | 0 | 0 | 0
| 0.068266 | 0 |  |  | 0.068266 | 0 | 0 | 0.068266 | 0 | 0.068266 | 0 | 4.4567e-06 | 4.011e-06 | 0 | 0
| 0 | 0 |  |  | 0 | 0 | 0 | 0 | 0 | 0 | 0 | 4.4567e-07 | 0 | 0 | 0
| 0 | 0 |  |  | 0 | 0 | 0 | 0 | 0 | 0 | 0 | 4.4567e-07 | 0 | 0 | 0
| 0 | 0 |  |  | 0 | 0 | 0 | 0 | 0 | 0 | 0 | 4.4567e-07 | 0 | 0 | 0
| 0 | 0 |  |  | 0 | 0 | 0 | 0 | 0 | 0 | 0 | 4.4567e-07 | 0 | 0 | 0
| 0 | 0 |  |  | 0 | 0 | 0 | 0 | 0 | 0 | 0 | 4.4567e-07 | 0 | 0 | 0
| 0 | 0 |  |  | 0 | 0 | 0 | 0 | 0 | 0 | 0 | 4.4567e-07 | 0 | 0 | 0
| 0.15929 | 0 |  |  | 0.15929 | 0 | 0 | 0.15929 | 0 | 0.15929 | 0 | 4.4567e-07 | 4.011e-07 | 0 | 0
| 0 | 0 |  |  | 0 | 0 | 0 | 0 | 0 | 0 | 0 | 4.4567e-08 | 0 | 0 | 0
| 0.78127 | 0 |  |  | 0.78127 | 0 | 0 | 0.78127 | 0 | 0.78127 | 0 | 4.4567e-08 | 4.011e-08 | 0 | 0
| 0 | 0.035718 |  |  | 0 | 0.089294 | 0.089294 | 0 | 0.089294 | 0 | 0.089294 | 0.089294 | 0 | 0.035718 | 0
| 0 | 0.058338 |  |  | 0 | 0.14585 | 0.14585 | 0 | 0.14585 | 0 | 0.14585 | 0.23514 | 0 | 0.058338 | 0
| 0.30341 | 0.0011205 |  |  | 0.30341 | 0.0028014 | 0 | 0.3006 | 0 | 0.3006 | 0 | 0.23514 | 0.21163 | 0 | 0.0011205
| 0.78127 | 0 |  |  | 0.78127 | 0 | 0 | 0.78127 | 0 | 0.78127 | 0 | 0.023514 | 0.021163 | 0 | 0
| 0 | 0 |  |  | 0 | 0 | 0 | 0 | 0 | 0 | 0 | 0.0023514 | 0 | 0 | 0
| 0 | 0 |  |  | 0 | 0 | 0 | 0 | 0 | 0 | 0 | 0.0023514 | 0 | 0 | 0
| 0 | 0.01491 |  |  | 0 | 0.037275 | 0.037275 | 0 | 0.037275 | 0 | 0.037275 | 0.039627 | 0 | 0.01491 | 0
| 0 | 0 |  |  | 0 | 0 | 0 | 0 | 0 | 0 | 0 | 0.039627 | 0 | 0 | 0
| 0.068266 | 0 |  |  | 0.068266 | 0 | 0 | 0.068266 | 0 | 0.068266 | 0 | 0.039627 | 0.035664 | 0 | 0
| 0 | 0 |  |  | 0 | 0 | 0 | 0 | 0 | 0 | 0 | 0.0039627 | 0 | 0 | 0
| 0 | 0 |  |  | 0 | 0 | 0 | 0 | 0 | 0 | 0 | 0.0039627 | 0 | 0 | 0
| 0 | 0 |  |  | 0 | 0 | 0 | 0 | 0 | 0 | 0 | 0.0039627 | 0 | 0 | 0
| 0 | 0 |  |  | 0 | 0 | 0 | 0 | 0 | 0 | 0 | 0.0039627 | 0 | 0 | 0
| 0 | 0 |  |  | 0 | 0 | 0 | 0 | 0 | 0 | 0 | 0.0039627 | 0 | 0 | 0
| 0 | 0 |  |  | 0 | 0 | 0 | 0 | 0 | 0 | 0 | 0.0039627 | 0 | 0 | 0
| 0.15929 | 0 |  |  | 0.15929 | 0 | 0 | 0.15929 | 0 | 0.15929 | 0 | 0.0039627 | 0.0035664 | 0 | 0
| 0 | 0 |  |  | 0 | 0 | 0 | 0 | 0 | 0 | 0 | 0.00039627 | 0 | 0 | 0
| 0.78127 | 0 |  |  | 0.78127 | 0 | 0 | 0.78127 | 0 | 0.78127 | 0 | 0.00039627 | 0.00035664 | 0 | 0
| 0 | 0 |  |  | 0 | 0 | 0 | 0 | 0 | 0 | 0 | 3.9627e-05 | 0 | 0 | 0
| 0 | 0 |  |  | 0 | 0 | 0 | 0 | 0 | 0 | 0 | 3.9627e-05 | 0 | 0 | 0
| 0.30341 | 0 |  |  | 0.30341 | 0 | 0 | 0.30341 | 0 | 0.30341 | 0 | 3.9627e-05 | 3.5664e-05 | 0 | 0
| 0.78127 | 0 |  |  | 0.78127 | 0 | 0 | 0.78127 | 0 | 0.78127 | 0 | 3.9627e-06 | 3.5664e-06 | 0 | 0
| 0 | 0 |  |  | 0 | 0 | 0 | 0 | 0 | 0 | 0 | 3.9627e-07 | 0 | 0 | 0
| 0 | 0.023068 |  |  | 0 | 0.05767 | 0.05767 | 0 | 0.05767 | 0 | 0.05767 | 0.057671 | 0 | 0.023068 | 0
| 0 | 0.044545 |  |  | 0 | 0.11136 | 0.11136 | 0 | 0.11136 | 0 | 0.11136 | 0.16903 | 0 | 0.044545 | 0
| 0 | 0.02418 |  |  | 0 | 0.06045 | 0.06045 | 0 | 0.06045 | 0 | 0.06045 | 0.22948 | 0 | 0.02418 | 0
| 0.068266 | 0 |  |  | 0.068266 | 0 | 0 | 0.068266 | 0 | 0.068266 | 0 | 0.22948 | 0.06144 | 0 | 0
| 0 | 0 |  |  | 0 | 0 | 0 | 0 | 0 | 0 | 0 | 0.16804 | 0 | 0 | 0
| 0 | 0 |  |  | 0 | 0 | 0 | 0 | 0 | 0 | 0 | 0.16804 | 0 | 0 | 0
| 0 | 0 |  |  | 0 | 0 | 0 | 0 | 0 | 0 | 0 | 0.16804 | 0 | 0 | 0
| 0 | 0 |  |  | 0 | 0 | 0 | 0 | 0 | 0 | 0 | 0.16804 | 0 | 0 | 0
| 0 | 0 |  |  | 0 | 0 | 0 | 0 | 0 | 0 | 0 | 0.16804 | 0 | 0 | 0
| 0 | 0 |  |  | 0 | 0 | 0 | 0 | 0 | 0 | 0 | 0.16804 | 0 | 0 | 0
| 0.15929 | 0 |  |  | 0.15929 | 0 | 0 | 0.15929 | 0 | 0.15929 | 0 | 0.16804 | 0.14336 | 0 | 0
| 0 | 0 |  |  | 0 | 0 | 0 | 0 | 0 | 0 | 0 | 0.024684 | 0 | 0 | 0
| 0.78127 | 0 |  |  | 0.78127 | 0 | 0 | 0.78127 | 0 | 0.78127 | 0 | 0.024684 | 0.022216 | 0 | 0
| 0 | 0 |  |  | 0 | 0 | 0 | 0 | 0 | 0 | 0 | 0.0024684 | 0 | 0 | 0
| 0 | 0 |  |  | 0 | 0 | 0 | 0 | 0 | 0 | 0 | 0.0024684 | 0 | 0 | 0
| 0.30341 | 0 |  |  | 0.30341 | 0 | 0 | 0.30341 | 0 | 0.30341 | 0 | 0.0024684 | 0.0022216 | 0 | 0
| 0.78127 | 0 |  |  | 0.78127 | 0 | 0 | 0.78127 | 0 | 0.78127 | 0 | 0.00024684 | 0.00022216 | 0 | 0
| 0 | 0 |  |  | 0 | 0 | 0 | 0 | 0 | 0 | 0 | 2.4684e-05 | 0 | 0 | 0
| 0 | 0 |  |  | 0 | 0 | 0 | 0 | 0 | 0 | 0 | 2.4684e-05 | 0 | 0 | 0
| 0 | 0 |  |  | 0 | 0 | 0 | 0 | 0 | 0 | 0 | 2.4684e-05 | 0 | 0 | 0
| 0 | 0 |  |  | 0 | 0 | 0 | 0 | 0 | 0 | 0 | 2.4684e-05 | 0 | 0 | 0
| 0.068266 | 0 |  |  | 0.068266 | 0 | 0 | 0.068266 | 0 | 0.068266 | 0 | 2.4684e-05 | 2.2216e-05 | 0 | 0
| 0 | 0 |  |  | 0 | 0 | 0 | 0 | 0 | 0 | 0 | 2.4684e-06 | 0 | 0 | 0
| 0 | 0.12729 |  |  | 0 | 0.31823 | 0.31823 | 0 | 0.31823 | 0 | 0.31823 | 0.31823 | 0 | 0.12729 | 0
| 0 | 0.17936 |  |  | 0 | 0.44841 | 0.44841 | 0 | 0.44841 | 0 | 0.44841 | 0.76664 | 0 | 0.17936 | 0
| 0 | 0.68001 |  |  | 0 | 1.7 | 1.7 | 0 | 1.7 | 0 | 1.7 | 2.4667 | 0 | 0.68001 | 0
| 0 | 1.3951 |  |  | 0 | 3.4877 | 3.4877 | 0 | 3.4877 | 0 | 2.5333 | 5 | 0 | 1.0133 | 0.38173
| 0 | 0 |  |  | 0 | 0 | 0 | 0 | 0 | 0 | 0 | 5 | 0 | 0 | 0
| 0.15929 | 0 |  |  | 0.15929 | 0 | 0 | 0.15929 | 0 | 0.15929 | 0 | 5 | 0.14336 | 0 | 0
| 0 | 0 |  |  | 0 | 0 | 0 | 0 | 0 | 0 | 0 | 4.8566 | 0 | 0 | 0
| 0.78127 | 0 |  |  | 0.78127 | 0 | 0 | 0.78127 | 0 | 0.78127 | 0 | 4.8566 | 0.70314 | 0 | 0
| 0 | 0 |  |  | 0 | 0 | 0 | 0 | 0 | 0 | 0 | 4.1535 | 0 | 0 | 0
| 0 | 0 |  |  | 0 | 0 | 0 | 0 | 0 | 0 | 0 | 4.1535 | 0 | 0 | 0
| 0.30341 | 0 |  |  | 0.30341 | 0 | 0 | 0.30341 | 0 | 0.30341 | 0 | 4.1535 | 0.27307 | 0 | 0
| 0.78127 | 0 |  |  | 0.78127 | 0 | 0 | 0.78127 | 0 | 0.78127 | 0 | 3.8804 | 0.70314 | 0 | 0
| 0 | 0 |  |  | 0 | 0 | 0 | 0 | 0 | 0 | 0 | 3.1773 | 0 | 0 | 0
| 0 | 0 |  |  | 0 | 0 | 0 | 0 | 0 | 0 | 0 | 3.1773 | 0 | 0 | 0
| 0 | 0 |  |  | 0 | 0 | 0 | 0 | 0 | 0 | 0 | 3.1773 | 0 | 0 | 0
| 0 | 0 |  |  | 0 | 0 | 0 | 0 | 0 | 0 | 0 | 3.1773 | 0 | 0 | 0
| 0.068266 | 0 |  |  | 0.068266 | 0 | 0 | 0.068266 | 0 | 0.068266 | 0 | 3.1773 | 0.06144 | 0 | 0
| 0 | 0 |  |  | 0 | 0 | 0 | 0 | 0 | 0 | 0 | 3.1159 | 0 | 0 | 0
| 0 | 0 |  |  | 0 | 0 | 0 | 0 | 0 | 0 | 0 | 3.1159 | 0 | 0 | 0
| 0 | 0 |  |  | 0 | 0 | 0 | 0 | 0 | 0 | 0 | 3.1159 | 0 | 0 | 0
| 0 | 0 |  |  | 0 | 0 | 0 | 0 | 0 | 0 | 0 | 3.1159 | 0 | 0 | 0
| 0 | 0 |  |  | 0 | 0 | 0 | 0 | 0 | 0 | 0 | 3.1159 | 0 | 0 | 0
| 0 | 0.0069318 |  |  | 0 | 0.017329 | 0.017329 | 0 | 0.017329 | 0 | 0.017329 | 3.1332 | 0 | 0.0069318 | 0
| 0.15929 | 0.068729 |  |  | 0.15929 | 0.17182 | 0.012535 | 0 | 0.012535 | 0 | 0.012535 | 3.1457 | 0 | 0.005014 | 0.063715
| 0 | 0.15367 |  |  | 0 | 0.38417 | 0.38417 | 0 | 0.38417 | 0 | 0.38417 | 3.5299 | 0 | 0.15367 | 0
| 0.78127 | 0.088281 |  |  | 0.78127 | 0.2207 | 0 | 0.56057 | 0 | 0.56057 | 0 | 3.5299 | 0.50451 | 0 | 0.088281
| 0 | 0.16379 |  |  | 0 | 0.40949 | 0.40949 | 0 | 0.40949 | 0 | 0.40949 | 3.4349 | 0 | 0.16379 | 0
| 0 | 1.1593 |  |  | 0 | 2.8983 | 2.8983 | 0 | 2.8983 | 0 | 1.5651 | 5 | 0 | 0.62606 | 0.53325
| 0.30341 | 1.8911 |  |  | 0.30341 | 4.7278 | 4.4244 | 0 | 4.4244 | 0 | 0 | 5 | 0 | 0 | 1.8911
| 0.78127 | 1.6475 |  |  | 0.78127 | 4.1188 | 3.3375 | 0 | 3.3375 | 0 | 0 | 5 | 0 | 0 | 1.6475
| 0 | 1.2718 |  |  | 0 | 3.1796 | 3.1796 | 0 | 3.1796 | 0 | 0 | 5 | 0 | 0 | 1.2718
| 0 | 0.65916 |  |  | 0 | 1.6479 | 1.6479 | 0 | 1.6479 | 0 | 0 | 5 | 0 | 0 | 0.65916
| 0 | 0.28864 |  |  | 0 | 0.72159 | 0.72159 | 0 | 0.72159 | 0 | 0 | 5 | 0 | 0 | 0.28864
| 0 | 0 |  |  | 0 | 0 | 0 | 0 | 0 | 0 | 0 | 5 | 0 | 0 | 0
| 0.068266 | 0 |  |  | 0.068266 | 0 | 0 | 0.068266 | 0 | 0.068266 | 0 | 5 | 0.06144 | 0 | 0
| 0 | 0 |  |  | 0 | 0 | 0 | 0 | 0 | 0 | 0 | 4.9386 | 0 | 0 | 0
| 0 | 0 |  |  | 0 | 0 | 0 | 0 | 0 | 0 | 0 | 4.9386 | 0 | 0 | 0
| 0 | 0 |  |  | 0 | 0 | 0 | 0 | 0 | 0 | 0 | 4.9386 | 0 | 0 | 0
| 0 | 0 |  |  | 0 | 0 | 0 | 0 | 0 | 0 | 0 | 4.9386 | 0 | 0 | 0
| 0 | 0 |  |  | 0 | 0 | 0 | 0 | 0 | 0 | 0 | 4.9386 | 0 | 0 | 0
| 0 | 0 |  |  | 0 | 0 | 0 | 0 | 0 | 0 | 0 | 4.9386 | 0 | 0 | 0
| 0.15929 | 0 |  |  | 0.15929 | 0 | 0 | 0.15929 | 0 | 0.15929 | 0 | 4.9386 | 0.14336 | 0 | 0
| 0 | 0 |  |  | 0 | 0 | 0 | 0 | 0 | 0 | 0 | 4.7952 | 0 | 0 | 0
| 0.78127 | 0 |  |  | 0.78127 | 0 | 0 | 0.78127 | 0 | 0.78127 | 0 | 4.7952 | 0.70314 | 0 | 0
| 0 | 0 |  |  | 0 | 0 | 0 | 0 | 0 | 0 | 0 | 4.0921 | 0 | 0 | 0
| 0 | 0 |  |  | 0 | 0 | 0 | 0 | 0 | 0 | 0 | 4.0921 | 0 | 0 | 0
| 0.30341 | 0 |  |  | 0.30341 | 0 | 0 | 0.30341 | 0 | 0.30341 | 0 | 4.0921 | 0.27307 | 0 | 0
| 0.78127 | 0.024179 |  |  | 0.78127 | 0.060448 | 0 | 0.72082 | 0 | 0.72082 | 0 | 3.819 | 0.64874 | 0 | 0.024179
| 0 | 0.17393 |  |  | 0 | 0.43482 | 0.43482 | 0 | 0.43482 | 0 | 0.43482 | 3.6051 | 0 | 0.17393 | 0
| 0 | 0.26553 |  |  | 0 | 0.66382 | 0.66382 | 0 | 0.66382 | 0 | 0.66382 | 4.2689 | 0 | 0.26553 | 0
| 0 | 2.2458 |  |  | 0 | 5.6146 | 5.6146 | 0 | 5.6146 | 0 | 0.73111 | 5 | 0 | 0.29244 | 1.9534
| 0 | 3.1955 |  |  | 0 | 7.9888 | 7.9888 | 0 | 7.9888 | 0 | 0 | 5 | 0 | 0 | 3.1955
| 0.068266 | 3.3125 |  |  | 0.068266 | 8.2812 | 8.213 | 0 | 8.213 | 0 | 0 | 5 | 0 | 0 | 3.3125
| 0 | 3.224 |  |  | 0 | 8.0601 | 8.0601 | 0 | 8.0601 | 0 | 0 | 5 | 0 | 0 | 3.224
| 0 | 2.7677 |  |  | 0 | 6.9192 | 6.9192 | 0 | 6.9192 | 0 | 0 | 5 | 0 | 0 | 2.7677
| 0 | 2.1323 |  |  | 0 | 5.3308 | 5.3308 | 0 | 5.3308 | 0 | 0 | 5 | 0 | 0 | 2.1323
| 0 | 0.014838 |  |  | 0 | 0.037095 | 0.037095 | 0 | 0.037095 | 0 | 0 | 5 | 0 | 0 | 0.014838
| 0 | 0 |  |  | 0 | 0 | 0 | 0 | 0 | 0 | 0 | 5 | 0 | 0 | 0
| 0 | 0 |  |  | 0 | 0 | 0 | 0 | 0 | 0 | 0 | 5 | 0 | 0 | 0
| 0.15929 | 0 |  |  | 0.15929 | 0 | 0 | 0.15929 | 0 | 0.15929 | 0 | 5 | 0.14336 | 0 | 0
| 0 | 0 |  |  | 0 | 0 | 0 | 0 | 0 | 0 | 0 | 4.8566 | 0 | 0 | 0
| 0.78127 | 0 |  |  | 0.78127 | 0 | 0 | 0.78127 | 0 | 0.78127 | 0 | 4.8566 | 0.70314 | 0 | 0
| 0 | 0 |  |  | 0 | 0 | 0 | 0 | 0 | 0 | 0 | 4.1535 | 0 | 0 | 0
| 0 | 0 |  |  | 0 | 0 | 0 | 0 | 0 | 0 | 0 | 4.1535 | 0 | 0 | 0
| 0.30341 | 0 |  |  | 0.30341 | 0 | 0 | 0.30341 | 0 | 0.30341 | 0 | 4.1535 | 0.27307 | 0 | 0
| 0.78127 | 0 |  |  | 0.78127 | 0 | 0 | 0.78127 | 0 | 0.78127 | 0 | 3.8804 | 0.70314 | 0 | 0
| 0 | 0 |  |  | 0 | 0 | 0 | 0 | 0 | 0 | 0 | 3.1773 | 0 | 0 | 0
| 0 | 0 |  |  | 0 | 0 | 0 | 0 | 0 | 0 | 0 | 3.1773 | 0 | 0 | 0
| 0 | 0 |  |  | 0 | 0 | 0 | 0 | 0 | 0 | 0 | 3.1773 | 0 | 0 | 0
| 0 | 0 |  |  | 0 | 0 | 0 | 0 | 0 | 0 | 0 | 3.1773 | 0 | 0 | 0
| 0.068266 | 0.0074139 |  |  | 0.068266 | 0.018535 | 0 | 0.049732 | 0 | 0.049732 | 0 | 3.1773 | 0.044758 | 0 | 0.0074139
| 0 | 0 |  |  | 0 | 0 | 0 | 0 | 0 | 0 | 0 | 3.1325 | 0 | 0 | 0
| 0 | 0.24987 |  |  | 0 | 0.62466 | 0.62466 | 0 | 0.62466 | 0 | 0.62466 | 3.7572 | 0 | 0.24987 | 0
| 0 | 0.69681 |  |  | 0 | 1.742 | 1.742 | 0 | 1.742 | 0 | 1.2428 | 5 | 0 | 0.49712 | 0.19969
| 0 | 3.4005 |  |  | 0 | 8.5013 | 8.5013 | 0 | 8.5013 | 0 | 0 | 5 | 0 | 0 | 3.4005
| 0 | 3.7637 |  |  | 0 | 9.4092 | 9.4092 | 0 | 9 | 0 | 0 | 5 | 0 | 0 | 3.7637
| 0 | 3.6671 |  |  | 0 | 9.1678 | 9.1678 | 0 | 9 | 0 | 0 | 5 | 0 | 0 | 3.6671
| 0.15929 | 3.1969 |  |  | 0.15929 | 7.9922 | 7.8329 | 0 | 7.8329 | 0 | 0 | 5 | 0 | 0 | 3.1969
| 0 | 2.9971 |  |  | 0 | 7.4927 | 7.4927 | 0 | 7.4927 | 0 | 0 | 5 | 0 | 0 | 2.9971
| 0.78127 | 1.4313 |  |  | 0.78127 | 3.5782 | 2.7969 | 0 | 2.7969 | 0 | 0 | 5 | 0 | 0 | 1.4313
| 0 | 0.82602 |  |  | 0 | 2.0651 | 2.0651 | 0 | 2.0651 | 0 | 0 | 5 | 0 | 0 | 0.82602
| 0 | 0 |  |  | 0 | 0 | 0 | 0 | 0 | 0 | 0 | 5 | 0 | 0 | 0
| 0.30341 | 0 |  |  | 0.30341 | 0 | 0 | 0.30341 | 0 | 0.30341 | 0 | 5 | 0.27307 | 0 | 0
| 0.78127 | 0 |  |  | 0.78127 | 0 | 0 | 0.78127 | 0 | 0.78127 | 0 | 4.7269 | 0.70314 | 0 | 0
| 0 | 0 |  |  | 0 | 0 | 0 | 0 | 0 | 0 | 0 | 4.0238 | 0 | 0 | 0
| 0 | 0 |  |  | 0 | 0 | 0 | 0 | 0 | 0 | 0 | 4.0238 | 0 | 0 | 0
| 0 | 0 |  |  | 0 | 0 | 0 | 0 | 0 | 0 | 0 | 4.0238 | 0 | 0 | 0
| 0 | 0 |  |  | 0 | 0 | 0 | 0 | 0 | 0 | 0 | 4.0238 | 0 | 0 | 0
| 0.068266 | 0 |  |  | 0.068266 | 0 | 0 | 0.068266 | 0 | 0.068266 | 0 | 4.0238 | 0.06144 | 0 | 0
| 0 | 0 |  |  | 0 | 0 | 0 | 0 | 0 | 0 | 0 | 3.9624 | 0 | 0 | 0
| 0 | 0 |  |  | 0 | 0 | 0 | 0 | 0 | 0 | 0 | 3.9624 | 0 | 0 | 0
| 0 | 0 |  |  | 0 | 0 | 0 | 0 | 0 | 0 | 0 | 3.9624 | 0 | 0 | 0
| 0 | 0 |  |  | 0 | 0 | 0 | 0 | 0 | 0 | 0 | 3.9624 | 0 | 0 | 0
| 0 | 0 |  |  | 0 | 0 | 0 | 0 | 0 | 0 | 0 | 3.9624 | 0 | 0 | 0
| 0 | 0.026984 |  |  | 0 | 0.067461 | 0.067461 | 0 | 0.067461 | 0 | 0.067461 | 4.0298 | 0 | 0.026984 | 0
| 0.15929 | 0.11751 |  |  | 0.15929 | 0.29377 | 0.13449 | 0 | 0.13449 | 0 | 0.13449 | 4.1643 | 0 | 0.053794 | 0.063715
| 0 | 0.16418 |  |  | 0 | 0.41045 | 0.41045 | 0 | 0.41045 | 0 | 0.41045 | 4.5747 | 0 | 0.16418 | 0
| 0.78127 | 0.21296 |  |  | 0.78127 | 0.5324 | 0 | 0.24887 | 0 | 0.24887 | 0 | 4.5747 | 0.22398 | 0 | 0.21296
| 0 | 3.0959 |  |  | 0 | 7.7398 | 7.7398 | 0 | 7.7398 | 0 | 0.42525 | 4.776 | 0 | 0.1701 | 2.9258
| 0 | 3.7324 |  |  | 0 | 9.331 | 9.331 | 0 | 9 | 0 | 0.22398 | 5 | 0 | 0.089592 | 3.6428
| 0.30341 | 3.4496 |  |  | 0.30341 | 8.6241 | 8.3207 | 0 | 8.3207 | 0 | 0 | 5 | 0 | 0 | 3.4496
| 0.78127 | 2.7749 |  |  | 0.78127 | 6.9372 | 6.1559 | 0 | 6.1559 | 0 | 0 | 5 | 0 | 0 | 2.7749
| 0 | 3.0417 |  |  | 0 | 7.6043 | 7.6043 | 0 | 7.6043 | 0 | 0 | 5 | 0 | 0 | 3.0417
| 0 | 2.3467 |  |  | 0 | 5.8667 | 5.8667 | 0 | 5.8667 | 0 | 0 | 5 | 0 | 0 | 2.3467
| 0 | 1.3728 |  |  | 0 | 3.4321 | 3.4321 | 0 | 3.4321 | 0 | 0 | 5 | 0 | 0 | 1.3728
| 0 | 0 |  |  | 0 | 0 | 0 | 0 | 0 | 0 | 0 | 5 | 0 | 0 | 0
| 0.068266 | 0 |  |  | 0.068266 | 0 | 0 | 0.068266 | 0 | 0.068266 | 0 | 5 | 0.06144 | 0 | 0
| 0 | 0 |  |  | 0 | 0 | 0 | 0 | 0 | 0 | 0 | 4.9386 | 0 | 0 | 0
| 0 | 0 |  |  | 0 | 0 | 0 | 0 | 0 | 0 | 0 | 4.9386 | 0 | 0 | 0
| 0 | 0 |  |  | 0 | 0 | 0 | 0 | 0 | 0 | 0 | 4.9386 | 0 | 0 | 0
| 0 | 0 |  |  | 0 | 0 | 0 | 0 | 0 | 0 | 0 | 4.9386 | 0 | 0 | 0
| 0 | 0 |  |  | 0 | 0 | 0 | 0 | 0 | 0 | 0 | 4.9386 | 0 | 0 | 0
| 0 | 0 |  |  | 0 | 0 | 0 | 0 | 0 | 0 | 0 | 4.9386 | 0 | 0 | 0
| 0.15929 | 0 |  |  | 0.15929 | 0 | 0 | 0.15929 | 0 | 0.15929 | 0 | 4.9386 | 0.14336 | 0 | 0
| 0 | 0 |  |  | 0 | 0 | 0 | 0 | 0 | 0 | 0 | 4.7952 | 0 | 0 | 0
| 0.78127 | 0 |  |  | 0.78127 | 0 | 0 | 0.78127 | 0 | 0.78127 | 0 | 4.7952 | 0.70314 | 0 | 0
| 0 | 0 |  |  | 0 | 0 | 0 | 0 | 0 | 0 | 0 | 4.0921 | 0 | 0 | 0
| 0 | 0 |  |  | 0 | 0 | 0 | 0 | 0 | 0 | 0 | 4.0921 | 0 | 0 | 0
| 0.30341 | 0 |  |  | 0.30341 | 0 | 0 | 0.30341 | 0 | 0.30341 | 0 | 4.0921 | 0.27307 | 0 | 0
| 0.78127 | 0.041188 |  |  | 0.78127 | 0.10297 | 0 | 0.6783 | 0 | 0.6783 | 0 | 3.819 | 0.61047 | 0 | 0.041188
| 0 | 0.22755 |  |  | 0 | 0.56887 | 0.56887 | 0 | 0.56887 | 0 | 0.56887 | 3.7774 | 0 | 0.22755 | 0
| 0 | 0.95161 |  |  | 0 | 2.379 | 2.379 | 0 | 2.379 | 0 | 1.2226 | 5 | 0 | 0.48904 | 0.46257
| 0 | 3.5409 |  |  | 0 | 8.8522 | 8.8522 | 0 | 8.8522 | 0 | 0 | 5 | 0 | 0 | 3.5409
| 0 | 2.402 |  |  | 0 | 6.005 | 6.005 | 0 | 6.005 | 0 | 0 | 5 | 0 | 0 | 2.402
| 0.068266 | 1.9264 |  |  | 0.068266 | 4.816 | 4.7477 | 0 | 4.7477 | 0 | 0 | 5 | 0 | 0 | 1.9264
| 0 | 1.6863 |  |  | 0 | 4.2157 | 4.2157 | 0 | 4.2157 | 0 | 0 | 5 | 0 | 0 | 1.6863
| 0 | 1.0283 |  |  | 0 | 2.5709 | 2.5709 | 0 | 2.5709 | 0 | 0 | 5 | 0 | 0 | 1.0283
| 0 | 0.80457 |  |  | 0 | 2.0114 | 2.0114 | 0 | 2.0114 | 0 | 0 | 5 | 0 | 0 | 0.80457
| 0 | 0.55258 |  |  | 0 | 1.3814 | 1.3814 | 0 | 1.3814 | 0 | 0 | 5 | 0 | 0 | 0.55258
| 0 | 0.09319 |  |  | 0 | 0.23297 | 0.23297 | 0 | 0.23297 | 0 | 0 | 5 | 0 | 0 | 0.09319
| 0 | 0 |  |  | 0 | 0 | 0 | 0 | 0 | 0 | 0 | 5 | 0 | 0 | 0
| 0.15929 | 0 |  |  | 0.15929 | 0 | 0 | 0.15929 | 0 | 0.15929 | 0 | 5 | 0.14336 | 0 | 0
| 0 | 0 |  |  | 0 | 0 | 0 | 0 | 0 | 0 | 0 | 4.8566 | 0 | 0 | 0
| 0.78127 | 0 |  |  | 0.78127 | 0 | 0 | 0.78127 | 0 | 0.78127 | 0 | 4.8566 | 0.70314 | 0 | 0
| 0 | 0 |  |  | 0 | 0 | 0 | 0 | 0 | 0 | 0 | 4.1535 | 0 | 0 | 0
| 0 | 0 |  |  | 0 | 0 | 0 | 0 | 0 | 0 | 0 | 4.1535 | 0 | 0 | 0
| 0.30341 | 0 |  |  | 0.30341 | 0 | 0 | 0.30341 | 0 | 0.30341 | 0 | 4.1535 | 0.27307 | 0 | 0
| 0.78127 | 0 |  |  | 0.78127 | 0 | 0 | 0.78127 | 0 | 0.78127 | 0 | 3.8804 | 0.70314 | 0 | 0
| 0 | 0 |  |  | 0 | 0 | 0 | 0 | 0 | 0 | 0 | 3.1773 | 0 | 0 | 0
| 0 | 0 |  |  | 0 | 0 | 0 | 0 | 0 | 0 | 0 | 3.1773 | 0 | 0 | 0
| 0 | 0 |  |  | 0 | 0 | 0 | 0 | 0 | 0 | 0 | 3.1773 | 0 | 0 | 0
| 0 | 0 |  |  | 0 | 0 | 0 | 0 | 0 | 0 | 0 | 3.1773 | 0 | 0 | 0
| 0.068266 | 0.02282 |  |  | 0.068266 | 0.057049 | 0 | 0.011217 | 0 | 0.011217 | 0 | 3.1773 | 0.010095 | 0 | 0.02282
| 0 | 0.11665 |  |  | 0 | 0.29162 | 0.29162 | 0 | 0.29162 | 0 | 0.29162 | 3.4588 | 0 | 0.11665 | 0
| 0 | 0.21049 |  |  | 0 | 0.52623 | 0.52623 | 0 | 0.52623 | 0 | 0.52623 | 3.9851 | 0 | 0.21049 | 0
| 0 | 0.49701 |  |  | 0 | 1.2425 | 1.2425 | 0 | 1.2425 | 0 | 1.0149 | 5 | 0 | 0.40598 | 0.091036
| 0 | 2.7747 |  |  | 0 | 6.9368 | 6.9368 | 0 | 6.9368 | 0 | 0 | 5 | 0 | 0 | 2.7747
| 0 | 2.9672 |  |  | 0 | 7.418 | 7.418 | 0 | 7.418 | 0 | 0 | 5 | 0 | 0 | 2.9672
| 0 | 3.0812 |  |  | 0 | 7.7031 | 7.7031 | 0 | 7.7031 | 0 | 0 | 5 | 0 | 0 | 3.0812
| 0.15929 | 2.7272 |  |  | 0.15929 | 6.8181 | 6.6588 | 0 | 6.6588 | 0 | 0 | 5 | 0 | 0 | 2.7272
| 0 | 2.6575 |  |  | 0 | 6.6438 | 6.6438 | 0 | 6.6438 | 0 | 0 | 5 | 0 | 0 | 2.6575
| 0.78127 | 0.13131 |  |  | 0.78127 | 0.32827 | 0 | 0.453 | 0 | 0.453 | 0 | 5 | 0.4077 | 0 | 0.13131
| 0 | 0.27802 |  |  | 0 | 0.69505 | 0.69505 | 0 | 0.69505 | 0 | 0 | 4.5923 | 0 | 0 | 0.27802
| 0 | 0 |  |  | 0 | 0 | 0 | 0 | 0 | 0 | 0 | 4.5923 | 0 | 0 | 0
| 0.30341 | 0 |  |  | 0.30341 | 0 | 0 | 0.30341 | 0 | 0.30341 | 0 | 4.5923 | 0.27307 | 0 | 0
| 0.78127 | 0 |  |  | 0.78127 | 0 | 0 | 0.78127 | 0 | 0.78127 | 0 | 4.3192 | 0.70314 | 0 | 0
| 0 | 0 |  |  | 0 | 0 | 0 | 0 | 0 | 0 | 0 | 3.6161 | 0 | 0 | 0
| 0 | 0 |  |  | 0 | 0 | 0 | 0 | 0 | 0 | 0 | 3.6161 | 0 | 0 | 0
| 0 | 0 |  |  | 0 | 0 | 0 | 0 | 0 | 0 | 0 | 3.6161 | 0 | 0 | 0
| 0 | 0 |  |  | 0 | 0 | 0 | 0 | 0 | 0 | 0 | 3.6161 | 0 | 0 | 0
| 0.068266 | 0 |  |  | 0.068266 | 0 | 0 | 0.068266 | 0 | 0.068266 | 0 | 3.6161 | 0.06144 | 0 | 0
| 0 | 0 |  |  | 0 | 0 | 0 | 0 | 0 | 0 | 0 | 3.5547 | 0 | 0 | 0
| 0 | 0 |  |  | 0 | 0 | 0 | 0 | 0 | 0 | 0 | 3.5547 | 0 | 0 | 0
| 0 | 0 |  |  | 0 | 0 | 0 | 0 | 0 | 0 | 0 | 3.5547 | 0 | 0 | 0
| 0 | 0 |  |  | 0 | 0 | 0 | 0 | 0 | 0 | 0 | 3.5547 | 0 | 0 | 0
| 0 | 0 |  |  | 0 | 0 | 0 | 0 | 0 | 0 | 0 | 3.5547 | 0 | 0 | 0
| 0 | 0.013993 |  |  | 0 | 0.034982 | 0.034982 | 0 | 0.034982 | 0 | 0.034982 | 3.5896 | 0 | 0.013993 | 0
| 0.15929 | 0.066533 |  |  | 0.15929 | 0.16633 | 0.0070444 | 0 | 0.0070444 | 0 | 0.0070444 | 3.5967 | 0 | 0.0028177 | 0.063715
| 0 | 0.088261 |  |  | 0 | 0.22065 | 0.22065 | 0 | 0.22065 | 0 | 0.22065 | 3.8173 | 0 | 0.088261 | 0
| 0.78127 | 0.19902 |  |  | 0.78127 | 0.49755 | 0 | 0.28372 | 0 | 0.28372 | 0 | 3.8173 | 0.25535 | 0 | 0.19902
| 0 | 1.127 |  |  | 0 | 2.8174 | 2.8174 | 0 | 2.8174 | 0 | 1.1827 | 4.7447 | 0 | 0.47307 | 0.65389
| 0 | 0.81999 |  |  | 0 | 2.05 | 2.05 | 0 | 2.05 | 0 | 0.25535 | 5 | 0 | 0.10214 | 0.71785
| 0.30341 | 0.4295 |  |  | 0.30341 | 1.0738 | 0.77035 | 0 | 0.77035 | 0 | 0 | 5 | 0 | 0 | 0.4295
| 0.78127 | 0 |  |  | 0.78127 | 0 | 0 | 0.78127 | 0 | 0.78127 | 0 | 5 | 0.70314 | 0 | 0
| 0 | 0 |  |  | 0 | 0 | 0 | 0 | 0 | 0 | 0 | 4.2969 | 0 | 0 | 0
| 0 | 0 |  |  | 0 | 0 | 0 | 0 | 0 | 0 | 0 | 4.2969 | 0 | 0 | 0
| 0 | 0 |  |  | 0 | 0 | 0 | 0 | 0 | 0 | 0 | 4.2969 | 0 | 0 | 0
| 0 | 0 |  |  | 0 | 0 | 0 | 0 | 0 | 0 | 0 | 4.2969 | 0 | 0 | 0
| 0.068266 | 0 |  |  | 0.068266 | 0 | 0 | 0.068266 | 0 | 0.068266 | 0 | 4.2969 | 0.06144 | 0 | 0
| 0 | 0 |  |  | 0 | 0 | 0 | 0 | 0 | 0 | 0 | 4.2354 | 0 | 0 | 0
| 0 | 0 |  |  | 0 | 0 | 0 | 0 | 0 | 0 | 0 | 4.2354 | 0 | 0 | 0
| 0 | 0 |  |  | 0 | 0 | 0 | 0 | 0 | 0 | 0 | 4.2354 | 0 | 0 | 0
| 0 | 0 |  |  | 0 | 0 | 0 | 0 | 0 | 0 | 0 | 4.2354 | 0 | 0 | 0
| 0 | 0 |  |  | 0 | 0 | 0 | 0 | 0 | 0 | 0 | 4.2354 | 0 | 0 | 0
| 0 | 0 |  |  | 0 | 0 | 0 | 0 | 0 | 0 | 0 | 4.2354 | 0 | 0 | 0
| 0.15929 | 0 |  |  | 0.15929 | 0 | 0 | 0.15929 | 0 | 0.15929 | 0 | 4.2354 | 0.14336 | 0 | 0
| 0 | 0 |  |  | 0 | 0 | 0 | 0 | 0 | 0 | 0 | 4.0921 | 0 | 0 | 0
| 0.78127 | 0 |  |  | 0.78127 | 0 | 0 | 0.78127 | 0 | 0.78127 | 0 | 4.0921 | 0.70314 | 0 | 0
| 0 | 0 |  |  | 0 | 0 | 0 | 0 | 0 | 0 | 0 | 3.3889 | 0 | 0 | 0
| 0 | 0 |  |  | 0 | 0 | 0 | 0 | 0 | 0 | 0 | 3.3889 | 0 | 0 | 0
| 0.30341 | 0 |  |  | 0.30341 | 0 | 0 | 0.30341 | 0 | 0.30341 | 0 | 3.3889 | 0.27307 | 0 | 0
| 0.78127 | 0.05489 |  |  | 0.78127 | 0.13722 | 0 | 0.64404 | 0 | 0.64404 | 0 | 3.1159 | 0.57964 | 0 | 0.05489
| 0 | 0.22284 |  |  | 0 | 0.5571 | 0.5571 | 0 | 0.5571 | 0 | 0.5571 | 3.0933 | 0 | 0.22284 | 0
| 0 | 0.77965 |  |  | 0 | 1.9491 | 1.9491 | 0 | 1.9491 | 0 | 1.9067 | 5 | 0 | 0.76267 | 0.016977
| 0 | 3.2078 |  |  | 0 | 8.0196 | 8.0196 | 0 | 8.0196 | 0 | 0 | 5 | 0 | 0 | 3.2078
| 0 | 3.701 |  |  | 0 | 9.2525 | 9.2525 | 0 | 9 | 0 | 0 | 5 | 0 | 0 | 3.701
| 0.068266 | 3.5241 |  |  | 0.068266 | 8.8103 | 8.7421 | 0 | 8.7421 | 0 | 0 | 5 | 0 | 0 | 3.5241
| 0 | 3.3993 |  |  | 0 | 8.4981 | 8.4981 | 0 | 8.4981 | 0 | 0 | 5 | 0 | 0 | 3.3993
| 0 | 2.9123 |  |  | 0 | 7.2807 | 7.2807 | 0 | 7.2807 | 0 | 0 | 5 | 0 | 0 | 2.9123
| 0 | 1.8008 |  |  | 0 | 4.502 | 4.502 | 0 | 4.502 | 0 | 0 | 5 | 0 | 0 | 1.8008
| 0 | 0.66283 |  |  | 0 | 1.6571 | 1.6571 | 0 | 1.6571 | 0 | 0 | 5 | 0 | 0 | 0.66283
| 0 | 0 |  |  | 0 | 0 | 0 | 0 | 0 | 0 | 0 | 5 | 0 | 0 | 0
| 0 | 0 |  |  | 0 | 0 | 0 | 0 | 0 | 0 | 0 | 5 | 0 | 0 | 0
| 0.15929 | 0 |  |  | 0.15929 | 0 | 0 | 0.15929 | 0 | 0.15929 | 0 | 5 | 0.14336 | 0 | 0
| 0 | 0 |  |  | 0 | 0 | 0 | 0 | 0 | 0 | 0 | 4.8566 | 0 | 0 | 0
| 0.78127 | 0 |  |  | 0.78127 | 0 | 0 | 0.78127 | 0 | 0.78127 | 0 | 4.8566 | 0.70314 | 0 | 0
| 0 | 0 |  |  | 0 | 0 | 0 | 0 | 0 | 0 | 0 | 4.1535 | 0 | 0 | 0
| 0 | 0 |  |  | 0 | 0 | 0 | 0 | 0 | 0 | 0 | 4.1535 | 0 | 0 | 0
| 0.30341 | 0 |  |  | 0.30341 | 0 | 0 | 0.30341 | 0 | 0.30341 | 0 | 4.1535 | 0.27307 | 0 | 0
| 0.78127 | 0 |  |  | 0.78127 | 0 | 0 | 0.78127 | 0 | 0.78127 | 0 | 3.8804 | 0.70314 | 0 | 0
| 0 | 0 |  |  | 0 | 0 | 0 | 0 | 0 | 0 | 0 | 3.1773 | 0 | 0 | 0
| 0 | 0 |  |  | 0 | 0 | 0 | 0 | 0 | 0 | 0 | 3.1773 | 0 | 0 | 0
| 0 | 0 |  |  | 0 | 0 | 0 | 0 | 0 | 0 | 0 | 3.1773 | 0 | 0 | 0
| 0 | 0 |  |  | 0 | 0 | 0 | 0 | 0 | 0 | 0 | 3.1773 | 0 | 0 | 0
| 0.068266 | 0.021878 |  |  | 0.068266 | 0.054694 | 0 | 0.013572 | 0 | 0.013572 | 0 | 3.1773 | 0.012215 | 0 | 0.021878
| 0 | 0.0957 |  |  | 0 | 0.23925 | 0.23925 | 0 | 0.23925 | 0 | 0.23925 | 3.4043 | 0 | 0.0957 | 0
| 0 | 0.063705 |  |  | 0 | 0.15926 | 0.15926 | 0 | 0.15926 | 0 | 0.15926 | 3.5636 | 0 | 0.063705 | 0
| 0 | 0.16095 |  |  | 0 | 0.40238 | 0.40238 | 0 | 0.40238 | 0 | 0.40238 | 3.966 | 0 | 0.16095 | 0
| 0 | 0.54184 |  |  | 0 | 1.3546 | 1.3546 | 0 | 1.3546 | 0 | 1.034 | 5 | 0 | 0.41361 | 0.12823
| 0 | 2.8831 |  |  | 0 | 7.2078 | 7.2078 | 0 | 7.2078 | 0 | 0 | 5 | 0 | 0 | 2.8831
| 0 | 2.7899 |  |  | 0 | 6.9747 | 6.9747 | 0 | 6.9747 | 0 | 0 | 5 | 0 | 0 | 2.7899
| 0.15929 | 3.3666 |  |  | 0.15929 | 8.4166 | 8.2573 | 0 | 8.2573 | 0 | 0 | 5 | 0 | 0 | 3.3666
| 0 | 2.6293 |  |  | 0 | 6.5733 | 6.5733 | 0 | 6.5733 | 0 | 0 | 5 | 0 | 0 | 2.6293
| 0.78127 | 0.51765 |  |  | 0.78127 | 1.2941 | 0.51287 | 0 | 0.51287 | 0 | 0 | 5 | 0 | 0 | 0.51765
| 0 | 0.51837 |  |  | 0 | 1.2959 | 1.2959 | 0 | 1.2959 | 0 | 0 | 5 | 0 | 0 | 0.51837
| 0 | 0 |  |  | 0 | 0 | 0 | 0 | 0 | 0 | 0 | 5 | 0 | 0 | 0
| 0.30341 | 0 |  |  | 0.30341 | 0 | 0 | 0.30341 | 0 | 0.30341 | 0 | 5 | 0.27307 | 0 | 0
| 0.78127 | 0 |  |  | 0.78127 | 0 | 0 | 0.78127 | 0 | 0.78127 | 0 | 4.7269 | 0.70314 | 0 | 0
| 0 | 0 |  |  | 0 | 0 | 0 | 0 | 0 | 0 | 0 | 4.0238 | 0 | 0 | 0
| 0 | 0 |  |  | 0 | 0 | 0 | 0 | 0 | 0 | 0 | 4.0238 | 0 | 0 | 0
| 0 | 0 |  |  | 0 | 0 | 0 | 0 | 0 | 0 | 0 | 4.0238 | 0 | 0 | 0
| 0 | 0 |  |  | 0 | 0 | 0 | 0 | 0 | 0 | 0 | 4.0238 | 0 | 0 | 0
| 0.068266 | 0 |  |  | 0.068266 | 0 | 0 | 0.068266 | 0 | 0.068266 | 0 | 4.0238 | 0.06144 | 0 | 0
| 0 | 0 |  |  | 0 | 0 | 0 | 0 | 0 | 0 | 0 | 3.9624 | 0 | 0 | 0
| 0 | 0 |  |  | 0 | 0 | 0 | 0 | 0 | 0 | 0 | 3.9624 | 0 | 0 | 0
| 0 | 0 |  |  | 0 | 0 | 0 | 0 | 0 | 0 | 0 | 3.9624 | 0 | 0 | 0
| 0 | 0 |  |  | 0 | 0 | 0 | 0 | 0 | 0 | 0 | 3.9624 | 0 | 0 | 0
| 0 | 0 |  |  | 0 | 0 | 0 | 0 | 0 | 0 | 0 | 3.9624 | 0 | 0 | 0
| 0 | 0.030957 |  |  | 0 | 0.077392 | 0.077392 | 0 | 0.077392 | 0 | 0.077392 | 4.0397 | 0 | 0.030957 | 0
| 0.15929 | 0.11655 |  |  | 0.15929 | 0.29138 | 0.13209 | 0 | 0.13209 | 0 | 0.13209 | 4.1718 | 0 | 0.052836 | 0.063715
| 0 | 0.18705 |  |  | 0 | 0.46762 | 0.46762 | 0 | 0.46762 | 0 | 0.46762 | 4.6395 | 0 | 0.18705 | 0
| 0.78127 | 0.15835 |  |  | 0.78127 | 0.39586 | 0 | 0.38541 | 0 | 0.38541 | 0 | 4.6395 | 0.34686 | 0 | 0.15835
| 0 | 2.7999 |  |  | 0 | 6.9998 | 6.9998 | 0 | 6.9998 | 0 | 0.36054 | 4.6531 | 0 | 0.14422 | 2.6557
| 0 | 3.4962 |  |  | 0 | 8.7406 | 8.7406 | 0 | 8.7406 | 0 | 0.34686 | 5 | 0 | 0.13875 | 3.3575
| 0.30341 | 3.3676 |  |  | 0.30341 | 8.4189 | 8.1155 | 0 | 8.1155 | 0 | 0 | 5 | 0 | 0 | 3.3676
| 0.78127 | 2.6363 |  |  | 0.78127 | 6.5909 | 5.8096 | 0 | 5.8096 | 0 | 0 | 5 | 0 | 0 | 2.6363
| 0 | 2.9199 |  |  | 0 | 7.2997 | 7.2997 | 0 | 7.2997 | 0 | 0 | 5 | 0 | 0 | 2.9199
| 0 | 2.0447 |  |  | 0 | 5.1118 | 5.1118 | 0 | 5.1118 | 0 | 0 | 5 | 0 | 0 | 2.0447
| 0 | 0 |  |  | 0 | 0 | 0 | 0 | 0 | 0 | 0 | 5 | 0 | 0 | 0
| 0 | 0 |  |  | 0 | 0 | 0 | 0 | 0 | 0 | 0 | 5 | 0 | 0 | 0
| 0.068266 | 0 |  |  | 0.068266 | 0 | 0 | 0.068266 | 0 | 0.068266 | 0 | 5 | 0.06144 | 0 | 0
| 0 | 0 |  |  | 0 | 0 | 0 | 0 | 0 | 0 | 0 | 4.9386 | 0 | 0 | 0
| 0 | 0 |  |  | 0 | 0 | 0 | 0 | 0 | 0 | 0 | 4.9386 | 0 | 0 | 0
| 0 | 0 |  |  | 0 | 0 | 0 | 0 | 0 | 0 | 0 | 4.9386 | 0 | 0 | 0
| 0 | 0 |  |  | 0 | 0 | 0 | 0 | 0 | 0 | 0 | 4.9386 | 0 | 0 | 0
| 0 | 0 |  |  | 0 | 0 | 0 | 0 | 0 | 0 | 0 | 4.9386 | 0 | 0 | 0
| 0 | 0 |  |  | 0 | 0 | 0 | 0 | 0 | 0 | 0 | 4.9386 | 0 | 0 | 0
| 0.15929 | 0 |  |  | 0.15929 | 0 | 0 | 0.15929 | 0 | 0.15929 | 0 | 4.9386 | 0.14336 | 0 | 0
| 0 | 0 |  |  | 0 | 0 | 0 | 0 | 0 | 0 | 0 | 4.7952 | 0 | 0 | 0
| 0.78127 | 0 |  |  | 0.78127 | 0 | 0 | 0.78127 | 0 | 0.78127 | 0 | 4.7952 | 0.70314 | 0 | 0
| 0 | 0 |  |  | 0 | 0 | 0 | 0 | 0 | 0 | 0 | 4.0921 | 0 | 0 | 0
| 0 | 0 |  |  | 0 | 0 | 0 | 0 | 0 | 0 | 0 | 4.0921 | 0 | 0 | 0
| 0.30341 | 0 |  |  | 0.30341 | 0 | 0 | 0.30341 | 0 | 0.30341 | 0 | 4.0921 | 0.27307 | 0 | 0
| 0.78127 | 0 |  |  | 0.78127 | 0 | 0 | 0.78127 | 0 | 0.78127 | 0 | 3.819 | 0.70314 | 0 | 0
| 0 | 0 |  |  | 0 | 0 | 0 | 0 | 0 | 0 | 0 | 3.1159 | 0 | 0 | 0
| 0 | 0.17049 |  |  | 0 | 0.42623 | 0.42623 | 0 | 0.42623 | 0 | 0.42623 | 3.5421 | 0 | 0.17049 | 0
| 0 | 0.24967 |  |  | 0 | 0.62417 | 0.62417 | 0 | 0.62417 | 0 | 0.62417 | 4.1662 | 0 | 0.24967 | 0
| 0 | 1.575 |  |  | 0 | 3.9375 | 3.9375 | 0 | 3.9375 | 0 | 0.83376 | 5 | 0 | 0.3335 | 1.2415
| 0.068266 | 0 |  |  | 0.068266 | 0 | 0 | 0.068266 | 0 | 0.068266 | 0 | 5 | 0.06144 | 0 | 0
| 0 | 0.1398 |  |  | 0 | 0.34949 | 0.34949 | 0 | 0.34949 | 0 | 0 | 4.9386 | 0 | 0 | 0.1398
| 0 | 0.71284 |  |  | 0 | 1.7821 | 1.7821 | 0 | 1.7821 | 0 | 0.06144 | 5 | 0 | 0.024576 | 0.68826
| 0 | 0.72839 |  |  | 0 | 1.821 | 1.821 | 0 | 1.821 | 0 | 0 | 5 | 0 | 0 | 0.72839
| 0 | 0.63269 |  |  | 0 | 1.5817 | 1.5817 | 0 | 1.5817 | 0 | 0 | 5 | 0 | 0 | 0.63269
| 0 | 0.63349 |  |  | 0 | 1.5837 | 1.5837 | 0 | 1.5837 | 0 | 0 | 5 | 0 | 0 | 0.63349
| 0 | 0 |  |  | 0 | 0 | 0 | 0 | 0 | 0 | 0 | 5 | 0 | 0 | 0
| 0.15929 | 0 |  |  | 0.15929 | 0 | 0 | 0.15929 | 0 | 0.15929 | 0 | 5 | 0.14336 | 0 | 0
| 0 | 0 |  |  | 0 | 0 | 0 | 0 | 0 | 0 | 0 | 4.8566 | 0 | 0 | 0
| 0.78127 | 0 |  |  | 0.78127 | 0 | 0 | 0.78127 | 0 | 0.78127 | 0 | 4.8566 | 0.70314 | 0 | 0
| 0 | 0 |  |  | 0 | 0 | 0 | 0 | 0 | 0 | 0 | 4.1535 | 0 | 0 | 0
| 0 | 0 |  |  | 0 | 0 | 0 | 0 | 0 | 0 | 0 | 4.1535 | 0 | 0 | 0
| 0.30341 | 0 |  |  | 0.30341 | 0 | 0 | 0.30341 | 0 | 0.30341 | 0 | 4.1535 | 0.27307 | 0 | 0
| 0.78127 | 0 |  |  | 0.78127 | 0 | 0 | 0.78127 | 0 | 0.78127 | 0 | 3.8804 | 0.70314 | 0 | 0
| 0 | 0 |  |  | 0 | 0 | 0 | 0 | 0 | 0 | 0 | 3.1773 | 0 | 0 | 0
| 0 | 0 |  |  | 0 | 0 | 0 | 0 | 0 | 0 | 0 | 3.1773 | 0 | 0 | 0
| 0 | 0 |  |  | 0 | 0 | 0 | 0 | 0 | 0 | 0 | 3.1773 | 0 | 0 | 0
| 0 | 0 |  |  | 0 | 0 | 0 | 0 | 0 | 0 | 0 | 3.1773 | 0 | 0 | 0
| 0.068266 | 0 |  |  | 0.068266 | 0 | 0 | 0.068266 | 0 | 0.068266 | 0 | 3.1773 | 0.06144 | 0 | 0
| 0 | 0.11109 |  |  | 0 | 0.27772 | 0.27772 | 0 | 0.27772 | 0 | 0.27772 | 3.3936 | 0 | 0.11109 | 0
| 0 | 0.10312 |  |  | 0 | 0.2578 | 0.2578 | 0 | 0.2578 | 0 | 0.2578 | 3.6514 | 0 | 0.10312 | 0
| 0 | 0.069821 |  |  | 0 | 0.17455 | 0.17455 | 0 | 0.17455 | 0 | 0.17455 | 3.8259 | 0 | 0.069821 | 0
| 0 | 0 |  |  | 0 | 0 | 0 | 0 | 0 | 0 | 0 | 3.8259 | 0 | 0 | 0
| 0 | 0.0034995 |  |  | 0 | 0.0087489 | 0.0087489 | 0 | 0.0087489 | 0 | 0.0087489 | 3.8347 | 0 | 0.0034995 | 0
| 0 | 0.088168 |  |  | 0 | 0.22042 | 0.22042 | 0 | 0.22042 | 0 | 0.22042 | 4.0551 | 0 | 0.088168 | 0
| 0.15929 | 0.20245 |  |  | 0.15929 | 0.50614 | 0.34685 | 0 | 0.34685 | 0 | 0.34685 | 4.4019 | 0 | 0.13874 | 0.063715
| 0 | 0.7448 |  |  | 0 | 1.862 | 1.862 | 0 | 1.862 | 0 | 0.59806 | 5 | 0 | 0.23922 | 0.50557
| 0.78127 | 1.5368 |  |  | 0.78127 | 3.842 | 3.0607 | 0 | 3.0607 | 0 | 0 | 5 | 0 | 0 | 1.5368
| 0 | 0 |  |  | 0 | 0 | 0 | 0 | 0 | 0 | 0 | 5 | 0 | 0 | 0
| 0 | 0 |  |  | 0 | 0 | 0 | 0 | 0 | 0 | 0 | 5 | 0 | 0 | 0
| 0.30341 | 0 |  |  | 0.30341 | 0 | 0 | 0.30341 | 0 | 0.30341 | 0 | 5 | 0.27307 | 0 | 0
| 0.78127 | 0 |  |  | 0.78127 | 0 | 0 | 0.78127 | 0 | 0.78127 | 0 | 4.7269 | 0.70314 | 0 | 0
| 0 | 0 |  |  | 0 | 0 | 0 | 0 | 0 | 0 | 0 | 4.0238 | 0 | 0 | 0
| 0 | 0 |  |  | 0 | 0 | 0 | 0 | 0 | 0 | 0 | 4.0238 | 0 | 0 | 0
| 0 | 0 |  |  | 0 | 0 | 0 | 0 | 0 | 0 | 0 | 4.0238 | 0 | 0 | 0
| 0 | 0 |  |  | 0 | 0 | 0 | 0 | 0 | 0 | 0 | 4.0238 | 0 | 0 | 0
| 0.068266 | 0 |  |  | 0.068266 | 0 | 0 | 0.068266 | 0 | 0.068266 | 0 | 4.0238 | 0.06144 | 0 | 0
| 0 | 0 |  |  | 0 | 0 | 0 | 0 | 0 | 0 | 0 | 3.9624 | 0 | 0 | 0
| 0 | 0 |  |  | 0 | 0 | 0 | 0 | 0 | 0 | 0 | 3.9624 | 0 | 0 | 0
| 0 | 0 |  |  | 0 | 0 | 0 | 0 | 0 | 0 | 0 | 3.9624 | 0 | 0 | 0
| 0 | 0 |  |  | 0 | 0 | 0 | 0 | 0 | 0 | 0 | 3.9624 | 0 | 0 | 0
| 0 | 0 |  |  | 0 | 0 | 0 | 0 | 0 | 0 | 0 | 3.9624 | 0 | 0 | 0
| 0 | 0.029539 |  |  | 0 | 0.073849 | 0.073849 | 0 | 0.073849 | 0 | 0.073849 | 4.0362 | 0 | 0.029539 | 0
| 0.15929 | 0.12105 |  |  | 0.15929 | 0.30262 | 0.14333 | 0 | 0.14333 | 0 | 0.14333 | 4.1795 | 0 | 0.057331 | 0.063715
| 0 | 0.18743 |  |  | 0 | 0.46858 | 0.46858 | 0 | 0.46858 | 0 | 0.46858 | 4.6481 | 0 | 0.18743 | 0
| 0.78127 | 0.38923 |  |  | 0.78127 | 0.97307 | 0.1918 | 0 | 0.1918 | 0 | 0.1918 | 4.8399 | 0 | 0.076721 | 0.31251
| 0 | 3.1944 |  |  | 0 | 7.986 | 7.986 | 0 | 7.986 | 0 | 0.16009 | 5 | 0 | 0.064035 | 3.1304
| 0 | 3.5769 |  |  | 0 | 8.9424 | 8.9424 | 0 | 8.9424 | 0 | 0 | 5 | 0 | 0 | 3.5769
| 0.30341 | 3.0557 |  |  | 0.30341 | 7.6391 | 7.3357 | 0 | 7.3357 | 0 | 0 | 5 | 0 | 0 | 3.0557
| 0.78127 | 2.0129 |  |  | 0.78127 | 5.0322 | 4.251 | 0 | 4.251 | 0 | 0 | 5 | 0 | 0 | 2.0129
| 0 | 2.6919 |  |  | 0 | 6.7297 | 6.7297 | 0 | 6.7297 | 0 | 0 | 5 | 0 | 0 | 2.6919
| 0 | 1.894 |  |  | 0 | 4.735 | 4.735 | 0 | 4.735 | 0 | 0 | 5 | 0 | 0 | 1.894
| 0 | 0 |  |  | 0 | 0 | 0 | 0 | 0 | 0 | 0 | 5 | 0 | 0 | 0
| 0 | 0 |  |  | 0 | 0 | 0 | 0 | 0 | 0 | 0 | 5 | 0 | 0 | 0
| 0.068266 | 0 |  |  | 0.068266 | 0 | 0 | 0.068266 | 0 | 0.068266 | 0 | 5 | 0.06144 | 0 | 0
| 0 | 0 |  |  | 0 | 0 | 0 | 0 | 0 | 0 | 0 | 4.9386 | 0 | 0 | 0
| 0 | 0 |  |  | 0 | 0 | 0 | 0 | 0 | 0 | 0 | 4.9386 | 0 | 0 | 0
| 0 | 0 |  |  | 0 | 0 | 0 | 0 | 0 | 0 | 0 | 4.9386 | 0 | 0 | 0
| 0 | 0 |  |  | 0 | 0 | 0 | 0 | 0 | 0 | 0 | 4.9386 | 0 | 0 | 0
| 0 | 0 |  |  | 0 | 0 | 0 | 0 | 0 | 0 | 0 | 4.9386 | 0 | 0 | 0
| 0 | 0 |  |  | 0 | 0 | 0 | 0 | 0 | 0 | 0 | 4.9386 | 0 | 0 | 0
| 0.15929 | 0 |  |  | 0.15929 | 0 | 0 | 0.15929 | 0 | 0.15929 | 0 | 4.9386 | 0.14336 | 0 | 0
| 0 | 0 |  |  | 0 | 0 | 0 | 0 | 0 | 0 | 0 | 4.7952 | 0 | 0 | 0
| 0.78127 | 0 |  |  | 0.78127 | 0 | 0 | 0.78127 | 0 | 0.78127 | 0 | 4.7952 | 0.70314 | 0 | 0
| 0 | 0 |  |  | 0 | 0 | 0 | 0 | 0 | 0 | 0 | 4.0921 | 0 | 0 | 0
| 0 | 0 |  |  | 0 | 0 | 0 | 0 | 0 | 0 | 0 | 4.0921 | 0 | 0 | 0
| 0.30341 | 0.0026367 |  |  | 0.30341 | 0.0065918 | 0 | 0.29681 | 0 | 0.29681 | 0 | 4.0921 | 0.26713 | 0 | 0.0026367
| 0.78127 | 0.037708 |  |  | 0.78127 | 0.094271 | 0 | 0.687 | 0 | 0.687 | 0 | 3.8249 | 0.6183 | 0 | 0.037708
| 0 | 0.1786 |  |  | 0 | 0.4465 | 0.4465 | 0 | 0.4465 | 0 | 0.4465 | 3.6531 | 0 | 0.1786 | 0
| 0 | 0.25144 |  |  | 0 | 0.6286 | 0.6286 | 0 | 0.6286 | 0 | 0.6286 | 4.2817 | 0 | 0.25144 | 0
| 0 | 2.2272 |  |  | 0 | 5.5679 | 5.5679 | 0 | 5.5679 | 0 | 0.71827 | 5 | 0 | 0.28731 | 1.9399
| 0 | 2.7649 |  |  | 0 | 6.9123 | 6.9123 | 0 | 6.9123 | 0 | 0 | 5 | 0 | 0 | 2.7649
| 0.068266 | 2.817 |  |  | 0.068266 | 7.0424 | 6.9741 | 0 | 6.9741 | 0 | 0 | 5 | 0 | 0 | 2.817
| 0 | 2.2407 |  |  | 0 | 5.6018 | 5.6018 | 0 | 5.6018 | 0 | 0 | 5 | 0 | 0 | 2.2407
| 0 | 2.3241 |  |  | 0 | 5.8102 | 5.8102 | 0 | 5.8102 | 0 | 0 | 5 | 0 | 0 | 2.3241
| 0 | 1.6478 |  |  | 0 | 4.1196 | 4.1196 | 0 | 4.1196 | 0 | 0 | 5 | 0 | 0 | 1.6478
| 0 | 0 |  |  | 0 | 0 | 0 | 0 | 0 | 0 | 0 | 5 | 0 | 0 | 0
| 0 | 0 |  |  | 0 | 0 | 0 | 0 | 0 | 0 | 0 | 5 | 0 | 0 | 0
| 0 | 0 |  |  | 0 | 0 | 0 | 0 | 0 | 0 | 0 | 5 | 0 | 0 | 0
| 0.15929 | 0 |  |  | 0.15929 | 0 | 0 | 0.15929 | 0 | 0.15929 | 0 | 5 | 0.14336 | 0 | 0
| 0 | 0 |  |  | 0 | 0 | 0 | 0 | 0 | 0 | 0 | 4.8566 | 0 | 0 | 0
| 0.78127 | 0 |  |  | 0.78127 | 0 | 0 | 0.78127 | 0 | 0.78127 | 0 | 4.8566 | 0.70314 | 0 | 0
| 0 | 0 |  |  | 0 | 0 | 0 | 0 | 0 | 0 | 0 | 4.1535 | 0 | 0 | 0
| 0 | 0 |  |  | 0 | 0 | 0 | 0 | 0 | 0 | 0 | 4.1535 | 0 | 0 | 0
| 0.30341 | 0 |  |  | 0.30341 | 0 | 0 | 0.30341 | 0 | 0.30341 | 0 | 4.1535 | 0.27307 | 0 | 0
| 0.78127 | 0 |  |  | 0.78127 | 0 | 0 | 0.78127 | 0 | 0.78127 | 0 | 3.8804 | 0.70314 | 0 | 0
| 0 | 0 |  |  | 0 | 0 | 0 | 0 | 0 | 0 | 0 | 3.1773 | 0 | 0 | 0
| 0 | 0 |  |  | 0 | 0 | 0 | 0 | 0 | 0 | 0 | 3.1773 | 0 | 0 | 0
| 0 | 0 |  |  | 0 | 0 | 0 | 0 | 0 | 0 | 0 | 3.1773 | 0 | 0 | 0
| 0 | 0 |  |  | 0 | 0 | 0 | 0 | 0 | 0 | 0 | 3.1773 | 0 | 0 | 0
| 0.068266 | 0.012914 |  |  | 0.068266 | 0.032284 | 0 | 0.035982 | 0 | 0.035982 | 0 | 3.1773 | 0.032384 | 0 | 0.012914
| 0 | 0.063836 |  |  | 0 | 0.15959 | 0.15959 | 0 | 0.15959 | 0 | 0.15959 | 3.3045 | 0 | 0.063836 | 0
| 0 | 0.10077 |  |  | 0 | 0.25193 | 0.25193 | 0 | 0.25193 | 0 | 0.25193 | 3.5564 | 0 | 0.10077 | 0
| 0 | 0.069969 |  |  | 0 | 0.17492 | 0.17492 | 0 | 0.17492 | 0 | 0.17492 | 3.7314 | 0 | 0.069969 | 0
| 0 | 0.068677 |  |  | 0 | 0.17169 | 0.17169 | 0 | 0.17169 | 0 | 0.17169 | 3.903 | 0 | 0.068677 | 0
| 0 | 0.032085 |  |  | 0 | 0.080213 | 0.080213 | 0 | 0.080213 | 0 | 0.080213 | 3.9833 | 0 | 0.032085 | 0
| 0 | 0.0073359 |  |  | 0 | 0.01834 | 0.01834 | 0 | 0.01834 | 0 | 0.01834 | 4.0016 | 0 | 0.0073359 | 0
| 0.15929 | 0.13203 |  |  | 0.15929 | 0.33007 | 0.17078 | 0 | 0.17078 | 0 | 0.17078 | 4.1724 | 0 | 0.068314 | 0.063715
| 0 | 1.8654 |  |  | 0 | 4.6635 | 4.6635 | 0 | 4.6635 | 0 | 0.82762 | 5 | 0 | 0.33105 | 1.5343
| 0.78127 | 0.96669 |  |  | 0.78127 | 2.4167 | 1.6355 | 0 | 1.6355 | 0 | 0 | 5 | 0 | 0 | 0.96669
| 0 | 0.81474 |  |  | 0 | 2.0369 | 2.0369 | 0 | 2.0369 | 0 | 0 | 5 | 0 | 0 | 0.81474
| 0 | 0.46684 |  |  | 0 | 1.1671 | 1.1671 | 0 | 1.1671 | 0 | 0 | 5 | 0 | 0 | 0.46684
| 0.30341 | 0 |  |  | 0.30341 | 0 | 0 | 0.30341 | 0 | 0.30341 | 0 | 5 | 0.27307 | 0 | 0
| 0.78127 | 0 |  |  | 0.78127 | 0 | 0 | 0.78127 | 0 | 0.78127 | 0 | 4.7269 | 0.70314 | 0 | 0
| 0 | 0 |  |  | 0 | 0 | 0 | 0 | 0 | 0 | 0 | 4.0238 | 0 | 0 | 0
| 0 | 0 |  |  | 0 | 0 | 0 | 0 | 0 | 0 | 0 | 4.0238 | 0 | 0 | 0
| 0 | 0 |  |  | 0 | 0 | 0 | 0 | 0 | 0 | 0 | 4.0238 | 0 | 0 | 0
| 0 | 0 |  |  | 0 | 0 | 0 | 0 | 0 | 0 | 0 | 4.0238 | 0 | 0 | 0
| 0.068266 | 0 |  |  | 0.068266 | 0 | 0 | 0.068266 | 0 | 0.068266 | 0 | 4.0238 | 0.06144 | 0 | 0
| 0 | 0 |  |  | 0 | 0 | 0 | 0 | 0 | 0 | 0 | 3.9624 | 0 | 0 | 0
| 0 | 0 |  |  | 0 | 0 | 0 | 0 | 0 | 0 | 0 | 3.9624 | 0 | 0 | 0
| 0 | 0 |  |  | 0 | 0 | 0 | 0 | 0 | 0 | 0 | 3.9624 | 0 | 0 | 0
| 0 | 0 |  |  | 0 | 0 | 0 | 0 | 0 | 0 | 0 | 3.9624 | 0 | 0 | 0
| 0 | 0 |  |  | 0 | 0 | 0 | 0 | 0 | 0 | 0 | 3.9624 | 0 | 0 | 0
| 0 | 0.02282 |  |  | 0 | 0.05705 | 0.05705 | 0 | 0.05705 | 0 | 0.05705 | 4.0194 | 0 | 0.02282 | 0
| 0.15929 | 0.045572 |  |  | 0.15929 | 0.11393 | 0 | 0.045358 | 0 | 0.045358 | 0 | 4.0194 | 0.040823 | 0 | 0.045572
| 0 | 0.043031 |  |  | 0 | 0.10758 | 0.10758 | 0 | 0.10758 | 0 | 0.10758 | 4.0862 | 0 | 0.043031 | 0
| 0.78127 | 0.0034581 |  |  | 0.78127 | 0.0086454 | 0 | 0.77262 | 0 | 0.77262 | 0 | 4.0862 | 0.69536 | 0 | 0.0034581
| 0 | 0.1045 |  |  | 0 | 0.26124 | 0.26124 | 0 | 0.26124 | 0 | 0.26124 | 3.652 | 0 | 0.1045 | 0
| 0 | 0.11957 |  |  | 0 | 0.29892 | 0.29892 | 0 | 0.29892 | 0 | 0.29892 | 3.951 | 0 | 0.11957 | 0
| 0.30341 | 0.072893 |  |  | 0.30341 | 0.18223 | 0 | 0.12117 | 0 | 0.12117 | 0 | 3.951 | 0.10905 | 0 | 0.072893
| 0.78127 | 0.061469 |  |  | 0.78127 | 0.15367 | 0 | 0.6276 | 0 | 0.6276 | 0 | 3.8419 | 0.56484 | 0 | 0.061469
| 0 | 1.1089 |  |  | 0 | 2.7723 | 2.7723 | 0 | 2.7723 | 0 | 1.1581 | 4.4352 | 0 | 0.46324 | 0.64567
| 0 | 1.738 |  |  | 0 | 4.345 | 4.345 | 0 | 4.345 | 0 | 0.56484 | 5 | 0 | 0.22594 | 1.5121
| 0 | 1.3857 |  |  | 0 | 3.4643 | 3.4643 | 0 | 3.4643 | 0 | 0 | 5 | 0 | 0 | 1.3857
| 0 | 0.49502 |  |  | 0 | 1.2375 | 1.2375 | 0 | 1.2375 | 0 | 0 | 5 | 0 | 0 | 0.49502
| 0.068266 | 0 |  |  | 0.068266 | 0 | 0 | 0.068266 | 0 | 0.068266 | 0 | 5 | 0.06144 | 0 | 0
| 0 | 0 |  |  | 0 | 0 | 0 | 0 | 0 | 0 | 0 | 4.9386 | 0 | 0 | 0
| 0 | 0 |  |  | 0 | 0 | 0 | 0 | 0 | 0 | 0 | 4.9386 | 0 | 0 | 0
| 0 | 0 |  |  | 0 | 0 | 0 | 0 | 0 | 0 | 0 | 4.9386 | 0 | 0 | 0
| 0 | 0 |  |  | 0 | 0 | 0 | 0 | 0 | 0 | 0 | 4.9386 | 0 | 0 | 0
| 0 | 0 |  |  | 0 | 0 | 0 | 0 | 0 | 0 | 0 | 4.9386 | 0 | 0 | 0
| 0 | 0 |  |  | 0 | 0 | 0 | 0 | 0 | 0 | 0 | 4.9386 | 0 | 0 | 0
| 0.15929 | 0 |  |  | 0.15929 | 0 | 0 | 0.15929 | 0 | 0.15929 | 0 | 4.9386 | 0.14336 | 0 | 0
| 0 | 0 |  |  | 0 | 0 | 0 | 0 | 0 | 0 | 0 | 4.7952 | 0 | 0 | 0
| 0.78127 | 0 |  |  | 0.78127 | 0 | 0 | 0.78127 | 0 | 0.78127 | 0 | 4.7952 | 0.70314 | 0 | 0
| 0 | 0 |  |  | 0 | 0 | 0 | 0 | 0 | 0 | 0 | 4.0921 | 0 | 0 | 0
| 0 | 0 |  |  | 0 | 0 | 0 | 0 | 0 | 0 | 0 | 4.0921 | 0 | 0 | 0
| 0.30341 | 0 |  |  | 0.30341 | 0 | 0 | 0.30341 | 0 | 0.30341 | 0 | 4.0921 | 0.27307 | 0 | 0
| 0.78127 | 0 |  |  | 0.78127 | 0 | 0 | 0.78127 | 0 | 0.78127 | 0 | 3.819 | 0.70314 | 0 | 0
| 0 | 0.053225 |  |  | 0 | 0.13306 | 0.13306 | 0 | 0.13306 | 0 | 0.13306 | 3.2489 | 0 | 0.053225 | 0
| 0 | 0.033832 |  |  | 0 | 0.084579 | 0.084579 | 0 | 0.084579 | 0 | 0.084579 | 3.3335 | 0 | 0.033832 | 0
| 0 | 0.17426 |  |  | 0 | 0.43565 | 0.43565 | 0 | 0.43565 | 0 | 0.43565 | 3.7691 | 0 | 0.17426 | 0
| 0 | 0.14458 |  |  | 0 | 0.36146 | 0.36146 | 0 | 0.36146 | 0 | 0.36146 | 4.1306 | 0 | 0.14458 | 0
| 0.068266 | 0.01504 |  |  | 0.068266 | 0.037601 | 0 | 0.030665 | 0 | 0.030665 | 0 | 4.1306 | 0.027599 | 0 | 0.01504
| 0 | 0.11284 |  |  | 0 | 0.28211 | 0.28211 | 0 | 0.28211 | 0 | 0.28211 | 4.3851 | 0 | 0.11284 | 0
| 0 | 1.0438 |  |  | 0 | 2.6095 | 2.6095 | 0 | 2.6095 | 0 | 0.61488 | 5 | 0 | 0.24595 | 0.79787
| 0 | 0.54637 |  |  | 0 | 1.3659 | 1.3659 | 0 | 1.3659 | 0 | 0 | 5 | 0 | 0 | 0.54637
| 0 | 0.70732 |  |  | 0 | 1.7683 | 1.7683 | 0 | 1.7683 | 0 | 0 | 5 | 0 | 0 | 0.70732
| 0 | 0.0701 |  |  | 0 | 0.17525 | 0.17525 | 0 | 0.17525 | 0 | 0 | 5 | 0 | 0 | 0.0701
| 0 | 0 |  |  | 0 | 0 | 0 | 0 | 0 | 0 | 0 | 5 | 0 | 0 | 0
| 0.15929 | 0 |  |  | 0.15929 | 0 | 0 | 0.15929 | 0 | 0.15929 | 0 | 5 | 0.14336 | 0 | 0
| 0 | 0 |  |  | 0 | 0 | 0 | 0 | 0 | 0 | 0 | 4.8566 | 0 | 0 | 0
| 0.78127 | 0 |  |  | 0.78127 | 0 | 0 | 0.78127 | 0 | 0.78127 | 0 | 4.8566 | 0.70314 | 0 | 0
| 0 | 0 |  |  | 0 | 0 | 0 | 0 | 0 | 0 | 0 | 4.1535 | 0 | 0 | 0
| 0 | 0 |  |  | 0 | 0 | 0 | 0 | 0 | 0 | 0 | 4.1535 | 0 | 0 | 0
| 0.30341 | 0 |  |  | 0.30341 | 0 | 0 | 0.30341 | 0 | 0.30341 | 0 | 4.1535 | 0.27307 | 0 | 0
| 0.78127 | 0 |  |  | 0.78127 | 0 | 0 | 0.78127 | 0 | 0.78127 | 0 | 3.8804 | 0.70314 | 0 | 0
| 0 | 0 |  |  | 0 | 0 | 0 | 0 | 0 | 0 | 0 | 3.1773 | 0 | 0 | 0
| 0 | 0 |  |  | 0 | 0 | 0 | 0 | 0 | 0 | 0 | 3.1773 | 0 | 0 | 0
| 0 | 0 |  |  | 0 | 0 | 0 | 0 | 0 | 0 | 0 | 3.1773 | 0 | 0 | 0
| 0 | 0 |  |  | 0 | 0 | 0 | 0 | 0 | 0 | 0 | 3.1773 | 0 | 0 | 0
| 0.068266 | 0.025683 |  |  | 0.068266 | 0.064209 | 0 | 0.0040576 | 0 | 0.0040576 | 0 | 3.1773 | 0.0036519 | 0 | 0.025683
| 0 | 0.10687 |  |  | 0 | 0.26717 | 0.26717 | 0 | 0.26717 | 0 | 0.26717 | 3.4408 | 0 | 0.10687 | 0
| 0 | 0.17439 |  |  | 0 | 0.43598 | 0.43598 | 0 | 0.43598 | 0 | 0.43598 | 3.8768 | 0 | 0.17439 | 0
| 0 | 0.18607 |  |  | 0 | 0.46518 | 0.46518 | 0 | 0.46518 | 0 | 0.46518 | 4.342 | 0 | 0.18607 | 0
| 0 | 1.793 |  |  | 0 | 4.4824 | 4.4824 | 0 | 4.4824 | 0 | 0.65802 | 5 | 0 | 0.26321 | 1.5297
| 0 | 2.5108 |  |  | 0 | 6.277 | 6.277 | 0 | 6.277 | 0 | 0 | 5 | 0 | 0 | 2.5108
| 0 | 2.165 |  |  | 0 | 5.4124 | 5.4124 | 0 | 5.4124 | 0 | 0 | 5 | 0 | 0 | 2.165
| 0.15929 | 2.4912 |  |  | 0.15929 | 6.228 | 6.0687 | 0 | 6.0687 | 0 | 0 | 5 | 0 | 0 | 2.4912
| 0 | 2.0924 |  |  | 0 | 5.231 | 5.231 | 0 | 5.231 | 0 | 0 | 5 | 0 | 0 | 2.0924
| 0.78127 | 0.92598 |  |  | 0.78127 | 2.315 | 1.5337 | 0 | 1.5337 | 0 | 0 | 5 | 0 | 0 | 0.92598
| 0 | 1.2649 |  |  | 0 | 3.1623 | 3.1623 | 0 | 3.1623 | 0 | 0 | 5 | 0 | 0 | 1.2649
| 0 | 0.1261 |  |  | 0 | 0.31525 | 0.31525 | 0 | 0.31525 | 0 | 0 | 5 | 0 | 0 | 0.1261
| 0.30341 | 0 |  |  | 0.30341 | 0 | 0 | 0.30341 | 0 | 0.30341 | 0 | 5 | 0.27307 | 0 | 0
| 0.78127 | 0 |  |  | 0.78127 | 0 | 0 | 0.78127 | 0 | 0.78127 | 0 | 4.7269 | 0.70314 | 0 | 0
| 0 | 0 |  |  | 0 | 0 | 0 | 0 | 0 | 0 | 0 | 4.0238 | 0 | 0 | 0
| 0 | 0 |  |  | 0 | 0 | 0 | 0 | 0 | 0 | 0 | 4.0238 | 0 | 0 | 0
| 0 | 0 |  |  | 0 | 0 | 0 | 0 | 0 | 0 | 0 | 4.0238 | 0 | 0 | 0
| 0 | 0 |  |  | 0 | 0 | 0 | 0 | 0 | 0 | 0 | 4.0238 | 0 | 0 | 0
| 0.068266 | 0 |  |  | 0.068266 | 0 | 0 | 0.068266 | 0 | 0.068266 | 0 | 4.0238 | 0.06144 | 0 | 0
| 0 | 0 |  |  | 0 | 0 | 0 | 0 | 0 | 0 | 0 | 3.9624 | 0 | 0 | 0
| 0 | 0 |  |  | 0 | 0 | 0 | 0 | 0 | 0 | 0 | 3.9624 | 0 | 0 | 0
| 0 | 0 |  |  | 0 | 0 | 0 | 0 | 0 | 0 | 0 | 3.9624 | 0 | 0 | 0
| 0 | 0 |  |  | 0 | 0 | 0 | 0 | 0 | 0 | 0 | 3.9624 | 0 | 0 | 0
| 0 | 0 |  |  | 0 | 0 | 0 | 0 | 0 | 0 | 0 | 3.9624 | 0 | 0 | 0
| 0 | 0.027 |  |  | 0 | 0.067499 | 0.067499 | 0 | 0.067499 | 0 | 0.067499 | 4.0299 | 0 | 0.027 | 0
| 0.15929 | 0.11669 |  |  | 0.15929 | 0.29173 | 0.13245 | 0 | 0.13245 | 0 | 0.13245 | 4.1623 | 0 | 0.052979 | 0.063715
| 0 | 0.21595 |  |  | 0 | 0.53989 | 0.53989 | 0 | 0.53989 | 0 | 0.53989 | 4.7022 | 0 | 0.21595 | 0
| 0.78127 | 0.52183 |  |  | 0.78127 | 1.3046 | 0.52332 | 0 | 0.52332 | 0 | 0.29782 | 5 | 0 | 0.11913 | 0.40271
| 0 | 3.0329 |  |  | 0 | 7.5822 | 7.5822 | 0 | 7.5822 | 0 | 0 | 5 | 0 | 0 | 3.0329
| 0 | 2.9321 |  |  | 0 | 7.3301 | 7.3301 | 0 | 7.3301 | 0 | 0 | 5 | 0 | 0 | 2.9321
| 0.30341 | 2.9974 |  |  | 0.30341 | 7.4934 | 7.19 | 0 | 7.19 | 0 | 0 | 5 | 0 | 0 | 2.9974
| 0.78127 | 2.4337 |  |  | 0.78127 | 6.0842 | 5.3029 | 0 | 5.3029 | 0 | 0 | 5 | 0 | 0 | 2.4337
| 0 | 2.6899 |  |  | 0 | 6.7247 | 6.7247 | 0 | 6.7247 | 0 | 0 | 5 | 0 | 0 | 2.6899
| 0 | 1.7645 |  |  | 0 | 4.4114 | 4.4114 | 0 | 4.4114 | 0 | 0 | 5 | 0 | 0 | 1.7645
| 0 | 0 |  |  | 0 | 0 | 0 | 0 | 0 | 0 | 0 | 5 | 0 | 0 | 0
| 0 | 0 |  |  | 0 | 0 | 0 | 0 | 0 | 0 | 0 | 5 | 0 | 0 | 0
| 0.068266 | 0 |  |  | 0.068266 | 0 | 0 | 0.068266 | 0 | 0.068266 | 0 | 5 | 0.06144 | 0 | 0
| 0 | 0 |  |  | 0 | 0 | 0 | 0 | 0 | 0 | 0 | 4.9386 | 0 | 0 | 0
| 0 | 0 |  |  | 0 | 0 | 0 | 0 | 0 | 0 | 0 | 4.9386 | 0 | 0 | 0
| 0 | 0 |  |  | 0 | 0 | 0 | 0 | 0 | 0 | 0 | 4.9386 | 0 | 0 | 0
| 0 | 0 |  |  | 0 | 0 | 0 | 0 | 0 | 0 | 0 | 4.9386 | 0 | 0 | 0
| 0 | 0 |  |  | 0 | 0 | 0 | 0 | 0 | 0 | 0 | 4.9386 | 0 | 0 | 0
| 0 | 0 |  |  | 0 | 0 | 0 | 0 | 0 | 0 | 0 | 4.9386 | 0 | 0 | 0
| 0.15929 | 0 |  |  | 0.15929 | 0 | 0 | 0.15929 | 0 | 0.15929 | 0 | 4.9386 | 0.14336 | 0 | 0
| 0 | 0 |  |  | 0 | 0 | 0 | 0 | 0 | 0 | 0 | 4.7952 | 0 | 0 | 0
| 0.78127 | 0 |  |  | 0.78127 | 0 | 0 | 0.78127 | 0 | 0.78127 | 0 | 4.7952 | 0.70314 | 0 | 0
| 0 | 0 |  |  | 0 | 0 | 0 | 0 | 0 | 0 | 0 | 4.0921 | 0 | 0 | 0
| 0 | 0 |  |  | 0 | 0 | 0 | 0 | 0 | 0 | 0 | 4.0921 | 0 | 0 | 0
| 0.30341 | 0.0062916 |  |  | 0.30341 | 0.015729 | 0 | 0.28768 | 0 | 0.28768 | 0 | 4.0921 | 0.25891 | 0 | 0.0062916
| 0.78127 | 0.052058 |  |  | 0.78127 | 0.13014 | 0 | 0.65112 | 0 | 0.65112 | 0 | 3.8331 | 0.58601 | 0 | 0.052058
| 0 | 0.21733 |  |  | 0 | 0.54333 | 0.54333 | 0 | 0.54333 | 0 | 0.54333 | 3.7905 | 0 | 0.21733 | 0
| 0 | 0.48492 |  |  | 0 | 1.2123 | 1.2123 | 0 | 1.2123 | 0 | 1.2095 | 5 | 0 | 0.48381 | 0.0011068
| 0 | 2.7918 |  |  | 0 | 6.9796 | 6.9796 | 0 | 6.9796 | 0 | 0 | 5 | 0 | 0 | 2.7918
| 0 | 3.1484 |  |  | 0 | 7.8711 | 7.8711 | 0 | 7.8711 | 0 | 0 | 5 | 0 | 0 | 3.1484
| 0.068266 | 3.1018 |  |  | 0.068266 | 7.7544 | 7.6861 | 0 | 7.6861 | 0 | 0 | 5 | 0 | 0 | 3.1018
| 0 | 2.9871 |  |  | 0 | 7.4677 | 7.4677 | 0 | 7.4677 | 0 | 0 | 5 | 0 | 0 | 2.9871
| 0 | 2.5844 |  |  | 0 | 6.461 | 6.461 | 0 | 6.461 | 0 | 0 | 5 | 0 | 0 | 2.5844
| 0 | 1.9536 |  |  | 0 | 4.884 | 4.884 | 0 | 4.884 | 0 | 0 | 5 | 0 | 0 | 1.9536
| 0 | 1.1248 |  |  | 0 | 2.8119 | 2.8119 | 0 | 2.8119 | 0 | 0 | 5 | 0 | 0 | 1.1248
| 0 | 0 |  |  | 0 | 0 | 0 | 0 | 0 | 0 | 0 | 5 | 0 | 0 | 0
| 0 | 0 |  |  | 0 | 0 | 0 | 0 | 0 | 0 | 0 | 5 | 0 | 0 | 0
| 0.15929 | 0 |  |  | 0.15929 | 0 | 0 | 0.15929 | 0 | 0.15929 | 0 | 5 | 0.14336 | 0 | 0
| 0 | 0 |  |  | 0 | 0 | 0 | 0 | 0 | 0 | 0 | 4.8566 | 0 | 0 | 0
| 0.78127 | 0 |  |  | 0.78127 | 0 | 0 | 0.78127 | 0 | 0.78127 | 0 | 4.8566 | 0.70314 | 0 | 0
| 0 | 0 |  |  | 0 | 0 | 0 | 0 | 0 | 0 | 0 | 4.1535 | 0 | 0 | 0
| 0 | 0 |  |  | 0 | 0 | 0 | 0 | 0 | 0 | 0 | 4.1535 | 0 | 0 | 0
| 0.30341 | 0 |  |  | 0.30341 | 0 | 0 | 0.30341 | 0 | 0.30341 | 0 | 4.1535 | 0.27307 | 0 | 0
| 0.78127 | 0 |  |  | 0.78127 | 0 | 0 | 0.78127 | 0 | 0.78127 | 0 | 3.8804 | 0.70314 | 0 | 0
| 0 | 0 |  |  | 0 | 0 | 0 | 0 | 0 | 0 | 0 | 3.1773 | 0 | 0 | 0
| 0 | 0 |  |  | 0 | 0 | 0 | 0 | 0 | 0 | 0 | 3.1773 | 0 | 0 | 0
| 0 | 0 |  |  | 0 | 0 | 0 | 0 | 0 | 0 | 0 | 3.1773 | 0 | 0 | 0
| 0 | 0 |  |  | 0 | 0 | 0 | 0 | 0 | 0 | 0 | 3.1773 | 0 | 0 | 0
| 0.068266 | 0.0257 |  |  | 0.068266 | 0.06425 | 0 | 0.0040162 | 0 | 0.0040162 | 0 | 3.1773 | 0.0036146 | 0 | 0.0257
| 0 | 0.10207 |  |  | 0 | 0.25517 | 0.25517 | 0 | 0.25517 | 0 | 0.25517 | 3.4288 | 0 | 0.10207 | 0
| 0 | 0.21598 |  |  | 0 | 0.53996 | 0.53996 | 0 | 0.53996 | 0 | 0.53996 | 3.9688 | 0 | 0.21598 | 0
| 0 | 1.3084 |  |  | 0 | 3.2711 | 3.2711 | 0 | 3.2711 | 0 | 1.0312 | 5 | 0 | 0.41248 | 0.89597
| 0 | 3.2343 |  |  | 0 | 8.0857 | 8.0857 | 0 | 8.0857 | 0 | 0 | 5 | 0 | 0 | 3.2343
| 0 | 3.5902 |  |  | 0 | 8.9755 | 8.9755 | 0 | 8.9755 | 0 | 0 | 5 | 0 | 0 | 3.5902
| 0 | 3.6387 |  |  | 0 | 9.0967 | 9.0967 | 0 | 9 | 0 | 0 | 5 | 0 | 0 | 3.6387
| 0.15929 | 3.2469 |  |  | 0.15929 | 8.1171 | 7.9579 | 0 | 7.9579 | 0 | 0 | 5 | 0 | 0 | 3.2469
| 0 | 3.036 |  |  | 0 | 7.5901 | 7.5901 | 0 | 7.5901 | 0 | 0 | 5 | 0 | 0 | 3.036
| 0.78127 | 1.5631 |  |  | 0.78127 | 3.9076 | 3.1264 | 0 | 3.1264 | 0 | 0 | 5 | 0 | 0 | 1.5631
| 0 | 1.5502 |  |  | 0 | 3.8756 | 3.8756 | 0 | 3.8756 | 0 | 0 | 5 | 0 | 0 | 1.5502
| 0 | 0.50212 |  |  | 0 | 1.2553 | 1.2553 | 0 | 1.2553 | 0 | 0 | 5 | 0 | 0 | 0.50212
| 0.30341 | 0 |  |  | 0.30341 | 0 | 0 | 0.30341 | 0 | 0.30341 | 0 | 5 | 0.27307 | 0 | 0
| 0.78127 | 0 |  |  | 0.78127 | 0 | 0 | 0.78127 | 0 | 0.78127 | 0 | 4.7269 | 0.70314 | 0 | 0
| 0 | 0 |  |  | 0 | 0 | 0 | 0 | 0 | 0 | 0 | 4.0238 | 0 | 0 | 0
| 0 | 0 |  |  | 0 | 0 | 0 | 0 | 0 | 0 | 0 | 4.0238 | 0 | 0 | 0
| 0 | 0 |  |  | 0 | 0 | 0 | 0 | 0 | 0 | 0 | 4.0238 | 0 | 0 | 0
| 0 | 0 |  |  | 0 | 0 | 0 | 0 | 0 | 0 | 0 | 4.0238 | 0 | 0 | 0
| 0.068266 | 0 |  |  | 0.068266 | 0 | 0 | 0.068266 | 0 | 0.068266 | 0 | 4.0238 | 0.06144 | 0 | 0
| 0 | 0 |  |  | 0 | 0 | 0 | 0 | 0 | 0 | 0 | 3.9624 | 0 | 0 | 0
| 0 | 0 |  |  | 0 | 0 | 0 | 0 | 0 | 0 | 0 | 3.9624 | 0 | 0 | 0
| 0 | 0 |  |  | 0 | 0 | 0 | 0 | 0 | 0 | 0 | 3.9624 | 0 | 0 | 0
| 0 | 0 |  |  | 0 | 0 | 0 | 0 | 0 | 0 | 0 | 3.9624 | 0 | 0 | 0
| 0 | 0 |  |  | 0 | 0 | 0 | 0 | 0 | 0 | 0 | 3.9624 | 0 | 0 | 0
| 0 | 0.0097191 |  |  | 0 | 0.024298 | 0.024298 | 0 | 0.024298 | 0 | 0.024298 | 3.9867 | 0 | 0.0097191 | 0
| 0.15929 | 0.0094946 |  |  | 0.15929 | 0.023736 | 0 | 0.13555 | 0 | 0.13555 | 0 | 3.9867 | 0.122 | 0 | 0.0094946
| 0 | 0 |  |  | 0 | 0 | 0 | 0 | 0 | 0 | 0 | 3.8647 | 0 | 0 | 0
| 0.78127 | 0 |  |  | 0.78127 | 0 | 0 | 0.78127 | 0 | 0.78127 | 0 | 3.8647 | 0.70314 | 0 | 0
| 0 | 0.025731 |  |  | 0 | 0.064327 | 0.064327 | 0 | 0.064327 | 0 | 0.064327 | 3.2258 | 0 | 0.025731 | 0
| 0 | 0.025875 |  |  | 0 | 0.064688 | 0.064688 | 0 | 0.064688 | 0 | 0.064688 | 3.2905 | 0 | 0.025875 | 0
| 0.30341 | 0.0087564 |  |  | 0.30341 | 0.021891 | 0 | 0.28151 | 0 | 0.28151 | 0 | 3.2905 | 0.25336 | 0 | 0.0087564
| 0.78127 | 0.0057307 |  |  | 0.78127 | 0.014327 | 0 | 0.76694 | 0 | 0.76694 | 0 | 3.0372 | 0.69025 | 0 | 0.0057307
| 0 | 0.087882 |  |  | 0 | 0.21971 | 0.21971 | 0 | 0.21971 | 0 | 0.21971 | 2.5666 | 0 | 0.087882 | 0
| 0 | 0.047698 |  |  | 0 | 0.11925 | 0.11925 | 0 | 0.11925 | 0 | 0.11925 | 2.6859 | 0 | 0.047698 | 0
| 0 | 0 |  |  | 0 | 0 | 0 | 0 | 0 | 0 | 0 | 2.6859 | 0 | 0 | 0
| 0 | 0 |  |  | 0 | 0 | 0 | 0 | 0 | 0 | 0 | 2.6859 | 0 | 0 | 0
| 0.068266 | 0 |  |  | 0.068266 | 0 | 0 | 0.068266 | 0 | 0.068266 | 0 | 2.6859 | 0.06144 | 0 | 0
| 0 | 0 |  |  | 0 | 0 | 0 | 0 | 0 | 0 | 0 | 2.6244 | 0 | 0 | 0
| 0 | 0 |  |  | 0 | 0 | 0 | 0 | 0 | 0 | 0 | 2.6244 | 0 | 0 | 0
| 0 | 0 |  |  | 0 | 0 | 0 | 0 | 0 | 0 | 0 | 2.6244 | 0 | 0 | 0
| 0 | 0 |  |  | 0 | 0 | 0 | 0 | 0 | 0 | 0 | 2.6244 | 0 | 0 | 0
| 0 | 0 |  |  | 0 | 0 | 0 | 0 | 0 | 0 | 0 | 2.6244 | 0 | 0 | 0
| 0 | 0 |  |  | 0 | 0 | 0 | 0 | 0 | 0 | 0 | 2.6244 | 0 | 0 | 0
| 0.15929 | 0 |  |  | 0.15929 | 0 | 0 | 0.15929 | 0 | 0.15929 | 0 | 2.6244 | 0.14336 | 0 | 0
| 0 | 0 |  |  | 0 | 0 | 0 | 0 | 0 | 0 | 0 | 2.4811 | 0 | 0 | 0
| 0.78127 | 0 |  |  | 0.78127 | 0 | 0 | 0.78127 | 0 | 0.78127 | 0 | 2.4811 | 0.70314 | 0 | 0
| 0 | 0 |  |  | 0 | 0 | 0 | 0 | 0 | 0 | 0 | 1.7779 | 0 | 0 | 0
| 0 | 0 |  |  | 0 | 0 | 0 | 0 | 0 | 0 | 0 | 1.7779 | 0 | 0 | 0
| 0.30341 | 0 |  |  | 0.30341 | 0 | 0 | 0.30341 | 0 | 0.30341 | 0 | 1.7779 | 0.27307 | 0 | 0
| 0.78127 | 0 |  |  | 0.78127 | 0 | 0 | 0.78127 | 0 | 0.78127 | 0 | 1.5049 | 0.70314 | 0 | 0
| 0 | 0.079557 |  |  | 0 | 0.19889 | 0.19889 | 0 | 0.19889 | 0 | 0.19889 | 1.0006 | 0 | 0.079557 | 0
| 0 | 0.065811 |  |  | 0 | 0.16453 | 0.16453 | 0 | 0.16453 | 0 | 0.16453 | 1.1651 | 0 | 0.065811 | 0
| 0 | 0.15304 |  |  | 0 | 0.3826 | 0.3826 | 0 | 0.3826 | 0 | 0.3826 | 1.5477 | 0 | 0.15304 | 0
| 0 | 0.092772 |  |  | 0 | 0.23193 | 0.23193 | 0 | 0.23193 | 0 | 0.23193 | 1.7797 | 0 | 0.092772 | 0
| 0.068266 | 0 |  |  | 0.068266 | 0 | 0 | 0.068266 | 0 | 0.068266 | 0 | 1.7797 | 0.06144 | 0 | 0
| 0 | 0.08031 |  |  | 0 | 0.20077 | 0.20077 | 0 | 0.20077 | 0 | 0.20077 | 1.919 | 0 | 0.08031 | 0
| 0 | 0.099026 |  |  | 0 | 0.24757 | 0.24757 | 0 | 0.24757 | 0 | 0.24757 | 2.1666 | 0 | 0.099026 | 0
| 0 | 0.46053 |  |  | 0 | 1.1513 | 1.1513 | 0 | 1.1513 | 0 | 1.1513 | 3.3179 | 0 | 0.46053 | 0
| 0 | 0 |  |  | 0 | 0 | 0 | 0 | 0 | 0 | 0 | 3.3179 | 0 | 0 | 0
| 0 | 0 |  |  | 0 | 0 | 0 | 0 | 0 | 0 | 0 | 3.3179 | 0 | 0 | 0
| 0 | 0 |  |  | 0 | 0 | 0 | 0 | 0 | 0 | 0 | 3.3179 | 0 | 0 | 0
| 0.15929 | 0 |  |  | 0.15929 | 0 | 0 | 0.15929 | 0 | 0.15929 | 0 | 3.3179 | 0.14336 | 0 | 0
| 0 | 0 |  |  | 0 | 0 | 0 | 0 | 0 | 0 | 0 | 3.1745 | 0 | 0 | 0
| 0.78127 | 0 |  |  | 0.78127 | 0 | 0 | 0.78127 | 0 | 0.78127 | 0 | 3.1745 | 0.70314 | 0 | 0
| 0 | 0 |  |  | 0 | 0 | 0 | 0 | 0 | 0 | 0 | 2.4714 | 0 | 0 | 0
| 0 | 0 |  |  | 0 | 0 | 0 | 0 | 0 | 0 | 0 | 2.4714 | 0 | 0 | 0
| 0.30341 | 0 |  |  | 0.30341 | 0 | 0 | 0.30341 | 0 | 0.30341 | 0 | 2.4714 | 0.27307 | 0 | 0
| 0.78127 | 0 |  |  | 0.78127 | 0 | 0 | 0.78127 | 0 | 0.78127 | 0 | 2.1983 | 0.70314 | 0 | 0
| 0 | 0 |  |  | 0 | 0 | 0 | 0 | 0 | 0 | 0 | 1.4952 | 0 | 0 | 0
| 0 | 0 |  |  | 0 | 0 | 0 | 0 | 0 | 0 | 0 | 1.4952 | 0 | 0 | 0
| 0 | 0 |  |  | 0 | 0 | 0 | 0 | 0 | 0 | 0 | 1.4952 | 0 | 0 | 0
| 0 | 0 |  |  | 0 | 0 | 0 | 0 | 0 | 0 | 0 | 1.4952 | 0 | 0 | 0
| 0.068266 | 0 |  |  | 0.068266 | 0 | 0 | 0.068266 | 0 | 0.068266 | 0 | 1.4952 | 0.06144 | 0 | 0
| 0 | 0.028887 |  |  | 0 | 0.072217 | 0.072217 | 0 | 0.072217 | 0 | 0.072217 | 1.506 | 0 | 0.028887 | 0
| 0 | 0.046255 |  |  | 0 | 0.11564 | 0.11564 | 0 | 0.11564 | 0 | 0.11564 | 1.6216 | 0 | 0.046255 | 0
| 0 | 0.11107 |  |  | 0 | 0.27768 | 0.27768 | 0 | 0.27768 | 0 | 0.27768 | 1.8993 | 0 | 0.11107 | 0
| 0 | 0.05979 |  |  | 0 | 0.14947 | 0.14947 | 0 | 0.14947 | 0 | 0.14947 | 2.0487 | 0 | 0.05979 | 0
| 0 | 0.038165 |  |  | 0 | 0.095413 | 0.095413 | 0 | 0.095413 | 0 | 0.095413 | 2.1442 | 0 | 0.038165 | 0
| 0 | 0.0074243 |  |  | 0 | 0.018561 | 0.018561 | 0 | 0.018561 | 0 | 0.018561 | 2.1627 | 0 | 0.0074243 | 0
| 0.15929 | 0.21194 |  |  | 0.15929 | 0.52984 | 0.37055 | 0 | 0.37055 | 0 | 0.37055 | 2.5333 | 0 | 0.14822 | 0.063715
| 0 | 1.1322 |  |  | 0 | 2.8305 | 2.8305 | 0 | 2.8305 | 0 | 2.4667 | 5 | 0 | 0.98669 | 0.1455
| 0.78127 | 1.1752 |  |  | 0.78127 | 2.938 | 2.1568 | 0 | 2.1568 | 0 | 0 | 5 | 0 | 0 | 1.1752
| 0 | 1.2258 |  |  | 0 | 3.0646 | 3.0646 | 0 | 3.0646 | 0 | 0 | 5 | 0 | 0 | 1.2258
| 0 | 0.38521 |  |  | 0 | 0.96302 | 0.96302 | 0 | 0.96302 | 0 | 0 | 5 | 0 | 0 | 0.38521
| 0.30341 | 0 |  |  | 0.30341 | 0 | 0 | 0.30341 | 0 | 0.30341 | 0 | 5 | 0.27307 | 0 | 0
| 0.78127 | 0 |  |  | 0.78127 | 0 | 0 | 0.78127 | 0 | 0.78127 | 0 | 4.7269 | 0.70314 | 0 | 0
| 0 | 0 |  |  | 0 | 0 | 0 | 0 | 0 | 0 | 0 | 4.0238 | 0 | 0 | 0
| 0 | 0 |  |  | 0 | 0 | 0 | 0 | 0 | 0 | 0 | 4.0238 | 0 | 0 | 0
| 0 | 0 |  |  | 0 | 0 | 0 | 0 | 0 | 0 | 0 | 4.0238 | 0 | 0 | 0
| 0 | 0 |  |  | 0 | 0 | 0 | 0 | 0 | 0 | 0 | 4.0238 | 0 | 0 | 0
| 0.068266 | 0 |  |  | 0.068266 | 0 | 0 | 0.068266 | 0 | 0.068266 | 0 | 4.0238 | 0.06144 | 0 | 0
| 0 | 0 |  |  | 0 | 0 | 0 | 0 | 0 | 0 | 0 | 3.9624 | 0 | 0 | 0
| 0 | 0 |  |  | 0 | 0 | 0 | 0 | 0 | 0 | 0 | 3.9624 | 0 | 0 | 0
| 0 | 0 |  |  | 0 | 0 | 0 | 0 | 0 | 0 | 0 | 3.9624 | 0 | 0 | 0
| 0 | 0 |  |  | 0 | 0 | 0 | 0 | 0 | 0 | 0 | 3.9624 | 0 | 0 | 0
| 0 | 0 |  |  | 0 | 0 | 0 | 0 | 0 | 0 | 0 | 3.9624 | 0 | 0 | 0
| 0 | 0.0031935 |  |  | 0 | 0.0079837 | 0.0079837 | 0 | 0.0079837 | 0 | 0.0079837 | 3.9703 | 0 | 0.0031935 | 0
| 0.15929 | 0.038858 |  |  | 0.15929 | 0.097144 | 0 | 0.062144 | 0 | 0.062144 | 0 | 3.9703 | 0.055929 | 0 | 0.038858
| 0 | 0.083659 |  |  | 0 | 0.20915 | 0.20915 | 0 | 0.20915 | 0 | 0.20915 | 4.1236 | 0 | 0.083659 | 0
| 0.78127 | 0.040247 |  |  | 0.78127 | 0.10062 | 0 | 0.68065 | 0 | 0.68065 | 0 | 4.1236 | 0.61259 | 0 | 0.040247
| 0 | 0.1422 |  |  | 0 | 0.3555 | 0.3555 | 0 | 0.3555 | 0 | 0.3555 | 3.8665 | 0 | 0.1422 | 0
| 0 | 0.15602 |  |  | 0 | 0.39006 | 0.39006 | 0 | 0.39006 | 0 | 0.39006 | 4.2565 | 0 | 0.15602 | 0
| 0.30341 | 0.090426 |  |  | 0.30341 | 0.22607 | 0 | 0.07734 | 0 | 0.07734 | 0 | 4.2565 | 0.069606 | 0 | 0.090426
| 0.78127 | 0.93157 |  |  | 0.78127 | 2.3289 | 1.5477 | 0 | 1.5477 | 0 | 0.74348 | 4.9304 | 0 | 0.29739 | 0.63418
| 0 | 0.84592 |  |  | 0 | 2.1148 | 2.1148 | 0 | 2.1148 | 0 | 0.069606 | 5 | 0 | 0.027842 | 0.81808
| 0 | 0.65798 |  |  | 0 | 1.6449 | 1.6449 | 0 | 1.6449 | 0 | 0 | 5 | 0 | 0 | 0.65798
| 0 | 0.00061192 |  |  | 0 | 0.0015298 | 0.0015298 | 0 | 0.0015298 | 0 | 0 | 5 | 0 | 0 | 0.00061192
| 0 | 0 |  |  | 0 | 0 | 0 | 0 | 0 | 0 | 0 | 5 | 0 | 0 | 0
| 0.068266 | 0 |  |  | 0.068266 | 0 | 0 | 0.068266 | 0 | 0.068266 | 0 | 5 | 0.06144 | 0 | 0
| 0 | 0 |  |  | 0 | 0 | 0 | 0 | 0 | 0 | 0 | 4.9386 | 0 | 0 | 0
| 0 | 0 |  |  | 0 | 0 | 0 | 0 | 0 | 0 | 0 | 4.9386 | 0 | 0 | 0
| 0 | 0 |  |  | 0 | 0 | 0 | 0 | 0 | 0 | 0 | 4.9386 | 0 | 0 | 0
| 0 | 0 |  |  | 0 | 0 | 0 | 0 | 0 | 0 | 0 | 4.9386 | 0 | 0 | 0
| 0 | 0 |  |  | 0 | 0 | 0 | 0 | 0 | 0 | 0 | 4.9386 | 0 | 0 | 0
| 0 | 0 |  |  | 0 | 0 | 0 | 0 | 0 | 0 | 0 | 4.9386 | 0 | 0 | 0
| 0.15929 | 0 |  |  | 0.15929 | 0 | 0 | 0.15929 | 0 | 0.15929 | 0 | 4.9386 | 0.14336 | 0 | 0
| 0 | 0 |  |  | 0 | 0 | 0 | 0 | 0 | 0 | 0 | 4.7952 | 0 | 0 | 0
| 0.78127 | 0 |  |  | 0.78127 | 0 | 0 | 0.78127 | 0 | 0.78127 | 0 | 4.7952 | 0.70314 | 0 | 0
| 0 | 0 |  |  | 0 | 0 | 0 | 0 | 0 | 0 | 0 | 4.0921 | 0 | 0 | 0
| 0 | 0 |  |  | 0 | 0 | 0 | 0 | 0 | 0 | 0 | 4.0921 | 0 | 0 | 0
| 0.30341 | 0 |  |  | 0.30341 | 0 | 0 | 0.30341 | 0 | 0.30341 | 0 | 4.0921 | 0.27307 | 0 | 0
| 0.78127 | 0 |  |  | 0.78127 | 0 | 0 | 0.78127 | 0 | 0.78127 | 0 | 3.819 | 0.70314 | 0 | 0
| 0 | 0.086591 |  |  | 0 | 0.21648 | 0.21648 | 0 | 0.21648 | 0 | 0.21648 | 3.3323 | 0 | 0.086591 | 0
| 0 | 0.1653 |  |  | 0 | 0.41324 | 0.41324 | 0 | 0.41324 | 0 | 0.41324 | 3.7456 | 0 | 0.1653 | 0
| 0 | 0.19884 |  |  | 0 | 0.49711 | 0.49711 | 0 | 0.49711 | 0 | 0.49711 | 4.2427 | 0 | 0.19884 | 0
| 0 | 2.0457 |  |  | 0 | 5.1142 | 5.1142 | 0 | 5.1142 | 0 | 0.75733 | 5 | 0 | 0.30293 | 1.7428
| 0.068266 | 2.243 |  |  | 0.068266 | 5.6075 | 5.5393 | 0 | 5.5393 | 0 | 0 | 5 | 0 | 0 | 2.243
| 0 | 2.3857 |  |  | 0 | 5.9642 | 5.9642 | 0 | 5.9642 | 0 | 0 | 5 | 0 | 0 | 2.3857
| 0 | 1.8635 |  |  | 0 | 4.6588 | 4.6588 | 0 | 4.6588 | 0 | 0 | 5 | 0 | 0 | 1.8635
| 0 | 2.5098 |  |  | 0 | 6.2746 | 6.2746 | 0 | 6.2746 | 0 | 0 | 5 | 0 | 0 | 2.5098
| 0 | 1.6705 |  |  | 0 | 4.1763 | 4.1763 | 0 | 4.1763 | 0 | 0 | 5 | 0 | 0 | 1.6705
| 0 | 0.59166 |  |  | 0 | 1.4792 | 1.4792 | 0 | 1.4792 | 0 | 0 | 5 | 0 | 0 | 0.59166
| 0 | 0 |  |  | 0 | 0 | 0 | 0 | 0 | 0 | 0 | 5 | 0 | 0 | 0
| 0.15929 | 0 |  |  | 0.15929 | 0 | 0 | 0.15929 | 0 | 0.15929 | 0 | 5 | 0.14336 | 0 | 0
| 0 | 0 |  |  | 0 | 0 | 0 | 0 | 0 | 0 | 0 | 4.8566 | 0 | 0 | 0
| 0.78127 | 0 |  |  | 0.78127 | 0 | 0 | 0.78127 | 0 | 0.78127 | 0 | 4.8566 | 0.70314 | 0 | 0
| 0 | 0 |  |  | 0 | 0 | 0 | 0 | 0 | 0 | 0 | 4.1535 | 0 | 0 | 0
| 0 | 0 |  |  | 0 | 0 | 0 | 0 | 0 | 0 | 0 | 4.1535 | 0 | 0 | 0
| 0.30341 | 0 |  |  | 0.30341 | 0 | 0 | 0.30341 | 0 | 0.30341 | 0 | 4.1535 | 0.27307 | 0 | 0
| 0.78127 | 0 |  |  | 0.78127 | 0 | 0 | 0.78127 | 0 | 0.78127 | 0 | 3.8804 | 0.70314 | 0 | 0
| 0 | 0 |  |  | 0 | 0 | 0 | 0 | 0 | 0 | 0 | 3.1773 | 0 | 0 | 0
| 0 | 0 |  |  | 0 | 0 | 0 | 0 | 0 | 0 | 0 | 3.1773 | 0 | 0 | 0
| 0 | 0 |  |  | 0 | 0 | 0 | 0 | 0 | 0 | 0 | 3.1773 | 0 | 0 | 0
| 0 | 0 |  |  | 0 | 0 | 0 | 0 | 0 | 0 | 0 | 3.1773 | 0 | 0 | 0
| 0.068266 | 0.016145 |  |  | 0.068266 | 0.040363 | 0 | 0.027903 | 0 | 0.027903 | 0 | 3.1773 | 0.025113 | 0 | 0.016145
| 0 | 0.091268 |  |  | 0 | 0.22817 | 0.22817 | 0 | 0.22817 | 0 | 0.22817 | 3.3803 | 0 | 0.091268 | 0
| 0 | 0.12866 |  |  | 0 | 0.32164 | 0.32164 | 0 | 0.32164 | 0 | 0.32164 | 3.702 | 0 | 0.12866 | 0
| 0 | 0.22714 |  |  | 0 | 0.56784 | 0.56784 | 0 | 0.56784 | 0 | 0.56784 | 4.2698 | 0 | 0.22714 | 0
| 0 | 1.933 |  |  | 0 | 4.8326 | 4.8326 | 0 | 4.8326 | 0 | 0.73017 | 5 | 0 | 0.29207 | 1.641
| 0 | 0.39366 |  |  | 0 | 0.98415 | 0.98415 | 0 | 0.98415 | 0 | 0 | 5 | 0 | 0 | 0.39366
| 0 | 1.115 |  |  | 0 | 2.7876 | 2.7876 | 0 | 2.7876 | 0 | 0 | 5 | 0 | 0 | 1.115
| 0.15929 | 1.2407 |  |  | 0.15929 | 3.1018 | 2.9425 | 0 | 2.9425 | 0 | 0 | 5 | 0 | 0 | 1.2407
| 0 | 1.1903 |  |  | 0 | 2.9757 | 2.9757 | 0 | 2.9757 | 0 | 0 | 5 | 0 | 0 | 1.1903
| 0.78127 | 0.41102 |  |  | 0.78127 | 1.0276 | 0.24628 | 0 | 0.24628 | 0 | 0 | 5 | 0 | 0 | 0.41102
| 0 | 0.78074 |  |  | 0 | 1.9518 | 1.9518 | 0 | 1.9518 | 0 | 0 | 5 | 0 | 0 | 0.78074
| 0 | 0.4706 |  |  | 0 | 1.1765 | 1.1765 | 0 | 1.1765 | 0 | 0 | 5 | 0 | 0 | 0.4706
| 0.30341 | 0 |  |  | 0.30341 | 0 | 0 | 0.30341 | 0 | 0.30341 | 0 | 5 | 0.27307 | 0 | 0
| 0.78127 | 0 |  |  | 0.78127 | 0 | 0 | 0.78127 | 0 | 0.78127 | 0 | 4.7269 | 0.70314 | 0 | 0
| 0 | 0 |  |  | 0 | 0 | 0 | 0 | 0 | 0 | 0 | 4.0238 | 0 | 0 | 0
| 0 | 0 |  |  | 0 | 0 | 0 | 0 | 0 | 0 | 0 | 4.0238 | 0 | 0 | 0
| 0 | 0 |  |  | 0 | 0 | 0 | 0 | 0 | 0 | 0 | 4.0238 | 0 | 0 | 0
| 0 | 0 |  |  | 0 | 0 | 0 | 0 | 0 | 0 | 0 | 4.0238 | 0 | 0 | 0
| 0.068266 | 0 |  |  | 0.068266 | 0 | 0 | 0.068266 | 0 | 0.068266 | 0 | 4.0238 | 0.06144 | 0 | 0
| 0 | 0 |  |  | 0 | 0 | 0 | 0 | 0 | 0 | 0 | 3.9624 | 0 | 0 | 0
| 0 | 0 |  |  | 0 | 0 | 0 | 0 | 0 | 0 | 0 | 3.9624 | 0 | 0 | 0
| 0 | 0 |  |  | 0 | 0 | 0 | 0 | 0 | 0 | 0 | 3.9624 | 0 | 0 | 0
| 0 | 0 |  |  | 0 | 0 | 0 | 0 | 0 | 0 | 0 | 3.9624 | 0 | 0 | 0
| 0 | 0 |  |  | 0 | 0 | 0 | 0 | 0 | 0 | 0 | 3.9624 | 0 | 0 | 0
| 0 | 0.021893 |  |  | 0 | 0.054732 | 0.054732 | 0 | 0.054732 | 0 | 0.054732 | 4.0171 | 0 | 0.021893 | 0
| 0.15929 | 0.074736 |  |  | 0.15929 | 0.18684 | 0.027553 | 0 | 0.027553 | 0 | 0.027553 | 4.0446 | 0 | 0.011021 | 0.063715
| 0 | 0.090809 |  |  | 0 | 0.22702 | 0.22702 | 0 | 0.22702 | 0 | 0.22702 | 4.2717 | 0 | 0.090809 | 0
| 0.78127 | 0.16082 |  |  | 0.78127 | 0.40205 | 0 | 0.37922 | 0 | 0.37922 | 0 | 4.2717 | 0.34129 | 0 | 0.16082
| 0 | 1.6353 |  |  | 0 | 4.0883 | 4.0883 | 0 | 4.0883 | 0 | 0.72834 | 4.6587 | 0 | 0.29134 | 1.344
| 0 | 2.0385 |  |  | 0 | 5.0962 | 5.0962 | 0 | 5.0962 | 0 | 0.34129 | 5 | 0 | 0.13652 | 1.902
| 0.30341 | 2.244 |  |  | 0.30341 | 5.6101 | 5.3067 | 0 | 5.3067 | 0 | 0 | 5 | 0 | 0 | 2.244
| 0.78127 | 1.5214 |  |  | 0.78127 | 3.8036 | 3.0223 | 0 | 3.0223 | 0 | 0 | 5 | 0 | 0 | 1.5214
| 0 | 2.336 |  |  | 0 | 5.84 | 5.84 | 0 | 5.84 | 0 | 0 | 5 | 0 | 0 | 2.336
| 0 | 1.0682 |  |  | 0 | 2.6706 | 2.6706 | 0 | 2.6706 | 0 | 0 | 5 | 0 | 0 | 1.0682
| 0 | 0 |  |  | 0 | 0 | 0 | 0 | 0 | 0 | 0 | 5 | 0 | 0 | 0
| 0 | 0 |  |  | 0 | 0 | 0 | 0 | 0 | 0 | 0 | 5 | 0 | 0 | 0
| 0.068266 | 0 |  |  | 0.068266 | 0 | 0 | 0.068266 | 0 | 0.068266 | 0 | 5 | 0.06144 | 0 | 0
| 0 | 0 |  |  | 0 | 0 | 0 | 0 | 0 | 0 | 0 | 4.9386 | 0 | 0 | 0
| 0 | 0 |  |  | 0 | 0 | 0 | 0 | 0 | 0 | 0 | 4.9386 | 0 | 0 | 0
| 0 | 0 |  |  | 0 | 0 | 0 | 0 | 0 | 0 | 0 | 4.9386 | 0 | 0 | 0
| 0 | 0 |  |  | 0 | 0 | 0 | 0 | 0 | 0 | 0 | 4.9386 | 0 | 0 | 0
| 0 | 0 |  |  | 0 | 0 | 0 | 0 | 0 | 0 | 0 | 4.9386 | 0 | 0 | 0
| 0 | 0 |  |  | 0 | 0 | 0 | 0 | 0 | 0 | 0 | 4.9386 | 0 | 0 | 0
| 0.15929 | 0 |  |  | 0.15929 | 0 | 0 | 0.15929 | 0 | 0.15929 | 0 | 4.9386 | 0.14336 | 0 | 0
| 0 | 0 |  |  | 0 | 0 | 0 | 0 | 0 | 0 | 0 | 4.7952 | 0 | 0 | 0
| 0.78127 | 0 |  |  | 0.78127 | 0 | 0 | 0.78127 | 0 | 0.78127 | 0 | 4.7952 | 0.70314 | 0 | 0
| 0 | 0 |  |  | 0 | 0 | 0 | 0 | 0 | 0 | 0 | 4.0921 | 0 | 0 | 0
| 0 | 0 |  |  | 0 | 0 | 0 | 0 | 0 | 0 | 0 | 4.0921 | 0 | 0 | 0
| 0.30341 | 0 |  |  | 0.30341 | 0 | 0 | 0.30341 | 0 | 0.30341 | 0 | 4.0921 | 0.27307 | 0 | 0
| 0.78127 | 0 |  |  | 0.78127 | 0 | 0 | 0.78127 | 0 | 0.78127 | 0 | 3.819 | 0.70314 | 0 | 0
| 0 | 0.035341 |  |  | 0 | 0.088352 | 0.088352 | 0 | 0.088352 | 0 | 0.088352 | 3.2042 | 0 | 0.035341 | 0
| 0 | 0.18283 |  |  | 0 | 0.45707 | 0.45707 | 0 | 0.45707 | 0 | 0.45707 | 3.6613 | 0 | 0.18283 | 0
| 0 | 0.041175 |  |  | 0 | 0.10294 | 0.10294 | 0 | 0.10294 | 0 | 0.10294 | 3.7642 | 0 | 0.041175 | 0
| 0 | 0.062427 |  |  | 0 | 0.15607 | 0.15607 | 0 | 0.15607 | 0 | 0.15607 | 3.9203 | 0 | 0.062427 | 0
| 0.068266 | 0.31266 |  |  | 0.068266 | 0.78166 | 0.71339 | 0 | 0.71339 | 0 | 0.71339 | 4.6337 | 0 | 0.28536 | 0.027307
| 0 | 1.9751 |  |  | 0 | 4.9378 | 4.9378 | 0 | 4.9378 | 0 | 0.36634 | 5 | 0 | 0.14654 | 1.8286
| 0 | 1.3822 |  |  | 0 | 3.4554 | 3.4554 | 0 | 3.4554 | 0 | 0 | 5 | 0 | 0 | 1.3822
| 0 | 0.87458 |  |  | 0 | 2.1864 | 2.1864 | 0 | 2.1864 | 0 | 0 | 5 | 0 | 0 | 0.87458
| 0 | 0 |  |  | 0 | 0 | 0 | 0 | 0 | 0 | 0 | 5 | 0 | 0 | 0
| 0 | 0.068361 |  |  | 0 | 0.1709 | 0.1709 | 0 | 0.1709 | 0 | 0 | 5 | 0 | 0 | 0.068361
| 0 | 0 |  |  | 0 | 0 | 0 | 0 | 0 | 0 | 0 | 5 | 0 | 0 | 0
| 0.15929 | 0 |  |  | 0.15929 | 0 | 0 | 0.15929 | 0 | 0.15929 | 0 | 5 | 0.14336 | 0 | 0
| 0 | 0 |  |  | 0 | 0 | 0 | 0 | 0 | 0 | 0 | 4.8566 | 0 | 0 | 0
| 0.78127 | 0 |  |  | 0.78127 | 0 | 0 | 0.78127 | 0 | 0.78127 | 0 | 4.8566 | 0.70314 | 0 | 0
| 0 | 0 |  |  | 0 | 0 | 0 | 0 | 0 | 0 | 0 | 4.1535 | 0 | 0 | 0
| 0 | 0 |  |  | 0 | 0 | 0 | 0 | 0 | 0 | 0 | 4.1535 | 0 | 0 | 0
| 0.30341 | 0 |  |  | 0.30341 | 0 | 0 | 0.30341 | 0 | 0.30341 | 0 | 4.1535 | 0.27307 | 0 | 0
| 0.78127 | 0 |  |  | 0.78127 | 0 | 0 | 0.78127 | 0 | 0.78127 | 0 | 3.8804 | 0.70314 | 0 | 0
| 0 | 0 |  |  | 0 | 0 | 0 | 0 | 0 | 0 | 0 | 3.1773 | 0 | 0 | 0
| 0 | 0 |  |  | 0 | 0 | 0 | 0 | 0 | 0 | 0 | 3.1773 | 0 | 0 | 0
| 0 | 0 |  |  | 0 | 0 | 0 | 0 | 0 | 0 | 0 | 3.1773 | 0 | 0 | 0
| 0 | 0 |  |  | 0 | 0 | 0 | 0 | 0 | 0 | 0 | 3.1773 | 0 | 0 | 0
| 0.068266 | 0 |  |  | 0.068266 | 0 | 0 | 0.068266 | 0 | 0.068266 | 0 | 3.1773 | 0.06144 | 0 | 0
| 0 | 0 |  |  | 0 | 0 | 0 | 0 | 0 | 0 | 0 | 3.1159 | 0 | 0 | 0
| 0 | 0 |  |  | 0 | 0 | 0 | 0 | 0 | 0 | 0 | 3.1159 | 0 | 0 | 0
| 0 | 0 |  |  | 0 | 0 | 0 | 0 | 0 | 0 | 0 | 3.1159 | 0 | 0 | 0
| 0 | 0.0053935 |  |  | 0 | 0.013484 | 0.013484 | 0 | 0.013484 | 0 | 0.013484 | 3.1293 | 0 | 0.0053935 | 0
| 0 | 0.010783 |  |  | 0 | 0.026957 | 0.026957 | 0 | 0.026957 | 0 | 0.026957 | 3.1563 | 0 | 0.010783 | 0
| 0 | 0.0049214 |  |  | 0 | 0.012304 | 0.012304 | 0 | 0.012304 | 0 | 0.012304 | 3.1686 | 0 | 0.0049214 | 0
| 0.15929 | 0 |  |  | 0.15929 | 0 | 0 | 0.15929 | 0 | 0.15929 | 0 | 3.1686 | 0.14336 | 0 | 0
| 0 | 0 |  |  | 0 | 0 | 0 | 0 | 0 | 0 | 0 | 3.0252 | 0 | 0 | 0
| 0.78127 | 0 |  |  | 0.78127 | 0 | 0 | 0.78127 | 0 | 0.78127 | 0 | 3.0252 | 0.70314 | 0 | 0
| 0 | 0 |  |  | 0 | 0 | 0 | 0 | 0 | 0 | 0 | 2.3221 | 0 | 0 | 0
| 0 | 0 |  |  | 0 | 0 | 0 | 0 | 0 | 0 | 0 | 2.3221 | 0 | 0 | 0
| 0.30341 | 0 |  |  | 0.30341 | 0 | 0 | 0.30341 | 0 | 0.30341 | 0 | 2.3221 | 0.27307 | 0 | 0
| 0.78127 | 0 |  |  | 0.78127 | 0 | 0 | 0.78127 | 0 | 0.78127 | 0 | 2.049 | 0.70314 | 0 | 0
| 0 | 0 |  |  | 0 | 0 | 0 | 0 | 0 | 0 | 0 | 1.3459 | 0 | 0 | 0
| 0 | 0 |  |  | 0 | 0 | 0 | 0 | 0 | 0 | 0 | 1.3459 | 0 | 0 | 0
| 0 | 0 |  |  | 0 | 0 | 0 | 0 | 0 | 0 | 0 | 1.3459 | 0 | 0 | 0
| 0 | 0 |  |  | 0 | 0 | 0 | 0 | 0 | 0 | 0 | 1.3459 | 0 | 0 | 0
| 0.068266 | 0 |  |  | 0.068266 | 0 | 0 | 0.068266 | 0 | 0.068266 | 0 | 1.3459 | 0.06144 | 0 | 0
| 0 | 0 |  |  | 0 | 0 | 0 | 0 | 0 | 0 | 0 | 1.2844 | 0 | 0 | 0
| 0 | 0 |  |  | 0 | 0 | 0 | 0 | 0 | 0 | 0 | 1.2844 | 0 | 0 | 0
| 0 | 0 |  |  | 0 | 0 | 0 | 0 | 0 | 0 | 0 | 1.2844 | 0 | 0 | 0
| 0 | 0 |  |  | 0 | 0 | 0 | 0 | 0 | 0 | 0 | 1.2844 | 0 | 0 | 0
| 0 | 0 |  |  | 0 | 0 | 0 | 0 | 0 | 0 | 0 | 1.2844 | 0 | 0 | 0
| 0 | 0 |  |  | 0 | 0 | 0 | 0 | 0 | 0 | 0 | 1.2844 | 0 | 0 | 0
| 0.15929 | 0.040658 |  |  | 0.15929 | 0.10164 | 0 | 0.057644 | 0 | 0.057644 | 0 | 1.2844 | 0.05188 | 0 | 0.040658
| 0 | 0.11804 |  |  | 0 | 0.2951 | 0.2951 | 0 | 0.2951 | 0 | 0.2951 | 1.5277 | 0 | 0.11804 | 0
| 0.78127 | 0.080056 |  |  | 0.78127 | 0.20014 | 0 | 0.58113 | 0 | 0.58113 | 0 | 1.5277 | 0.52302 | 0 | 0.080056
| 0 | 0.15571 |  |  | 0 | 0.38928 | 0.38928 | 0 | 0.38928 | 0 | 0.38928 | 1.3939 | 0 | 0.15571 | 0
| 0 | 1.0634 |  |  | 0 | 2.6585 | 2.6585 | 0 | 2.6585 | 0 | 2.6585 | 4.0524 | 0 | 1.0634 | 0
| 0.30341 | 1.9588 |  |  | 0.30341 | 4.8969 | 4.5935 | 0 | 4.5935 | 0 | 0.9476 | 5 | 0 | 0.37904 | 1.5797
| 0.78127 | 1.6307 |  |  | 0.78127 | 4.0769 | 3.2956 | 0 | 3.2956 | 0 | 0 | 5 | 0 | 0 | 1.6307
| 0 | 2.1929 |  |  | 0 | 5.4823 | 5.4823 | 0 | 5.4823 | 0 | 0 | 5 | 0 | 0 | 2.1929
| 0 | 2.1156 |  |  | 0 | 5.289 | 5.289 | 0 | 5.289 | 0 | 0 | 5 | 0 | 0 | 2.1156
| 0 | 1.315 |  |  | 0 | 3.2876 | 3.2876 | 0 | 3.2876 | 0 | 0 | 5 | 0 | 0 | 1.315
| 0 | 0.46979 |  |  | 0 | 1.1745 | 1.1745 | 0 | 1.1745 | 0 | 0 | 5 | 0 | 0 | 0.46979
| 0.068266 | 0 |  |  | 0.068266 | 0 | 0 | 0.068266 | 0 | 0.068266 | 0 | 5 | 0.06144 | 0 | 0
| 0 | 0 |  |  | 0 | 0 | 0 | 0 | 0 | 0 | 0 | 4.9386 | 0 | 0 | 0
| 0 | 0 |  |  | 0 | 0 | 0 | 0 | 0 | 0 | 0 | 4.9386 | 0 | 0 | 0
| 0 | 0 |  |  | 0 | 0 | 0 | 0 | 0 | 0 | 0 | 4.9386 | 0 | 0 | 0
| 0 | 0 |  |  | 0 | 0 | 0 | 0 | 0 | 0 | 0 | 4.9386 | 0 | 0 | 0
| 0 | 0 |  |  | 0 | 0 | 0 | 0 | 0 | 0 | 0 | 4.9386 | 0 | 0 | 0
| 0 | 0 |  |  | 0 | 0 | 0 | 0 | 0 | 0 | 0 | 4.9386 | 0 | 0 | 0
| 0.15929 | 0 |  |  | 0.15929 | 0 | 0 | 0.15929 | 0 | 0.15929 | 0 | 4.9386 | 0.14336 | 0 | 0
| 0 | 0 |  |  | 0 | 0 | 0 | 0 | 0 | 0 | 0 | 4.7952 | 0 | 0 | 0
| 0.78127 | 0 |  |  | 0.78127 | 0 | 0 | 0.78127 | 0 | 0.78127 | 0 | 4.7952 | 0.70314 | 0 | 0
| 0 | 0 |  |  | 0 | 0 | 0 | 0 | 0 | 0 | 0 | 4.0921 | 0 | 0 | 0
| 0 | 0 |  |  | 0 | 0 | 0 | 0 | 0 | 0 | 0 | 4.0921 | 0 | 0 | 0
| 0.30341 | 0 |  |  | 0.30341 | 0 | 0 | 0.30341 | 0 | 0.30341 | 0 | 4.0921 | 0.27307 | 0 | 0
| 0.78127 | 0.02698 |  |  | 0.78127 | 0.067449 | 0 | 0.71382 | 0 | 0.71382 | 0 | 3.819 | 0.64244 | 0 | 0.02698
| 0 | 0.13879 |  |  | 0 | 0.34697 | 0.34697 | 0 | 0.34697 | 0 | 0.34697 | 3.5235 | 0 | 0.13879 | 0
| 0 | 0.18323 |  |  | 0 | 0.45806 | 0.45806 | 0 | 0.45806 | 0 | 0.45806 | 3.9816 | 0 | 0.18323 | 0
| 0 | 0.93035 |  |  | 0 | 2.3259 | 2.3259 | 0 | 2.3259 | 0 | 1.0184 | 5 | 0 | 0.40736 | 0.52299
| 0 | 2.3783 |  |  | 0 | 5.9457 | 5.9457 | 0 | 5.9457 | 0 | 0 | 5 | 0 | 0 | 2.3783
| 0.068266 | 2.5207 |  |  | 0.068266 | 6.3018 | 6.2335 | 0 | 6.2335 | 0 | 0 | 5 | 0 | 0 | 2.5207
| 0 | 2.701 |  |  | 0 | 6.7524 | 6.7524 | 0 | 6.7524 | 0 | 0 | 5 | 0 | 0 | 2.701
| 0 | 2.3173 |  |  | 0 | 5.7931 | 5.7931 | 0 | 5.7931 | 0 | 0 | 5 | 0 | 0 | 2.3173
| 0 | 2.1478 |  |  | 0 | 5.3696 | 5.3696 | 0 | 5.3696 | 0 | 0 | 5 | 0 | 0 | 2.1478
| 0 | 0.26115 |  |  | 0 | 0.65287 | 0.65287 | 0 | 0.65287 | 0 | 0 | 5 | 0 | 0 | 0.26115
| 0 | 0.22572 |  |  | 0 | 0.56431 | 0.56431 | 0 | 0.56431 | 0 | 0 | 5 | 0 | 0 | 0.22572
| 0 | 0 |  |  | 0 | 0 | 0 | 0 | 0 | 0 | 0 | 5 | 0 | 0 | 0
| 0.15929 | 0 |  |  | 0.15929 | 0 | 0 | 0.15929 | 0 | 0.15929 | 0 | 5 | 0.14336 | 0 | 0
| 0 | 0 |  |  | 0 | 0 | 0 | 0 | 0 | 0 | 0 | 4.8566 | 0 | 0 | 0
| 0.78127 | 0 |  |  | 0.78127 | 0 | 0 | 0.78127 | 0 | 0.78127 | 0 | 4.8566 | 0.70314 | 0 | 0
| 0 | 0 |  |  | 0 | 0 | 0 | 0 | 0 | 0 | 0 | 4.1535 | 0 | 0 | 0
| 0 | 0 |  |  | 0 | 0 | 0 | 0 | 0 | 0 | 0 | 4.1535 | 0 | 0 | 0
| 0.30341 | 0 |  |  | 0.30341 | 0 | 0 | 0.30341 | 0 | 0.30341 | 0 | 4.1535 | 0.27307 | 0 | 0
| 0.78127 | 0 |  |  | 0.78127 | 0 | 0 | 0.78127 | 0 | 0.78127 | 0 | 3.8804 | 0.70314 | 0 | 0
| 0 | 0 |  |  | 0 | 0 | 0 | 0 | 0 | 0 | 0 | 3.1773 | 0 | 0 | 0
| 0 | 0 |  |  | 0 | 0 | 0 | 0 | 0 | 0 | 0 | 3.1773 | 0 | 0 | 0
| 0 | 0 |  |  | 0 | 0 | 0 | 0 | 0 | 0 | 0 | 3.1773 | 0 | 0 | 0
| 0 | 0 |  |  | 0 | 0 | 0 | 0 | 0 | 0 | 0 | 3.1773 | 0 | 0 | 0
| 0.068266 | 0.015122 |  |  | 0.068266 | 0.037805 | 0 | 0.030461 | 0 | 0.030461 | 0 | 3.1773 | 0.027415 | 0 | 0.015122
| 0 | 0.11166 |  |  | 0 | 0.27915 | 0.27915 | 0 | 0.27915 | 0 | 0.27915 | 3.429 | 0 | 0.11166 | 0
| 0 | 0.18255 |  |  | 0 | 0.45638 | 0.45638 | 0 | 0.45638 | 0 | 0.45638 | 3.8854 | 0 | 0.18255 | 0
| 0 | 0.3804 |  |  | 0 | 0.95101 | 0.95101 | 0 | 0.95101 | 0 | 0.95101 | 4.8364 | 0 | 0.3804 | 0
| 0 | 2.8742 |  |  | 0 | 7.1854 | 7.1854 | 0 | 7.1854 | 0 | 0.16359 | 5 | 0 | 0.065437 | 2.8087
| 0 | 3.1341 |  |  | 0 | 7.8353 | 7.8353 | 0 | 7.8353 | 0 | 0 | 5 | 0 | 0 | 3.1341
| 0 | 3.0341 |  |  | 0 | 7.5852 | 7.5852 | 0 | 7.5852 | 0 | 0 | 5 | 0 | 0 | 3.0341
| 0.15929 | 1.9765 |  |  | 0.15929 | 4.9413 | 4.782 | 0 | 4.782 | 0 | 0 | 5 | 0 | 0 | 1.9765
| 0 | 2.0556 |  |  | 0 | 5.1389 | 5.1389 | 0 | 5.1389 | 0 | 0 | 5 | 0 | 0 | 2.0556
| 0.78127 | 0.8168 |  |  | 0.78127 | 2.042 | 1.2607 | 0 | 1.2607 | 0 | 0 | 5 | 0 | 0 | 0.8168
| 0 | 0.28917 |  |  | 0 | 0.72292 | 0.72292 | 0 | 0.72292 | 0 | 0 | 5 | 0 | 0 | 0.28917
| 0 | 0.039843 |  |  | 0 | 0.099609 | 0.099609 | 0 | 0.099609 | 0 | 0 | 5 | 0 | 0 | 0.039843
| 0.30341 | 0 |  |  | 0.30341 | 0 | 0 | 0.30341 | 0 | 0.30341 | 0 | 5 | 0.27307 | 0 | 0
| 0.78127 | 0 |  |  | 0.78127 | 0 | 0 | 0.78127 | 0 | 0.78127 | 0 | 4.7269 | 0.70314 | 0 | 0
| 0 | 0 |  |  | 0 | 0 | 0 | 0 | 0 | 0 | 0 | 4.0238 | 0 | 0 | 0
| 0 | 0 |  |  | 0 | 0 | 0 | 0 | 0 | 0 | 0 | 4.0238 | 0 | 0 | 0
| 0 | 0 |  |  | 0 | 0 | 0 | 0 | 0 | 0 | 0 | 4.0238 | 0 | 0 | 0
| 0 | 0 |  |  | 0 | 0 | 0 | 0 | 0 | 0 | 0 | 4.0238 | 0 | 0 | 0
| 0.068266 | 0 |  |  | 0.068266 | 0 | 0 | 0.068266 | 0 | 0.068266 | 0 | 4.0238 | 0.06144 | 0 | 0
| 0 | 0 |  |  | 0 | 0 | 0 | 0 | 0 | 0 | 0 | 3.9624 | 0 | 0 | 0
| 0 | 0 |  |  | 0 | 0 | 0 | 0 | 0 | 0 | 0 | 3.9624 | 0 | 0 | 0
| 0 | 0 |  |  | 0 | 0 | 0 | 0 | 0 | 0 | 0 | 3.9624 | 0 | 0 | 0
| 0 | 0 |  |  | 0 | 0 | 0 | 0 | 0 | 0 | 0 | 3.9624 | 0 | 0 | 0
| 0 | 0 |  |  | 0 | 0 | 0 | 0 | 0 | 0 | 0 | 3.9624 | 0 | 0 | 0
| 0 | 0 |  |  | 0 | 0 | 0 | 0 | 0 | 0 | 0 | 3.9624 | 0 | 0 | 0
| 0.15929 | 0 |  |  | 0.15929 | 0 | 0 | 0.15929 | 0 | 0.15929 | 0 | 3.9624 | 0.14336 | 0 | 0
| 0 | 0 |  |  | 0 | 0 | 0 | 0 | 0 | 0 | 0 | 3.819 | 0 | 0 | 0
| 0.78127 | 0 |  |  | 0.78127 | 0 | 0 | 0.78127 | 0 | 0.78127 | 0 | 3.819 | 0.70314 | 0 | 0
| 0 | 0 |  |  | 0 | 0 | 0 | 0 | 0 | 0 | 0 | 3.1159 | 0 | 0 | 0
| 0 | 0 |  |  | 0 | 0 | 0 | 0 | 0 | 0 | 0 | 3.1159 | 0 | 0 | 0
| 0.30341 | 0 |  |  | 0.30341 | 0 | 0 | 0.30341 | 0 | 0.30341 | 0 | 3.1159 | 0.27307 | 0 | 0
| 0.78127 | 0 |  |  | 0.78127 | 0 | 0 | 0.78127 | 0 | 0.78127 | 0 | 2.8428 | 0.70314 | 0 | 0
| 0 | 0.029394 |  |  | 0 | 0.073486 | 0.073486 | 0 | 0.073486 | 0 | 0.073486 | 2.2131 | 0 | 0.029394 | 0
| 0 | 0 |  |  | 0 | 0 | 0 | 0 | 0 | 0 | 0 | 2.2131 | 0 | 0 | 0
| 0 | 0 |  |  | 0 | 0 | 0 | 0 | 0 | 0 | 0 | 2.2131 | 0 | 0 | 0
| 0 | 0 |  |  | 0 | 0 | 0 | 0 | 0 | 0 | 0 | 2.2131 | 0 | 0 | 0
| 0.068266 | 0 |  |  | 0.068266 | 0 | 0 | 0.068266 | 0 | 0.068266 | 0 | 2.2131 | 0.06144 | 0 | 0
| 0 | 0 |  |  | 0 | 0 | 0 | 0 | 0 | 0 | 0 | 2.1517 | 0 | 0 | 0
| 0 | 0 |  |  | 0 | 0 | 0 | 0 | 0 | 0 | 0 | 2.1517 | 0 | 0 | 0
| 0 | 0 |  |  | 0 | 0 | 0 | 0 | 0 | 0 | 0 | 2.1517 | 0 | 0 | 0
| 0 | 0 |  |  | 0 | 0 | 0 | 0 | 0 | 0 | 0 | 2.1517 | 0 | 0 | 0
| 0 | 0 |  |  | 0 | 0 | 0 | 0 | 0 | 0 | 0 | 2.1517 | 0 | 0 | 0
| 0 | 0 |  |  | 0 | 0 | 0 | 0 | 0 | 0 | 0 | 2.1517 | 0 | 0 | 0
| 0.15929 | 0 |  |  | 0.15929 | 0 | 0 | 0.15929 | 0 | 0.15929 | 0 | 2.1517 | 0.14336 | 0 | 0
| 0 | 0 |  |  | 0 | 0 | 0 | 0 | 0 | 0 | 0 | 2.0083 | 0 | 0 | 0
| 0.78127 | 0 |  |  | 0.78127 | 0 | 0 | 0.78127 | 0 | 0.78127 | 0 | 2.0083 | 0.70314 | 0 | 0
| 0 | 0 |  |  | 0 | 0 | 0 | 0 | 0 | 0 | 0 | 1.3052 | 0 | 0 | 0
| 0 | 0 |  |  | 0 | 0 | 0 | 0 | 0 | 0 | 0 | 1.3052 | 0 | 0 | 0
| 0.30341 | 0 |  |  | 0.30341 | 0 | 0 | 0.30341 | 0 | 0.30341 | 0 | 1.3052 | 0.27307 | 0 | 0
| 0.78127 | 0 |  |  | 0.78127 | 0 | 0 | 0.78127 | 0 | 0.78127 | 0 | 1.0321 | 0.70314 | 0 | 0
| 0 | 0 |  |  | 0 | 0 | 0 | 0 | 0 | 0 | 0 | 0.32898 | 0 | 0 | 0
| 0 | 0 |  |  | 0 | 0 | 0 | 0 | 0 | 0 | 0 | 0.32898 | 0 | 0 | 0
| 0 | 0.063673 |  |  | 0 | 0.15918 | 0.15918 | 0 | 0.15918 | 0 | 0.15918 | 0.48816 | 0 | 0.063673 | 0
| 0 | 0.20018 |  |  | 0 | 0.50045 | 0.50045 | 0 | 0.50045 | 0 | 0.50045 | 0.98861 | 0 | 0.20018 | 0
| 0.068266 | 0.1717 |  |  | 0.068266 | 0.42925 | 0.36099 | 0 | 0.36099 | 0 | 0.36099 | 1.3496 | 0 | 0.14439 | 0.027307
| 0 | 0.086319 |  |  | 0 | 0.2158 | 0.2158 | 0 | 0.2158 | 0 | 0.2158 | 1.5654 | 0 | 0.086319 | 0
| 0 | 0.732 |  |  | 0 | 1.83 | 1.83 | 0 | 1.83 | 0 | 1.83 | 3.3954 | 0 | 0.732 | 0
| 0 | 0.00091328 |  |  | 0 | 0.0022832 | 0.0022832 | 0 | 0.0022832 | 0 | 0.0022832 | 3.3977 | 0 | 0.00091328 | 0
| 0 | 0 |  |  | 0 | 0 | 0 | 0 | 0 | 0 | 0 | 3.3977 | 0 | 0 | 0
| 0 | 0 |  |  | 0 | 0 | 0 | 0 | 0 | 0 | 0 | 3.3977 | 0 | 0 | 0
| 0 | 0 |  |  | 0 | 0 | 0 | 0 | 0 | 0 | 0 | 3.3977 | 0 | 0 | 0
| 0.15929 | 0 |  |  | 0.15929 | 0 | 0 | 0.15929 | 0 | 0.15929 | 0 | 3.3977 | 0.14336 | 0 | 0
| 0 | 0 |  |  | 0 | 0 | 0 | 0 | 0 | 0 | 0 | 3.2543 | 0 | 0 | 0
| 0.78127 | 0 |  |  | 0.78127 | 0 | 0 | 0.78127 | 0 | 0.78127 | 0 | 3.2543 | 0.70314 | 0 | 0
| 0 | 0 |  |  | 0 | 0 | 0 | 0 | 0 | 0 | 0 | 2.5512 | 0 | 0 | 0
| 0 | 0 |  |  | 0 | 0 | 0 | 0 | 0 | 0 | 0 | 2.5512 | 0 | 0 | 0
| 0.30341 | 0 |  |  | 0.30341 | 0 | 0 | 0.30341 | 0 | 0.30341 | 0 | 2.5512 | 0.27307 | 0 | 0
| 0.78127 | 0 |  |  | 0.78127 | 0 | 0 | 0.78127 | 0 | 0.78127 | 0 | 2.2781 | 0.70314 | 0 | 0
| 0 | 0 |  |  | 0 | 0 | 0 | 0 | 0 | 0 | 0 | 1.575 | 0 | 0 | 0
| 0 | 0 |  |  | 0 | 0 | 0 | 0 | 0 | 0 | 0 | 1.575 | 0 | 0 | 0
| 0 | 0 |  |  | 0 | 0 | 0 | 0 | 0 | 0 | 0 | 1.575 | 0 | 0 | 0
| 0 | 0 |  |  | 0 | 0 | 0 | 0 | 0 | 0 | 0 | 1.575 | 0 | 0 | 0
| 0.068266 | 0 |  |  | 0.068266 | 0 | 0 | 0.068266 | 0 | 0.068266 | 0 | 1.575 | 0.06144 | 0 | 0
| 0 | 0.050681 |  |  | 0 | 0.1267 | 0.1267 | 0 | 0.1267 | 0 | 0.1267 | 1.6402 | 0 | 0.050681 | 0
| 0 | 0.098944 |  |  | 0 | 0.24736 | 0.24736 | 0 | 0.24736 | 0 | 0.24736 | 1.8876 | 0 | 0.098944 | 0
| 0 | 0.1134 |  |  | 0 | 0.28349 | 0.28349 | 0 | 0.28349 | 0 | 0.28349 | 2.1711 | 0 | 0.1134 | 0
| 0 | 0.14608 |  |  | 0 | 0.36521 | 0.36521 | 0 | 0.36521 | 0 | 0.36521 | 2.5363 | 0 | 0.14608 | 0
| 0 | 0.21864 |  |  | 0 | 0.5466 | 0.5466 | 0 | 0.5466 | 0 | 0.5466 | 3.0829 | 0 | 0.21864 | 0
| 0 | 1.3092 |  |  | 0 | 3.2729 | 3.2729 | 0 | 3.2729 | 0 | 1.9171 | 5 | 0 | 0.76684 | 0.54231
| 0.15929 | 1.458 |  |  | 0.15929 | 3.6449 | 3.4856 | 0 | 3.4856 | 0 | 0 | 5 | 0 | 0 | 1.458
| 0 | 1.2934 |  |  | 0 | 3.2334 | 3.2334 | 0 | 3.2334 | 0 | 0 | 5 | 0 | 0 | 1.2934
| 0.78127 | 0.20802 |  |  | 0.78127 | 0.52006 | 0 | 0.26121 | 0 | 0.26121 | 0 | 5 | 0.23509 | 0 | 0.20802
| 0 | 0.22309 |  |  | 0 | 0.55773 | 0.55773 | 0 | 0.55773 | 0 | 0 | 4.7649 | 0 | 0 | 0.22309
| 0 | 0.073309 |  |  | 0 | 0.18327 | 0.18327 | 0 | 0.18327 | 0 | 0.18327 | 4.9482 | 0 | 0.073309 | 0
| 0.30341 | 0 |  |  | 0.30341 | 0 | 0 | 0.30341 | 0 | 0.30341 | 0 | 4.9482 | 0.27307 | 0 | 0
| 0.78127 | 0 |  |  | 0.78127 | 0 | 0 | 0.78127 | 0 | 0.78127 | 0 | 4.6751 | 0.70314 | 0 | 0
| 0 | 0 |  |  | 0 | 0 | 0 | 0 | 0 | 0 | 0 | 3.972 | 0 | 0 | 0
| 0 | 0 |  |  | 0 | 0 | 0 | 0 | 0 | 0 | 0 | 3.972 | 0 | 0 | 0
| 0 | 0 |  |  | 0 | 0 | 0 | 0 | 0 | 0 | 0 | 3.972 | 0 | 0 | 0
| 0 | 0 |  |  | 0 | 0 | 0 | 0 | 0 | 0 | 0 | 3.972 | 0 | 0 | 0
| 0.068266 | 0 |  |  | 0.068266 | 0 | 0 | 0.068266 | 0 | 0.068266 | 0 | 3.972 | 0.06144 | 0 | 0
| 0 | 0 |  |  | 0 | 0 | 0 | 0 | 0 | 0 | 0 | 3.9105 | 0 | 0 | 0
| 0 | 0 |  |  | 0 | 0 | 0 | 0 | 0 | 0 | 0 | 3.9105 | 0 | 0 | 0
| 0 | 0 |  |  | 0 | 0 | 0 | 0 | 0 | 0 | 0 | 3.9105 | 0 | 0 | 0
| 0 | 0 |  |  | 0 | 0 | 0 | 0 | 0 | 0 | 0 | 3.9105 | 0 | 0 | 0
| 0 | 0 |  |  | 0 | 0 | 0 | 0 | 0 | 0 | 0 | 3.9105 | 0 | 0 | 0
| 0 | 0.019932 |  |  | 0 | 0.04983 | 0.04983 | 0 | 0.04983 | 0 | 0.04983 | 3.9604 | 0 | 0.019932 | 0
| 0.15929 | 0.1053 |  |  | 0.15929 | 0.26325 | 0.10396 | 0 | 0.10396 | 0 | 0.10396 | 4.0643 | 0 | 0.041586 | 0.063715
| 0 | 0.20835 |  |  | 0 | 0.52088 | 0.52088 | 0 | 0.52088 | 0 | 0.52088 | 4.5852 | 0 | 0.20835 | 0
| 0.78127 | 0.27617 |  |  | 0.78127 | 0.69044 | 0 | 0.090833 | 0 | 0.090833 | 0 | 4.5852 | 0.081749 | 0 | 0.27617
| 0 | 3.1205 |  |  | 0 | 7.8012 | 7.8012 | 0 | 7.8012 | 0 | 0.41479 | 4.9183 | 0 | 0.16592 | 2.9546
| 0 | 3.4848 |  |  | 0 | 8.7121 | 8.7121 | 0 | 8.7121 | 0 | 0.081749 | 5 | 0 | 0.0327 | 3.4521
| 0.30341 | 3.215 |  |  | 0.30341 | 8.0374 | 7.734 | 0 | 7.734 | 0 | 0 | 5 | 0 | 0 | 3.215
| 0.78127 | 2.5088 |  |  | 0.78127 | 6.272 | 5.4908 | 0 | 5.4908 | 0 | 0 | 5 | 0 | 0 | 2.5088
| 0 | 2.9133 |  |  | 0 | 7.2833 | 7.2833 | 0 | 7.2833 | 0 | 0 | 5 | 0 | 0 | 2.9133
| 0 | 2.1069 |  |  | 0 | 5.2671 | 5.2671 | 0 | 5.2671 | 0 | 0 | 5 | 0 | 0 | 2.1069
| 0 | 1.4653 |  |  | 0 | 3.6632 | 3.6632 | 0 | 3.6632 | 0 | 0 | 5 | 0 | 0 | 1.4653
| 0 | 0.55895 |  |  | 0 | 1.3974 | 1.3974 | 0 | 1.3974 | 0 | 0 | 5 | 0 | 0 | 0.55895
| 0.068266 | 0 |  |  | 0.068266 | 0 | 0 | 0.068266 | 0 | 0.068266 | 0 | 5 | 0.06144 | 0 | 0
| 0 | 0 |  |  | 0 | 0 | 0 | 0 | 0 | 0 | 0 | 4.9386 | 0 | 0 | 0
| 0 | 0 |  |  | 0 | 0 | 0 | 0 | 0 | 0 | 0 | 4.9386 | 0 | 0 | 0
| 0 | 0 |  |  | 0 | 0 | 0 | 0 | 0 | 0 | 0 | 4.9386 | 0 | 0 | 0
| 0 | 0 |  |  | 0 | 0 | 0 | 0 | 0 | 0 | 0 | 4.9386 | 0 | 0 | 0
| 0 | 0 |  |  | 0 | 0 | 0 | 0 | 0 | 0 | 0 | 4.9386 | 0 | 0 | 0
| 0 | 0 |  |  | 0 | 0 | 0 | 0 | 0 | 0 | 0 | 4.9386 | 0 | 0 | 0
| 0.15929 | 0 |  |  | 0.15929 | 0 | 0 | 0.15929 | 0 | 0.15929 | 0 | 4.9386 | 0.14336 | 0 | 0
| 0 | 0 |  |  | 0 | 0 | 0 | 0 | 0 | 0 | 0 | 4.7952 | 0 | 0 | 0
| 0.78127 | 0 |  |  | 0.78127 | 0 | 0 | 0.78127 | 0 | 0.78127 | 0 | 4.7952 | 0.70314 | 0 | 0
| 0 | 0 |  |  | 0 | 0 | 0 | 0 | 0 | 0 | 0 | 4.0921 | 0 | 0 | 0
| 0 | 0 |  |  | 0 | 0 | 0 | 0 | 0 | 0 | 0 | 4.0921 | 0 | 0 | 0
| 0.30341 | 0 |  |  | 0.30341 | 0 | 0 | 0.30341 | 0 | 0.30341 | 0 | 4.0921 | 0.27307 | 0 | 0
| 0.78127 | 0.035979 |  |  | 0.78127 | 0.089948 | 0 | 0.69132 | 0 | 0.69132 | 0 | 3.819 | 0.62219 | 0 | 0.035979
| 0 | 0.19854 |  |  | 0 | 0.49635 | 0.49635 | 0 | 0.49635 | 0 | 0.49635 | 3.6932 | 0 | 0.19854 | 0
| 0 | 0.25365 |  |  | 0 | 0.63413 | 0.63413 | 0 | 0.63413 | 0 | 0.63413 | 4.3273 | 0 | 0.25365 | 0
| 0 | 2.4263 |  |  | 0 | 6.0658 | 6.0658 | 0 | 6.0658 | 0 | 0.67272 | 5 | 0 | 0.26909 | 2.1573
| 0 | 3.139 |  |  | 0 | 7.8474 | 7.8474 | 0 | 7.8474 | 0 | 0 | 5 | 0 | 0 | 3.139
| 0.068266 | 3.0351 |  |  | 0.068266 | 7.5877 | 7.5194 | 0 | 7.5194 | 0 | 0 | 5 | 0 | 0 | 3.0351
| 0 | 2.8775 |  |  | 0 | 7.1939 | 7.1939 | 0 | 7.1939 | 0 | 0 | 5 | 0 | 0 | 2.8775
| 0 | 2.6062 |  |  | 0 | 6.5155 | 6.5155 | 0 | 6.5155 | 0 | 0 | 5 | 0 | 0 | 2.6062
| 0 | 2.0071 |  |  | 0 | 5.0178 | 5.0178 | 0 | 5.0178 | 0 | 0 | 5 | 0 | 0 | 2.0071
| 0 | 0.92197 |  |  | 0 | 2.3049 | 2.3049 | 0 | 2.3049 | 0 | 0 | 5 | 0 | 0 | 0.92197
| 0 | 0.074004 |  |  | 0 | 0.18501 | 0.18501 | 0 | 0.18501 | 0 | 0 | 5 | 0 | 0 | 0.074004
| 0 | 0 |  |  | 0 | 0 | 0 | 0 | 0 | 0 | 0 | 5 | 0 | 0 | 0
| 0.15929 | 0 |  |  | 0.15929 | 0 | 0 | 0.15929 | 0 | 0.15929 | 0 | 5 | 0.14336 | 0 | 0
| 0 | 0 |  |  | 0 | 0 | 0 | 0 | 0 | 0 | 0 | 4.8566 | 0 | 0 | 0
| 0.78127 | 0 |  |  | 0.78127 | 0 | 0 | 0.78127 | 0 | 0.78127 | 0 | 4.8566 | 0.70314 | 0 | 0
| 0 | 0 |  |  | 0 | 0 | 0 | 0 | 0 | 0 | 0 | 4.1535 | 0 | 0 | 0
| 0 | 0 |  |  | 0 | 0 | 0 | 0 | 0 | 0 | 0 | 4.1535 | 0 | 0 | 0
| 0.30341 | 0 |  |  | 0.30341 | 0 | 0 | 0.30341 | 0 | 0.30341 | 0 | 4.1535 | 0.27307 | 0 | 0
| 0.78127 | 0 |  |  | 0.78127 | 0 | 0 | 0.78127 | 0 | 0.78127 | 0 | 3.8804 | 0.70314 | 0 | 0
| 0 | 0 |  |  | 0 | 0 | 0 | 0 | 0 | 0 | 0 | 3.1773 | 0 | 0 | 0
| 0 | 0 |  |  | 0 | 0 | 0 | 0 | 0 | 0 | 0 | 3.1773 | 0 | 0 | 0
| 0 | 0 |  |  | 0 | 0 | 0 | 0 | 0 | 0 | 0 | 3.1773 | 0 | 0 | 0
| 0 | 0 |  |  | 0 | 0 | 0 | 0 | 0 | 0 | 0 | 3.1773 | 0 | 0 | 0
| 0.068266 | 0.014986 |  |  | 0.068266 | 0.037464 | 0 | 0.030802 | 0 | 0.030802 | 0 | 3.1773 | 0.027722 | 0 | 0.014986
| 0 | 0.096232 |  |  | 0 | 0.24058 | 0.24058 | 0 | 0.24058 | 0 | 0.24058 | 3.3901 | 0 | 0.096232 | 0
| 0 | 0.14531 |  |  | 0 | 0.36328 | 0.36328 | 0 | 0.36328 | 0 | 0.36328 | 3.7534 | 0 | 0.14531 | 0
| 0 | 0.18394 |  |  | 0 | 0.45985 | 0.45985 | 0 | 0.45985 | 0 | 0.45985 | 4.2133 | 0 | 0.18394 | 0
| 0 | 1.223 |  |  | 0 | 3.0574 | 3.0574 | 0 | 3.0574 | 0 | 0.78672 | 5 | 0 | 0.31469 | 0.90829
| 0 | 2.0027 |  |  | 0 | 5.0068 | 5.0068 | 0 | 5.0068 | 0 | 0 | 5 | 0 | 0 | 2.0027
| 0 | 1.8697 |  |  | 0 | 4.6743 | 4.6743 | 0 | 4.6743 | 0 | 0 | 5 | 0 | 0 | 1.8697
| 0.15929 | 2.0599 |  |  | 0.15929 | 5.1496 | 4.9903 | 0 | 4.9903 | 0 | 0 | 5 | 0 | 0 | 2.0599
| 0 | 1.8323 |  |  | 0 | 4.5808 | 4.5808 | 0 | 4.5808 | 0 | 0 | 5 | 0 | 0 | 1.8323
| 0.78127 | 0.82776 |  |  | 0.78127 | 2.0694 | 1.2881 | 0 | 1.2881 | 0 | 0 | 5 | 0 | 0 | 0.82776
| 0 | 0.021892 |  |  | 0 | 0.05473 | 0.05473 | 0 | 0.05473 | 0 | 0 | 5 | 0 | 0 | 0.021892
| 0 | 0 |  |  | 0 | 0 | 0 | 0 | 0 | 0 | 0 | 5 | 0 | 0 | 0
| 0.30341 | 0 |  |  | 0.30341 | 0 | 0 | 0.30341 | 0 | 0.30341 | 0 | 5 | 0.27307 | 0 | 0
| 0.78127 | 0 |  |  | 0.78127 | 0 | 0 | 0.78127 | 0 | 0.78127 | 0 | 4.7269 | 0.70314 | 0 | 0
| 0 | 0 |  |  | 0 | 0 | 0 | 0 | 0 | 0 | 0 | 4.0238 | 0 | 0 | 0
| 0 | 0 |  |  | 0 | 0 | 0 | 0 | 0 | 0 | 0 | 4.0238 | 0 | 0 | 0
| 0 | 0 |  |  | 0 | 0 | 0 | 0 | 0 | 0 | 0 | 4.0238 | 0 | 0 | 0
| 0 | 0 |  |  | 0 | 0 | 0 | 0 | 0 | 0 | 0 | 4.0238 | 0 | 0 | 0
| 0.068266 | 0 |  |  | 0.068266 | 0 | 0 | 0.068266 | 0 | 0.068266 | 0 | 4.0238 | 0.06144 | 0 | 0
| 0 | 0 |  |  | 0 | 0 | 0 | 0 | 0 | 0 | 0 | 3.9624 | 0 | 0 | 0
| 0 | 0 |  |  | 0 | 0 | 0 | 0 | 0 | 0 | 0 | 3.9624 | 0 | 0 | 0
| 0 | 0 |  |  | 0 | 0 | 0 | 0 | 0 | 0 | 0 | 3.9624 | 0 | 0 | 0
| 0 | 0 |  |  | 0 | 0 | 0 | 0 | 0 | 0 | 0 | 3.9624 | 0 | 0 | 0
| 0 | 0 |  |  | 0 | 0 | 0 | 0 | 0 | 0 | 0 | 3.9624 | 0 | 0 | 0
| 0 | 0 |  |  | 0 | 0 | 0 | 0 | 0 | 0 | 0 | 3.9624 | 0 | 0 | 0
| 0.15929 | 0 |  |  | 0.15929 | 0 | 0 | 0.15929 | 0 | 0.15929 | 0 | 3.9624 | 0.14336 | 0 | 0
| 0 | 0.011459 |  |  | 0 | 0.028647 | 0.028647 | 0 | 0.028647 | 0 | 0.028647 | 3.8476 | 0 | 0.011459 | 0
| 0.78127 | 0 |  |  | 0.78127 | 0 | 0 | 0.78127 | 0 | 0.78127 | 0 | 3.8476 | 0.70314 | 0 | 0
| 0 | 0.065655 |  |  | 0 | 0.16414 | 0.16414 | 0 | 0.16414 | 0 | 0.16414 | 3.3086 | 0 | 0.065655 | 0
| 0 | 0.30578 |  |  | 0 | 0.76446 | 0.76446 | 0 | 0.76446 | 0 | 0.76446 | 4.0731 | 0 | 0.30578 | 0
| 0.30341 | 1.4936 |  |  | 0.30341 | 3.734 | 3.4306 | 0 | 3.4306 | 0 | 0.9269 | 5 | 0 | 0.37076 | 1.1228
| 0.78127 | 1.9197 |  |  | 0.78127 | 4.7994 | 4.0181 | 0 | 4.0181 | 0 | 0 | 5 | 0 | 0 | 1.9197
| 0 | 3.0877 |  |  | 0 | 7.7192 | 7.7192 | 0 | 7.7192 | 0 | 0 | 5 | 0 | 0 | 3.0877
| 0 | 2.7367 |  |  | 0 | 6.8419 | 6.8419 | 0 | 6.8419 | 0 | 0 | 5 | 0 | 0 | 2.7367
| 0 | 1.1675 |  |  | 0 | 2.9188 | 2.9188 | 0 | 2.9188 | 0 | 0 | 5 | 0 | 0 | 1.1675
| 0 | 0 |  |  | 0 | 0 | 0 | 0 | 0 | 0 | 0 | 5 | 0 | 0 | 0
| 0.068266 | 0 |  |  | 0.068266 | 0 | 0 | 0.068266 | 0 | 0.068266 | 0 | 5 | 0.06144 | 0 | 0
| 0 | 0 |  |  | 0 | 0 | 0 | 0 | 0 | 0 | 0 | 4.9386 | 0 | 0 | 0
| 0 | 0 |  |  | 0 | 0 | 0 | 0 | 0 | 0 | 0 | 4.9386 | 0 | 0 | 0
| 0 | 0 |  |  | 0 | 0 | 0 | 0 | 0 | 0 | 0 | 4.9386 | 0 | 0 | 0
| 0 | 0 |  |  | 0 | 0 | 0 | 0 | 0 | 0 | 0 | 4.9386 | 0 | 0 | 0
| 0 | 0 |  |  | 0 | 0 | 0 | 0 | 0 | 0 | 0 | 4.9386 | 0 | 0 | 0
| 0 | 0 |  |  | 0 | 0 | 0 | 0 | 0 | 0 | 0 | 4.9386 | 0 | 0 | 0
| 0.15929 | 0 |  |  | 0.15929 | 0 | 0 | 0.15929 | 0 | 0.15929 | 0 | 4.9386 | 0.14336 | 0 | 0
| 0 | 0 |  |  | 0 | 0 | 0 | 0 | 0 | 0 | 0 | 4.7952 | 0 | 0 | 0
| 0.78127 | 0 |  |  | 0.78127 | 0 | 0 | 0.78127 | 0 | 0.78127 | 0 | 4.7952 | 0.70314 | 0 | 0
| 0 | 0 |  |  | 0 | 0 | 0 | 0 | 0 | 0 | 0 | 4.0921 | 0 | 0 | 0
| 0 | 0 |  |  | 0 | 0 | 0 | 0 | 0 | 0 | 0 | 4.0921 | 0 | 0 | 0
| 0.30341 | 0 |  |  | 0.30341 | 0 | 0 | 0.30341 | 0 | 0.30341 | 0 | 4.0921 | 0.27307 | 0 | 0
| 0.78127 | 0 |  |  | 0.78127 | 0 | 0 | 0.78127 | 0 | 0.78127 | 0 | 3.819 | 0.70314 | 0 | 0
| 0 | 0.13833 |  |  | 0 | 0.34583 | 0.34583 | 0 | 0.34583 | 0 | 0.34583 | 3.4617 | 0 | 0.13833 | 0
| 0 | 0.20699 |  |  | 0 | 0.51747 | 0.51747 | 0 | 0.51747 | 0 | 0.51747 | 3.9791 | 0 | 0.20699 | 0
| 0 | 1.4023 |  |  | 0 | 3.5059 | 3.5059 | 0 | 3.5059 | 0 | 1.0209 | 5 | 0 | 0.40834 | 0.994
| 0 | 2.5819 |  |  | 0 | 6.4547 | 6.4547 | 0 | 6.4547 | 0 | 0 | 5 | 0 | 0 | 2.5819
| 0.068266 | 3.3224 |  |  | 0.068266 | 8.3061 | 8.2379 | 0 | 8.2379 | 0 | 0 | 5 | 0 | 0 | 3.3224
| 0 | 3.421 |  |  | 0 | 8.5525 | 8.5525 | 0 | 8.5525 | 0 | 0 | 5 | 0 | 0 | 3.421
| 0 | 3.0281 |  |  | 0 | 7.5702 | 7.5702 | 0 | 7.5702 | 0 | 0 | 5 | 0 | 0 | 3.0281
| 0 | 2.3077 |  |  | 0 | 5.7693 | 5.7693 | 0 | 5.7693 | 0 | 0 | 5 | 0 | 0 | 2.3077
| 0 | 1.6322 |  |  | 0 | 4.0804 | 4.0804 | 0 | 4.0804 | 0 | 0 | 5 | 0 | 0 | 1.6322
| 0 | 0.60094 |  |  | 0 | 1.5023 | 1.5023 | 0 | 1.5023 | 0 | 0 | 5 | 0 | 0 | 0.60094
| 0 | 0 |  |  | 0 | 0 | 0 | 0 | 0 | 0 | 0 | 5 | 0 | 0 | 0
| 0.15929 | 0 |  |  | 0.15929 | 0 | 0 | 0.15929 | 0 | 0.15929 | 0 | 5 | 0.14336 | 0 | 0
| 0 | 0 |  |  | 0 | 0 | 0 | 0 | 0 | 0 | 0 | 4.8566 | 0 | 0 | 0
| 0.78127 | 0 |  |  | 0.78127 | 0 | 0 | 0.78127 | 0 | 0.78127 | 0 | 4.8566 | 0.70314 | 0 | 0
| 0 | 0 |  |  | 0 | 0 | 0 | 0 | 0 | 0 | 0 | 4.1535 | 0 | 0 | 0
| 0 | 0 |  |  | 0 | 0 | 0 | 0 | 0 | 0 | 0 | 4.1535 | 0 | 0 | 0
| 0.30341 | 0 |  |  | 0.30341 | 0 | 0 | 0.30341 | 0 | 0.30341 | 0 | 4.1535 | 0.27307 | 0 | 0
| 0.78127 | 0 |  |  | 0.78127 | 0 | 0 | 0.78127 | 0 | 0.78127 | 0 | 3.8804 | 0.70314 | 0 | 0
| 0 | 0 |  |  | 0 | 0 | 0 | 0 | 0 | 0 | 0 | 3.1773 | 0 | 0 | 0
| 0 | 0 |  |  | 0 | 0 | 0 | 0 | 0 | 0 | 0 | 3.1773 | 0 | 0 | 0
| 0 | 0 |  |  | 0 | 0 | 0 | 0 | 0 | 0 | 0 | 3.1773 | 0 | 0 | 0
| 0 | 0 |  |  | 0 | 0 | 0 | 0 | 0 | 0 | 0 | 3.1773 | 0 | 0 | 0
| 0.068266 | 0.018389 |  |  | 0.068266 | 0.045972 | 0 | 0.022294 | 0 | 0.022294 | 0 | 3.1773 | 0.020065 | 0 | 0.018389
| 0 | 0.1246 |  |  | 0 | 0.31151 | 0.31151 | 0 | 0.31151 | 0 | 0.31151 | 3.4687 | 0 | 0.1246 | 0
| 0 | 0.19251 |  |  | 0 | 0.48128 | 0.48128 | 0 | 0.48128 | 0 | 0.48128 | 3.95 | 0 | 0.19251 | 0
| 0 | 0.55621 |  |  | 0 | 1.3905 | 1.3905 | 0 | 1.3905 | 0 | 1.05 | 5 | 0 | 0.41999 | 0.13622
| 0 | 2.6182 |  |  | 0 | 6.5455 | 6.5455 | 0 | 6.5455 | 0 | 0 | 5 | 0 | 0 | 2.6182
| 0 | 2.6495 |  |  | 0 | 6.6238 | 6.6238 | 0 | 6.6238 | 0 | 0 | 5 | 0 | 0 | 2.6495
| 0 | 2.5935 |  |  | 0 | 6.4836 | 6.4836 | 0 | 6.4836 | 0 | 0 | 5 | 0 | 0 | 2.5935
| 0.15929 | 2.5113 |  |  | 0.15929 | 6.2784 | 6.1191 | 0 | 6.1191 | 0 | 0 | 5 | 0 | 0 | 2.5113
| 0 | 2.4098 |  |  | 0 | 6.0245 | 6.0245 | 0 | 6.0245 | 0 | 0 | 5 | 0 | 0 | 2.4098
| 0.78127 | 0.91216 |  |  | 0.78127 | 2.2804 | 1.4991 | 0 | 1.4991 | 0 | 0 | 5 | 0 | 0 | 0.91216
| 0 | 0.94303 |  |  | 0 | 2.3576 | 2.3576 | 0 | 2.3576 | 0 | 0 | 5 | 0 | 0 | 0.94303
| 0 | 0 |  |  | 0 | 0 | 0 | 0 | 0 | 0 | 0 | 5 | 0 | 0 | 0
| 0.30341 | 0 |  |  | 0.30341 | 0 | 0 | 0.30341 | 0 | 0.30341 | 0 | 5 | 0.27307 | 0 | 0
| 0.78127 | 0 |  |  | 0.78127 | 0 | 0 | 0.78127 | 0 | 0.78127 | 0 | 4.7269 | 0.70314 | 0 | 0
| 0 | 0 |  |  | 0 | 0 | 0 | 0 | 0 | 0 | 0 | 4.0238 | 0 | 0 | 0
| 0 | 0 |  |  | 0 | 0 | 0 | 0 | 0 | 0 | 0 | 4.0238 | 0 | 0 | 0
| 0 | 0 |  |  | 0 | 0 | 0 | 0 | 0 | 0 | 0 | 4.0238 | 0 | 0 | 0
| 0 | 0 |  |  | 0 | 0 | 0 | 0 | 0 | 0 | 0 | 4.0238 | 0 | 0 | 0
| 0.068266 | 0 |  |  | 0.068266 | 0 | 0 | 0.068266 | 0 | 0.068266 | 0 | 4.0238 | 0.06144 | 0 | 0
| 0 | 0 |  |  | 0 | 0 | 0 | 0 | 0 | 0 | 0 | 3.9624 | 0 | 0 | 0
| 0 | 0 |  |  | 0 | 0 | 0 | 0 | 0 | 0 | 0 | 3.9624 | 0 | 0 | 0
| 0 | 0 |  |  | 0 | 0 | 0 | 0 | 0 | 0 | 0 | 3.9624 | 0 | 0 | 0
| 0 | 0 |  |  | 0 | 0 | 0 | 0 | 0 | 0 | 0 | 3.9624 | 0 | 0 | 0
| 0 | 0 |  |  | 0 | 0 | 0 | 0 | 0 | 0 | 0 | 3.9624 | 0 | 0 | 0
| 0 | 0 |  |  | 0 | 0 | 0 | 0 | 0 | 0 | 0 | 3.9624 | 0 | 0 | 0
| 0.15929 | 0.014005 |  |  | 0.15929 | 0.035013 | 0 | 0.12427 | 0 | 0.12427 | 0 | 3.9624 | 0.11185 | 0 | 0.014005
| 0 | 0.00096287 |  |  | 0 | 0.0024072 | 0.0024072 | 0 | 0.0024072 | 0 | 0.0024072 | 3.8529 | 0 | 0.00096287 | 0
| 0.78127 | 0 |  |  | 0.78127 | 0 | 0 | 0.78127 | 0 | 0.78127 | 0 | 3.8529 | 0.70314 | 0 | 0
| 0 | 0.061702 |  |  | 0 | 0.15426 | 0.15426 | 0 | 0.15426 | 0 | 0.15426 | 3.304 | 0 | 0.061702 | 0
| 0 | 0.045771 |  |  | 0 | 0.11443 | 0.11443 | 0 | 0.11443 | 0 | 0.11443 | 3.4185 | 0 | 0.045771 | 0
| 0.30341 | 0.044136 |  |  | 0.30341 | 0.11034 | 0 | 0.19307 | 0 | 0.19307 | 0 | 3.4185 | 0.17376 | 0 | 0.044136
| 0.78127 | 0.018385 |  |  | 0.78127 | 0.045963 | 0 | 0.73531 | 0 | 0.73531 | 0 | 3.2447 | 0.66178 | 0 | 0.018385
| 0 | 0.11662 |  |  | 0 | 0.29155 | 0.29155 | 0 | 0.29155 | 0 | 0.29155 | 2.8745 | 0 | 0.11662 | 0
| 0 | 0.053299 |  |  | 0 | 0.13325 | 0.13325 | 0 | 0.13325 | 0 | 0.13325 | 3.0077 | 0 | 0.053299 | 0
| 0 | 0 |  |  | 0 | 0 | 0 | 0 | 0 | 0 | 0 | 3.0077 | 0 | 0 | 0
| 0 | 0 |  |  | 0 | 0 | 0 | 0 | 0 | 0 | 0 | 3.0077 | 0 | 0 | 0
| 0.068266 | 0 |  |  | 0.068266 | 0 | 0 | 0.068266 | 0 | 0.068266 | 0 | 3.0077 | 0.06144 | 0 | 0
| 0 | 0 |  |  | 0 | 0 | 0 | 0 | 0 | 0 | 0 | 2.9463 | 0 | 0 | 0
| 0 | 0 |  |  | 0 | 0 | 0 | 0 | 0 | 0 | 0 | 2.9463 | 0 | 0 | 0
| 0 | 0 |  |  | 0 | 0 | 0 | 0 | 0 | 0 | 0 | 2.9463 | 0 | 0 | 0
| 0 | 0 |  |  | 0 | 0 | 0 | 0 | 0 | 0 | 0 | 2.9463 | 0 | 0 | 0
| 0 | 0 |  |  | 0 | 0 | 0 | 0 | 0 | 0 | 0 | 2.9463 | 0 | 0 | 0
| 0 | 0 |  |  | 0 | 0 | 0 | 0 | 0 | 0 | 0 | 2.9463 | 0 | 0 | 0
| 0.15929 | 0 |  |  | 0.15929 | 0 | 0 | 0.15929 | 0 | 0.15929 | 0 | 2.9463 | 0.14336 | 0 | 0
| 0 | 0 |  |  | 0 | 0 | 0 | 0 | 0 | 0 | 0 | 2.8029 | 0 | 0 | 0
| 0.78127 | 0 |  |  | 0.78127 | 0 | 0 | 0.78127 | 0 | 0.78127 | 0 | 2.8029 | 0.70314 | 0 | 0
| 0 | 0 |  |  | 0 | 0 | 0 | 0 | 0 | 0 | 0 | 2.0998 | 0 | 0 | 0
| 0 | 0 |  |  | 0 | 0 | 0 | 0 | 0 | 0 | 0 | 2.0998 | 0 | 0 | 0
| 0.30341 | 0 |  |  | 0.30341 | 0 | 0 | 0.30341 | 0 | 0.30341 | 0 | 2.0998 | 0.27307 | 0 | 0
| 0.78127 | 0 |  |  | 0.78127 | 0 | 0 | 0.78127 | 0 | 0.78127 | 0 | 1.8267 | 0.70314 | 0 | 0
| 0 | 0.0080451 |  |  | 0 | 0.020113 | 0.020113 | 0 | 0.020113 | 0 | 0.020113 | 1.1437 | 0 | 0.0080451 | 0
| 0 | 0.025881 |  |  | 0 | 0.064703 | 0.064703 | 0 | 0.064703 | 0 | 0.064703 | 1.2084 | 0 | 0.025881 | 0
| 0 | 0.04293 |  |  | 0 | 0.10732 | 0.10732 | 0 | 0.10732 | 0 | 0.10732 | 1.3157 | 0 | 0.04293 | 0
| 0 | 0.047868 |  |  | 0 | 0.11967 | 0.11967 | 0 | 0.11967 | 0 | 0.11967 | 1.4354 | 0 | 0.047868 | 0
| 0.068266 | 0.040494 |  |  | 0.068266 | 0.10124 | 0.032969 | 0 | 0.032969 | 0 | 0.032969 | 1.4683 | 0 | 0.013188 | 0.027307
| 0 | 0.044105 |  |  | 0 | 0.11026 | 0.11026 | 0 | 0.11026 | 0 | 0.11026 | 1.5786 | 0 | 0.044105 | 0
| 0 | 0.025906 |  |  | 0 | 0.064765 | 0.064765 | 0 | 0.064765 | 0 | 0.064765 | 1.6434 | 0 | 0.025906 | 0
| 0 | 0.013352 |  |  | 0 | 0.033381 | 0.033381 | 0 | 0.033381 | 0 | 0.033381 | 1.6768 | 0 | 0.013352 | 0
| 0 | 0 |  |  | 0 | 0 | 0 | 0 | 0 | 0 | 0 | 1.6768 | 0 | 0 | 0
| 0 | 0 |  |  | 0 | 0 | 0 | 0 | 0 | 0 | 0 | 1.6768 | 0 | 0 | 0
| 0 | 0 |  |  | 0 | 0 | 0 | 0 | 0 | 0 | 0 | 1.6768 | 0 | 0 | 0
| 0.15929 | 0 |  |  | 0.15929 | 0 | 0 | 0.15929 | 0 | 0.15929 | 0 | 1.6768 | 0.14336 | 0 | 0
| 0 | 0 |  |  | 0 | 0 | 0 | 0 | 0 | 0 | 0 | 1.5334 | 0 | 0 | 0
| 0.78127 | 0 |  |  | 0.78127 | 0 | 0 | 0.78127 | 0 | 0.78127 | 0 | 1.5334 | 0.70314 | 0 | 0
| 0 | 0 |  |  | 0 | 0 | 0 | 0 | 0 | 0 | 0 | 0.83025 | 0 | 0 | 0
| 0 | 0 |  |  | 0 | 0 | 0 | 0 | 0 | 0 | 0 | 0.83025 | 0 | 0 | 0
| 0.30341 | 0 |  |  | 0.30341 | 0 | 0 | 0.30341 | 0 | 0.30341 | 0 | 0.83025 | 0.27307 | 0 | 0
| 0.78127 | 0 |  |  | 0.78127 | 0 | 0 | 0.78127 | 0 | 0.78127 | 0 | 0.55719 | 0.50147 | 0 | 0
| 0 | 0 |  |  | 0 | 0 | 0 | 0 | 0 | 0 | 0 | 0.055719 | 0 | 0 | 0
| 0 | 0 |  |  | 0 | 0 | 0 | 0 | 0 | 0 | 0 | 0.055719 | 0 | 0 | 0
| 0 | 0 |  |  | 0 | 0 | 0 | 0 | 0 | 0 | 0 | 0.055719 | 0 | 0 | 0
| 0 | 0 |  |  | 0 | 0 | 0 | 0 | 0 | 0 | 0 | 0.055719 | 0 | 0 | 0
| 0.068266 | 0 |  |  | 0.068266 | 0 | 0 | 0.068266 | 0 | 0.068266 | 0 | 0.055719 | 0.050147 | 0 | 0
| 0 | 0.080598 |  |  | 0 | 0.2015 | 0.2015 | 0 | 0.2015 | 0 | 0.2015 | 0.20707 | 0 | 0.080598 | 0
| 0 | 0.20625 |  |  | 0 | 0.51561 | 0.51561 | 0 | 0.51561 | 0 | 0.51561 | 0.72268 | 0 | 0.20625 | 0
| 0 | 0.54504 |  |  | 0 | 1.3626 | 1.3626 | 0 | 1.3626 | 0 | 1.3626 | 2.0853 | 0 | 0.54504 | 0
| 0 | 2.896 |  |  | 0 | 7.2399 | 7.2399 | 0 | 7.2399 | 0 | 2.9147 | 5 | 0 | 1.1659 | 1.7301
| 0 | 3.3365 |  |  | 0 | 8.3414 | 8.3414 | 0 | 8.3414 | 0 | 0 | 5 | 0 | 0 | 3.3365
| 0 | 3.3363 |  |  | 0 | 8.3408 | 8.3408 | 0 | 8.3408 | 0 | 0 | 5 | 0 | 0 | 3.3363
| 0.15929 | 3.0213 |  |  | 0.15929 | 7.5532 | 7.3939 | 0 | 7.3939 | 0 | 0 | 5 | 0 | 0 | 3.0213
| 0 | 2.5394 |  |  | 0 | 6.3485 | 6.3485 | 0 | 6.3485 | 0 | 0 | 5 | 0 | 0 | 2.5394
| 0.78127 | 0.76503 |  |  | 0.78127 | 1.9126 | 1.1313 | 0 | 1.1313 | 0 | 0 | 5 | 0 | 0 | 0.76503
| 0 | 1.0227 |  |  | 0 | 2.5567 | 2.5567 | 0 | 2.5567 | 0 | 0 | 5 | 0 | 0 | 1.0227
| 0 | 0.055218 |  |  | 0 | 0.13805 | 0.13805 | 0 | 0.13805 | 0 | 0 | 5 | 0 | 0 | 0.055218
| 0.30341 | 0 |  |  | 0.30341 | 0 | 0 | 0.30341 | 0 | 0.30341 | 0 | 5 | 0.27307 | 0 | 0
| 0.78127 | 0 |  |  | 0.78127 | 0 | 0 | 0.78127 | 0 | 0.78127 | 0 | 4.7269 | 0.70314 | 0 | 0
| 0 | 0 |  |  | 0 | 0 | 0 | 0 | 0 | 0 | 0 | 4.0238 | 0 | 0 | 0
| 0 | 0 |  |  | 0 | 0 | 0 | 0 | 0 | 0 | 0 | 4.0238 | 0 | 0 | 0
| 0 | 0 |  |  | 0 | 0 | 0 | 0 | 0 | 0 | 0 | 4.0238 | 0 | 0 | 0
| 0 | 0 |  |  | 0 | 0 | 0 | 0 | 0 | 0 | 0 | 4.0238 | 0 | 0 | 0
| 0.068266 | 0 |  |  | 0.068266 | 0 | 0 | 0.068266 | 0 | 0.068266 | 0 | 4.0238 | 0.06144 | 0 | 0
| 0 | 0 |  |  | 0 | 0 | 0 | 0 | 0 | 0 | 0 | 3.9624 | 0 | 0 | 0
| 0 | 0 |  |  | 0 | 0 | 0 | 0 | 0 | 0 | 0 | 3.9624 | 0 | 0 | 0
| 0 | 0 |  |  | 0 | 0 | 0 | 0 | 0 | 0 | 0 | 3.9624 | 0 | 0 | 0
| 0 | 0 |  |  | 0 | 0 | 0 | 0 | 0 | 0 | 0 | 3.9624 | 0 | 0 | 0
| 0 | 0 |  |  | 0 | 0 | 0 | 0 | 0 | 0 | 0 | 3.9624 | 0 | 0 | 0
| 0 | 0.013738 |  |  | 0 | 0.034345 | 0.034345 | 0 | 0.034345 | 0 | 0.034345 | 3.9967 | 0 | 0.013738 | 0
| 0.15929 | 0.10363 |  |  | 0.15929 | 0.25907 | 0.099778 | 0 | 0.099778 | 0 | 0.099778 | 4.0965 | 0 | 0.039911 | 0.063715
| 0 | 0.20473 |  |  | 0 | 0.51182 | 0.51182 | 0 | 0.51182 | 0 | 0.51182 | 4.6083 | 0 | 0.20473 | 0
| 0.78127 | 0.18368 |  |  | 0.78127 | 0.4592 | 0 | 0.32207 | 0 | 0.32207 | 0 | 4.6083 | 0.28986 | 0 | 0.18368
| 0 | 2.5005 |  |  | 0 | 6.2513 | 6.2513 | 0 | 6.2513 | 0 | 0.3917 | 4.7101 | 0 | 0.15668 | 2.3439
| 0 | 3.1096 |  |  | 0 | 7.7741 | 7.7741 | 0 | 7.7741 | 0 | 0.28986 | 5 | 0 | 0.11594 | 2.9937
| 0.30341 | 2.82 |  |  | 0.30341 | 7.0499 | 6.7465 | 0 | 6.7465 | 0 | 0 | 5 | 0 | 0 | 2.82
| 0.78127 | 1.818 |  |  | 0.78127 | 4.5451 | 3.7638 | 0 | 3.7638 | 0 | 0 | 5 | 0 | 0 | 1.818
| 0 | 1.8255 |  |  | 0 | 4.5638 | 4.5638 | 0 | 4.5638 | 0 | 0 | 5 | 0 | 0 | 1.8255
| 0 | 1.5352 |  |  | 0 | 3.8379 | 3.8379 | 0 | 3.8379 | 0 | 0 | 5 | 0 | 0 | 1.5352
| 0 | 0.40682 |  |  | 0 | 1.0171 | 1.0171 | 0 | 1.0171 | 0 | 0 | 5 | 0 | 0 | 0.40682
| 0 | 0 |  |  | 0 | 0 | 0 | 0 | 0 | 0 | 0 | 5 | 0 | 0 | 0
| 0.068266 | 0 |  |  | 0.068266 | 0 | 0 | 0.068266 | 0 | 0.068266 | 0 | 5 | 0.06144 | 0 | 0
| 0 | 0 |  |  | 0 | 0 | 0 | 0 | 0 | 0 | 0 | 4.9386 | 0 | 0 | 0
| 0 | 0 |  |  | 0 | 0 | 0 | 0 | 0 | 0 | 0 | 4.9386 | 0 | 0 | 0
| 0 | 0 |  |  | 0 | 0 | 0 | 0 | 0 | 0 | 0 | 4.9386 | 0 | 0 | 0
| 0 | 0 |  |  | 0 | 0 | 0 | 0 | 0 | 0 | 0 | 4.9386 | 0 | 0 | 0
| 0 | 0 |  |  | 0 | 0 | 0 | 0 | 0 | 0 | 0 | 4.9386 | 0 | 0 | 0
| 0 | 0 |  |  | 0 | 0 | 0 | 0 | 0 | 0 | 0 | 4.9386 | 0 | 0 | 0
| 0.15929 | 0 |  |  | 0.15929 | 0 | 0 | 0.15929 | 0 | 0.15929 | 0 | 4.9386 | 0.14336 | 0 | 0
| 0 | 0 |  |  | 0 | 0 | 0 | 0 | 0 | 0 | 0 | 4.7952 | 0 | 0 | 0
| 0.78127 | 0 |  |  | 0.78127 | 0 | 0 | 0.78127 | 0 | 0.78127 | 0 | 4.7952 | 0.70314 | 0 | 0
| 0 | 0 |  |  | 0 | 0 | 0 | 0 | 0 | 0 | 0 | 4.0921 | 0 | 0 | 0
| 0 | 0 |  |  | 0 | 0 | 0 | 0 | 0 | 0 | 0 | 4.0921 | 0 | 0 | 0
| 0.30341 | 0.00023252 |  |  | 0.30341 | 0.0005813 | 0 | 0.30282 | 0 | 0.30282 | 0 | 4.0921 | 0.27254 | 0 | 0.00023252
| 0.78127 | 0.026102 |  |  | 0.78127 | 0.065255 | 0 | 0.71601 | 0 | 0.71601 | 0 | 3.8195 | 0.64441 | 0 | 0.026102
| 0 | 0.21809 |  |  | 0 | 0.54523 | 0.54523 | 0 | 0.54523 | 0 | 0.54523 | 3.7203 | 0 | 0.21809 | 0
| 0 | 0.56386 |  |  | 0 | 1.4096 | 1.4096 | 0 | 1.4096 | 0 | 1.2797 | 5 | 0 | 0.51187 | 0.051991
| 0 | 3.1028 |  |  | 0 | 7.757 | 7.757 | 0 | 7.757 | 0 | 0 | 5 | 0 | 0 | 3.1028
| 0 | 1.0579 |  |  | 0 | 2.6448 | 2.6448 | 0 | 2.6448 | 0 | 0 | 5 | 0 | 0 | 1.0579
| 0.068266 | 0.64428 |  |  | 0.068266 | 1.6107 | 1.5424 | 0 | 1.5424 | 0 | 0 | 5 | 0 | 0 | 0.64428
| 0 | 0.39633 |  |  | 0 | 0.99083 | 0.99083 | 0 | 0.99083 | 0 | 0 | 5 | 0 | 0 | 0.39633
| 0 | 0.27639 |  |  | 0 | 0.69097 | 0.69097 | 0 | 0.69097 | 0 | 0 | 5 | 0 | 0 | 0.27639
| 0 | 0 |  |  | 0 | 0 | 0 | 0 | 0 | 0 | 0 | 5 | 0 | 0 | 0
| 0 | 0 |  |  | 0 | 0 | 0 | 0 | 0 | 0 | 0 | 5 | 0 | 0 | 0
| 0 | 0 |  |  | 0 | 0 | 0 | 0 | 0 | 0 | 0 | 5 | 0 | 0 | 0
| 0 | 0 |  |  | 0 | 0 | 0 | 0 | 0 | 0 | 0 | 5 | 0 | 0 | 0
| 0.15929 | 0 |  |  | 0.15929 | 0 | 0 | 0.15929 | 0 | 0.15929 | 0 | 5 | 0.14336 | 0 | 0
| 0 | 0 |  |  | 0 | 0 | 0 | 0 | 0 | 0 | 0 | 4.8566 | 0 | 0 | 0
| 0.78127 | 0 |  |  | 0.78127 | 0 | 0 | 0.78127 | 0 | 0.78127 | 0 | 4.8566 | 0.70314 | 0 | 0
| 0 | 0 |  |  | 0 | 0 | 0 | 0 | 0 | 0 | 0 | 4.1535 | 0 | 0 | 0
| 0 | 0 |  |  | 0 | 0 | 0 | 0 | 0 | 0 | 0 | 4.1535 | 0 | 0 | 0
| 0.30341 | 0 |  |  | 0.30341 | 0 | 0 | 0.30341 | 0 | 0.30341 | 0 | 4.1535 | 0.27307 | 0 | 0
| 0.78127 | 0 |  |  | 0.78127 | 0 | 0 | 0.78127 | 0 | 0.78127 | 0 | 3.8804 | 0.70314 | 0 | 0
| 0 | 0 |  |  | 0 | 0 | 0 | 0 | 0 | 0 | 0 | 3.1773 | 0 | 0 | 0
| 0 | 0 |  |  | 0 | 0 | 0 | 0 | 0 | 0 | 0 | 3.1773 | 0 | 0 | 0
| 0 | 0 |  |  | 0 | 0 | 0 | 0 | 0 | 0 | 0 | 3.1773 | 0 | 0 | 0
| 0 | 0 |  |  | 0 | 0 | 0 | 0 | 0 | 0 | 0 | 3.1773 | 0 | 0 | 0
| 0.068266 | 0.022989 |  |  | 0.068266 | 0.057472 | 0 | 0.010795 | 0 | 0.010795 | 0 | 3.1773 | 0.0097153 | 0 | 0.022989
| 0 | 0.042379 |  |  | 0 | 0.10595 | 0.10595 | 0 | 0.10595 | 0 | 0.10595 | 3.2735 | 0 | 0.042379 | 0
| 0 | 0 |  |  | 0 | 0 | 0 | 0 | 0 | 0 | 0 | 3.2735 | 0 | 0 | 0
| 0 | 0.077613 |  |  | 0 | 0.19403 | 0.19403 | 0 | 0.19403 | 0 | 0.19403 | 3.4676 | 0 | 0.077613 | 0
| 0 | 0.10995 |  |  | 0 | 0.27486 | 0.27486 | 0 | 0.27486 | 0 | 0.27486 | 3.7424 | 0 | 0.10995 | 0
| 0 | 0.21005 |  |  | 0 | 0.52513 | 0.52513 | 0 | 0.52513 | 0 | 0.52513 | 4.2675 | 0 | 0.21005 | 0
| 0 | 1.5302 |  |  | 0 | 3.8256 | 3.8256 | 0 | 3.8256 | 0 | 0.73245 | 5 | 0 | 0.29298 | 1.2373
| 0.15929 | 2.3477 |  |  | 0.15929 | 5.8693 | 5.71 | 0 | 5.71 | 0 | 0 | 5 | 0 | 0 | 2.3477
| 0 | 2.5819 |  |  | 0 | 6.4548 | 6.4548 | 0 | 6.4548 | 0 | 0 | 5 | 0 | 0 | 2.5819
| 0.78127 | 1.5173 |  |  | 0.78127 | 3.7933 | 3.0121 | 0 | 3.0121 | 0 | 0 | 5 | 0 | 0 | 1.5173
| 0 | 1.6909 |  |  | 0 | 4.2272 | 4.2272 | 0 | 4.2272 | 0 | 0 | 5 | 0 | 0 | 1.6909
| 0 | 0.63217 |  |  | 0 | 1.5804 | 1.5804 | 0 | 1.5804 | 0 | 0 | 5 | 0 | 0 | 0.63217
| 0.30341 | 0 |  |  | 0.30341 | 0 | 0 | 0.30341 | 0 | 0.30341 | 0 | 5 | 0.27307 | 0 | 0
| 0.78127 | 0 |  |  | 0.78127 | 0 | 0 | 0.78127 | 0 | 0.78127 | 0 | 4.7269 | 0.70314 | 0 | 0
| 0 | 0 |  |  | 0 | 0 | 0 | 0 | 0 | 0 | 0 | 4.0238 | 0 | 0 | 0
| 0 | 0 |  |  | 0 | 0 | 0 | 0 | 0 | 0 | 0 | 4.0238 | 0 | 0 | 0
| 0 | 0 |  |  | 0 | 0 | 0 | 0 | 0 | 0 | 0 | 4.0238 | 0 | 0 | 0
| 0 | 0 |  |  | 0 | 0 | 0 | 0 | 0 | 0 | 0 | 4.0238 | 0 | 0 | 0
| 0.068266 | 0 |  |  | 0.068266 | 0 | 0 | 0.068266 | 0 | 0.068266 | 0 | 4.0238 | 0.06144 | 0 | 0
| 0 | 0 |  |  | 0 | 0 | 0 | 0 | 0 | 0 | 0 | 3.9624 | 0 | 0 | 0
| 0 | 0 |  |  | 0 | 0 | 0 | 0 | 0 | 0 | 0 | 3.9624 | 0 | 0 | 0
| 0 | 0 |  |  | 0 | 0 | 0 | 0 | 0 | 0 | 0 | 3.9624 | 0 | 0 | 0
| 0 | 0 |  |  | 0 | 0 | 0 | 0 | 0 | 0 | 0 | 3.9624 | 0 | 0 | 0
| 0 | 0 |  |  | 0 | 0 | 0 | 0 | 0 | 0 | 0 | 3.9624 | 0 | 0 | 0
| 0 | 0 |  |  | 0 | 0 | 0 | 0 | 0 | 0 | 0 | 3.9624 | 0 | 0 | 0
| 0.15929 | 0 |  |  | 0.15929 | 0 | 0 | 0.15929 | 0 | 0.15929 | 0 | 3.9624 | 0.14336 | 0 | 0
| 0 | 0 |  |  | 0 | 0 | 0 | 0 | 0 | 0 | 0 | 3.819 | 0 | 0 | 0
| 0.78127 | 0 |  |  | 0.78127 | 0 | 0 | 0.78127 | 0 | 0.78127 | 0 | 3.819 | 0.70314 | 0 | 0
| 0 | 0.042127 |  |  | 0 | 0.10532 | 0.10532 | 0 | 0.10532 | 0 | 0.10532 | 3.2212 | 0 | 0.042127 | 0
| 0 | 0.04823 |  |  | 0 | 0.12057 | 0.12057 | 0 | 0.12057 | 0 | 0.12057 | 3.3417 | 0 | 0.04823 | 0
| 0.30341 | 0 |  |  | 0.30341 | 0 | 0 | 0.30341 | 0 | 0.30341 | 0 | 3.3417 | 0.27307 | 0 | 0
| 0.78127 | 0 |  |  | 0.78127 | 0 | 0 | 0.78127 | 0 | 0.78127 | 0 | 3.0687 | 0.70314 | 0 | 0
| 0 | 0 |  |  | 0 | 0 | 0 | 0 | 0 | 0 | 0 | 2.3655 | 0 | 0 | 0
| 0 | 0 |  |  | 0 | 0 | 0 | 0 | 0 | 0 | 0 | 2.3655 | 0 | 0 | 0
| 0 | 0 |  |  | 0 | 0 | 0 | 0 | 0 | 0 | 0 | 2.3655 | 0 | 0 | 0
| 0 | 0 |  |  | 0 | 0 | 0 | 0 | 0 | 0 | 0 | 2.3655 | 0 | 0 | 0
| 0.068266 | 0 |  |  | 0.068266 | 0 | 0 | 0.068266 | 0 | 0.068266 | 0 | 2.3655 | 0.06144 | 0 | 0
| 0 | 0 |  |  | 0 | 0 | 0 | 0 | 0 | 0 | 0 | 2.3041 | 0 | 0 | 0
| 0 | 0 |  |  | 0 | 0 | 0 | 0 | 0 | 0 | 0 | 2.3041 | 0 | 0 | 0
| 0 | 0 |  |  | 0 | 0 | 0 | 0 | 0 | 0 | 0 | 2.3041 | 0 | 0 | 0
| 0 | 0 |  |  | 0 | 0 | 0 | 0 | 0 | 0 | 0 | 2.3041 | 0 | 0 | 0
| 0 | 0 |  |  | 0 | 0 | 0 | 0 | 0 | 0 | 0 | 2.3041 | 0 | 0 | 0
| 0 | 0 |  |  | 0 | 0 | 0 | 0 | 0 | 0 | 0 | 2.3041 | 0 | 0 | 0
| 0.15929 | 0 |  |  | 0.15929 | 0 | 0 | 0.15929 | 0 | 0.15929 | 0 | 2.3041 | 0.14336 | 0 | 0
| 0 | 0 |  |  | 0 | 0 | 0 | 0 | 0 | 0 | 0 | 2.1607 | 0 | 0 | 0
| 0.78127 | 0 |  |  | 0.78127 | 0 | 0 | 0.78127 | 0 | 0.78127 | 0 | 2.1607 | 0.70314 | 0 | 0
| 0 | 0 |  |  | 0 | 0 | 0 | 0 | 0 | 0 | 0 | 1.4576 | 0 | 0 | 0
| 0 | 0 |  |  | 0 | 0 | 0 | 0 | 0 | 0 | 0 | 1.4576 | 0 | 0 | 0
| 0.30341 | 0 |  |  | 0.30341 | 0 | 0 | 0.30341 | 0 | 0.30341 | 0 | 1.4576 | 0.27307 | 0 | 0
| 0.78127 | 0 |  |  | 0.78127 | 0 | 0 | 0.78127 | 0 | 0.78127 | 0 | 1.1845 | 0.70314 | 0 | 0
| 0 | 0 |  |  | 0 | 0 | 0 | 0 | 0 | 0 | 0 | 0.48139 | 0 | 0 | 0
| 0 | 0.0087423 |  |  | 0 | 0.021856 | 0.021856 | 0 | 0.021856 | 0 | 0.021856 | 0.50324 | 0 | 0.0087423 | 0
| 0 | 0.00015079 |  |  | 0 | 0.00037696 | 0.00037696 | 0 | 0.00037696 | 0 | 0.00037696 | 0.50362 | 0 | 0.00015079 | 0
| 0 | 0.0096188 |  |  | 0 | 0.024047 | 0.024047 | 0 | 0.024047 | 0 | 0.024047 | 0.52767 | 0 | 0.0096188 | 0
| 0.068266 | 0.00095694 |  |  | 0.068266 | 0.0023924 | 0 | 0.065874 | 0 | 0.065874 | 0 | 0.52767 | 0.059287 | 0 | 0.00095694
| 0 | 0 |  |  | 0 | 0 | 0 | 0 | 0 | 0 | 0 | 0.46838 | 0 | 0 | 0
| 0 | 0 |  |  | 0 | 0 | 0 | 0 | 0 | 0 | 0 | 0.46838 | 0 | 0 | 0
| 0 | 0 |  |  | 0 | 0 | 0 | 0 | 0 | 0 | 0 | 0.46838 | 0 | 0 | 0
| 0 | 0 |  |  | 0 | 0 | 0 | 0 | 0 | 0 | 0 | 0.46838 | 0 | 0 | 0
| 0 | 0 |  |  | 0 | 0 | 0 | 0 | 0 | 0 | 0 | 0.46838 | 0 | 0 | 0
| 0 | 0 |  |  | 0 | 0 | 0 | 0 | 0 | 0 | 0 | 0.46838 | 0 | 0 | 0
| 0.15929 | 0 |  |  | 0.15929 | 0 | 0 | 0.15929 | 0 | 0.15929 | 0 | 0.46838 | 0.14336 | 0 | 0
| 0 | 0 |  |  | 0 | 0 | 0 | 0 | 0 | 0 | 0 | 0.32502 | 0 | 0 | 0
| 0.78127 | 0 |  |  | 0.78127 | 0 | 0 | 0.78127 | 0 | 0.78127 | 0 | 0.32502 | 0.29252 | 0 | 0
| 0 | 0 |  |  | 0 | 0 | 0 | 0 | 0 | 0 | 0 | 0.032502 | 0 | 0 | 0
| 0 | 0 |  |  | 0 | 0 | 0 | 0 | 0 | 0 | 0 | 0.032502 | 0 | 0 | 0
| 0.30341 | 0 |  |  | 0.30341 | 0 | 0 | 0.30341 | 0 | 0.30341 | 0 | 0.032502 | 0.029252 | 0 | 0
| 0.78127 | 0 |  |  | 0.78127 | 0 | 0 | 0.78127 | 0 | 0.78127 | 0 | 0.0032502 | 0.0029252 | 0 | 0
| 0 | 0 |  |  | 0 | 0 | 0 | 0 | 0 | 0 | 0 | 0.00032502 | 0 | 0 | 0
| 0 | 0 |  |  | 0 | 0 | 0 | 0 | 0 | 0 | 0 | 0.00032502 | 0 | 0 | 0
| 0 | 0 |  |  | 0 | 0 | 0 | 0 | 0 | 0 | 0 | 0.00032502 | 0 | 0 | 0
| 0 | 0 |  |  | 0 | 0 | 0 | 0 | 0 | 0 | 0 | 0.00032502 | 0 | 0 | 0
| 0.068266 | 0 |  |  | 0.068266 | 0 | 0 | 0.068266 | 0 | 0.068266 | 0 | 0.00032502 | 0.00029252 | 0 | 0
| 0 | 0 |  |  | 0 | 0 | 0 | 0 | 0 | 0 | 0 | 3.2502e-05 | 0 | 0 | 0
| 0 | 0 |  |  | 0 | 0 | 0 | 0 | 0 | 0 | 0 | 3.2502e-05 | 0 | 0 | 0
| 0 | 0.064797 |  |  | 0 | 0.16199 | 0.16199 | 0 | 0.16199 | 0 | 0.16199 | 0.16203 | 0 | 0.064797 | 0
| 0 | 0.12418 |  |  | 0 | 0.31046 | 0.31046 | 0 | 0.31046 | 0 | 0.31046 | 0.47249 | 0 | 0.12418 | 0
| 0 | 0.14398 |  |  | 0 | 0.35996 | 0.35996 | 0 | 0.35996 | 0 | 0.35996 | 0.83245 | 0 | 0.14398 | 0
| 0 | 0.17859 |  |  | 0 | 0.44648 | 0.44648 | 0 | 0.44648 | 0 | 0.44648 | 1.2789 | 0 | 0.17859 | 0
| 0.15929 | 0.84783 |  |  | 0.15929 | 2.1196 | 1.9603 | 0 | 1.9603 | 0 | 1.9603 | 3.2392 | 0 | 0.78411 | 0.063715
| 0 | 1.2464 |  |  | 0 | 3.116 | 3.116 | 0 | 3.116 | 0 | 1.7608 | 5 | 0 | 0.70432 | 0.54209
| 0.78127 | 0.11477 |  |  | 0.78127 | 0.28691 | 0 | 0.49435 | 0 | 0.49435 | 0 | 5 | 0.44492 | 0 | 0.11477
| 0 | 0 |  |  | 0 | 0 | 0 | 0 | 0 | 0 | 0 | 4.5551 | 0 | 0 | 0
| 0 | 0 |  |  | 0 | 0 | 0 | 0 | 0 | 0 | 0 | 4.5551 | 0 | 0 | 0
| 0.30341 | 0 |  |  | 0.30341 | 0 | 0 | 0.30341 | 0 | 0.30341 | 0 | 4.5551 | 0.27307 | 0 | 0
| 0.78127 | 0 |  |  | 0.78127 | 0 | 0 | 0.78127 | 0 | 0.78127 | 0 | 4.282 | 0.70314 | 0 | 0
| 0 | 0 |  |  | 0 | 0 | 0 | 0 | 0 | 0 | 0 | 3.5789 | 0 | 0 | 0
| 0 | 0 |  |  | 0 | 0 | 0 | 0 | 0 | 0 | 0 | 3.5789 | 0 | 0 | 0
| 0 | 0 |  |  | 0 | 0 | 0 | 0 | 0 | 0 | 0 | 3.5789 | 0 | 0 | 0
| 0 | 0 |  |  | 0 | 0 | 0 | 0 | 0 | 0 | 0 | 3.5789 | 0 | 0 | 0
| 0.068266 | 0 |  |  | 0.068266 | 0 | 0 | 0.068266 | 0 | 0.068266 | 0 | 3.5789 | 0.06144 | 0 | 0
| 0 | 0 |  |  | 0 | 0 | 0 | 0 | 0 | 0 | 0 | 3.5174 | 0 | 0 | 0
| 0 | 0 |  |  | 0 | 0 | 0 | 0 | 0 | 0 | 0 | 3.5174 | 0 | 0 | 0
| 0 | 0 |  |  | 0 | 0 | 0 | 0 | 0 | 0 | 0 | 3.5174 | 0 | 0 | 0
| 0 | 0 |  |  | 0 | 0 | 0 | 0 | 0 | 0 | 0 | 3.5174 | 0 | 0 | 0
| 0 | 0 |  |  | 0 | 0 | 0 | 0 | 0 | 0 | 0 | 3.5174 | 0 | 0 | 0
| 0 | 0.011562 |  |  | 0 | 0.028905 | 0.028905 | 0 | 0.028905 | 0 | 0.028905 | 3.5463 | 0 | 0.011562 | 0
| 0.15929 | 0.091654 |  |  | 0.15929 | 0.22914 | 0.069847 | 0 | 0.069847 | 0 | 0.069847 | 3.6162 | 0 | 0.027939 | 0.063715
| 0 | 0.19283 |  |  | 0 | 0.48207 | 0.48207 | 0 | 0.48207 | 0 | 0.48207 | 4.0983 | 0 | 0.19283 | 0
| 0.78127 | 0.17203 |  |  | 0.78127 | 0.43008 | 0 | 0.35119 | 0 | 0.35119 | 0 | 4.0983 | 0.31607 | 0 | 0.17203
| 0 | 1.601 |  |  | 0 | 4.0024 | 4.0024 | 0 | 4.0024 | 0 | 0.90174 | 4.6839 | 0 | 0.3607 | 1.2403
| 0 | 2.7026 |  |  | 0 | 6.7564 | 6.7564 | 0 | 6.7564 | 0 | 0.31607 | 5 | 0 | 0.12643 | 2.5761
| 0.30341 | 1.9063 |  |  | 0.30341 | 4.7657 | 4.4623 | 0 | 4.4623 | 0 | 0 | 5 | 0 | 0 | 1.9063
| 0.78127 | 1.611 |  |  | 0.78127 | 4.0276 | 3.2463 | 0 | 3.2463 | 0 | 0 | 5 | 0 | 0 | 1.611
| 0 | 2.1743 |  |  | 0 | 5.4358 | 5.4358 | 0 | 5.4358 | 0 | 0 | 5 | 0 | 0 | 2.1743
| 0 | 0.77458 |  |  | 0 | 1.9364 | 1.9364 | 0 | 1.9364 | 0 | 0 | 5 | 0 | 0 | 0.77458
| 0 | 0.14529 |  |  | 0 | 0.36324 | 0.36324 | 0 | 0.36324 | 0 | 0 | 5 | 0 | 0 | 0.14529
| 0 | 0.33632 |  |  | 0 | 0.84079 | 0.84079 | 0 | 0.84079 | 0 | 0 | 5 | 0 | 0 | 0.33632
| 0.068266 | 0 |  |  | 0.068266 | 0 | 0 | 0.068266 | 0 | 0.068266 | 0 | 5 | 0.06144 | 0 | 0
| 0 | 0 |  |  | 0 | 0 | 0 | 0 | 0 | 0 | 0 | 4.9386 | 0 | 0 | 0
| 0 | 0 |  |  | 0 | 0 | 0 | 0 | 0 | 0 | 0 | 4.9386 | 0 | 0 | 0
| 0 | 0 |  |  | 0 | 0 | 0 | 0 | 0 | 0 | 0 | 4.9386 | 0 | 0 | 0
| 0 | 0 |  |  | 0 | 0 | 0 | 0 | 0 | 0 | 0 | 4.9386 | 0 | 0 | 0
| 0 | 0 |  |  | 0 | 0 | 0 | 0 | 0 | 0 | 0 | 4.9386 | 0 | 0 | 0
| 0 | 0 |  |  | 0 | 0 | 0 | 0 | 0 | 0 | 0 | 4.9386 | 0 | 0 | 0
| 0.15929 | 0 |  |  | 0.15929 | 0 | 0 | 0.15929 | 0 | 0.15929 | 0 | 4.9386 | 0.14336 | 0 | 0
| 0 | 0 |  |  | 0 | 0 | 0 | 0 | 0 | 0 | 0 | 4.7952 | 0 | 0 | 0
| 0.78127 | 0 |  |  | 0.78127 | 0 | 0 | 0.78127 | 0 | 0.78127 | 0 | 4.7952 | 0.70314 | 0 | 0
| 0 | 0 |  |  | 0 | 0 | 0 | 0 | 0 | 0 | 0 | 4.0921 | 0 | 0 | 0
| 0 | 0 |  |  | 0 | 0 | 0 | 0 | 0 | 0 | 0 | 4.0921 | 0 | 0 | 0
| 0.30341 | 0 |  |  | 0.30341 | 0 | 0 | 0.30341 | 0 | 0.30341 | 0 | 4.0921 | 0.27307 | 0 | 0
| 0.78127 | 0 |  |  | 0.78127 | 0 | 0 | 0.78127 | 0 | 0.78127 | 0 | 3.819 | 0.70314 | 0 | 0
| 0 | 0.035866 |  |  | 0 | 0.089665 | 0.089665 | 0 | 0.089665 | 0 | 0.089665 | 3.2055 | 0 | 0.035866 | 0
| 0 | 0.059629 |  |  | 0 | 0.14907 | 0.14907 | 0 | 0.14907 | 0 | 0.14907 | 3.3546 | 0 | 0.059629 | 0
| 0 | 0.033802 |  |  | 0 | 0.084504 | 0.084504 | 0 | 0.084504 | 0 | 0.084504 | 3.4391 | 0 | 0.033802 | 0
| 0 | 0.074741 |  |  | 0 | 0.18685 | 0.18685 | 0 | 0.18685 | 0 | 0.18685 | 3.6259 | 0 | 0.074741 | 0
| 0.068266 | 0.0447 |  |  | 0.068266 | 0.11175 | 0.043485 | 0 | 0.043485 | 0 | 0.043485 | 3.6694 | 0 | 0.017394 | 0.027307
| 0 | 0.065762 |  |  | 0 | 0.16441 | 0.16441 | 0 | 0.16441 | 0 | 0.16441 | 3.8338 | 0 | 0.065762 | 0
| 0 | 0.036959 |  |  | 0 | 0.092398 | 0.092398 | 0 | 0.092398 | 0 | 0.092398 | 3.9262 | 0 | 0.036959 | 0
| 0 | 0.023894 |  |  | 0 | 0.059734 | 0.059734 | 0 | 0.059734 | 0 | 0.059734 | 3.986 | 0 | 0.023894 | 0
| 0 | 0.030457 |  |  | 0 | 0.076143 | 0.076143 | 0 | 0.076143 | 0 | 0.076143 | 4.0621 | 0 | 0.030457 | 0
| 0 | 0 |  |  | 0 | 0 | 0 | 0 | 0 | 0 | 0 | 4.0621 | 0 | 0 | 0
| 0 | 0 |  |  | 0 | 0 | 0 | 0 | 0 | 0 | 0 | 4.0621 | 0 | 0 | 0
| 0.15929 | 0 |  |  | 0.15929 | 0 | 0 | 0.15929 | 0 | 0.15929 | 0 | 4.0621 | 0.14336 | 0 | 0
| 0 | 0 |  |  | 0 | 0 | 0 | 0 | 0 | 0 | 0 | 3.9188 | 0 | 0 | 0
| 0.78127 | 0 |  |  | 0.78127 | 0 | 0 | 0.78127 | 0 | 0.78127 | 0 | 3.9188 | 0.70314 | 0 | 0
| 0 | 0 |  |  | 0 | 0 | 0 | 0 | 0 | 0 | 0 | 3.2156 | 0 | 0 | 0
| 0 | 0 |  |  | 0 | 0 | 0 | 0 | 0 | 0 | 0 | 3.2156 | 0 | 0 | 0
| 0.30341 | 0 |  |  | 0.30341 | 0 | 0 | 0.30341 | 0 | 0.30341 | 0 | 3.2156 | 0.27307 | 0 | 0
| 0.78127 | 0 |  |  | 0.78127 | 0 | 0 | 0.78127 | 0 | 0.78127 | 0 | 2.9425 | 0.70314 | 0 | 0
| 0 | 0 |  |  | 0 | 0 | 0 | 0 | 0 | 0 | 0 | 2.2394 | 0 | 0 | 0
| 0 | 0 |  |  | 0 | 0 | 0 | 0 | 0 | 0 | 0 | 2.2394 | 0 | 0 | 0
| 0 | 0 |  |  | 0 | 0 | 0 | 0 | 0 | 0 | 0 | 2.2394 | 0 | 0 | 0
| 0 | 0 |  |  | 0 | 0 | 0 | 0 | 0 | 0 | 0 | 2.2394 | 0 | 0 | 0
| 0.068266 | 0 |  |  | 0.068266 | 0 | 0 | 0.068266 | 0 | 0.068266 | 0 | 2.2394 | 0.06144 | 0 | 0
| 0 | 0 |  |  | 0 | 0 | 0 | 0 | 0 | 0 | 0 | 2.178 | 0 | 0 | 0
| 0 | 0.028982 |  |  | 0 | 0.072456 | 0.072456 | 0 | 0.072456 | 0 | 0.072456 | 2.2504 | 0 | 0.028982 | 0
| 0 | 0.049157 |  |  | 0 | 0.12289 | 0.12289 | 0 | 0.12289 | 0 | 0.12289 | 2.3733 | 0 | 0.049157 | 0
| 0 | 0.068153 |  |  | 0 | 0.17038 | 0.17038 | 0 | 0.17038 | 0 | 0.17038 | 2.5437 | 0 | 0.068153 | 0
| 0 | 0.061239 |  |  | 0 | 0.1531 | 0.1531 | 0 | 0.1531 | 0 | 0.1531 | 2.6968 | 0 | 0.061239 | 0
| 0 | 0.017934 |  |  | 0 | 0.044834 | 0.044834 | 0 | 0.044834 | 0 | 0.044834 | 2.7416 | 0 | 0.017934 | 0
| 0.15929 | 0 |  |  | 0.15929 | 0 | 0 | 0.15929 | 0 | 0.15929 | 0 | 2.7416 | 0.14336 | 0 | 0
| 0 | 0 |  |  | 0 | 0 | 0 | 0 | 0 | 0 | 0 | 2.5983 | 0 | 0 | 0
| 0.78127 | 0 |  |  | 0.78127 | 0 | 0 | 0.78127 | 0 | 0.78127 | 0 | 2.5983 | 0.70314 | 0 | 0
| 0 | 0 |  |  | 0 | 0 | 0 | 0 | 0 | 0 | 0 | 1.8951 | 0 | 0 | 0
| 0 | 0 |  |  | 0 | 0 | 0 | 0 | 0 | 0 | 0 | 1.8951 | 0 | 0 | 0
| 0.30341 | 0 |  |  | 0.30341 | 0 | 0 | 0.30341 | 0 | 0.30341 | 0 | 1.8951 | 0.27307 | 0 | 0
| 0.78127 | 0 |  |  | 0.78127 | 0 | 0 | 0.78127 | 0 | 0.78127 | 0 | 1.6221 | 0.70314 | 0 | 0
| 0 | 0 |  |  | 0 | 0 | 0 | 0 | 0 | 0 | 0 | 0.91892 | 0 | 0 | 0
| 0 | 0 |  |  | 0 | 0 | 0 | 0 | 0 | 0 | 0 | 0.91892 | 0 | 0 | 0
| 0 | 0 |  |  | 0 | 0 | 0 | 0 | 0 | 0 | 0 | 0.91892 | 0 | 0 | 0
| 0 | 0 |  |  | 0 | 0 | 0 | 0 | 0 | 0 | 0 | 0.91892 | 0 | 0 | 0
| 0.068266 | 0 |  |  | 0.068266 | 0 | 0 | 0.068266 | 0 | 0.068266 | 0 | 0.91892 | 0.06144 | 0 | 0
| 0 | 0 |  |  | 0 | 0 | 0 | 0 | 0 | 0 | 0 | 0.85748 | 0 | 0 | 0
| 0 | 0 |  |  | 0 | 0 | 0 | 0 | 0 | 0 | 0 | 0.85748 | 0 | 0 | 0
| 0 | 0 |  |  | 0 | 0 | 0 | 0 | 0 | 0 | 0 | 0.85748 | 0 | 0 | 0
| 0 | 0 |  |  | 0 | 0 | 0 | 0 | 0 | 0 | 0 | 0.85748 | 0 | 0 | 0
| 0 | 0 |  |  | 0 | 0 | 0 | 0 | 0 | 0 | 0 | 0.85748 | 0 | 0 | 0
| 0 | 0 |  |  | 0 | 0 | 0 | 0 | 0 | 0 | 0 | 0.85748 | 0 | 0 | 0
| 0.15929 | 0.082483 |  |  | 0.15929 | 0.20621 | 0.04692 | 0 | 0.04692 | 0 | 0.04692 | 0.9044 | 0 | 0.018768 | 0.063715
| 0 | 0.21334 |  |  | 0 | 0.53334 | 0.53334 | 0 | 0.53334 | 0 | 0.53334 | 1.4377 | 0 | 0.21334 | 0
| 0.78127 | 0.22394 |  |  | 0.78127 | 0.55986 | 0 | 0.22141 | 0 | 0.22141 | 0 | 1.4377 | 0.19927 | 0 | 0.22394
| 0 | 3.0627 |  |  | 0 | 7.6567 | 7.6567 | 0 | 7.6567 | 0 | 3.5623 | 4.8007 | 0 | 1.4249 | 1.6378
| 0 | 0.58901 |  |  | 0 | 1.4725 | 1.4725 | 0 | 1.4725 | 0 | 0.19927 | 5 | 0 | 0.079707 | 0.50931
| 0.30341 | 0.43857 |  |  | 0.30341 | 1.0964 | 0.79302 | 0 | 0.79302 | 0 | 0 | 5 | 0 | 0 | 0.43857
| 0.78127 | 0.35193 |  |  | 0.78127 | 0.87982 | 0.098546 | 0 | 0.098546 | 0 | 0 | 5 | 0 | 0 | 0.35193
| 0 | 1.0266 |  |  | 0 | 2.5665 | 2.5665 | 0 | 2.5665 | 0 | 0 | 5 | 0 | 0 | 1.0266
| 0 | 0 |  |  | 0 | 0 | 0 | 0 | 0 | 0 | 0 | 5 | 0 | 0 | 0
| 0 | 0 |  |  | 0 | 0 | 0 | 0 | 0 | 0 | 0 | 5 | 0 | 0 | 0
| 0 | 0 |  |  | 0 | 0 | 0 | 0 | 0 | 0 | 0 | 5 | 0 | 0 | 0
| 0.068266 | 0 |  |  | 0.068266 | 0 | 0 | 0.068266 | 0 | 0.068266 | 0 | 5 | 0.06144 | 0 | 0
| 0 | 0 |  |  | 0 | 0 | 0 | 0 | 0 | 0 | 0 | 4.9386 | 0 | 0 | 0
| 0 | 0 |  |  | 0 | 0 | 0 | 0 | 0 | 0 | 0 | 4.9386 | 0 | 0 | 0
| 0 | 0 |  |  | 0 | 0 | 0 | 0 | 0 | 0 | 0 | 4.9386 | 0 | 0 | 0
| 0 | 0 |  |  | 0 | 0 | 0 | 0 | 0 | 0 | 0 | 4.9386 | 0 | 0 | 0
| 0 | 0 |  |  | 0 | 0 | 0 | 0 | 0 | 0 | 0 | 4.9386 | 0 | 0 | 0
| 0 | 0 |  |  | 0 | 0 | 0 | 0 | 0 | 0 | 0 | 4.9386 | 0 | 0 | 0
| 0.15929 | 0 |  |  | 0.15929 | 0 | 0 | 0.15929 | 0 | 0.15929 | 0 | 4.9386 | 0.14336 | 0 | 0
| 0 | 0 |  |  | 0 | 0 | 0 | 0 | 0 | 0 | 0 | 4.7952 | 0 | 0 | 0
| 0.78127 | 0 |  |  | 0.78127 | 0 | 0 | 0.78127 | 0 | 0.78127 | 0 | 4.7952 | 0.70314 | 0 | 0
| 0 | 0 |  |  | 0 | 0 | 0 | 0 | 0 | 0 | 0 | 4.0921 | 0 | 0 | 0
| 0 | 0 |  |  | 0 | 0 | 0 | 0 | 0 | 0 | 0 | 4.0921 | 0 | 0 | 0
| 0.30341 | 0.024435 |  |  | 0.30341 | 0.061088 | 0 | 0.24232 | 0 | 0.24232 | 0 | 4.0921 | 0.21809 | 0 | 0.024435
| 0.78127 | 0.080083 |  |  | 0.78127 | 0.20021 | 0 | 0.58106 | 0 | 0.58106 | 0 | 3.874 | 0.52296 | 0 | 0.080083
| 0 | 0.056779 |  |  | 0 | 0.14195 | 0.14195 | 0 | 0.14195 | 0 | 0.14195 | 3.493 | 0 | 0.056779 | 0
| 0 | 0.24044 |  |  | 0 | 0.60111 | 0.60111 | 0 | 0.60111 | 0 | 0.60111 | 4.0941 | 0 | 0.24044 | 0
| 0 | 1.9805 |  |  | 0 | 4.9512 | 4.9512 | 0 | 4.9512 | 0 | 0.90593 | 5 | 0 | 0.36237 | 1.6181
| 0 | 3.254 |  |  | 0 | 8.1351 | 8.1351 | 0 | 8.1351 | 0 | 0 | 5 | 0 | 0 | 3.254
| 0.068266 | 3.3813 |  |  | 0.068266 | 8.4532 | 8.3849 | 0 | 8.3849 | 0 | 0 | 5 | 0 | 0 | 3.3813
| 0 | 3.1391 |  |  | 0 | 7.8477 | 7.8477 | 0 | 7.8477 | 0 | 0 | 5 | 0 | 0 | 3.1391
| 0 | 2.9382 |  |  | 0 | 7.3455 | 7.3455 | 0 | 7.3455 | 0 | 0 | 5 | 0 | 0 | 2.9382
| 0 | 2.4823 |  |  | 0 | 6.2059 | 6.2059 | 0 | 6.2059 | 0 | 0 | 5 | 0 | 0 | 2.4823
| 0 | 0.7408 |  |  | 0 | 1.852 | 1.852 | 0 | 1.852 | 0 | 0 | 5 | 0 | 0 | 0.7408
| 0 | 0.38976 |  |  | 0 | 0.97441 | 0.97441 | 0 | 0.97441 | 0 | 0 | 5 | 0 | 0 | 0.38976
| 0 | 0 |  |  | 0 | 0 | 0 | 0 | 0 | 0 | 0 | 5 | 0 | 0 | 0
| 0.15929 | 0 |  |  | 0.15929 | 0 | 0 | 0.15929 | 0 | 0.15929 | 0 | 5 | 0.14336 | 0 | 0
| 0 | 0 |  |  | 0 | 0 | 0 | 0 | 0 | 0 | 0 | 4.8566 | 0 | 0 | 0
| 0.78127 | 0 |  |  | 0.78127 | 0 | 0 | 0.78127 | 0 | 0.78127 | 0 | 4.8566 | 0.70314 | 0 | 0
| 0 | 0 |  |  | 0 | 0 | 0 | 0 | 0 | 0 | 0 | 4.1535 | 0 | 0 | 0
| 0 | 0 |  |  | 0 | 0 | 0 | 0 | 0 | 0 | 0 | 4.1535 | 0 | 0 | 0
| 0.30341 | 0 |  |  | 0.30341 | 0 | 0 | 0.30341 | 0 | 0.30341 | 0 | 4.1535 | 0.27307 | 0 | 0
| 0.78127 | 0 |  |  | 0.78127 | 0 | 0 | 0.78127 | 0 | 0.78127 | 0 | 3.8804 | 0.70314 | 0 | 0
| 0 | 0 |  |  | 0 | 0 | 0 | 0 | 0 | 0 | 0 | 3.1773 | 0 | 0 | 0
| 0 | 0 |  |  | 0 | 0 | 0 | 0 | 0 | 0 | 0 | 3.1773 | 0 | 0 | 0
| 0 | 0 |  |  | 0 | 0 | 0 | 0 | 0 | 0 | 0 | 3.1773 | 0 | 0 | 0
| 0 | 0 |  |  | 0 | 0 | 0 | 0 | 0 | 0 | 0 | 3.1773 | 0 | 0 | 0
| 0.068266 | 0.0079091 |  |  | 0.068266 | 0.019773 | 0 | 0.048494 | 0 | 0.048494 | 0 | 3.1773 | 0.043644 | 0 | 0.0079091
| 0 | 0.11641 |  |  | 0 | 0.29103 | 0.29103 | 0 | 0.29103 | 0 | 0.29103 | 3.4247 | 0 | 0.11641 | 0
| 0 | 0.19875 |  |  | 0 | 0.49688 | 0.49688 | 0 | 0.49688 | 0 | 0.49688 | 3.9216 | 0 | 0.19875 | 0
| 0 | 0.8855 |  |  | 0 | 2.2138 | 2.2138 | 0 | 2.2138 | 0 | 1.0784 | 5 | 0 | 0.43138 | 0.45413
| 0 | 3.058 |  |  | 0 | 7.645 | 7.645 | 0 | 7.645 | 0 | 0 | 5 | 0 | 0 | 3.058
| 0 | 3.5053 |  |  | 0 | 8.7633 | 8.7633 | 0 | 8.7633 | 0 | 0 | 5 | 0 | 0 | 3.5053
| 0 | 3.5352 |  |  | 0 | 8.838 | 8.838 | 0 | 8.838 | 0 | 0 | 5 | 0 | 0 | 3.5352
| 0.15929 | 3.2331 |  |  | 0.15929 | 8.0828 | 7.9235 | 0 | 7.9235 | 0 | 0 | 5 | 0 | 0 | 3.2331
| 0 | 2.9712 |  |  | 0 | 7.4281 | 7.4281 | 0 | 7.4281 | 0 | 0 | 5 | 0 | 0 | 2.9712
| 0.78127 | 1.5636 |  |  | 0.78127 | 3.909 | 3.1277 | 0 | 3.1277 | 0 | 0 | 5 | 0 | 0 | 1.5636
| 0 | 0.56624 |  |  | 0 | 1.4156 | 1.4156 | 0 | 1.4156 | 0 | 0 | 5 | 0 | 0 | 0.56624
| 0 | 0 |  |  | 0 | 0 | 0 | 0 | 0 | 0 | 0 | 5 | 0 | 0 | 0
| 0.30341 | 0 |  |  | 0.30341 | 0 | 0 | 0.30341 | 0 | 0.30341 | 0 | 5 | 0.27307 | 0 | 0
| 0.78127 | 0 |  |  | 0.78127 | 0 | 0 | 0.78127 | 0 | 0.78127 | 0 | 4.7269 | 0.70314 | 0 | 0
| 0 | 0 |  |  | 0 | 0 | 0 | 0 | 0 | 0 | 0 | 4.0238 | 0 | 0 | 0
| 0 | 0 |  |  | 0 | 0 | 0 | 0 | 0 | 0 | 0 | 4.0238 | 0 | 0 | 0
| 0 | 0 |  |  | 0 | 0 | 0 | 0 | 0 | 0 | 0 | 4.0238 | 0 | 0 | 0
| 0 | 0 |  |  | 0 | 0 | 0 | 0 | 0 | 0 | 0 | 4.0238 | 0 | 0 | 0
| 0.068266 | 0 |  |  | 0.068266 | 0 | 0 | 0.068266 | 0 | 0.068266 | 0 | 4.0238 | 0.06144 | 0 | 0
| 0 | 0 |  |  | 0 | 0 | 0 | 0 | 0 | 0 | 0 | 3.9624 | 0 | 0 | 0
| 0 | 0 |  |  | 0 | 0 | 0 | 0 | 0 | 0 | 0 | 3.9624 | 0 | 0 | 0
| 0 | 0 |  |  | 0 | 0 | 0 | 0 | 0 | 0 | 0 | 3.9624 | 0 | 0 | 0
| 0 | 0 |  |  | 0 | 0 | 0 | 0 | 0 | 0 | 0 | 3.9624 | 0 | 0 | 0
| 0 | 0 |  |  | 0 | 0 | 0 | 0 | 0 | 0 | 0 | 3.9624 | 0 | 0 | 0
| 0 | 0 |  |  | 0 | 0 | 0 | 0 | 0 | 0 | 0 | 3.9624 | 0 | 0 | 0
| 0.15929 | 0 |  |  | 0.15929 | 0 | 0 | 0.15929 | 0 | 0.15929 | 0 | 3.9624 | 0.14336 | 0 | 0
| 0 | 0.039657 |  |  | 0 | 0.099142 | 0.099142 | 0 | 0.099142 | 0 | 0.099142 | 3.9181 | 0 | 0.039657 | 0
| 0.78127 | 0 |  |  | 0.78127 | 0 | 0 | 0.78127 | 0 | 0.78127 | 0 | 3.9181 | 0.70314 | 0 | 0
| 0 | 0.2058 |  |  | 0 | 0.51449 | 0.51449 | 0 | 0.51449 | 0 | 0.51449 | 3.7295 | 0 | 0.2058 | 0
| 0 | 0.16045 |  |  | 0 | 0.40112 | 0.40112 | 0 | 0.40112 | 0 | 0.40112 | 4.1306 | 0 | 0.16045 | 0
| 0.30341 | 0.12728 |  |  | 0.30341 | 0.31819 | 0.014784 | 0 | 0.014784 | 0 | 0.014784 | 4.1454 | 0 | 0.0059138 | 0.12136
| 0.78127 | 0.14799 |  |  | 0.78127 | 0.36997 | 0 | 0.4113 | 0 | 0.4113 | 0 | 4.1454 | 0.37017 | 0 | 0.14799
| 0 | 1.0806 |  |  | 0 | 2.7014 | 2.7014 | 0 | 2.7014 | 0 | 0.85462 | 4.6298 | 0 | 0.34185 | 0.73872
| 0 | 1.239 |  |  | 0 | 3.0976 | 3.0976 | 0 | 3.0976 | 0 | 0.37017 | 5 | 0 | 0.14807 | 1.091
| 0 | 0.25345 |  |  | 0 | 0.63362 | 0.63362 | 0 | 0.63362 | 0 | 0 | 5 | 0 | 0 | 0.25345
| 0 | 0 |  |  | 0 | 0 | 0 | 0 | 0 | 0 | 0 | 5 | 0 | 0 | 0
| 0.068266 | 0 |  |  | 0.068266 | 0 | 0 | 0.068266 | 0 | 0.068266 | 0 | 5 | 0.06144 | 0 | 0
| 0 | 0 |  |  | 0 | 0 | 0 | 0 | 0 | 0 | 0 | 4.9386 | 0 | 0 | 0
| 0 | 0 |  |  | 0 | 0 | 0 | 0 | 0 | 0 | 0 | 4.9386 | 0 | 0 | 0
| 0 | 0 |  |  | 0 | 0 | 0 | 0 | 0 | 0 | 0 | 4.9386 | 0 | 0 | 0
| 0 | 0 |  |  | 0 | 0 | 0 | 0 | 0 | 0 | 0 | 4.9386 | 0 | 0 | 0
| 0 | 0 |  |  | 0 | 0 | 0 | 0 | 0 | 0 | 0 | 4.9386 | 0 | 0 | 0
| 0 | 0 |  |  | 0 | 0 | 0 | 0 | 0 | 0 | 0 | 4.9386 | 0 | 0 | 0
| 0.15929 | 0 |  |  | 0.15929 | 0 | 0 | 0.15929 | 0 | 0.15929 | 0 | 4.9386 | 0.14336 | 0 | 0
| 0 | 0 |  |  | 0 | 0 | 0 | 0 | 0 | 0 | 0 | 4.7952 | 0 | 0 | 0
| 0.78127 | 0 |  |  | 0.78127 | 0 | 0 | 0.78127 | 0 | 0.78127 | 0 | 4.7952 | 0.70314 | 0 | 0
| 0 | 0 |  |  | 0 | 0 | 0 | 0 | 0 | 0 | 0 | 4.0921 | 0 | 0 | 0
| 0 | 0 |  |  | 0 | 0 | 0 | 0 | 0 | 0 | 0 | 4.0921 | 0 | 0 | 0
| 0.30341 | 0 |  |  | 0.30341 | 0 | 0 | 0.30341 | 0 | 0.30341 | 0 | 4.0921 | 0.27307 | 0 | 0
| 0.78127 | 0.059756 |  |  | 0.78127 | 0.14939 | 0 | 0.63188 | 0 | 0.63188 | 0 | 3.819 | 0.56869 | 0 | 0.059756
| 0 | 0.11753 |  |  | 0 | 0.29383 | 0.29383 | 0 | 0.29383 | 0 | 0.29383 | 3.5441 | 0 | 0.11753 | 0
| 0 | 0.15816 |  |  | 0 | 0.3954 | 0.3954 | 0 | 0.3954 | 0 | 0.3954 | 3.9395 | 0 | 0.15816 | 0
| 0 | 0.15547 |  |  | 0 | 0.38867 | 0.38867 | 0 | 0.38867 | 0 | 0.38867 | 4.3282 | 0 | 0.15547 | 0
| 0 | 0.024294 |  |  | 0 | 0.060736 | 0.060736 | 0 | 0.060736 | 0 | 0.060736 | 4.3889 | 0 | 0.024294 | 0
| 0.068266 | 0.031973 |  |  | 0.068266 | 0.079932 | 0.011665 | 0 | 0.011665 | 0 | 0.011665 | 4.4006 | 0 | 0.0046661 | 0.027307
| 0 | 1.7203 |  |  | 0 | 4.3006 | 4.3006 | 0 | 4.3006 | 0 | 0.5994 | 5 | 0 | 0.23976 | 1.4805
| 0 | 0.86685 |  |  | 0 | 2.1671 | 2.1671 | 0 | 2.1671 | 0 | 0 | 5 | 0 | 0 | 0.86685
| 0 | 0.29061 |  |  | 0 | 0.72653 | 0.72653 | 0 | 0.72653 | 0 | 0 | 5 | 0 | 0 | 0.29061
| 0 | 0 |  |  | 0 | 0 | 0 | 0 | 0 | 0 | 0 | 5 | 0 | 0 | 0
| 0 | 0 |  |  | 0 | 0 | 0 | 0 | 0 | 0 | 0 | 5 | 0 | 0 | 0
| 0 | 0 |  |  | 0 | 0 | 0 | 0 | 0 | 0 | 0 | 5 | 0 | 0 | 0
| 0.15929 | 0 |  |  | 0.15929 | 0 | 0 | 0.15929 | 0 | 0.15929 | 0 | 5 | 0.14336 | 0 | 0
| 0 | 0 |  |  | 0 | 0 | 0 | 0 | 0 | 0 | 0 | 4.8566 | 0 | 0 | 0
| 0.78127 | 0 |  |  | 0.78127 | 0 | 0 | 0.78127 | 0 | 0.78127 | 0 | 4.8566 | 0.70314 | 0 | 0
| 0 | 0 |  |  | 0 | 0 | 0 | 0 | 0 | 0 | 0 | 4.1535 | 0 | 0 | 0
| 0 | 0 |  |  | 0 | 0 | 0 | 0 | 0 | 0 | 0 | 4.1535 | 0 | 0 | 0
| 0.30341 | 0 |  |  | 0.30341 | 0 | 0 | 0.30341 | 0 | 0.30341 | 0 | 4.1535 | 0.27307 | 0 | 0
| 0.78127 | 0 |  |  | 0.78127 | 0 | 0 | 0.78127 | 0 | 0.78127 | 0 | 3.8804 | 0.70314 | 0 | 0
| 0 | 0 |  |  | 0 | 0 | 0 | 0 | 0 | 0 | 0 | 3.1773 | 0 | 0 | 0
| 0 | 0 |  |  | 0 | 0 | 0 | 0 | 0 | 0 | 0 | 3.1773 | 0 | 0 | 0
| 0 | 0 |  |  | 0 | 0 | 0 | 0 | 0 | 0 | 0 | 3.1773 | 0 | 0 | 0
| 0 | 0 |  |  | 0 | 0 | 0 | 0 | 0 | 0 | 0 | 3.1773 | 0 | 0 | 0
| 0.068266 | 0 |  |  | 0.068266 | 0 | 0 | 0.068266 | 0 | 0.068266 | 0 | 3.1773 | 0.06144 | 0 | 0
| 0 | 0.056936 |  |  | 0 | 0.14234 | 0.14234 | 0 | 0.14234 | 0 | 0.14234 | 3.2582 | 0 | 0.056936 | 0
| 0 | 0.058734 |  |  | 0 | 0.14684 | 0.14684 | 0 | 0.14684 | 0 | 0.14684 | 3.405 | 0 | 0.058734 | 0
| 0 | 0.070718 |  |  | 0 | 0.17679 | 0.17679 | 0 | 0.17679 | 0 | 0.17679 | 3.5818 | 0 | 0.070718 | 0
| 0 | 0.094475 |  |  | 0 | 0.23619 | 0.23619 | 0 | 0.23619 | 0 | 0.23619 | 3.818 | 0 | 0.094475 | 0
| 0 | 0.10354 |  |  | 0 | 0.25885 | 0.25885 | 0 | 0.25885 | 0 | 0.25885 | 4.0769 | 0 | 0.10354 | 0
| 0 | 0.54 |  |  | 0 | 1.35 | 1.35 | 0 | 1.35 | 0 | 0.92314 | 5 | 0 | 0.36926 | 0.17074
| 0.15929 | 2.6734 |  |  | 0.15929 | 6.6835 | 6.5242 | 0 | 6.5242 | 0 | 0 | 5 | 0 | 0 | 2.6734
| 0 | 2.1884 |  |  | 0 | 5.4711 | 5.4711 | 0 | 5.4711 | 0 | 0 | 5 | 0 | 0 | 2.1884
| 0.78127 | 0.28082 |  |  | 0.78127 | 0.70206 | 0 | 0.079211 | 0 | 0.079211 | 0 | 5 | 0.07129 | 0 | 0.28082
| 0 | 1.0214 |  |  | 0 | 2.5534 | 2.5534 | 0 | 2.5534 | 0 | 0 | 4.9287 | 0 | 0 | 1.0214
| 0 | 0.53195 |  |  | 0 | 1.3299 | 1.3299 | 0 | 1.3299 | 0 | 0.07129 | 5 | 0 | 0.028516 | 0.50343
| 0.30341 | 0 |  |  | 0.30341 | 0 | 0 | 0.30341 | 0 | 0.30341 | 0 | 5 | 0.27307 | 0 | 0
| 0.78127 | 0 |  |  | 0.78127 | 0 | 0 | 0.78127 | 0 | 0.78127 | 0 | 4.7269 | 0.70314 | 0 | 0
| 0 | 0 |  |  | 0 | 0 | 0 | 0 | 0 | 0 | 0 | 4.0238 | 0 | 0 | 0
| 0 | 0 |  |  | 0 | 0 | 0 | 0 | 0 | 0 | 0 | 4.0238 | 0 | 0 | 0
| 0 | 0 |  |  | 0 | 0 | 0 | 0 | 0 | 0 | 0 | 4.0238 | 0 | 0 | 0
| 0 | 0 |  |  | 0 | 0 | 0 | 0 | 0 | 0 | 0 | 4.0238 | 0 | 0 | 0
| 0.068266 | 0 |  |  | 0.068266 | 0 | 0 | 0.068266 | 0 | 0.068266 | 0 | 4.0238 | 0.06144 | 0 | 0
| 0 | 0 |  |  | 0 | 0 | 0 | 0 | 0 | 0 | 0 | 3.9624 | 0 | 0 | 0
| 0 | 0 |  |  | 0 | 0 | 0 | 0 | 0 | 0 | 0 | 3.9624 | 0 | 0 | 0
| 0 | 0 |  |  | 0 | 0 | 0 | 0 | 0 | 0 | 0 | 3.9624 | 0 | 0 | 0
| 0 | 0 |  |  | 0 | 0 | 0 | 0 | 0 | 0 | 0 | 3.9624 | 0 | 0 | 0
| 0 | 0 |  |  | 0 | 0 | 0 | 0 | 0 | 0 | 0 | 3.9624 | 0 | 0 | 0
| 0 | 0.0048988 |  |  | 0 | 0.012247 | 0.012247 | 0 | 0.012247 | 0 | 0.012247 | 3.9746 | 0 | 0.0048988 | 0
| 0.15929 | 0.051116 |  |  | 0.15929 | 0.12779 | 0 | 0.031498 | 0 | 0.031498 | 0 | 3.9746 | 0.028348 | 0 | 0.051116
| 0 | 0.063579 |  |  | 0 | 0.15895 | 0.15895 | 0 | 0.15895 | 0 | 0.15895 | 4.1052 | 0 | 0.063579 | 0
| 0.78127 | 0 |  |  | 0.78127 | 0 | 0 | 0.78127 | 0 | 0.78127 | 0 | 4.1052 | 0.70314 | 0 | 0
| 0 | 0.040311 |  |  | 0 | 0.10078 | 0.10078 | 0 | 0.10078 | 0 | 0.10078 | 3.5028 | 0 | 0.040311 | 0
| 0 | 0.023194 |  |  | 0 | 0.057984 | 0.057984 | 0 | 0.057984 | 0 | 0.057984 | 3.5608 | 0 | 0.023194 | 0
| 0.30341 | 0.0056917 |  |  | 0.30341 | 0.014229 | 0 | 0.28918 | 0 | 0.28918 | 0 | 3.5608 | 0.26026 | 0 | 0.0056917
| 0.78127 | 0.0034232 |  |  | 0.78127 | 0.0085581 | 0 | 0.77271 | 0 | 0.77271 | 0 | 3.3006 | 0.69544 | 0 | 0.0034232
| 0 | 0.078237 |  |  | 0 | 0.19559 | 0.19559 | 0 | 0.19559 | 0 | 0.19559 | 2.8007 | 0 | 0.078237 | 0
| 0 | 0 |  |  | 0 | 0 | 0 | 0 | 0 | 0 | 0 | 2.8007 | 0 | 0 | 0
| 0 | 0 |  |  | 0 | 0 | 0 | 0 | 0 | 0 | 0 | 2.8007 | 0 | 0 | 0
| 0 | 0 |  |  | 0 | 0 | 0 | 0 | 0 | 0 | 0 | 2.8007 | 0 | 0 | 0
| 0.068266 | 0 |  |  | 0.068266 | 0 | 0 | 0.068266 | 0 | 0.068266 | 0 | 2.8007 | 0.06144 | 0 | 0
| 0 | 0 |  |  | 0 | 0 | 0 | 0 | 0 | 0 | 0 | 2.7393 | 0 | 0 | 0
| 0 | 0 |  |  | 0 | 0 | 0 | 0 | 0 | 0 | 0 | 2.7393 | 0 | 0 | 0
| 0 | 0 |  |  | 0 | 0 | 0 | 0 | 0 | 0 | 0 | 2.7393 | 0 | 0 | 0
| 0 | 0 |  |  | 0 | 0 | 0 | 0 | 0 | 0 | 0 | 2.7393 | 0 | 0 | 0
| 0 | 0 |  |  | 0 | 0 | 0 | 0 | 0 | 0 | 0 | 2.7393 | 0 | 0 | 0
| 0 | 0 |  |  | 0 | 0 | 0 | 0 | 0 | 0 | 0 | 2.7393 | 0 | 0 | 0
| 0.15929 | 0 |  |  | 0.15929 | 0 | 0 | 0.15929 | 0 | 0.15929 | 0 | 2.7393 | 0.14336 | 0 | 0
| 0 | 0 |  |  | 0 | 0 | 0 | 0 | 0 | 0 | 0 | 2.5959 | 0 | 0 | 0
| 0.78127 | 0 |  |  | 0.78127 | 0 | 0 | 0.78127 | 0 | 0.78127 | 0 | 2.5959 | 0.70314 | 0 | 0
| 0 | 0 |  |  | 0 | 0 | 0 | 0 | 0 | 0 | 0 | 1.8928 | 0 | 0 | 0
| 0 | 0 |  |  | 0 | 0 | 0 | 0 | 0 | 0 | 0 | 1.8928 | 0 | 0 | 0
| 0.30341 | 0 |  |  | 0.30341 | 0 | 0 | 0.30341 | 0 | 0.30341 | 0 | 1.8928 | 0.27307 | 0 | 0
| 0.78127 | 0 |  |  | 0.78127 | 0 | 0 | 0.78127 | 0 | 0.78127 | 0 | 1.6197 | 0.70314 | 0 | 0
| 0 | 0 |  |  | 0 | 0 | 0 | 0 | 0 | 0 | 0 | 0.91656 | 0 | 0 | 0
| 0 | 0 |  |  | 0 | 0 | 0 | 0 | 0 | 0 | 0 | 0.91656 | 0 | 0 | 0
| 0 | 0 |  |  | 0 | 0 | 0 | 0 | 0 | 0 | 0 | 0.91656 | 0 | 0 | 0
| 0 | 0 |  |  | 0 | 0 | 0 | 0 | 0 | 0 | 0 | 0.91656 | 0 | 0 | 0
| 0.068266 | 0.0030355 |  |  | 0.068266 | 0.0075887 | 0 | 0.060678 | 0 | 0.060678 | 0 | 0.91656 | 0.05461 | 0 | 0.0030355
| 0 | 0.013023 |  |  | 0 | 0.032558 | 0.032558 | 0 | 0.032558 | 0 | 0.032558 | 0.89451 | 0 | 0.013023 | 0
| 0 | 0 |  |  | 0 | 0 | 0 | 0 | 0 | 0 | 0 | 0.89451 | 0 | 0 | 0
| 0 | 0 |  |  | 0 | 0 | 0 | 0 | 0 | 0 | 0 | 0.89451 | 0 | 0 | 0
| 0 | 0 |  |  | 0 | 0 | 0 | 0 | 0 | 0 | 0 | 0.89451 | 0 | 0 | 0
| 0 | 0 |  |  | 0 | 0 | 0 | 0 | 0 | 0 | 0 | 0.89451 | 0 | 0 | 0
| 0 | 0 |  |  | 0 | 0 | 0 | 0 | 0 | 0 | 0 | 0.89451 | 0 | 0 | 0
| 0.15929 | 0 |  |  | 0.15929 | 0 | 0 | 0.15929 | 0 | 0.15929 | 0 | 0.89451 | 0.14336 | 0 | 0
| 0 | 0 |  |  | 0 | 0 | 0 | 0 | 0 | 0 | 0 | 0.75115 | 0 | 0 | 0
| 0.78127 | 0 |  |  | 0.78127 | 0 | 0 | 0.78127 | 0 | 0.78127 | 0 | 0.75115 | 0.67604 | 0 | 0
| 0 | 0 |  |  | 0 | 0 | 0 | 0 | 0 | 0 | 0 | 0.075115 | 0 | 0 | 0
| 0 | 0 |  |  | 0 | 0 | 0 | 0 | 0 | 0 | 0 | 0.075115 | 0 | 0 | 0
| 0.30341 | 0 |  |  | 0.30341 | 0 | 0 | 0.30341 | 0 | 0.30341 | 0 | 0.075115 | 0.067604 | 0 | 0
| 0.78127 | 0 |  |  | 0.78127 | 0 | 0 | 0.78127 | 0 | 0.78127 | 0 | 0.0075115 | 0.0067604 | 0 | 0
| 0 | 0 |  |  | 0 | 0 | 0 | 0 | 0 | 0 | 0 | 0.00075115 | 0 | 0 | 0
| 0 | 0 |  |  | 0 | 0 | 0 | 0 | 0 | 0 | 0 | 0.00075115 | 0 | 0 | 0
| 0 | 0 |  |  | 0 | 0 | 0 | 0 | 0 | 0 | 0 | 0.00075115 | 0 | 0 | 0
| 0 | 0 |  |  | 0 | 0 | 0 | 0 | 0 | 0 | 0 | 0.00075115 | 0 | 0 | 0
| 0.068266 | 0.0012667 |  |  | 0.068266 | 0.0031667 | 0 | 0.0651 | 0 | 0.0651 | 0 | 0.00075115 | 0.00067604 | 0 | 0.0012667
| 0 | 0 |  |  | 0 | 0 | 0 | 0 | 0 | 0 | 0 | 7.5115e-05 | 0 | 0 | 0
| 0 | 0.061359 |  |  | 0 | 0.1534 | 0.1534 | 0 | 0.1534 | 0 | 0.1534 | 0.15347 | 0 | 0.061359 | 0
| 0 | 0.11712 |  |  | 0 | 0.2928 | 0.2928 | 0 | 0.2928 | 0 | 0.2928 | 0.44627 | 0 | 0.11712 | 0
| 0 | 0.008505 |  |  | 0 | 0.021263 | 0.021263 | 0 | 0.021263 | 0 | 0.021263 | 0.46753 | 0 | 0.008505 | 0
| 0 | 0.018022 |  |  | 0 | 0.045054 | 0.045054 | 0 | 0.045054 | 0 | 0.045054 | 0.51259 | 0 | 0.018022 | 0
| 0 | 0.098829 |  |  | 0 | 0.24707 | 0.24707 | 0 | 0.24707 | 0 | 0.24707 | 0.75966 | 0 | 0.098829 | 0
| 0.15929 | 0.082424 |  |  | 0.15929 | 0.20606 | 0.046773 | 0 | 0.046773 | 0 | 0.046773 | 0.80643 | 0 | 0.018709 | 0.063715
| 0 | 0.086234 |  |  | 0 | 0.21558 | 0.21558 | 0 | 0.21558 | 0 | 0.21558 | 1.022 | 0 | 0.086234 | 0
| 0.78127 | 0.01947 |  |  | 0.78127 | 0.048674 | 0 | 0.7326 | 0 | 0.7326 | 0 | 1.022 | 0.65934 | 0 | 0.01947
| 0 | 0.0329 |  |  | 0 | 0.082251 | 0.082251 | 0 | 0.082251 | 0 | 0.082251 | 0.44493 | 0 | 0.0329 | 0
| 0 | 0.15452 |  |  | 0 | 0.38629 | 0.38629 | 0 | 0.38629 | 0 | 0.38629 | 0.83122 | 0 | 0.15452 | 0
| 0.30341 | 0 |  |  | 0.30341 | 0 | 0 | 0.30341 | 0 | 0.30341 | 0 | 0.83122 | 0.27307 | 0 | 0
| 0.78127 | 0 |  |  | 0.78127 | 0 | 0 | 0.78127 | 0 | 0.78127 | 0 | 0.55816 | 0.50234 | 0 | 0
| 0 | 0 |  |  | 0 | 0 | 0 | 0 | 0 | 0 | 0 | 0.055816 | 0 | 0 | 0
| 0 | 0 |  |  | 0 | 0 | 0 | 0 | 0 | 0 | 0 | 0.055816 | 0 | 0 | 0
| 0 | 0 |  |  | 0 | 0 | 0 | 0 | 0 | 0 | 0 | 0.055816 | 0 | 0 | 0
| 0 | 0 |  |  | 0 | 0 | 0 | 0 | 0 | 0 | 0 | 0.055816 | 0 | 0 | 0
| 0.068266 | 0 |  |  | 0.068266 | 0 | 0 | 0.068266 | 0 | 0.068266 | 0 | 0.055816 | 0.050234 | 0 | 0
| 0 | 0 |  |  | 0 | 0 | 0 | 0 | 0 | 0 | 0 | 0.0055816 | 0 | 0 | 0
| 0 | 0 |  |  | 0 | 0 | 0 | 0 | 0 | 0 | 0 | 0.0055816 | 0 | 0 | 0
| 0 | 0 |  |  | 0 | 0 | 0 | 0 | 0 | 0 | 0 | 0.0055816 | 0 | 0 | 0
| 0 | 0 |  |  | 0 | 0 | 0 | 0 | 0 | 0 | 0 | 0.0055816 | 0 | 0 | 0
| 0 | 0 |  |  | 0 | 0 | 0 | 0 | 0 | 0 | 0 | 0.0055816 | 0 | 0 | 0
| 0 | 0.018481 |  |  | 0 | 0.046202 | 0.046202 | 0 | 0.046202 | 0 | 0.046202 | 0.051783 | 0 | 0.018481 | 0
| 0.15929 | 0.11268 |  |  | 0.15929 | 0.28171 | 0.12242 | 0 | 0.12242 | 0 | 0.12242 | 0.17421 | 0 | 0.048969 | 0.063715
| 0 | 0.22805 |  |  | 0 | 0.57013 | 0.57013 | 0 | 0.57013 | 0 | 0.57013 | 0.74434 | 0 | 0.22805 | 0
| 0.78127 | 0.52735 |  |  | 0.78127 | 1.3184 | 0.53712 | 0 | 0.53712 | 0 | 0.53712 | 1.2815 | 0 | 0.21485 | 0.31251
| 0 | 3.0827 |  |  | 0 | 7.7067 | 7.7067 | 0 | 7.7067 | 0 | 3.7185 | 5 | 0 | 1.4874 | 1.5953
| 0 | 1.6962 |  |  | 0 | 4.2404 | 4.2404 | 0 | 4.2404 | 0 | 0 | 5 | 0 | 0 | 1.6962
| 0.30341 | 1.3525 |  |  | 0.30341 | 3.3813 | 3.0779 | 0 | 3.0779 | 0 | 0 | 5 | 0 | 0 | 1.3525
| 0.78127 | 0.98123 |  |  | 0.78127 | 2.4531 | 1.6718 | 0 | 1.6718 | 0 | 0 | 5 | 0 | 0 | 0.98123
| 0 | 1.2799 |  |  | 0 | 3.1997 | 3.1997 | 0 | 3.1997 | 0 | 0 | 5 | 0 | 0 | 1.2799
| 0 | 1.2312 |  |  | 0 | 3.078 | 3.078 | 0 | 3.078 | 0 | 0 | 5 | 0 | 0 | 1.2312
| 0 | 0 |  |  | 0 | 0 | 0 | 0 | 0 | 0 | 0 | 5 | 0 | 0 | 0
| 0 | 0 |  |  | 0 | 0 | 0 | 0 | 0 | 0 | 0 | 5 | 0 | 0 | 0
| 0.068266 | 0 |  |  | 0.068266 | 0 | 0 | 0.068266 | 0 | 0.068266 | 0 | 5 | 0.06144 | 0 | 0
| 0 | 0 |  |  | 0 | 0 | 0 | 0 | 0 | 0 | 0 | 4.9386 | 0 | 0 | 0
| 0 | 0 |  |  | 0 | 0 | 0 | 0 | 0 | 0 | 0 | 4.9386 | 0 | 0 | 0
| 0 | 0 |  |  | 0 | 0 | 0 | 0 | 0 | 0 | 0 | 4.9386 | 0 | 0 | 0
| 0 | 0 |  |  | 0 | 0 | 0 | 0 | 0 | 0 | 0 | 4.9386 | 0 | 0 | 0
| 0 | 0 |  |  | 0 | 0 | 0 | 0 | 0 | 0 | 0 | 4.9386 | 0 | 0 | 0
| 0 | 0 |  |  | 0 | 0 | 0 | 0 | 0 | 0 | 0 | 4.9386 | 0 | 0 | 0
| 0.15929 | 0 |  |  | 0.15929 | 0 | 0 | 0.15929 | 0 | 0.15929 | 0 | 4.9386 | 0.14336 | 0 | 0
| 0 | 0 |  |  | 0 | 0 | 0 | 0 | 0 | 0 | 0 | 4.7952 | 0 | 0 | 0
| 0.78127 | 0 |  |  | 0.78127 | 0 | 0 | 0.78127 | 0 | 0.78127 | 0 | 4.7952 | 0.70314 | 0 | 0
| 0 | 0 |  |  | 0 | 0 | 0 | 0 | 0 | 0 | 0 | 4.0921 | 0 | 0 | 0
| 0 | 0 |  |  | 0 | 0 | 0 | 0 | 0 | 0 | 0 | 4.0921 | 0 | 0 | 0
| 0.30341 | 0 |  |  | 0.30341 | 0 | 0 | 0.30341 | 0 | 0.30341 | 0 | 4.0921 | 0.27307 | 0 | 0
| 0.78127 | 0 |  |  | 0.78127 | 0 | 0 | 0.78127 | 0 | 0.78127 | 0 | 3.819 | 0.70314 | 0 | 0
| 0 | 0.0062656 |  |  | 0 | 0.015664 | 0.015664 | 0 | 0.015664 | 0 | 0.015664 | 3.1315 | 0 | 0.0062656 | 0
| 0 | 0 |  |  | 0 | 0 | 0 | 0 | 0 | 0 | 0 | 3.1315 | 0 | 0 | 0
| 0 | 0.0027336 |  |  | 0 | 0.0068341 | 0.0068341 | 0 | 0.0068341 | 0 | 0.0068341 | 3.1383 | 0 | 0.0027336 | 0
| 0 | 0.11753 |  |  | 0 | 0.29381 | 0.29381 | 0 | 0.29381 | 0 | 0.29381 | 3.4322 | 0 | 0.11753 | 0
| 0.068266 | 0.11001 |  |  | 0.068266 | 0.27503 | 0.20676 | 0 | 0.20676 | 0 | 0.20676 | 3.6389 | 0 | 0.082705 | 0.027307
| 0 | 0.10085 |  |  | 0 | 0.25212 | 0.25212 | 0 | 0.25212 | 0 | 0.25212 | 3.891 | 0 | 0.10085 | 0
| 0 | 0.15099 |  |  | 0 | 0.37748 | 0.37748 | 0 | 0.37748 | 0 | 0.37748 | 4.2685 | 0 | 0.15099 | 0
| 0 | 0.046406 |  |  | 0 | 0.11602 | 0.11602 | 0 | 0.11602 | 0 | 0.11602 | 4.3845 | 0 | 0.046406 | 0
| 0 | 0 |  |  | 0 | 0 | 0 | 0 | 0 | 0 | 0 | 4.3845 | 0 | 0 | 0
| 0 | 0 |  |  | 0 | 0 | 0 | 0 | 0 | 0 | 0 | 4.3845 | 0 | 0 | 0
| 0 | 0 |  |  | 0 | 0 | 0 | 0 | 0 | 0 | 0 | 4.3845 | 0 | 0 | 0
| 0.15929 | 0 |  |  | 0.15929 | 0 | 0 | 0.15929 | 0 | 0.15929 | 0 | 4.3845 | 0.14336 | 0 | 0
| 0 | 0 |  |  | 0 | 0 | 0 | 0 | 0 | 0 | 0 | 4.2412 | 0 | 0 | 0
| 0.78127 | 0 |  |  | 0.78127 | 0 | 0 | 0.78127 | 0 | 0.78127 | 0 | 4.2412 | 0.70314 | 0 | 0
| 0 | 0 |  |  | 0 | 0 | 0 | 0 | 0 | 0 | 0 | 3.538 | 0 | 0 | 0
| 0 | 0 |  |  | 0 | 0 | 0 | 0 | 0 | 0 | 0 | 3.538 | 0 | 0 | 0
| 0.30341 | 0 |  |  | 0.30341 | 0 | 0 | 0.30341 | 0 | 0.30341 | 0 | 3.538 | 0.27307 | 0 | 0
| 0.78127 | 0 |  |  | 0.78127 | 0 | 0 | 0.78127 | 0 | 0.78127 | 0 | 3.265 | 0.70314 | 0 | 0
| 0 | 0 |  |  | 0 | 0 | 0 | 0 | 0 | 0 | 0 | 2.5618 | 0 | 0 | 0
| 0 | 0 |  |  | 0 | 0 | 0 | 0 | 0 | 0 | 0 | 2.5618 | 0 | 0 | 0
| 0 | 0 |  |  | 0 | 0 | 0 | 0 | 0 | 0 | 0 | 2.5618 | 0 | 0 | 0
| 0 | 0 |  |  | 0 | 0 | 0 | 0 | 0 | 0 | 0 | 2.5618 | 0 | 0 | 0
| 0.068266 | 0.015554 |  |  | 0.068266 | 0.038884 | 0 | 0.029382 | 0 | 0.029382 | 0 | 2.5618 | 0.026444 | 0 | 0.015554
| 0 | 0.10485 |  |  | 0 | 0.26213 | 0.26213 | 0 | 0.26213 | 0 | 0.26213 | 2.7975 | 0 | 0.10485 | 0
| 0 | 0.18412 |  |  | 0 | 0.4603 | 0.4603 | 0 | 0.4603 | 0 | 0.4603 | 3.2578 | 0 | 0.18412 | 0
| 0 | 0.65461 |  |  | 0 | 1.6365 | 1.6365 | 0 | 1.6365 | 0 | 1.6365 | 4.8943 | 0 | 0.65461 | 0
| 0 | 2.401 |  |  | 0 | 6.0025 | 6.0025 | 0 | 6.0025 | 0 | 0.10566 | 5 | 0 | 0.042266 | 2.3587
| 0 | 2.4039 |  |  | 0 | 6.0097 | 6.0097 | 0 | 6.0097 | 0 | 0 | 5 | 0 | 0 | 2.4039
| 0 | 2.3322 |  |  | 0 | 5.8305 | 5.8305 | 0 | 5.8305 | 0 | 0 | 5 | 0 | 0 | 2.3322
| 0.15929 | 2.1535 |  |  | 0.15929 | 5.3838 | 5.2245 | 0 | 5.2245 | 0 | 0 | 5 | 0 | 0 | 2.1535
| 0 | 1.6742 |  |  | 0 | 4.1854 | 4.1854 | 0 | 4.1854 | 0 | 0 | 5 | 0 | 0 | 1.6742
| 0.78127 | 0 |  |  | 0.78127 | 0 | 0 | 0.78127 | 0 | 0.78127 | 0 | 5 | 0.70314 | 0 | 0
| 0 | 0.45289 |  |  | 0 | 1.1322 | 1.1322 | 0 | 1.1322 | 0 | 0 | 4.2969 | 0 | 0 | 0.45289
| 0 | 0 |  |  | 0 | 0 | 0 | 0 | 0 | 0 | 0 | 4.2969 | 0 | 0 | 0
| 0.30341 | 0 |  |  | 0.30341 | 0 | 0 | 0.30341 | 0 | 0.30341 | 0 | 4.2969 | 0.27307 | 0 | 0
| 0.78127 | 0 |  |  | 0.78127 | 0 | 0 | 0.78127 | 0 | 0.78127 | 0 | 4.0238 | 0.70314 | 0 | 0
| 0 | 0 |  |  | 0 | 0 | 0 | 0 | 0 | 0 | 0 | 3.3206 | 0 | 0 | 0
| 0 | 0 |  |  | 0 | 0 | 0 | 0 | 0 | 0 | 0 | 3.3206 | 0 | 0 | 0
| 0 | 0 |  |  | 0 | 0 | 0 | 0 | 0 | 0 | 0 | 3.3206 | 0 | 0 | 0
| 0 | 0 |  |  | 0 | 0 | 0 | 0 | 0 | 0 | 0 | 3.3206 | 0 | 0 | 0
| 0.068266 | 0 |  |  | 0.068266 | 0 | 0 | 0.068266 | 0 | 0.068266 | 0 | 3.3206 | 0.06144 | 0 | 0
| 0 | 0 |  |  | 0 | 0 | 0 | 0 | 0 | 0 | 0 | 3.2592 | 0 | 0 | 0
| 0 | 0 |  |  | 0 | 0 | 0 | 0 | 0 | 0 | 0 | 3.2592 | 0 | 0 | 0
| 0 | 0 |  |  | 0 | 0 | 0 | 0 | 0 | 0 | 0 | 3.2592 | 0 | 0 | 0
| 0 | 0 |  |  | 0 | 0 | 0 | 0 | 0 | 0 | 0 | 3.2592 | 0 | 0 | 0
| 0 | 0 |  |  | 0 | 0 | 0 | 0 | 0 | 0 | 0 | 3.2592 | 0 | 0 | 0
| 0 | 0.010639 |  |  | 0 | 0.026598 | 0.026598 | 0 | 0.026598 | 0 | 0.026598 | 3.2858 | 0 | 0.010639 | 0
| 0.15929 | 0.075014 |  |  | 0.15929 | 0.18754 | 0.028248 | 0 | 0.028248 | 0 | 0.028248 | 3.3141 | 0 | 0.011299 | 0.063715
| 0 | 0.15644 |  |  | 0 | 0.39109 | 0.39109 | 0 | 0.39109 | 0 | 0.39109 | 3.7051 | 0 | 0.15644 | 0
| 0.78127 | 0.12806 |  |  | 0.78127 | 0.32014 | 0 | 0.46113 | 0 | 0.46113 | 0 | 3.7051 | 0.41501 | 0 | 0.12806
| 0 | 1.0823 |  |  | 0 | 2.7056 | 2.7056 | 0 | 2.7056 | 0 | 1.2949 | 4.585 | 0 | 0.51794 | 0.56431
| 0 | 2.8837 |  |  | 0 | 7.2093 | 7.2093 | 0 | 7.2093 | 0 | 0.41501 | 5 | 0 | 0.16601 | 2.7177
| 0.30341 | 3.0291 |  |  | 0.30341 | 7.5728 | 7.2694 | 0 | 7.2694 | 0 | 0 | 5 | 0 | 0 | 3.0291
| 0.78127 | 2.2228 |  |  | 0.78127 | 5.5571 | 4.7759 | 0 | 4.7759 | 0 | 0 | 5 | 0 | 0 | 2.2228
| 0 | 2.5212 |  |  | 0 | 6.303 | 6.303 | 0 | 6.303 | 0 | 0 | 5 | 0 | 0 | 2.5212
| 0 | 2.0945 |  |  | 0 | 5.2362 | 5.2362 | 0 | 5.2362 | 0 | 0 | 5 | 0 | 0 | 2.0945
| 0 | 1.4145 |  |  | 0 | 3.5363 | 3.5363 | 0 | 3.5363 | 0 | 0 | 5 | 0 | 0 | 1.4145
| 0 | 0.60043 |  |  | 0 | 1.5011 | 1.5011 | 0 | 1.5011 | 0 | 0 | 5 | 0 | 0 | 0.60043
| 0.068266 | 0 |  |  | 0.068266 | 0 | 0 | 0.068266 | 0 | 0.068266 | 0 | 5 | 0.06144 | 0 | 0
| 0 | 0 |  |  | 0 | 0 | 0 | 0 | 0 | 0 | 0 | 4.9386 | 0 | 0 | 0
| 0 | 0 |  |  | 0 | 0 | 0 | 0 | 0 | 0 | 0 | 4.9386 | 0 | 0 | 0
| 0 | 0 |  |  | 0 | 0 | 0 | 0 | 0 | 0 | 0 | 4.9386 | 0 | 0 | 0
| 0 | 0 |  |  | 0 | 0 | 0 | 0 | 0 | 0 | 0 | 4.9386 | 0 | 0 | 0
| 0 | 0 |  |  | 0 | 0 | 0 | 0 | 0 | 0 | 0 | 4.9386 | 0 | 0 | 0
| 0 | 0 |  |  | 0 | 0 | 0 | 0 | 0 | 0 | 0 | 4.9386 | 0 | 0 | 0
| 0.15929 | 0 |  |  | 0.15929 | 0 | 0 | 0.15929 | 0 | 0.15929 | 0 | 4.9386 | 0.14336 | 0 | 0
| 0 | 0 |  |  | 0 | 0 | 0 | 0 | 0 | 0 | 0 | 4.7952 | 0 | 0 | 0
| 0.78127 | 0 |  |  | 0.78127 | 0 | 0 | 0.78127 | 0 | 0.78127 | 0 | 4.7952 | 0.70314 | 0 | 0
| 0 | 0 |  |  | 0 | 0 | 0 | 0 | 0 | 0 | 0 | 4.0921 | 0 | 0 | 0
| 0 | 0 |  |  | 0 | 0 | 0 | 0 | 0 | 0 | 0 | 4.0921 | 0 | 0 | 0
| 0.30341 | 0 |  |  | 0.30341 | 0 | 0 | 0.30341 | 0 | 0.30341 | 0 | 4.0921 | 0.27307 | 0 | 0
| 0.78127 | 0 |  |  | 0.78127 | 0 | 0 | 0.78127 | 0 | 0.78127 | 0 | 3.819 | 0.70314 | 0 | 0
| 0 | 0.016977 |  |  | 0 | 0.042442 | 0.042442 | 0 | 0.042442 | 0 | 0.042442 | 3.1583 | 0 | 0.016977 | 0
| 0 | 0.055762 |  |  | 0 | 0.13941 | 0.13941 | 0 | 0.13941 | 0 | 0.13941 | 3.2977 | 0 | 0.055762 | 0
| 0 | 0.04538 |  |  | 0 | 0.11345 | 0.11345 | 0 | 0.11345 | 0 | 0.11345 | 3.4111 | 0 | 0.04538 | 0
| 0 | 0.089501 |  |  | 0 | 0.22375 | 0.22375 | 0 | 0.22375 | 0 | 0.22375 | 3.6349 | 0 | 0.089501 | 0
| 0.068266 | 0.033002 |  |  | 0.068266 | 0.082506 | 0.014239 | 0 | 0.014239 | 0 | 0.014239 | 3.6491 | 0 | 0.0056958 | 0.027307
| 0 | 0.16327 |  |  | 0 | 0.40817 | 0.40817 | 0 | 0.40817 | 0 | 0.40817 | 4.0573 | 0 | 0.16327 | 0
| 0 | 0.12553 |  |  | 0 | 0.31383 | 0.31383 | 0 | 0.31383 | 0 | 0.31383 | 4.3711 | 0 | 0.12553 | 0
| 0 | 1.2833 |  |  | 0 | 3.2082 | 3.2082 | 0 | 3.2082 | 0 | 0.62886 | 5 | 0 | 0.25154 | 1.0318
| 0 | 0.78242 |  |  | 0 | 1.956 | 1.956 | 0 | 1.956 | 0 | 0 | 5 | 0 | 0 | 0.78242
| 0 | 0.55257 |  |  | 0 | 1.3814 | 1.3814 | 0 | 1.3814 | 0 | 0 | 5 | 0 | 0 | 0.55257
| 0 | 0 |  |  | 0 | 0 | 0 | 0 | 0 | 0 | 0 | 5 | 0 | 0 | 0
| 0.15929 | 0 |  |  | 0.15929 | 0 | 0 | 0.15929 | 0 | 0.15929 | 0 | 5 | 0.14336 | 0 | 0
| 0 | 0 |  |  | 0 | 0 | 0 | 0 | 0 | 0 | 0 | 4.8566 | 0 | 0 | 0
| 0.78127 | 0 |  |  | 0.78127 | 0 | 0 | 0.78127 | 0 | 0.78127 | 0 | 4.8566 | 0.70314 | 0 | 0
| 0 | 0 |  |  | 0 | 0 | 0 | 0 | 0 | 0 | 0 | 4.1535 | 0 | 0 | 0
| 0 | 0 |  |  | 0 | 0 | 0 | 0 | 0 | 0 | 0 | 4.1535 | 0 | 0 | 0
| 0.30341 | 0 |  |  | 0.30341 | 0 | 0 | 0.30341 | 0 | 0.30341 | 0 | 4.1535 | 0.27307 | 0 | 0
| 0.78127 | 0 |  |  | 0.78127 | 0 | 0 | 0.78127 | 0 | 0.78127 | 0 | 3.8804 | 0.70314 | 0 | 0
| 0 | 0 |  |  | 0 | 0 | 0 | 0 | 0 | 0 | 0 | 3.1773 | 0 | 0 | 0
| 0 | 0 |  |  | 0 | 0 | 0 | 0 | 0 | 0 | 0 | 3.1773 | 0 | 0 | 0
| 0 | 0 |  |  | 0 | 0 | 0 | 0 | 0 | 0 | 0 | 3.1773 | 0 | 0 | 0
| 0 | 0 |  |  | 0 | 0 | 0 | 0 | 0 | 0 | 0 | 3.1773 | 0 | 0 | 0
| 0.068266 | 0.0061688 |  |  | 0.068266 | 0.015422 | 0 | 0.052844 | 0 | 0.052844 | 0 | 3.1773 | 0.04756 | 0 | 0.0061688
| 0 | 0.038849 |  |  | 0 | 0.097123 | 0.097123 | 0 | 0.097123 | 0 | 0.097123 | 3.2269 | 0 | 0.038849 | 0
| 0 | 0.10134 |  |  | 0 | 0.25336 | 0.25336 | 0 | 0.25336 | 0 | 0.25336 | 3.4802 | 0 | 0.10134 | 0
| 0 | 0.25548 |  |  | 0 | 0.63869 | 0.63869 | 0 | 0.63869 | 0 | 0.63869 | 4.1189 | 0 | 0.25548 | 0
| 0 | 2.1591 |  |  | 0 | 5.3977 | 5.3977 | 0 | 5.3977 | 0 | 0.88109 | 5 | 0 | 0.35244 | 1.8066
| 0 | 1.5591 |  |  | 0 | 3.8978 | 3.8978 | 0 | 3.8978 | 0 | 0 | 5 | 0 | 0 | 1.5591
| 0 | 1.524 |  |  | 0 | 3.81 | 3.81 | 0 | 3.81 | 0 | 0 | 5 | 0 | 0 | 1.524
| 0.15929 | 0.95349 |  |  | 0.15929 | 2.3837 | 2.2244 | 0 | 2.2244 | 0 | 0 | 5 | 0 | 0 | 0.95349
| 0 | 0.69696 |  |  | 0 | 1.7424 | 1.7424 | 0 | 1.7424 | 0 | 0 | 5 | 0 | 0 | 0.69696
| 0.78127 | 0 |  |  | 0.78127 | 0 | 0 | 0.78127 | 0 | 0.78127 | 0 | 5 | 0.70314 | 0 | 0
| 0 | 0 |  |  | 0 | 0 | 0 | 0 | 0 | 0 | 0 | 4.2969 | 0 | 0 | 0
| 0 | 0 |  |  | 0 | 0 | 0 | 0 | 0 | 0 | 0 | 4.2969 | 0 | 0 | 0
| 0.30341 | 0 |  |  | 0.30341 | 0 | 0 | 0.30341 | 0 | 0.30341 | 0 | 4.2969 | 0.27307 | 0 | 0
| 0.78127 | 0 |  |  | 0.78127 | 0 | 0 | 0.78127 | 0 | 0.78127 | 0 | 4.0238 | 0.70314 | 0 | 0
| 0 | 0 |  |  | 0 | 0 | 0 | 0 | 0 | 0 | 0 | 3.3206 | 0 | 0 | 0
| 0 | 0 |  |  | 0 | 0 | 0 | 0 | 0 | 0 | 0 | 3.3206 | 0 | 0 | 0
| 0 | 0 |  |  | 0 | 0 | 0 | 0 | 0 | 0 | 0 | 3.3206 | 0 | 0 | 0
| 0 | 0 |  |  | 0 | 0 | 0 | 0 | 0 | 0 | 0 | 3.3206 | 0 | 0 | 0
| 0.068266 | 0 |  |  | 0.068266 | 0 | 0 | 0.068266 | 0 | 0.068266 | 0 | 3.3206 | 0.06144 | 0 | 0
| 0 | 0 |  |  | 0 | 0 | 0 | 0 | 0 | 0 | 0 | 3.2592 | 0 | 0 | 0
| 0 | 0 |  |  | 0 | 0 | 0 | 0 | 0 | 0 | 0 | 3.2592 | 0 | 0 | 0
| 0 | 0 |  |  | 0 | 0 | 0 | 0 | 0 | 0 | 0 | 3.2592 | 0 | 0 | 0
| 0 | 0 |  |  | 0 | 0 | 0 | 0 | 0 | 0 | 0 | 3.2592 | 0 | 0 | 0
| 0 | 0 |  |  | 0 | 0 | 0 | 0 | 0 | 0 | 0 | 3.2592 | 0 | 0 | 0
| 0 | 0 |  |  | 0 | 0 | 0 | 0 | 0 | 0 | 0 | 3.2592 | 0 | 0 | 0
| 0.15929 | 0 |  |  | 0.15929 | 0 | 0 | 0.15929 | 0 | 0.15929 | 0 | 3.2592 | 0.14336 | 0 | 0
| 0 | 0 |  |  | 0 | 0 | 0 | 0 | 0 | 0 | 0 | 3.1159 | 0 | 0 | 0
| 0.78127 | 0 |  |  | 0.78127 | 0 | 0 | 0.78127 | 0 | 0.78127 | 0 | 3.1159 | 0.70314 | 0 | 0
| 0 | 0 |  |  | 0 | 0 | 0 | 0 | 0 | 0 | 0 | 2.4127 | 0 | 0 | 0
| 0 | 0.044011 |  |  | 0 | 0.11003 | 0.11003 | 0 | 0.11003 | 0 | 0.11003 | 2.5227 | 0 | 0.044011 | 0
| 0.30341 | 0.057761 |  |  | 0.30341 | 0.1444 | 0 | 0.159 | 0 | 0.159 | 0 | 2.5227 | 0.1431 | 0 | 0.057761
| 0.78127 | 0.022279 |  |  | 0.78127 | 0.055696 | 0 | 0.72557 | 0 | 0.72557 | 0 | 2.3796 | 0.65302 | 0 | 0.022279
| 0 | 0.09767 |  |  | 0 | 0.24418 | 0.24418 | 0 | 0.24418 | 0 | 0.24418 | 1.9708 | 0 | 0.09767 | 0
| 0 | 0.1 |  |  | 0 | 0.25001 | 0.25001 | 0 | 0.25001 | 0 | 0.25001 | 2.2208 | 0 | 0.1 | 0
| 0 | 0 |  |  | 0 | 0 | 0 | 0 | 0 | 0 | 0 | 2.2208 | 0 | 0 | 0
| 0 | 0 |  |  | 0 | 0 | 0 | 0 | 0 | 0 | 0 | 2.2208 | 0 | 0 | 0
| 0.068266 | 0 |  |  | 0.068266 | 0 | 0 | 0.068266 | 0 | 0.068266 | 0 | 2.2208 | 0.06144 | 0 | 0
| 0 | 0 |  |  | 0 | 0 | 0 | 0 | 0 | 0 | 0 | 2.1594 | 0 | 0 | 0
| 0 | 0 |  |  | 0 | 0 | 0 | 0 | 0 | 0 | 0 | 2.1594 | 0 | 0 | 0
| 0 | 0 |  |  | 0 | 0 | 0 | 0 | 0 | 0 | 0 | 2.1594 | 0 | 0 | 0
| 0 | 0 |  |  | 0 | 0 | 0 | 0 | 0 | 0 | 0 | 2.1594 | 0 | 0 | 0
| 0 | 0 |  |  | 0 | 0 | 0 | 0 | 0 | 0 | 0 | 2.1594 | 0 | 0 | 0
| 0 | 0 |  |  | 0 | 0 | 0 | 0 | 0 | 0 | 0 | 2.1594 | 0 | 0 | 0
| 0.15929 | 0 |  |  | 0.15929 | 0 | 0 | 0.15929 | 0 | 0.15929 | 0 | 2.1594 | 0.14336 | 0 | 0
| 0 | 0 |  |  | 0 | 0 | 0 | 0 | 0 | 0 | 0 | 2.016 | 0 | 0 | 0
| 0.78127 | 0 |  |  | 0.78127 | 0 | 0 | 0.78127 | 0 | 0.78127 | 0 | 2.016 | 0.70314 | 0 | 0
| 0 | 0 |  |  | 0 | 0 | 0 | 0 | 0 | 0 | 0 | 1.3129 | 0 | 0 | 0
| 0 | 0 |  |  | 0 | 0 | 0 | 0 | 0 | 0 | 0 | 1.3129 | 0 | 0 | 0
| 0.30341 | 0 |  |  | 0.30341 | 0 | 0 | 0.30341 | 0 | 0.30341 | 0 | 1.3129 | 0.27307 | 0 | 0
| 0.78127 | 0.034451 |  |  | 0.78127 | 0.086129 | 0 | 0.69514 | 0 | 0.69514 | 0 | 1.0398 | 0.62563 | 0 | 0.034451
| 0 | 0.20077 |  |  | 0 | 0.50192 | 0.50192 | 0 | 0.50192 | 0 | 0.50192 | 0.91609 | 0 | 0.20077 | 0
| 0 | 0.27584 |  |  | 0 | 0.68961 | 0.68961 | 0 | 0.68961 | 0 | 0.68961 | 1.6057 | 0 | 0.27584 | 0
| 0 | 2.7764 |  |  | 0 | 6.9409 | 6.9409 | 0 | 6.9409 | 0 | 3.3943 | 5 | 0 | 1.3577 | 1.4186
| 0 | 3.4056 |  |  | 0 | 8.5139 | 8.5139 | 0 | 8.5139 | 0 | 0 | 5 | 0 | 0 | 3.4056
| 0.068266 | 3.3437 |  |  | 0.068266 | 8.3593 | 8.291 | 0 | 8.291 | 0 | 0 | 5 | 0 | 0 | 3.3437
| 0 | 3.2988 |  |  | 0 | 8.2471 | 8.2471 | 0 | 8.2471 | 0 | 0 | 5 | 0 | 0 | 3.2988
| 0 | 2.8861 |  |  | 0 | 7.2152 | 7.2152 | 0 | 7.2152 | 0 | 0 | 5 | 0 | 0 | 2.8861
| 0 | 2.1987 |  |  | 0 | 5.4967 | 5.4967 | 0 | 5.4967 | 0 | 0 | 5 | 0 | 0 | 2.1987
| 0 | 0.90629 |  |  | 0 | 2.2657 | 2.2657 | 0 | 2.2657 | 0 | 0 | 5 | 0 | 0 | 0.90629
| 0 | 0.38356 |  |  | 0 | 0.95891 | 0.95891 | 0 | 0.95891 | 0 | 0 | 5 | 0 | 0 | 0.38356
| 0 | 0 |  |  | 0 | 0 | 0 | 0 | 0 | 0 | 0 | 5 | 0 | 0 | 0
| 0.15929 | 0 |  |  | 0.15929 | 0 | 0 | 0.15929 | 0 | 0.15929 | 0 | 5 | 0.14336 | 0 | 0
| 0 | 0 |  |  | 0 | 0 | 0 | 0 | 0 | 0 | 0 | 4.8566 | 0 | 0 | 0
| 0.78127 | 0 |  |  | 0.78127 | 0 | 0 | 0.78127 | 0 | 0.78127 | 0 | 4.8566 | 0.70314 | 0 | 0
| 0 | 0 |  |  | 0 | 0 | 0 | 0 | 0 | 0 | 0 | 4.1535 | 0 | 0 | 0
| 0 | 0 |  |  | 0 | 0 | 0 | 0 | 0 | 0 | 0 | 4.1535 | 0 | 0 | 0
| 0.30341 | 0 |  |  | 0.30341 | 0 | 0 | 0.30341 | 0 | 0.30341 | 0 | 4.1535 | 0.27307 | 0 | 0
| 0.78127 | 0 |  |  | 0.78127 | 0 | 0 | 0.78127 | 0 | 0.78127 | 0 | 3.8804 | 0.70314 | 0 | 0
| 0 | 0 |  |  | 0 | 0 | 0 | 0 | 0 | 0 | 0 | 3.1773 | 0 | 0 | 0
| 0 | 0 |  |  | 0 | 0 | 0 | 0 | 0 | 0 | 0 | 3.1773 | 0 | 0 | 0
| 0 | 0 |  |  | 0 | 0 | 0 | 0 | 0 | 0 | 0 | 3.1773 | 0 | 0 | 0
| 0 | 0 |  |  | 0 | 0 | 0 | 0 | 0 | 0 | 0 | 3.1773 | 0 | 0 | 0
| 0.068266 | 0 |  |  | 0.068266 | 0 | 0 | 0.068266 | 0 | 0.068266 | 0 | 3.1773 | 0.06144 | 0 | 0
| 0 | 0.042482 |  |  | 0 | 0.10621 | 0.10621 | 0 | 0.10621 | 0 | 0.10621 | 3.2221 | 0 | 0.042482 | 0
| 0 | 0.19352 |  |  | 0 | 0.4838 | 0.4838 | 0 | 0.4838 | 0 | 0.4838 | 3.7059 | 0 | 0.19352 | 0
| 0 | 0.25186 |  |  | 0 | 0.62964 | 0.62964 | 0 | 0.62964 | 0 | 0.62964 | 4.3355 | 0 | 0.25186 | 0
| 0 | 2.3505 |  |  | 0 | 5.8764 | 5.8764 | 0 | 5.8764 | 0 | 0.66451 | 5 | 0 | 0.2658 | 2.0847
| 0 | 2.8343 |  |  | 0 | 7.0857 | 7.0857 | 0 | 7.0857 | 0 | 0 | 5 | 0 | 0 | 2.8343
| 0 | 2.9496 |  |  | 0 | 7.3739 | 7.3739 | 0 | 7.3739 | 0 | 0 | 5 | 0 | 0 | 2.9496
| 0.15929 | 2.5808 |  |  | 0.15929 | 6.4519 | 6.2927 | 0 | 6.2927 | 0 | 0 | 5 | 0 | 0 | 2.5808
| 0 | 2.4708 |  |  | 0 | 6.177 | 6.177 | 0 | 6.177 | 0 | 0 | 5 | 0 | 0 | 2.4708
| 0.78127 | 1.1791 |  |  | 0.78127 | 2.9478 | 2.1665 | 0 | 2.1665 | 0 | 0 | 5 | 0 | 0 | 1.1791
| 0 | 0.76794 |  |  | 0 | 1.9199 | 1.9199 | 0 | 1.9199 | 0 | 0 | 5 | 0 | 0 | 0.76794
| 0 | 0 |  |  | 0 | 0 | 0 | 0 | 0 | 0 | 0 | 5 | 0 | 0 | 0
| 0.30341 | 0 |  |  | 0.30341 | 0 | 0 | 0.30341 | 0 | 0.30341 | 0 | 5 | 0.27307 | 0 | 0
| 0.78127 | 0 |  |  | 0.78127 | 0 | 0 | 0.78127 | 0 | 0.78127 | 0 | 4.7269 | 0.70314 | 0 | 0
| 0 | 0 |  |  | 0 | 0 | 0 | 0 | 0 | 0 | 0 | 4.0238 | 0 | 0 | 0
| 0 | 0 |  |  | 0 | 0 | 0 | 0 | 0 | 0 | 0 | 4.0238 | 0 | 0 | 0
| 0 | 0 |  |  | 0 | 0 | 0 | 0 | 0 | 0 | 0 | 4.0238 | 0 | 0 | 0
| 0 | 0 |  |  | 0 | 0 | 0 | 0 | 0 | 0 | 0 | 4.0238 | 0 | 0 | 0
| 0.068266 | 0 |  |  | 0.068266 | 0 | 0 | 0.068266 | 0 | 0.068266 | 0 | 4.0238 | 0.06144 | 0 | 0
| 0 | 0 |  |  | 0 | 0 | 0 | 0 | 0 | 0 | 0 | 3.9624 | 0 | 0 | 0
| 0 | 0 |  |  | 0 | 0 | 0 | 0 | 0 | 0 | 0 | 3.9624 | 0 | 0 | 0
| 0 | 0 |  |  | 0 | 0 | 0 | 0 | 0 | 0 | 0 | 3.9624 | 0 | 0 | 0
| 0 | 0 |  |  | 0 | 0 | 0 | 0 | 0 | 0 | 0 | 3.9624 | 0 | 0 | 0
| 0 | 0 |  |  | 0 | 0 | 0 | 0 | 0 | 0 | 0 | 3.9624 | 0 | 0 | 0
| 0 | 0.0094751 |  |  | 0 | 0.023688 | 0.023688 | 0 | 0.023688 | 0 | 0.023688 | 3.986 | 0 | 0.0094751 | 0
| 0.15929 | 0.053927 |  |  | 0.15929 | 0.13482 | 0 | 0.024471 | 0 | 0.024471 | 0 | 3.986 | 0.022024 | 0 | 0.053927
| 0 | 0.10699 |  |  | 0 | 0.26748 | 0.26748 | 0 | 0.26748 | 0 | 0.26748 | 4.2315 | 0 | 0.10699 | 0
| 0.78127 | 0.061871 |  |  | 0.78127 | 0.15468 | 0 | 0.62659 | 0 | 0.62659 | 0 | 4.2315 | 0.56393 | 0 | 0.061871
| 0 | 0.21762 |  |  | 0 | 0.54404 | 0.54404 | 0 | 0.54404 | 0 | 0.54404 | 4.2116 | 0 | 0.21762 | 0
| 0 | 0.86254 |  |  | 0 | 2.1564 | 2.1564 | 0 | 2.1564 | 0 | 0.7884 | 5 | 0 | 0.31536 | 0.54718
| 0.30341 | 1.9818 |  |  | 0.30341 | 4.9546 | 4.6512 | 0 | 4.6512 | 0 | 0 | 5 | 0 | 0 | 1.9818
| 0.78127 | 2.3018 |  |  | 0.78127 | 5.7546 | 4.9734 | 0 | 4.9734 | 0 | 0 | 5 | 0 | 0 | 2.3018
| 0 | 2.3939 |  |  | 0 | 5.9847 | 5.9847 | 0 | 5.9847 | 0 | 0 | 5 | 0 | 0 | 2.3939
| 0 | 1.645 |  |  | 0 | 4.1126 | 4.1126 | 0 | 4.1126 | 0 | 0 | 5 | 0 | 0 | 1.645
| 0 | 1.3341 |  |  | 0 | 3.3352 | 3.3352 | 0 | 3.3352 | 0 | 0 | 5 | 0 | 0 | 1.3341
| 0 | 0.079121 |  |  | 0 | 0.1978 | 0.1978 | 0 | 0.1978 | 0 | 0 | 5 | 0 | 0 | 0.079121
| 0.068266 | 0 |  |  | 0.068266 | 0 | 0 | 0.068266 | 0 | 0.068266 | 0 | 5 | 0.06144 | 0 | 0
| 0 | 0 |  |  | 0 | 0 | 0 | 0 | 0 | 0 | 0 | 4.9386 | 0 | 0 | 0
| 0 | 0 |  |  | 0 | 0 | 0 | 0 | 0 | 0 | 0 | 4.9386 | 0 | 0 | 0
| 0 | 0 |  |  | 0 | 0 | 0 | 0 | 0 | 0 | 0 | 4.9386 | 0 | 0 | 0
| 0 | 0 |  |  | 0 | 0 | 0 | 0 | 0 | 0 | 0 | 4.9386 | 0 | 0 | 0
| 0 | 0 |  |  | 0 | 0 | 0 | 0 | 0 | 0 | 0 | 4.9386 | 0 | 0 | 0
| 0 | 0 |  |  | 0 | 0 | 0 | 0 | 0 | 0 | 0 | 4.9386 | 0 | 0 | 0
| 0.15929 | 0 |  |  | 0.15929 | 0 | 0 | 0.15929 | 0 | 0.15929 | 0 | 4.9386 | 0.14336 | 0 | 0
| 0 | 0 |  |  | 0 | 0 | 0 | 0 | 0 | 0 | 0 | 4.7952 | 0 | 0 | 0
| 0.78127 | 0 |  |  | 0.78127 | 0 | 0 | 0.78127 | 0 | 0.78127 | 0 | 4.7952 | 0.70314 | 0 | 0
| 0 | 0 |  |  | 0 | 0 | 0 | 0 | 0 | 0 | 0 | 4.0921 | 0 | 0 | 0
| 0 | 0 |  |  | 0 | 0 | 0 | 0 | 0 | 0 | 0 | 4.0921 | 0 | 0 | 0
| 0.30341 | 0 |  |  | 0.30341 | 0 | 0 | 0.30341 | 0 | 0.30341 | 0 | 4.0921 | 0.27307 | 0 | 0
| 0.78127 | 0.0059136 |  |  | 0.78127 | 0.014784 | 0 | 0.76649 | 0 | 0.76649 | 0 | 3.819 | 0.68984 | 0 | 0.0059136
| 0 | 0.19307 |  |  | 0 | 0.48267 | 0.48267 | 0 | 0.48267 | 0 | 0.48267 | 3.6118 | 0 | 0.19307 | 0
| 0 | 0.25588 |  |  | 0 | 0.6397 | 0.6397 | 0 | 0.6397 | 0 | 0.6397 | 4.2515 | 0 | 0.25588 | 0
| 0 | 2.2204 |  |  | 0 | 5.551 | 5.551 | 0 | 5.551 | 0 | 0.74847 | 5 | 0 | 0.29939 | 1.921
| 0 | 3.0611 |  |  | 0 | 7.6526 | 7.6526 | 0 | 7.6526 | 0 | 0 | 5 | 0 | 0 | 3.0611
| 0.068266 | 3.0652 |  |  | 0.068266 | 7.663 | 7.5948 | 0 | 7.5948 | 0 | 0 | 5 | 0 | 0 | 3.0652
| 0 | 3.104 |  |  | 0 | 7.7599 | 7.7599 | 0 | 7.7599 | 0 | 0 | 5 | 0 | 0 | 3.104
| 0 | 3.0449 |  |  | 0 | 7.6122 | 7.6122 | 0 | 7.6122 | 0 | 0 | 5 | 0 | 0 | 3.0449
| 0 | 2.2366 |  |  | 0 | 5.5916 | 5.5916 | 0 | 5.5916 | 0 | 0 | 5 | 0 | 0 | 2.2366
| 0 | 0.87386 |  |  | 0 | 2.1847 | 2.1847 | 0 | 2.1847 | 0 | 0 | 5 | 0 | 0 | 0.87386
| 0 | 0 |  |  | 0 | 0 | 0 | 0 | 0 | 0 | 0 | 5 | 0 | 0 | 0
| 0 | 0 |  |  | 0 | 0 | 0 | 0 | 0 | 0 | 0 | 5 | 0 | 0 | 0
| 0.15929 | 0 |  |  | 0.15929 | 0 | 0 | 0.15929 | 0 | 0.15929 | 0 | 5 | 0.14336 | 0 | 0
| 0 | 0 |  |  | 0 | 0 | 0 | 0 | 0 | 0 | 0 | 4.8566 | 0 | 0 | 0
| 0.78127 | 0 |  |  | 0.78127 | 0 | 0 | 0.78127 | 0 | 0.78127 | 0 | 4.8566 | 0.70314 | 0 | 0
| 0 | 0 |  |  | 0 | 0 | 0 | 0 | 0 | 0 | 0 | 4.1535 | 0 | 0 | 0
| 0 | 0 |  |  | 0 | 0 | 0 | 0 | 0 | 0 | 0 | 4.1535 | 0 | 0 | 0
| 0.30341 | 0 |  |  | 0.30341 | 0 | 0 | 0.30341 | 0 | 0.30341 | 0 | 4.1535 | 0.27307 | 0 | 0
| 0.78127 | 0 |  |  | 0.78127 | 0 | 0 | 0.78127 | 0 | 0.78127 | 0 | 3.8804 | 0.70314 | 0 | 0
| 0 | 0 |  |  | 0 | 0 | 0 | 0 | 0 | 0 | 0 | 3.1773 | 0 | 0 | 0
| 0 | 0 |  |  | 0 | 0 | 0 | 0 | 0 | 0 | 0 | 3.1773 | 0 | 0 | 0
| 0 | 0 |  |  | 0 | 0 | 0 | 0 | 0 | 0 | 0 | 3.1773 | 0 | 0 | 0
| 0 | 0 |  |  | 0 | 0 | 0 | 0 | 0 | 0 | 0 | 3.1773 | 0 | 0 | 0
| 0.068266 | 0 |  |  | 0.068266 | 0 | 0 | 0.068266 | 0 | 0.068266 | 0 | 3.1773 | 0.06144 | 0 | 0
| 0 | 0.10582 |  |  | 0 | 0.26454 | 0.26454 | 0 | 0.26454 | 0 | 0.26454 | 3.3804 | 0 | 0.10582 | 0
| 0 | 0.18363 |  |  | 0 | 0.45908 | 0.45908 | 0 | 0.45908 | 0 | 0.45908 | 3.8395 | 0 | 0.18363 | 0
| 0 | 0.39136 |  |  | 0 | 0.9784 | 0.9784 | 0 | 0.9784 | 0 | 0.9784 | 4.8179 | 0 | 0.39136 | 0
| 0 | 2.69 |  |  | 0 | 6.725 | 6.725 | 0 | 6.725 | 0 | 0.18212 | 5 | 0 | 0.072846 | 2.6171
| 0 | 3.0086 |  |  | 0 | 7.5214 | 7.5214 | 0 | 7.5214 | 0 | 0 | 5 | 0 | 0 | 3.0086
| 0 | 3.0869 |  |  | 0 | 7.7171 | 7.7171 | 0 | 7.7171 | 0 | 0 | 5 | 0 | 0 | 3.0869
| 0.15929 | 2.8369 |  |  | 0.15929 | 7.0921 | 6.9328 | 0 | 6.9328 | 0 | 0 | 5 | 0 | 0 | 2.8369
| 0 | 2.6274 |  |  | 0 | 6.5685 | 6.5685 | 0 | 6.5685 | 0 | 0 | 5 | 0 | 0 | 2.6274
| 0.78127 | 1.1021 |  |  | 0.78127 | 2.7552 | 1.9739 | 0 | 1.9739 | 0 | 0 | 5 | 0 | 0 | 1.1021
| 0 | 0.73818 |  |  | 0 | 1.8454 | 1.8454 | 0 | 1.8454 | 0 | 0 | 5 | 0 | 0 | 0.73818
| 0 | 0 |  |  | 0 | 0 | 0 | 0 | 0 | 0 | 0 | 5 | 0 | 0 | 0
| 0.30341 | 0 |  |  | 0.30341 | 0 | 0 | 0.30341 | 0 | 0.30341 | 0 | 5 | 0.27307 | 0 | 0
| 0.78127 | 0 |  |  | 0.78127 | 0 | 0 | 0.78127 | 0 | 0.78127 | 0 | 4.7269 | 0.70314 | 0 | 0
| 0 | 0 |  |  | 0 | 0 | 0 | 0 | 0 | 0 | 0 | 4.0238 | 0 | 0 | 0
| 0 | 0 |  |  | 0 | 0 | 0 | 0 | 0 | 0 | 0 | 4.0238 | 0 | 0 | 0
| 0 | 0 |  |  | 0 | 0 | 0 | 0 | 0 | 0 | 0 | 4.0238 | 0 | 0 | 0
| 0 | 0 |  |  | 0 | 0 | 0 | 0 | 0 | 0 | 0 | 4.0238 | 0 | 0 | 0
| 0.068266 | 0 |  |  | 0.068266 | 0 | 0 | 0.068266 | 0 | 0.068266 | 0 | 4.0238 | 0.06144 | 0 | 0
| 0 | 0 |  |  | 0 | 0 | 0 | 0 | 0 | 0 | 0 | 3.9624 | 0 | 0 | 0
| 0 | 0 |  |  | 0 | 0 | 0 | 0 | 0 | 0 | 0 | 3.9624 | 0 | 0 | 0
| 0 | 0 |  |  | 0 | 0 | 0 | 0 | 0 | 0 | 0 | 3.9624 | 0 | 0 | 0
| 0 | 0 |  |  | 0 | 0 | 0 | 0 | 0 | 0 | 0 | 3.9624 | 0 | 0 | 0
| 0 | 0 |  |  | 0 | 0 | 0 | 0 | 0 | 0 | 0 | 3.9624 | 0 | 0 | 0
| 0 | 0 |  |  | 0 | 0 | 0 | 0 | 0 | 0 | 0 | 3.9624 | 0 | 0 | 0
| 0.15929 | 0 |  |  | 0.15929 | 0 | 0 | 0.15929 | 0 | 0.15929 | 0 | 3.9624 | 0.14336 | 0 | 0
| 0 | 0.039678 |  |  | 0 | 0.099195 | 0.099195 | 0 | 0.099195 | 0 | 0.099195 | 3.9182 | 0 | 0.039678 | 0
| 0.78127 | 0 |  |  | 0.78127 | 0 | 0 | 0.78127 | 0 | 0.78127 | 0 | 3.9182 | 0.70314 | 0 | 0
| 0 | 0.073327 |  |  | 0 | 0.18332 | 0.18332 | 0 | 0.18332 | 0 | 0.18332 | 3.3984 | 0 | 0.073327 | 0
| 0 | 0.060557 |  |  | 0 | 0.15139 | 0.15139 | 0 | 0.15139 | 0 | 0.15139 | 3.5498 | 0 | 0.060557 | 0
| 0.30341 | 0.10214 |  |  | 0.30341 | 0.25536 | 0 | 0.04805 | 0 | 0.04805 | 0 | 3.5498 | 0.043245 | 0 | 0.10214
| 0.78127 | 0.032947 |  |  | 0.78127 | 0.082368 | 0 | 0.6989 | 0 | 0.6989 | 0 | 3.5065 | 0.62901 | 0 | 0.032947
| 0 | 0.13953 |  |  | 0 | 0.34882 | 0.34882 | 0 | 0.34882 | 0 | 0.34882 | 3.2263 | 0 | 0.13953 | 0
| 0 | 0.094547 |  |  | 0 | 0.23637 | 0.23637 | 0 | 0.23637 | 0 | 0.23637 | 3.4627 | 0 | 0.094547 | 0
| 0 | 0.35722 |  |  | 0 | 0.89305 | 0.89305 | 0 | 0.89305 | 0 | 0.89305 | 4.3557 | 0 | 0.35722 | 0
| 0 | 0.40253 |  |  | 0 | 1.0063 | 1.0063 | 0 | 1.0063 | 0 | 0.64427 | 5 | 0 | 0.25771 | 0.14482
| 0.068266 | 0 |  |  | 0.068266 | 0 | 0 | 0.068266 | 0 | 0.068266 | 0 | 5 | 0.06144 | 0 | 0
| 0 | 0 |  |  | 0 | 0 | 0 | 0 | 0 | 0 | 0 | 4.9386 | 0 | 0 | 0
| 0 | 0 |  |  | 0 | 0 | 0 | 0 | 0 | 0 | 0 | 4.9386 | 0 | 0 | 0
| 0 | 0 |  |  | 0 | 0 | 0 | 0 | 0 | 0 | 0 | 4.9386 | 0 | 0 | 0
| 0 | 0 |  |  | 0 | 0 | 0 | 0 | 0 | 0 | 0 | 4.9386 | 0 | 0 | 0
| 0 | 0 |  |  | 0 | 0 | 0 | 0 | 0 | 0 | 0 | 4.9386 | 0 | 0 | 0
| 0 | 0 |  |  | 0 | 0 | 0 | 0 | 0 | 0 | 0 | 4.9386 | 0 | 0 | 0
| 0.15929 | 0 |  |  | 0.15929 | 0 | 0 | 0.15929 | 0 | 0.15929 | 0 | 4.9386 | 0.14336 | 0 | 0
| 0 | 0 |  |  | 0 | 0 | 0 | 0 | 0 | 0 | 0 | 4.7952 | 0 | 0 | 0
| 0.78127 | 0 |  |  | 0.78127 | 0 | 0 | 0.78127 | 0 | 0.78127 | 0 | 4.7952 | 0.70314 | 0 | 0
| 0 | 0 |  |  | 0 | 0 | 0 | 0 | 0 | 0 | 0 | 4.0921 | 0 | 0 | 0
| 0 | 0 |  |  | 0 | 0 | 0 | 0 | 0 | 0 | 0 | 4.0921 | 0 | 0 | 0
| 0.30341 | 0.00037384 |  |  | 0.30341 | 0.0009346 | 0 | 0.30247 | 0 | 0.30247 | 0 | 4.0921 | 0.27222 | 0 | 0.00037384
| 0.78127 | 0 |  |  | 0.78127 | 0 | 0 | 0.78127 | 0 | 0.78127 | 0 | 3.8198 | 0.70314 | 0 | 0
| 0 | 0.11807 |  |  | 0 | 0.29518 | 0.29518 | 0 | 0.29518 | 0 | 0.29518 | 3.4119 | 0 | 0.11807 | 0
| 0 | 0.090789 |  |  | 0 | 0.22697 | 0.22697 | 0 | 0.22697 | 0 | 0.22697 | 3.6388 | 0 | 0.090789 | 0
| 0 | 0.22527 |  |  | 0 | 0.56317 | 0.56317 | 0 | 0.56317 | 0 | 0.56317 | 4.202 | 0 | 0.22527 | 0
| 0 | 1.5499 |  |  | 0 | 3.8747 | 3.8747 | 0 | 3.8747 | 0 | 0.79798 | 5 | 0 | 0.31919 | 1.2307
| 0.068266 | 1.919 |  |  | 0.068266 | 4.7975 | 4.7293 | 0 | 4.7293 | 0 | 0 | 5 | 0 | 0 | 1.919
| 0 | 1.4481 |  |  | 0 | 3.6203 | 3.6203 | 0 | 3.6203 | 0 | 0 | 5 | 0 | 0 | 1.4481
| 0 | 1.4923 |  |  | 0 | 3.7307 | 3.7307 | 0 | 3.7307 | 0 | 0 | 5 | 0 | 0 | 1.4923
| 0 | 1.0106 |  |  | 0 | 2.5264 | 2.5264 | 0 | 2.5264 | 0 | 0 | 5 | 0 | 0 | 1.0106
| 0 | 0.77926 |  |  | 0 | 1.9481 | 1.9481 | 0 | 1.9481 | 0 | 0 | 5 | 0 | 0 | 0.77926
| 0 | 0.52269 |  |  | 0 | 1.3067 | 1.3067 | 0 | 1.3067 | 0 | 0 | 5 | 0 | 0 | 0.52269
| 0 | 0 |  |  | 0 | 0 | 0 | 0 | 0 | 0 | 0 | 5 | 0 | 0 | 0
| 0.15929 | 0 |  |  | 0.15929 | 0 | 0 | 0.15929 | 0 | 0.15929 | 0 | 5 | 0.14336 | 0 | 0
| 0 | 0 |  |  | 0 | 0 | 0 | 0 | 0 | 0 | 0 | 4.8566 | 0 | 0 | 0
| 0.78127 | 0 |  |  | 0.78127 | 0 | 0 | 0.78127 | 0 | 0.78127 | 0 | 4.8566 | 0.70314 | 0 | 0
| 0 | 0 |  |  | 0 | 0 | 0 | 0 | 0 | 0 | 0 | 4.1535 | 0 | 0 | 0
| 0 | 0 |  |  | 0 | 0 | 0 | 0 | 0 | 0 | 0 | 4.1535 | 0 | 0 | 0
| 0.30341 | 0 |  |  | 0.30341 | 0 | 0 | 0.30341 | 0 | 0.30341 | 0 | 4.1535 | 0.27307 | 0 | 0
| 0.78127 | 0 |  |  | 0.78127 | 0 | 0 | 0.78127 | 0 | 0.78127 | 0 | 3.8804 | 0.70314 | 0 | 0
| 0 | 0 |  |  | 0 | 0 | 0 | 0 | 0 | 0 | 0 | 3.1773 | 0 | 0 | 0
| 0 | 0 |  |  | 0 | 0 | 0 | 0 | 0 | 0 | 0 | 3.1773 | 0 | 0 | 0
| 0 | 0 |  |  | 0 | 0 | 0 | 0 | 0 | 0 | 0 | 3.1773 | 0 | 0 | 0
| 0 | 0 |  |  | 0 | 0 | 0 | 0 | 0 | 0 | 0 | 3.1773 | 0 | 0 | 0
| 0.068266 | 0.0098757 |  |  | 0.068266 | 0.024689 | 0 | 0.043577 | 0 | 0.043577 | 0 | 3.1773 | 0.039219 | 0 | 0.0098757
| 0 | 0.071083 |  |  | 0 | 0.17771 | 0.17771 | 0 | 0.17771 | 0 | 0.17771 | 3.3158 | 0 | 0.071083 | 0
| 0 | 0.13902 |  |  | 0 | 0.34754 | 0.34754 | 0 | 0.34754 | 0 | 0.34754 | 3.6633 | 0 | 0.13902 | 0
| 0 | 0.15278 |  |  | 0 | 0.38194 | 0.38194 | 0 | 0.38194 | 0 | 0.38194 | 4.0453 | 0 | 0.15278 | 0
| 0 | 0.59949 |  |  | 0 | 1.4987 | 1.4987 | 0 | 1.4987 | 0 | 0.95473 | 5 | 0 | 0.38189 | 0.2176
| 0 | 1.7893 |  |  | 0 | 4.4732 | 4.4732 | 0 | 4.4732 | 0 | 0 | 5 | 0 | 0 | 1.7893
| 0 | 1.841 |  |  | 0 | 4.6025 | 4.6025 | 0 | 4.6025 | 0 | 0 | 5 | 0 | 0 | 1.841
| 0.15929 | 1.7922 |  |  | 0.15929 | 4.4806 | 4.3213 | 0 | 4.3213 | 0 | 0 | 5 | 0 | 0 | 1.7922
| 0 | 1.81 |  |  | 0 | 4.525 | 4.525 | 0 | 4.525 | 0 | 0 | 5 | 0 | 0 | 1.81
| 0.78127 | 0.48919 |  |  | 0.78127 | 1.223 | 0.44171 | 0 | 0.44171 | 0 | 0 | 5 | 0 | 0 | 0.48919
| 0 | 1.1404 |  |  | 0 | 2.8509 | 2.8509 | 0 | 2.8509 | 0 | 0 | 5 | 0 | 0 | 1.1404
| 0 | 0.56658 |  |  | 0 | 1.4164 | 1.4164 | 0 | 1.4164 | 0 | 0 | 5 | 0 | 0 | 0.56658
| 0.30341 | 0 |  |  | 0.30341 | 0 | 0 | 0.30341 | 0 | 0.30341 | 0 | 5 | 0.27307 | 0 | 0
| 0.78127 | 0 |  |  | 0.78127 | 0 | 0 | 0.78127 | 0 | 0.78127 | 0 | 4.7269 | 0.70314 | 0 | 0
| 0 | 0 |  |  | 0 | 0 | 0 | 0 | 0 | 0 | 0 | 4.0238 | 0 | 0 | 0
| 0 | 0 |  |  | 0 | 0 | 0 | 0 | 0 | 0 | 0 | 4.0238 | 0 | 0 | 0
| 0 | 0 |  |  | 0 | 0 | 0 | 0 | 0 | 0 | 0 | 4.0238 | 0 | 0 | 0
| 0 | 0 |  |  | 0 | 0 | 0 | 0 | 0 | 0 | 0 | 4.0238 | 0 | 0 | 0
| 0.068266 | 0 |  |  | 0.068266 | 0 | 0 | 0.068266 | 0 | 0.068266 | 0 | 4.0238 | 0.06144 | 0 | 0
| 0 | 0 |  |  | 0 | 0 | 0 | 0 | 0 | 0 | 0 | 3.9624 | 0 | 0 | 0
| 0 | 0 |  |  | 0 | 0 | 0 | 0 | 0 | 0 | 0 | 3.9624 | 0 | 0 | 0
| 0 | 0 |  |  | 0 | 0 | 0 | 0 | 0 | 0 | 0 | 3.9624 | 0 | 0 | 0
| 0 | 0 |  |  | 0 | 0 | 0 | 0 | 0 | 0 | 0 | 3.9624 | 0 | 0 | 0
| 0 | 0 |  |  | 0 | 0 | 0 | 0 | 0 | 0 | 0 | 3.9624 | 0 | 0 | 0
| 0 | 0.0075002 |  |  | 0 | 0.01875 | 0.01875 | 0 | 0.01875 | 0 | 0.01875 | 3.9811 | 0 | 0.0075002 | 0
| 0.15929 | 0.0060837 |  |  | 0.15929 | 0.015209 | 0 | 0.14408 | 0 | 0.14408 | 0 | 3.9811 | 0.12967 | 0 | 0.0060837
| 0 | 0.037167 |  |  | 0 | 0.092918 | 0.092918 | 0 | 0.092918 | 0 | 0.092918 | 3.9444 | 0 | 0.037167 | 0
| 0.78127 | 0.054129 |  |  | 0.78127 | 0.13532 | 0 | 0.64595 | 0 | 0.64595 | 0 | 3.9444 | 0.58135 | 0 | 0.054129
| 0 | 0.22815 |  |  | 0 | 0.57038 | 0.57038 | 0 | 0.57038 | 0 | 0.57038 | 3.9334 | 0 | 0.22815 | 0
| 0 | 1.0236 |  |  | 0 | 2.559 | 2.559 | 0 | 2.559 | 0 | 1.0666 | 5 | 0 | 0.42665 | 0.59695
| 0.30341 | 0.62731 |  |  | 0.30341 | 1.5683 | 1.2649 | 0 | 1.2649 | 0 | 0 | 5 | 0 | 0 | 0.62731
| 0.78127 | 2.2823 |  |  | 0.78127 | 5.7056 | 4.9244 | 0 | 4.9244 | 0 | 0 | 5 | 0 | 0 | 2.2823
| 0 | 3.2273 |  |  | 0 | 8.0683 | 8.0683 | 0 | 8.0683 | 0 | 0 | 5 | 0 | 0 | 3.2273
| 0 | 1.9132 |  |  | 0 | 4.7831 | 4.7831 | 0 | 4.7831 | 0 | 0 | 5 | 0 | 0 | 1.9132
| 0 | 1.2124 |  |  | 0 | 3.0309 | 3.0309 | 0 | 3.0309 | 0 | 0 | 5 | 0 | 0 | 1.2124
| 0 | 0.60321 |  |  | 0 | 1.508 | 1.508 | 0 | 1.508 | 0 | 0 | 5 | 0 | 0 | 0.60321
| 0.068266 | 0 |  |  | 0.068266 | 0 | 0 | 0.068266 | 0 | 0.068266 | 0 | 5 | 0.06144 | 0 | 0
| 0 | 0 |  |  | 0 | 0 | 0 | 0 | 0 | 0 | 0 | 4.9386 | 0 | 0 | 0
| 0 | 0 |  |  | 0 | 0 | 0 | 0 | 0 | 0 | 0 | 4.9386 | 0 | 0 | 0
| 0 | 0 |  |  | 0 | 0 | 0 | 0 | 0 | 0 | 0 | 4.9386 | 0 | 0 | 0
| 0 | 0 |  |  | 0 | 0 | 0 | 0 | 0 | 0 | 0 | 4.9386 | 0 | 0 | 0
| 0 | 0 |  |  | 0 | 0 | 0 | 0 | 0 | 0 | 0 | 4.9386 | 0 | 0 | 0
| 0 | 0 |  |  | 0 | 0 | 0 | 0 | 0 | 0 | 0 | 4.9386 | 0 | 0 | 0
| 0.15929 | 0 |  |  | 0.15929 | 0 | 0 | 0.15929 | 0 | 0.15929 | 0 | 4.9386 | 0.14336 | 0 | 0
| 0 | 0 |  |  | 0 | 0 | 0 | 0 | 0 | 0 | 0 | 4.7952 | 0 | 0 | 0
| 0.78127 | 0 |  |  | 0.78127 | 0 | 0 | 0.78127 | 0 | 0.78127 | 0 | 4.7952 | 0.70314 | 0 | 0
| 0 | 0 |  |  | 0 | 0 | 0 | 0 | 0 | 0 | 0 | 4.0921 | 0 | 0 | 0
| 0 | 0 |  |  | 0 | 0 | 0 | 0 | 0 | 0 | 0 | 4.0921 | 0 | 0 | 0
| 0.30341 | 0 |  |  | 0.30341 | 0 | 0 | 0.30341 | 0 | 0.30341 | 0 | 4.0921 | 0.27307 | 0 | 0
| 0.78127 | 0 |  |  | 0.78127 | 0 | 0 | 0.78127 | 0 | 0.78127 | 0 | 3.819 | 0.70314 | 0 | 0
| 0 | 0.033354 |  |  | 0 | 0.083385 | 0.083385 | 0 | 0.083385 | 0 | 0.083385 | 3.1992 | 0 | 0.033354 | 0
| 0 | 0.049625 |  |  | 0 | 0.12406 | 0.12406 | 0 | 0.12406 | 0 | 0.12406 | 3.3233 | 0 | 0.049625 | 0
| 0 | 0.052837 |  |  | 0 | 0.13209 | 0.13209 | 0 | 0.13209 | 0 | 0.13209 | 3.4554 | 0 | 0.052837 | 0
| 0 | 0.099941 |  |  | 0 | 0.24985 | 0.24985 | 0 | 0.24985 | 0 | 0.24985 | 3.7052 | 0 | 0.099941 | 0
| 0.068266 | 0.089958 |  |  | 0.068266 | 0.2249 | 0.15663 | 0 | 0.15663 | 0 | 0.15663 | 3.8619 | 0 | 0.062652 | 0.027307
| 0 | 0.065554 |  |  | 0 | 0.16389 | 0.16389 | 0 | 0.16389 | 0 | 0.16389 | 4.0258 | 0 | 0.065554 | 0
| 0 | 0.05843 |  |  | 0 | 0.14607 | 0.14607 | 0 | 0.14607 | 0 | 0.14607 | 4.1718 | 0 | 0.05843 | 0
| 0 | 0.070134 |  |  | 0 | 0.17533 | 0.17533 | 0 | 0.17533 | 0 | 0.17533 | 4.3472 | 0 | 0.070134 | 0
| 0 | 0.026232 |  |  | 0 | 0.065581 | 0.065581 | 0 | 0.065581 | 0 | 0.065581 | 4.4128 | 0 | 0.026232 | 0
| 0 | 0 |  |  | 0 | 0 | 0 | 0 | 0 | 0 | 0 | 4.4128 | 0 | 0 | 0
| 0 | 0 |  |  | 0 | 0 | 0 | 0 | 0 | 0 | 0 | 4.4128 | 0 | 0 | 0
| 0.15929 | 0 |  |  | 0.15929 | 0 | 0 | 0.15929 | 0 | 0.15929 | 0 | 4.4128 | 0.14336 | 0 | 0
| 0 | 0 |  |  | 0 | 0 | 0 | 0 | 0 | 0 | 0 | 4.2694 | 0 | 0 | 0
| 0.78127 | 0 |  |  | 0.78127 | 0 | 0 | 0.78127 | 0 | 0.78127 | 0 | 4.2694 | 0.70314 | 0 | 0
| 0 | 0 |  |  | 0 | 0 | 0 | 0 | 0 | 0 | 0 | 3.5662 | 0 | 0 | 0
| 0 | 0 |  |  | 0 | 0 | 0 | 0 | 0 | 0 | 0 | 3.5662 | 0 | 0 | 0
| 0.30341 | 0 |  |  | 0.30341 | 0 | 0 | 0.30341 | 0 | 0.30341 | 0 | 3.5662 | 0.27307 | 0 | 0
| 0.78127 | 0 |  |  | 0.78127 | 0 | 0 | 0.78127 | 0 | 0.78127 | 0 | 3.2932 | 0.70314 | 0 | 0
| 0 | 0 |  |  | 0 | 0 | 0 | 0 | 0 | 0 | 0 | 2.59 | 0 | 0 | 0
| 0 | 0 |  |  | 0 | 0 | 0 | 0 | 0 | 0 | 0 | 2.59 | 0 | 0 | 0
| 0 | 0 |  |  | 0 | 0 | 0 | 0 | 0 | 0 | 0 | 2.59 | 0 | 0 | 0
| 0 | 0 |  |  | 0 | 0 | 0 | 0 | 0 | 0 | 0 | 2.59 | 0 | 0 | 0
| 0.068266 | 0 |  |  | 0.068266 | 0 | 0 | 0.068266 | 0 | 0.068266 | 0 | 2.59 | 0.06144 | 0 | 0
| 0 | 0 |  |  | 0 | 0 | 0 | 0 | 0 | 0 | 0 | 2.5286 | 0 | 0 | 0
| 0 | 0.032423 |  |  | 0 | 0.081058 | 0.081058 | 0 | 0.081058 | 0 | 0.081058 | 2.6097 | 0 | 0.032423 | 0
| 0 | 0.14472 |  |  | 0 | 0.3618 | 0.3618 | 0 | 0.3618 | 0 | 0.3618 | 2.9715 | 0 | 0.14472 | 0
| 0 | 0.32778 |  |  | 0 | 0.81946 | 0.81946 | 0 | 0.81946 | 0 | 0.81946 | 3.7909 | 0 | 0.32778 | 0
| 0 | 2.4727 |  |  | 0 | 6.1818 | 6.1818 | 0 | 6.1818 | 0 | 1.2091 | 5 | 0 | 0.48364 | 1.9891
| 0 | 2.9198 |  |  | 0 | 7.2995 | 7.2995 | 0 | 7.2995 | 0 | 0 | 5 | 0 | 0 | 2.9198
| 0.15929 | 3.35 |  |  | 0.15929 | 8.375 | 8.2157 | 0 | 8.2157 | 0 | 0 | 5 | 0 | 0 | 3.35
| 0 | 0.64862 |  |  | 0 | 1.6215 | 1.6215 | 0 | 1.6215 | 0 | 0 | 5 | 0 | 0 | 0.64862
| 0.78127 | 0 |  |  | 0.78127 | 0 | 0 | 0.78127 | 0 | 0.78127 | 0 | 5 | 0.70314 | 0 | 0
| 0 | 0.3809 |  |  | 0 | 0.95224 | 0.95224 | 0 | 0.95224 | 0 | 0 | 4.2969 | 0 | 0 | 0.3809
| 0 | 0.0088801 |  |  | 0 | 0.0222 | 0.0222 | 0 | 0.0222 | 0 | 0.0222 | 4.3191 | 0 | 0.0088801 | 0
| 0.30341 | 0 |  |  | 0.30341 | 0 | 0 | 0.30341 | 0 | 0.30341 | 0 | 4.3191 | 0.27307 | 0 | 0
| 0.78127 | 0 |  |  | 0.78127 | 0 | 0 | 0.78127 | 0 | 0.78127 | 0 | 4.046 | 0.70314 | 0 | 0
| 0 | 0 |  |  | 0 | 0 | 0 | 0 | 0 | 0 | 0 | 3.3429 | 0 | 0 | 0
| 0 | 0 |  |  | 0 | 0 | 0 | 0 | 0 | 0 | 0 | 3.3429 | 0 | 0 | 0
| 0 | 0 |  |  | 0 | 0 | 0 | 0 | 0 | 0 | 0 | 3.3429 | 0 | 0 | 0
| 0 | 0 |  |  | 0 | 0 | 0 | 0 | 0 | 0 | 0 | 3.3429 | 0 | 0 | 0
| 0.068266 | 0 |  |  | 0.068266 | 0 | 0 | 0.068266 | 0 | 0.068266 | 0 | 3.3429 | 0.06144 | 0 | 0
| 0 | 0 |  |  | 0 | 0 | 0 | 0 | 0 | 0 | 0 | 3.2814 | 0 | 0 | 0
| 0 | 0 |  |  | 0 | 0 | 0 | 0 | 0 | 0 | 0 | 3.2814 | 0 | 0 | 0
| 0 | 0 |  |  | 0 | 0 | 0 | 0 | 0 | 0 | 0 | 3.2814 | 0 | 0 | 0
| 0 | 0 |  |  | 0 | 0 | 0 | 0 | 0 | 0 | 0 | 3.2814 | 0 | 0 | 0
| 0 | 0 |  |  | 0 | 0 | 0 | 0 | 0 | 0 | 0 | 3.2814 | 0 | 0 | 0
| 0 | 0 |  |  | 0 | 0 | 0 | 0 | 0 | 0 | 0 | 3.2814 | 0 | 0 | 0
| 0.15929 | 0 |  |  | 0.15929 | 0 | 0 | 0.15929 | 0 | 0.15929 | 0 | 3.2814 | 0.14336 | 0 | 0
| 0 | 0.007451 |  |  | 0 | 0.018628 | 0.018628 | 0 | 0.018628 | 0 | 0.018628 | 3.1567 | 0 | 0.007451 | 0
| 0.78127 | 0.0035311 |  |  | 0.78127 | 0.0088278 | 0 | 0.77244 | 0 | 0.77244 | 0 | 3.1567 | 0.6952 | 0 | 0.0035311
| 0 | 0.25871 |  |  | 0 | 0.64677 | 0.64677 | 0 | 0.64677 | 0 | 0.64677 | 3.1082 | 0 | 0.25871 | 0
| 0 | 1.3474 |  |  | 0 | 3.3686 | 3.3686 | 0 | 3.3686 | 0 | 1.8918 | 5 | 0 | 0.7567 | 0.59075
| 0.30341 | 2.8638 |  |  | 0.30341 | 7.1596 | 6.8562 | 0 | 6.8562 | 0 | 0 | 5 | 0 | 0 | 2.8638
| 0.78127 | 2.6806 |  |  | 0.78127 | 6.7015 | 5.9202 | 0 | 5.9202 | 0 | 0 | 5 | 0 | 0 | 2.6806
| 0 | 2.7942 |  |  | 0 | 6.9856 | 6.9856 | 0 | 6.9856 | 0 | 0 | 5 | 0 | 0 | 2.7942
| 0 | 2.3937 |  |  | 0 | 5.9842 | 5.9842 | 0 | 5.9842 | 0 | 0 | 5 | 0 | 0 | 2.3937
| 0 | 0.94737 |  |  | 0 | 2.3684 | 2.3684 | 0 | 2.3684 | 0 | 0 | 5 | 0 | 0 | 0.94737
| 0 | 0.34005 |  |  | 0 | 0.85012 | 0.85012 | 0 | 0.85012 | 0 | 0 | 5 | 0 | 0 | 0.34005
| 0.068266 | 0 |  |  | 0.068266 | 0 | 0 | 0.068266 | 0 | 0.068266 | 0 | 5 | 0.06144 | 0 | 0
| 0 | 0 |  |  | 0 | 0 | 0 | 0 | 0 | 0 | 0 | 4.9386 | 0 | 0 | 0
| 0 | 0 |  |  | 0 | 0 | 0 | 0 | 0 | 0 | 0 | 4.9386 | 0 | 0 | 0
| 0 | 0 |  |  | 0 | 0 | 0 | 0 | 0 | 0 | 0 | 4.9386 | 0 | 0 | 0
| 0 | 0 |  |  | 0 | 0 | 0 | 0 | 0 | 0 | 0 | 4.9386 | 0 | 0 | 0
| 0 | 0 |  |  | 0 | 0 | 0 | 0 | 0 | 0 | 0 | 4.9386 | 0 | 0 | 0
| 0 | 0 |  |  | 0 | 0 | 0 | 0 | 0 | 0 | 0 | 4.9386 | 0 | 0 | 0
| 0.15929 | 0 |  |  | 0.15929 | 0 | 0 | 0.15929 | 0 | 0.15929 | 0 | 4.9386 | 0.14336 | 0 | 0
| 0 | 0 |  |  | 0 | 0 | 0 | 0 | 0 | 0 | 0 | 4.7952 | 0 | 0 | 0
| 0.78127 | 0 |  |  | 0.78127 | 0 | 0 | 0.78127 | 0 | 0.78127 | 0 | 4.7952 | 0.70314 | 0 | 0
| 0 | 0 |  |  | 0 | 0 | 0 | 0 | 0 | 0 | 0 | 4.0921 | 0 | 0 | 0
| 0 | 0 |  |  | 0 | 0 | 0 | 0 | 0 | 0 | 0 | 4.0921 | 0 | 0 | 0
| 0.30341 | 0 |  |  | 0.30341 | 0 | 0 | 0.30341 | 0 | 0.30341 | 0 | 4.0921 | 0.27307 | 0 | 0
| 0.78127 | 0.018744 |  |  | 0.78127 | 0.04686 | 0 | 0.73441 | 0 | 0.73441 | 0 | 3.819 | 0.66097 | 0 | 0.018744
| 0 | 0.19446 |  |  | 0 | 0.48615 | 0.48615 | 0 | 0.48615 | 0 | 0.48615 | 3.6442 | 0 | 0.19446 | 0
| 0 | 0.26485 |  |  | 0 | 0.66213 | 0.66213 | 0 | 0.66213 | 0 | 0.66213 | 4.3063 | 0 | 0.26485 | 0
| 0 | 2.5776 |  |  | 0 | 6.4441 | 6.4441 | 0 | 6.4441 | 0 | 0.6937 | 5 | 0 | 0.27748 | 2.3001
| 0 | 3.3832 |  |  | 0 | 8.4581 | 8.4581 | 0 | 8.4581 | 0 | 0 | 5 | 0 | 0 | 3.3832
| 0.068266 | 3.4664 |  |  | 0.068266 | 8.6661 | 8.5978 | 0 | 8.5978 | 0 | 0 | 5 | 0 | 0 | 3.4664
| 0 | 3.2114 |  |  | 0 | 8.0284 | 8.0284 | 0 | 8.0284 | 0 | 0 | 5 | 0 | 0 | 3.2114
| 0 | 2.0067 |  |  | 0 | 5.0168 | 5.0168 | 0 | 5.0168 | 0 | 0 | 5 | 0 | 0 | 2.0067
| 0 | 1.875 |  |  | 0 | 4.6876 | 4.6876 | 0 | 4.6876 | 0 | 0 | 5 | 0 | 0 | 1.875
| 0 | 0.86873 |  |  | 0 | 2.1718 | 2.1718 | 0 | 2.1718 | 0 | 0 | 5 | 0 | 0 | 0.86873
| 0 | 0.22854 |  |  | 0 | 0.57136 | 0.57136 | 0 | 0.57136 | 0 | 0 | 5 | 0 | 0 | 0.22854
| 0 | 0 |  |  | 0 | 0 | 0 | 0 | 0 | 0 | 0 | 5 | 0 | 0 | 0
| 0.15929 | 0 |  |  | 0.15929 | 0 | 0 | 0.15929 | 0 | 0.15929 | 0 | 5 | 0.14336 | 0 | 0
| 0 | 0 |  |  | 0 | 0 | 0 | 0 | 0 | 0 | 0 | 4.8566 | 0 | 0 | 0
| 0.78127 | 0 |  |  | 0.78127 | 0 | 0 | 0.78127 | 0 | 0.78127 | 0 | 4.8566 | 0.70314 | 0 | 0
| 0 | 0 |  |  | 0 | 0 | 0 | 0 | 0 | 0 | 0 | 4.1535 | 0 | 0 | 0
| 0 | 0 |  |  | 0 | 0 | 0 | 0 | 0 | 0 | 0 | 4.1535 | 0 | 0 | 0
| 0.30341 | 0 |  |  | 0.30341 | 0 | 0 | 0.30341 | 0 | 0.30341 | 0 | 4.1535 | 0.27307 | 0 | 0
| 0.78127 | 0 |  |  | 0.78127 | 0 | 0 | 0.78127 | 0 | 0.78127 | 0 | 3.8804 | 0.70314 | 0 | 0
| 0 | 0 |  |  | 0 | 0 | 0 | 0 | 0 | 0 | 0 | 3.1773 | 0 | 0 | 0
| 0 | 0 |  |  | 0 | 0 | 0 | 0 | 0 | 0 | 0 | 3.1773 | 0 | 0 | 0
| 0 | 0 |  |  | 0 | 0 | 0 | 0 | 0 | 0 | 0 | 3.1773 | 0 | 0 | 0
| 0 | 0 |  |  | 0 | 0 | 0 | 0 | 0 | 0 | 0 | 3.1773 | 0 | 0 | 0
| 0.068266 | 0 |  |  | 0.068266 | 0 | 0 | 0.068266 | 0 | 0.068266 | 0 | 3.1773 | 0.06144 | 0 | 0
| 0 | 0.037265 |  |  | 0 | 0.093162 | 0.093162 | 0 | 0.093162 | 0 | 0.093162 | 3.209 | 0 | 0.037265 | 0
| 0 | 0.16896 |  |  | 0 | 0.4224 | 0.4224 | 0 | 0.4224 | 0 | 0.4224 | 3.6314 | 0 | 0.16896 | 0
| 0 | 0.22765 |  |  | 0 | 0.56913 | 0.56913 | 0 | 0.56913 | 0 | 0.56913 | 4.2005 | 0 | 0.22765 | 0
| 0 | 1.8889 |  |  | 0 | 4.7223 | 4.7223 | 0 | 4.7223 | 0 | 0.79946 | 5 | 0 | 0.31978 | 1.5691
| 0 | 3.046 |  |  | 0 | 7.6149 | 7.6149 | 0 | 7.6149 | 0 | 0 | 5 | 0 | 0 | 3.046
| 0 | 3.0133 |  |  | 0 | 7.5333 | 7.5333 | 0 | 7.5333 | 0 | 0 | 5 | 0 | 0 | 3.0133
| 0.15929 | 2.4109 |  |  | 0.15929 | 6.0273 | 5.868 | 0 | 5.868 | 0 | 0 | 5 | 0 | 0 | 2.4109
| 0 | 2.6081 |  |  | 0 | 6.5203 | 6.5203 | 0 | 6.5203 | 0 | 0 | 5 | 0 | 0 | 2.6081
| 0.78127 | 1.5545 |  |  | 0.78127 | 3.8863 | 3.105 | 0 | 3.105 | 0 | 0 | 5 | 0 | 0 | 1.5545
| 0 | 1.5817 |  |  | 0 | 3.9543 | 3.9543 | 0 | 3.9543 | 0 | 0 | 5 | 0 | 0 | 1.5817
| 0 | 0.57484 |  |  | 0 | 1.4371 | 1.4371 | 0 | 1.4371 | 0 | 0 | 5 | 0 | 0 | 0.57484
| 0.30341 | 0 |  |  | 0.30341 | 0 | 0 | 0.30341 | 0 | 0.30341 | 0 | 5 | 0.27307 | 0 | 0
| 0.78127 | 0 |  |  | 0.78127 | 0 | 0 | 0.78127 | 0 | 0.78127 | 0 | 4.7269 | 0.70314 | 0 | 0
| 0 | 0 |  |  | 0 | 0 | 0 | 0 | 0 | 0 | 0 | 4.0238 | 0 | 0 | 0
| 0 | 0 |  |  | 0 | 0 | 0 | 0 | 0 | 0 | 0 | 4.0238 | 0 | 0 | 0
| 0 | 0 |  |  | 0 | 0 | 0 | 0 | 0 | 0 | 0 | 4.0238 | 0 | 0 | 0
| 0 | 0 |  |  | 0 | 0 | 0 | 0 | 0 | 0 | 0 | 4.0238 | 0 | 0 | 0
| 0.068266 | 0 |  |  | 0.068266 | 0 | 0 | 0.068266 | 0 | 0.068266 | 0 | 4.0238 | 0.06144 | 0 | 0
| 0 | 0 |  |  | 0 | 0 | 0 | 0 | 0 | 0 | 0 | 3.9624 | 0 | 0 | 0
| 0 | 0 |  |  | 0 | 0 | 0 | 0 | 0 | 0 | 0 | 3.9624 | 0 | 0 | 0
| 0 | 0 |  |  | 0 | 0 | 0 | 0 | 0 | 0 | 0 | 3.9624 | 0 | 0 | 0
| 0 | 0 |  |  | 0 | 0 | 0 | 0 | 0 | 0 | 0 | 3.9624 | 0 | 0 | 0
| 0 | 0 |  |  | 0 | 0 | 0 | 0 | 0 | 0 | 0 | 3.9624 | 0 | 0 | 0
| 0 | 0.011372 |  |  | 0 | 0.028431 | 0.028431 | 0 | 0.028431 | 0 | 0.028431 | 3.9908 | 0 | 0.011372 | 0
| 0.15929 | 0.07311 |  |  | 0.15929 | 0.18278 | 0.023487 | 0 | 0.023487 | 0 | 0.023487 | 4.0143 | 0 | 0.0093948 | 0.063715
| 0 | 0.16934 |  |  | 0 | 0.42334 | 0.42334 | 0 | 0.42334 | 0 | 0.42334 | 4.4376 | 0 | 0.16934 | 0
| 0.78127 | 0.16767 |  |  | 0.78127 | 0.41916 | 0 | 0.36211 | 0 | 0.36211 | 0 | 4.4376 | 0.3259 | 0 | 0.16767
| 0 | 1.9298 |  |  | 0 | 4.8244 | 4.8244 | 0 | 4.8244 | 0 | 0.56239 | 4.6741 | 0 | 0.22495 | 1.7048
| 0 | 3.1177 |  |  | 0 | 7.7942 | 7.7942 | 0 | 7.7942 | 0 | 0.3259 | 5 | 0 | 0.13036 | 2.9873
| 0.30341 | 3.0471 |  |  | 0.30341 | 7.6177 | 7.3143 | 0 | 7.3143 | 0 | 0 | 5 | 0 | 0 | 3.0471
| 0.78127 | 2.4405 |  |  | 0.78127 | 6.1012 | 5.3199 | 0 | 5.3199 | 0 | 0 | 5 | 0 | 0 | 2.4405
| 0 | 2.7721 |  |  | 0 | 6.9303 | 6.9303 | 0 | 6.9303 | 0 | 0 | 5 | 0 | 0 | 2.7721
| 0 | 2.1712 |  |  | 0 | 5.4279 | 5.4279 | 0 | 5.4279 | 0 | 0 | 5 | 0 | 0 | 2.1712
| 0 | 1.3368 |  |  | 0 | 3.3421 | 3.3421 | 0 | 3.3421 | 0 | 0 | 5 | 0 | 0 | 1.3368
| 0 | 0.48851 |  |  | 0 | 1.2213 | 1.2213 | 0 | 1.2213 | 0 | 0 | 5 | 0 | 0 | 0.48851
| 0.068266 | 0 |  |  | 0.068266 | 0 | 0 | 0.068266 | 0 | 0.068266 | 0 | 5 | 0.06144 | 0 | 0
| 0 | 0 |  |  | 0 | 0 | 0 | 0 | 0 | 0 | 0 | 4.9386 | 0 | 0 | 0
| 0 | 0 |  |  | 0 | 0 | 0 | 0 | 0 | 0 | 0 | 4.9386 | 0 | 0 | 0
| 0 | 0 |  |  | 0 | 0 | 0 | 0 | 0 | 0 | 0 | 4.9386 | 0 | 0 | 0
| 0 | 0 |  |  | 0 | 0 | 0 | 0 | 0 | 0 | 0 | 4.9386 | 0 | 0 | 0
| 0 | 0 |  |  | 0 | 0 | 0 | 0 | 0 | 0 | 0 | 4.9386 | 0 | 0 | 0
| 0 | 0 |  |  | 0 | 0 | 0 | 0 | 0 | 0 | 0 | 4.9386 | 0 | 0 | 0
| 0.15929 | 0 |  |  | 0.15929 | 0 | 0 | 0.15929 | 0 | 0.15929 | 0 | 4.9386 | 0.14336 | 0 | 0
| 0 | 0 |  |  | 0 | 0 | 0 | 0 | 0 | 0 | 0 | 4.7952 | 0 | 0 | 0
| 0.78127 | 0 |  |  | 0.78127 | 0 | 0 | 0.78127 | 0 | 0.78127 | 0 | 4.7952 | 0.70314 | 0 | 0
| 0 | 0 |  |  | 0 | 0 | 0 | 0 | 0 | 0 | 0 | 4.0921 | 0 | 0 | 0
| 0 | 0 |  |  | 0 | 0 | 0 | 0 | 0 | 0 | 0 | 4.0921 | 0 | 0 | 0
| 0.30341 | 0 |  |  | 0.30341 | 0 | 0 | 0.30341 | 0 | 0.30341 | 0 | 4.0921 | 0.27307 | 0 | 0
| 0.78127 | 0.011761 |  |  | 0.78127 | 0.029403 | 0 | 0.75187 | 0 | 0.75187 | 0 | 3.819 | 0.67668 | 0 | 0.011761
| 0 | 0.16084 |  |  | 0 | 0.40211 | 0.40211 | 0 | 0.40211 | 0 | 0.40211 | 3.5444 | 0 | 0.16084 | 0
| 0 | 0.20281 |  |  | 0 | 0.50703 | 0.50703 | 0 | 0.50703 | 0 | 0.50703 | 4.0515 | 0 | 0.20281 | 0
| 0 | 1.132 |  |  | 0 | 2.8299 | 2.8299 | 0 | 2.8299 | 0 | 0.94855 | 5 | 0 | 0.37942 | 0.75255
| 0 | 2.7007 |  |  | 0 | 6.7517 | 6.7517 | 0 | 6.7517 | 0 | 0 | 5 | 0 | 0 | 2.7007
| 0.068266 | 2.8743 |  |  | 0.068266 | 7.1858 | 7.1175 | 0 | 7.1175 | 0 | 0 | 5 | 0 | 0 | 2.8743
| 0 | 2.9701 |  |  | 0 | 7.4252 | 7.4252 | 0 | 7.4252 | 0 | 0 | 5 | 0 | 0 | 2.9701
| 0 | 2.6478 |  |  | 0 | 6.6194 | 6.6194 | 0 | 6.6194 | 0 | 0 | 5 | 0 | 0 | 2.6478
| 0 | 2.1634 |  |  | 0 | 5.4086 | 5.4086 | 0 | 5.4086 | 0 | 0 | 5 | 0 | 0 | 2.1634
| 0 | 1.3763 |  |  | 0 | 3.4408 | 3.4408 | 0 | 3.4408 | 0 | 0 | 5 | 0 | 0 | 1.3763
| 0 | 0.56716 |  |  | 0 | 1.4179 | 1.4179 | 0 | 1.4179 | 0 | 0 | 5 | 0 | 0 | 0.56716
| 0 | 0 |  |  | 0 | 0 | 0 | 0 | 0 | 0 | 0 | 5 | 0 | 0 | 0
| 0.15929 | 0 |  |  | 0.15929 | 0 | 0 | 0.15929 | 0 | 0.15929 | 0 | 5 | 0.14336 | 0 | 0
| 0 | 0 |  |  | 0 | 0 | 0 | 0 | 0 | 0 | 0 | 4.8566 | 0 | 0 | 0
| 0.78127 | 0 |  |  | 0.78127 | 0 | 0 | 0.78127 | 0 | 0.78127 | 0 | 4.8566 | 0.70314 | 0 | 0
| 0 | 0 |  |  | 0 | 0 | 0 | 0 | 0 | 0 | 0 | 4.1535 | 0 | 0 | 0
| 0 | 0 |  |  | 0 | 0 | 0 | 0 | 0 | 0 | 0 | 4.1535 | 0 | 0 | 0
| 0.30341 | 0 |  |  | 0.30341 | 0 | 0 | 0.30341 | 0 | 0.30341 | 0 | 4.1535 | 0.27307 | 0 | 0
| 0.78127 | 0 |  |  | 0.78127 | 0 | 0 | 0.78127 | 0 | 0.78127 | 0 | 3.8804 | 0.70314 | 0 | 0
| 0 | 0 |  |  | 0 | 0 | 0 | 0 | 0 | 0 | 0 | 3.1773 | 0 | 0 | 0
| 0 | 0 |  |  | 0 | 0 | 0 | 0 | 0 | 0 | 0 | 3.1773 | 0 | 0 | 0
| 0 | 0 |  |  | 0 | 0 | 0 | 0 | 0 | 0 | 0 | 3.1773 | 0 | 0 | 0
| 0 | 0 |  |  | 0 | 0 | 0 | 0 | 0 | 0 | 0 | 3.1773 | 0 | 0 | 0
| 0.068266 | 0 |  |  | 0.068266 | 0 | 0 | 0.068266 | 0 | 0.068266 | 0 | 3.1773 | 0.06144 | 0 | 0
| 0 | 0.0037501 |  |  | 0 | 0.0093751 | 0.0093751 | 0 | 0.0093751 | 0 | 0.0093751 | 3.1252 | 0 | 0.0037501 | 0
| 0 | 0.0069046 |  |  | 0 | 0.017261 | 0.017261 | 0 | 0.017261 | 0 | 0.017261 | 3.1425 | 0 | 0.0069046 | 0
| 0 | 0.053459 |  |  | 0 | 0.13365 | 0.13365 | 0 | 0.13365 | 0 | 0.13365 | 3.2761 | 0 | 0.053459 | 0
| 0 | 0.079921 |  |  | 0 | 0.1998 | 0.1998 | 0 | 0.1998 | 0 | 0.1998 | 3.4759 | 0 | 0.079921 | 0
| 0 | 0.11012 |  |  | 0 | 0.27531 | 0.27531 | 0 | 0.27531 | 0 | 0.27531 | 3.7512 | 0 | 0.11012 | 0
| 0 | 0.093614 |  |  | 0 | 0.23404 | 0.23404 | 0 | 0.23404 | 0 | 0.23404 | 3.9853 | 0 | 0.093614 | 0
| 0.15929 | 0.0678 |  |  | 0.15929 | 0.1695 | 0.010213 | 0 | 0.010213 | 0 | 0.010213 | 3.9955 | 0 | 0.004085 | 0.063715
| 0 | 0.051088 |  |  | 0 | 0.12772 | 0.12772 | 0 | 0.12772 | 0 | 0.12772 | 4.1232 | 0 | 0.051088 | 0
| 0.78127 | 0 |  |  | 0.78127 | 0 | 0 | 0.78127 | 0 | 0.78127 | 0 | 4.1232 | 0.70314 | 0 | 0
| 0 | 0.029132 |  |  | 0 | 0.072829 | 0.072829 | 0 | 0.072829 | 0 | 0.072829 | 3.4929 | 0 | 0.029132 | 0
| 0 | 0 |  |  | 0 | 0 | 0 | 0 | 0 | 0 | 0 | 3.4929 | 0 | 0 | 0
| 0.30341 | 0 |  |  | 0.30341 | 0 | 0 | 0.30341 | 0 | 0.30341 | 0 | 3.4929 | 0.27307 | 0 | 0
| 0.78127 | 0 |  |  | 0.78127 | 0 | 0 | 0.78127 | 0 | 0.78127 | 0 | 3.2198 | 0.70314 | 0 | 0
| 0 | 0 |  |  | 0 | 0 | 0 | 0 | 0 | 0 | 0 | 2.5167 | 0 | 0 | 0
| 0 | 0 |  |  | 0 | 0 | 0 | 0 | 0 | 0 | 0 | 2.5167 | 0 | 0 | 0
| 0 | 0 |  |  | 0 | 0 | 0 | 0 | 0 | 0 | 0 | 2.5167 | 0 | 0 | 0
| 0 | 0 |  |  | 0 | 0 | 0 | 0 | 0 | 0 | 0 | 2.5167 | 0 | 0 | 0
| 0.068266 | 0 |  |  | 0.068266 | 0 | 0 | 0.068266 | 0 | 0.068266 | 0 | 2.5167 | 0.06144 | 0 | 0
| 0 | 0 |  |  | 0 | 0 | 0 | 0 | 0 | 0 | 0 | 2.4553 | 0 | 0 | 0
| 0 | 0 |  |  | 0 | 0 | 0 | 0 | 0 | 0 | 0 | 2.4553 | 0 | 0 | 0
| 0 | 0 |  |  | 0 | 0 | 0 | 0 | 0 | 0 | 0 | 2.4553 | 0 | 0 | 0
| 0 | 0 |  |  | 0 | 0 | 0 | 0 | 0 | 0 | 0 | 2.4553 | 0 | 0 | 0
| 0 | 0 |  |  | 0 | 0 | 0 | 0 | 0 | 0 | 0 | 2.4553 | 0 | 0 | 0
| 0 | 0.0069182 |  |  | 0 | 0.017296 | 0.017296 | 0 | 0.017296 | 0 | 0.017296 | 2.4725 | 0 | 0.0069182 | 0
| 0.15929 | 0.061335 |  |  | 0.15929 | 0.15334 | 0 | 0.0059505 | 0 | 0.0059505 | 0 | 2.4725 | 0.0053554 | 0 | 0.061335
| 0 | 0.15919 |  |  | 0 | 0.39797 | 0.39797 | 0 | 0.39797 | 0 | 0.39797 | 2.8652 | 0 | 0.15919 | 0
| 0.78127 | 0.15815 |  |  | 0.78127 | 0.39538 | 0 | 0.38589 | 0 | 0.38589 | 0 | 2.8652 | 0.3473 | 0 | 0.15815
| 0 | 1.2848 |  |  | 0 | 3.212 | 3.212 | 0 | 3.212 | 0 | 2.1348 | 4.6527 | 0 | 0.85394 | 0.43087
| 0 | 2.737 |  |  | 0 | 6.8425 | 6.8425 | 0 | 6.8425 | 0 | 0.3473 | 5 | 0 | 0.13892 | 2.5981
| 0.30341 | 2.7423 |  |  | 0.30341 | 6.8558 | 6.5523 | 0 | 6.5523 | 0 | 0 | 5 | 0 | 0 | 2.7423
| 0.78127 | 2.031 |  |  | 0.78127 | 5.0776 | 4.2964 | 0 | 4.2964 | 0 | 0 | 5 | 0 | 0 | 2.031
| 0 | 2.7123 |  |  | 0 | 6.7806 | 6.7806 | 0 | 6.7806 | 0 | 0 | 5 | 0 | 0 | 2.7123
| 0 | 2.1833 |  |  | 0 | 5.4582 | 5.4582 | 0 | 5.4582 | 0 | 0 | 5 | 0 | 0 | 2.1833
| 0 | 1.2525 |  |  | 0 | 3.1312 | 3.1312 | 0 | 3.1312 | 0 | 0 | 5 | 0 | 0 | 1.2525
| 0 | 0.5588 |  |  | 0 | 1.397 | 1.397 | 0 | 1.397 | 0 | 0 | 5 | 0 | 0 | 0.5588
| 0.068266 | 0 |  |  | 0.068266 | 0 | 0 | 0.068266 | 0 | 0.068266 | 0 | 5 | 0.06144 | 0 | 0
| 0 | 0 |  |  | 0 | 0 | 0 | 0 | 0 | 0 | 0 | 4.9386 | 0 | 0 | 0
| 0 | 0 |  |  | 0 | 0 | 0 | 0 | 0 | 0 | 0 | 4.9386 | 0 | 0 | 0
| 0 | 0 |  |  | 0 | 0 | 0 | 0 | 0 | 0 | 0 | 4.9386 | 0 | 0 | 0
| 0 | 0 |  |  | 0 | 0 | 0 | 0 | 0 | 0 | 0 | 4.9386 | 0 | 0 | 0
| 0 | 0 |  |  | 0 | 0 | 0 | 0 | 0 | 0 | 0 | 4.9386 | 0 | 0 | 0
| 0 | 0 |  |  | 0 | 0 | 0 | 0 | 0 | 0 | 0 | 4.9386 | 0 | 0 | 0
| 0.15929 | 0 |  |  | 0.15929 | 0 | 0 | 0.15929 | 0 | 0.15929 | 0 | 4.9386 | 0.14336 | 0 | 0
| 0 | 0 |  |  | 0 | 0 | 0 | 0 | 0 | 0 | 0 | 4.7952 | 0 | 0 | 0
| 0.78127 | 0 |  |  | 0.78127 | 0 | 0 | 0.78127 | 0 | 0.78127 | 0 | 4.7952 | 0.70314 | 0 | 0
| 0 | 0 |  |  | 0 | 0 | 0 | 0 | 0 | 0 | 0 | 4.0921 | 0 | 0 | 0
| 0 | 0 |  |  | 0 | 0 | 0 | 0 | 0 | 0 | 0 | 4.0921 | 0 | 0 | 0
| 0.30341 | 0 |  |  | 0.30341 | 0 | 0 | 0.30341 | 0 | 0.30341 | 0 | 4.0921 | 0.27307 | 0 | 0
| 0.78127 | 0 |  |  | 0.78127 | 0 | 0 | 0.78127 | 0 | 0.78127 | 0 | 3.819 | 0.70314 | 0 | 0
| 0 | 0.067113 |  |  | 0 | 0.16778 | 0.16778 | 0 | 0.16778 | 0 | 0.16778 | 3.2836 | 0 | 0.067113 | 0
| 0 | 0.050474 |  |  | 0 | 0.12618 | 0.12618 | 0 | 0.12618 | 0 | 0.12618 | 3.4098 | 0 | 0.050474 | 0
| 0 | 0.096578 |  |  | 0 | 0.24145 | 0.24145 | 0 | 0.24145 | 0 | 0.24145 | 3.6513 | 0 | 0.096578 | 0
| 0 | 0.059583 |  |  | 0 | 0.14896 | 0.14896 | 0 | 0.14896 | 0 | 0.14896 | 3.8002 | 0 | 0.059583 | 0
| 0.068266 | 0.011986 |  |  | 0.068266 | 0.029964 | 0 | 0.038302 | 0 | 0.038302 | 0 | 3.8002 | 0.034472 | 0 | 0.011986
| 0 | 0.031129 |  |  | 0 | 0.077822 | 0.077822 | 0 | 0.077822 | 0 | 0.077822 | 3.8436 | 0 | 0.031129 | 0
| 0 | 0.023267 |  |  | 0 | 0.058168 | 0.058168 | 0 | 0.058168 | 0 | 0.058168 | 3.9017 | 0 | 0.023267 | 0
| 0 | 0.067135 |  |  | 0 | 0.16784 | 0.16784 | 0 | 0.16784 | 0 | 0.16784 | 4.0696 | 0 | 0.067135 | 0
| 0 | 0.053216 |  |  | 0 | 0.13304 | 0.13304 | 0 | 0.13304 | 0 | 0.13304 | 4.2026 | 0 | 0.053216 | 0
| 0 | 0.00025793 |  |  | 0 | 0.00064482 | 0.00064482 | 0 | 0.00064482 | 0 | 0.00064482 | 4.2033 | 0 | 0.00025793 | 0
| 0 | 0 |  |  | 0 | 0 | 0 | 0 | 0 | 0 | 0 | 4.2033 | 0 | 0 | 0
| 0.15929 | 0 |  |  | 0.15929 | 0 | 0 | 0.15929 | 0 | 0.15929 | 0 | 4.2033 | 0.14336 | 0 | 0
| 0 | 0 |  |  | 0 | 0 | 0 | 0 | 0 | 0 | 0 | 4.0599 | 0 | 0 | 0
| 0.78127 | 0 |  |  | 0.78127 | 0 | 0 | 0.78127 | 0 | 0.78127 | 0 | 4.0599 | 0.70314 | 0 | 0
| 0 | 0 |  |  | 0 | 0 | 0 | 0 | 0 | 0 | 0 | 3.3568 | 0 | 0 | 0
| 0 | 0 |  |  | 0 | 0 | 0 | 0 | 0 | 0 | 0 | 3.3568 | 0 | 0 | 0
| 0.30341 | 0 |  |  | 0.30341 | 0 | 0 | 0.30341 | 0 | 0.30341 | 0 | 3.3568 | 0.27307 | 0 | 0
| 0.78127 | 0 |  |  | 0.78127 | 0 | 0 | 0.78127 | 0 | 0.78127 | 0 | 3.0837 | 0.70314 | 0 | 0
| 0 | 0 |  |  | 0 | 0 | 0 | 0 | 0 | 0 | 0 | 2.3806 | 0 | 0 | 0
| 0 | 0 |  |  | 0 | 0 | 0 | 0 | 0 | 0 | 0 | 2.3806 | 0 | 0 | 0
| 0 | 0 |  |  | 0 | 0 | 0 | 0 | 0 | 0 | 0 | 2.3806 | 0 | 0 | 0
| 0 | 0 |  |  | 0 | 0 | 0 | 0 | 0 | 0 | 0 | 2.3806 | 0 | 0 | 0
| 0.068266 | 0 |  |  | 0.068266 | 0 | 0 | 0.068266 | 0 | 0.068266 | 0 | 2.3806 | 0.06144 | 0 | 0
| 0 | 0.098053 |  |  | 0 | 0.24513 | 0.24513 | 0 | 0.24513 | 0 | 0.24513 | 2.5642 | 0 | 0.098053 | 0
| 0 | 0.1845 |  |  | 0 | 0.46125 | 0.46125 | 0 | 0.46125 | 0 | 0.46125 | 3.0255 | 0 | 0.1845 | 0
| 0 | 0.43889 |  |  | 0 | 1.0972 | 1.0972 | 0 | 1.0972 | 0 | 1.0972 | 4.1227 | 0 | 0.43889 | 0
| 0 | 2.896 |  |  | 0 | 7.24 | 7.24 | 0 | 7.24 | 0 | 0.87727 | 5 | 0 | 0.35091 | 2.5451
| 0 | 3.3309 |  |  | 0 | 8.3273 | 8.3273 | 0 | 8.3273 | 0 | 0 | 5 | 0 | 0 | 3.3309
| 0 | 3.3643 |  |  | 0 | 8.4107 | 8.4107 | 0 | 8.4107 | 0 | 0 | 5 | 0 | 0 | 3.3643
| 0.15929 | 3.0605 |  |  | 0.15929 | 7.6513 | 7.492 | 0 | 7.492 | 0 | 0 | 5 | 0 | 0 | 3.0605
| 0 | 2.8185 |  |  | 0 | 7.0462 | 7.0462 | 0 | 7.0462 | 0 | 0 | 5 | 0 | 0 | 2.8185
| 0.78127 | 1.4747 |  |  | 0.78127 | 3.6868 | 2.9055 | 0 | 2.9055 | 0 | 0 | 5 | 0 | 0 | 1.4747
| 0 | 1.4279 |  |  | 0 | 3.5698 | 3.5698 | 0 | 3.5698 | 0 | 0 | 5 | 0 | 0 | 1.4279
| 0 | 0.53453 |  |  | 0 | 1.3363 | 1.3363 | 0 | 1.3363 | 0 | 0 | 5 | 0 | 0 | 0.53453
| 0.30341 | 0 |  |  | 0.30341 | 0 | 0 | 0.30341 | 0 | 0.30341 | 0 | 5 | 0.27307 | 0 | 0
| 0.78127 | 0 |  |  | 0.78127 | 0 | 0 | 0.78127 | 0 | 0.78127 | 0 | 4.7269 | 0.70314 | 0 | 0
| 0 | 0 |  |  | 0 | 0 | 0 | 0 | 0 | 0 | 0 | 4.0238 | 0 | 0 | 0
| 0 | 0 |  |  | 0 | 0 | 0 | 0 | 0 | 0 | 0 | 4.0238 | 0 | 0 | 0
| 0 | 0 |  |  | 0 | 0 | 0 | 0 | 0 | 0 | 0 | 4.0238 | 0 | 0 | 0
| 0 | 0 |  |  | 0 | 0 | 0 | 0 | 0 | 0 | 0 | 4.0238 | 0 | 0 | 0
| 0.068266 | 0 |  |  | 0.068266 | 0 | 0 | 0.068266 | 0 | 0.068266 | 0 | 4.0238 | 0.06144 | 0 | 0
| 0 | 0 |  |  | 0 | 0 | 0 | 0 | 0 | 0 | 0 | 3.9624 | 0 | 0 | 0
| 0 | 0 |  |  | 0 | 0 | 0 | 0 | 0 | 0 | 0 | 3.9624 | 0 | 0 | 0
| 0 | 0 |  |  | 0 | 0 | 0 | 0 | 0 | 0 | 0 | 3.9624 | 0 | 0 | 0
| 0 | 0 |  |  | 0 | 0 | 0 | 0 | 0 | 0 | 0 | 3.9624 | 0 | 0 | 0
| 0 | 0 |  |  | 0 | 0 | 0 | 0 | 0 | 0 | 0 | 3.9624 | 0 | 0 | 0
| 0 | 0.0077031 |  |  | 0 | 0.019258 | 0.019258 | 0 | 0.019258 | 0 | 0.019258 | 3.9816 | 0 | 0.0077031 | 0
| 0.15929 | 0 |  |  | 0.15929 | 0 | 0 | 0.15929 | 0 | 0.15929 | 0 | 3.9816 | 0.14336 | 0 | 0
| 0 | 0.14176 |  |  | 0 | 0.35439 | 0.35439 | 0 | 0.35439 | 0 | 0.35439 | 4.1926 | 0 | 0.14176 | 0
| 0.78127 | 0.12382 |  |  | 0.78127 | 0.30954 | 0 | 0.47173 | 0 | 0.47173 | 0 | 4.1926 | 0.42456 | 0 | 0.12382
| 0 | 0.19801 |  |  | 0 | 0.49503 | 0.49503 | 0 | 0.49503 | 0 | 0.49503 | 4.2631 | 0 | 0.19801 | 0
| 0 | 1.7542 |  |  | 0 | 4.3855 | 4.3855 | 0 | 4.3855 | 0 | 0.73689 | 5 | 0 | 0.29475 | 1.4595
| 0.30341 | 2.0806 |  |  | 0.30341 | 5.2015 | 4.8981 | 0 | 4.8981 | 0 | 0 | 5 | 0 | 0 | 2.0806
| 0.78127 | 1.7846 |  |  | 0.78127 | 4.4614 | 3.6801 | 0 | 3.6801 | 0 | 0 | 5 | 0 | 0 | 1.7846
| 0 | 2.3624 |  |  | 0 | 5.906 | 5.906 | 0 | 5.906 | 0 | 0 | 5 | 0 | 0 | 2.3624
| 0 | 1.6552 |  |  | 0 | 4.138 | 4.138 | 0 | 4.138 | 0 | 0 | 5 | 0 | 0 | 1.6552
| 0 | 0 |  |  | 0 | 0 | 0 | 0 | 0 | 0 | 0 | 5 | 0 | 0 | 0
| 0 | 0 |  |  | 0 | 0 | 0 | 0 | 0 | 0 | 0 | 5 | 0 | 0 | 0
| 0.068266 | 0 |  |  | 0.068266 | 0 | 0 | 0.068266 | 0 | 0.068266 | 0 | 5 | 0.06144 | 0 | 0
| 0 | 0 |  |  | 0 | 0 | 0 | 0 | 0 | 0 | 0 | 4.9386 | 0 | 0 | 0
| 0 | 0 |  |  | 0 | 0 | 0 | 0 | 0 | 0 | 0 | 4.9386 | 0 | 0 | 0
| 0 | 0 |  |  | 0 | 0 | 0 | 0 | 0 | 0 | 0 | 4.9386 | 0 | 0 | 0
| 0 | 0 |  |  | 0 | 0 | 0 | 0 | 0 | 0 | 0 | 4.9386 | 0 | 0 | 0
| 0 | 0 |  |  | 0 | 0 | 0 | 0 | 0 | 0 | 0 | 4.9386 | 0 | 0 | 0
| 0 | 0 |  |  | 0 | 0 | 0 | 0 | 0 | 0 | 0 | 4.9386 | 0 | 0 | 0
| 0.15929 | 0 |  |  | 0.15929 | 0 | 0 | 0.15929 | 0 | 0.15929 | 0 | 4.9386 | 0.14336 | 0 | 0
| 0 | 0 |  |  | 0 | 0 | 0 | 0 | 0 | 0 | 0 | 4.7952 | 0 | 0 | 0
| 0.78127 | 0 |  |  | 0.78127 | 0 | 0 | 0.78127 | 0 | 0.78127 | 0 | 4.7952 | 0.70314 | 0 | 0
| 0 | 0 |  |  | 0 | 0 | 0 | 0 | 0 | 0 | 0 | 4.0921 | 0 | 0 | 0
| 0 | 0 |  |  | 0 | 0 | 0 | 0 | 0 | 0 | 0 | 4.0921 | 0 | 0 | 0
| 0.30341 | 0 |  |  | 0.30341 | 0 | 0 | 0.30341 | 0 | 0.30341 | 0 | 4.0921 | 0.27307 | 0 | 0
| 0.78127 | 0 |  |  | 0.78127 | 0 | 0 | 0.78127 | 0 | 0.78127 | 0 | 3.819 | 0.70314 | 0 | 0
| 0 | 0.052788 |  |  | 0 | 0.13197 | 0.13197 | 0 | 0.13197 | 0 | 0.13197 | 3.2478 | 0 | 0.052788 | 0
| 0 | 0.10493 |  |  | 0 | 0.26234 | 0.26234 | 0 | 0.26234 | 0 | 0.26234 | 3.5102 | 0 | 0.10493 | 0
| 0 | 0.26002 |  |  | 0 | 0.65005 | 0.65005 | 0 | 0.65005 | 0 | 0.65005 | 4.1602 | 0 | 0.26002 | 0
| 0 | 1.2418 |  |  | 0 | 3.1046 | 3.1046 | 0 | 3.1046 | 0 | 0.83979 | 5 | 0 | 0.33592 | 0.9059
| 0.068266 | 3.2467 |  |  | 0.068266 | 8.1167 | 8.0484 | 0 | 8.0484 | 0 | 0 | 5 | 0 | 0 | 3.2467
| 0 | 1.403 |  |  | 0 | 3.5074 | 3.5074 | 0 | 3.5074 | 0 | 0 | 5 | 0 | 0 | 1.403
| 0 | 0 |  |  | 0 | 0 | 0 | 0 | 0 | 0 | 0 | 5 | 0 | 0 | 0
| 0 | 0 |  |  | 0 | 0 | 0 | 0 | 0 | 0 | 0 | 5 | 0 | 0 | 0
| 0 | 0 |  |  | 0 | 0 | 0 | 0 | 0 | 0 | 0 | 5 | 0 | 0 | 0
| 0 | 0 |  |  | 0 | 0 | 0 | 0 | 0 | 0 | 0 | 5 | 0 | 0 | 0
| 0 | 0 |  |  | 0 | 0 | 0 | 0 | 0 | 0 | 0 | 5 | 0 | 0 | 0
| 0.15929 | 0 |  |  | 0.15929 | 0 | 0 | 0.15929 | 0 | 0.15929 | 0 | 5 | 0.14336 | 0 | 0
| 0 | 0 |  |  | 0 | 0 | 0 | 0 | 0 | 0 | 0 | 4.8566 | 0 | 0 | 0
| 0.78127 | 0 |  |  | 0.78127 | 0 | 0 | 0.78127 | 0 | 0.78127 | 0 | 4.8566 | 0.70314 | 0 | 0
| 0 | 0 |  |  | 0 | 0 | 0 | 0 | 0 | 0 | 0 | 4.1535 | 0 | 0 | 0
| 0 | 0 |  |  | 0 | 0 | 0 | 0 | 0 | 0 | 0 | 4.1535 | 0 | 0 | 0
| 0.30341 | 0 |  |  | 0.30341 | 0 | 0 | 0.30341 | 0 | 0.30341 | 0 | 4.1535 | 0.27307 | 0 | 0
| 0.78127 | 0 |  |  | 0.78127 | 0 | 0 | 0.78127 | 0 | 0.78127 | 0 | 3.8804 | 0.70314 | 0 | 0
| 0 | 0 |  |  | 0 | 0 | 0 | 0 | 0 | 0 | 0 | 3.1773 | 0 | 0 | 0
| 0 | 0 |  |  | 0 | 0 | 0 | 0 | 0 | 0 | 0 | 3.1773 | 0 | 0 | 0
| 0 | 0 |  |  | 0 | 0 | 0 | 0 | 0 | 0 | 0 | 3.1773 | 0 | 0 | 0
| 0 | 0 |  |  | 0 | 0 | 0 | 0 | 0 | 0 | 0 | 3.1773 | 0 | 0 | 0
| 0.068266 | 0 |  |  | 0.068266 | 0 | 0 | 0.068266 | 0 | 0.068266 | 0 | 3.1773 | 0.06144 | 0 | 0
| 0 | 0 |  |  | 0 | 0 | 0 | 0 | 0 | 0 | 0 | 3.1159 | 0 | 0 | 0
| 0 | 0.12775 |  |  | 0 | 0.31938 | 0.31938 | 0 | 0.31938 | 0 | 0.31938 | 3.4352 | 0 | 0.12775 | 0
| 0 | 0.1622 |  |  | 0 | 0.4055 | 0.4055 | 0 | 0.4055 | 0 | 0.4055 | 3.8407 | 0 | 0.1622 | 0
| 0 | 0.28147 |  |  | 0 | 0.70368 | 0.70368 | 0 | 0.70368 | 0 | 0.70368 | 4.5444 | 0 | 0.28147 | 0
| 0 | 2.7386 |  |  | 0 | 6.8465 | 6.8465 | 0 | 6.8465 | 0 | 0.4556 | 5 | 0 | 0.18224 | 2.5564
| 0 | 3.1422 |  |  | 0 | 7.8555 | 7.8555 | 0 | 7.8555 | 0 | 0 | 5 | 0 | 0 | 3.1422
| 0.15929 | 3.1049 |  |  | 0.15929 | 7.7622 | 7.6029 | 0 | 7.6029 | 0 | 0 | 5 | 0 | 0 | 3.1049
| 0 | 2.8628 |  |  | 0 | 7.157 | 7.157 | 0 | 7.157 | 0 | 0 | 5 | 0 | 0 | 2.8628
| 0.78127 | 1.434 |  |  | 0.78127 | 3.5849 | 2.8036 | 0 | 2.8036 | 0 | 0 | 5 | 0 | 0 | 1.434
| 0 | 0.49369 |  |  | 0 | 1.2342 | 1.2342 | 0 | 1.2342 | 0 | 0 | 5 | 0 | 0 | 0.49369
| 0 | 0 |  |  | 0 | 0 | 0 | 0 | 0 | 0 | 0 | 5 | 0 | 0 | 0
| 0.30341 | 0 |  |  | 0.30341 | 0 | 0 | 0.30341 | 0 | 0.30341 | 0 | 5 | 0.27307 | 0 | 0
| 0.78127 | 0 |  |  | 0.78127 | 0 | 0 | 0.78127 | 0 | 0.78127 | 0 | 4.7269 | 0.70314 | 0 | 0
| 0 | 0 |  |  | 0 | 0 | 0 | 0 | 0 | 0 | 0 | 4.0238 | 0 | 0 | 0
| 0 | 0 |  |  | 0 | 0 | 0 | 0 | 0 | 0 | 0 | 4.0238 | 0 | 0 | 0
| 0 | 0 |  |  | 0 | 0 | 0 | 0 | 0 | 0 | 0 | 4.0238 | 0 | 0 | 0
| 0 | 0 |  |  | 0 | 0 | 0 | 0 | 0 | 0 | 0 | 4.0238 | 0 | 0 | 0
| 0.068266 | 0 |  |  | 0.068266 | 0 | 0 | 0.068266 | 0 | 0.068266 | 0 | 4.0238 | 0.06144 | 0 | 0
| 0 | 0 |  |  | 0 | 0 | 0 | 0 | 0 | 0 | 0 | 3.9624 | 0 | 0 | 0
| 0 | 0 |  |  | 0 | 0 | 0 | 0 | 0 | 0 | 0 | 3.9624 | 0 | 0 | 0
| 0 | 0 |  |  | 0 | 0 | 0 | 0 | 0 | 0 | 0 | 3.9624 | 0 | 0 | 0
| 0 | 0 |  |  | 0 | 0 | 0 | 0 | 0 | 0 | 0 | 3.9624 | 0 | 0 | 0
| 0 | 0 |  |  | 0 | 0 | 0 | 0 | 0 | 0 | 0 | 3.9624 | 0 | 0 | 0
| 0 | 0 |  |  | 0 | 0 | 0 | 0 | 0 | 0 | 0 | 3.9624 | 0 | 0 | 0
| 0.15929 | 0 |  |  | 0.15929 | 0 | 0 | 0.15929 | 0 | 0.15929 | 0 | 3.9624 | 0.14336 | 0 | 0
| 0 | 0.1286 |  |  | 0 | 0.3215 | 0.3215 | 0 | 0.3215 | 0 | 0.3215 | 4.1405 | 0 | 0.1286 | 0
| 0.78127 | 0.082589 |  |  | 0.78127 | 0.20647 | 0 | 0.5748 | 0 | 0.5748 | 0 | 4.1405 | 0.51732 | 0 | 0.082589
| 0 | 0.062634 |  |  | 0 | 0.15658 | 0.15658 | 0 | 0.15658 | 0 | 0.15658 | 3.7798 | 0 | 0.062634 | 0
| 0 | 0.041977 |  |  | 0 | 0.10494 | 0.10494 | 0 | 0.10494 | 0 | 0.10494 | 3.8847 | 0 | 0.041977 | 0
| 0.30341 | 0.086927 |  |  | 0.30341 | 0.21732 | 0 | 0.086087 | 0 | 0.086087 | 0 | 3.8847 | 0.077478 | 0 | 0.086927
| 0.78127 | 0.025626 |  |  | 0.78127 | 0.064065 | 0 | 0.7172 | 0 | 0.7172 | 0 | 3.8072 | 0.64548 | 0 | 0.025626
| 0 | 0.038748 |  |  | 0 | 0.09687 | 0.09687 | 0 | 0.09687 | 0 | 0.09687 | 3.2586 | 0 | 0.038748 | 0
| 0 | 0.030051 |  |  | 0 | 0.075127 | 0.075127 | 0 | 0.075127 | 0 | 0.075127 | 3.3337 | 0 | 0.030051 | 0
| 0 | 0.049721 |  |  | 0 | 0.1243 | 0.1243 | 0 | 0.1243 | 0 | 0.1243 | 3.458 | 0 | 0.049721 | 0
| 0 | 0.52621 |  |  | 0 | 1.3155 | 1.3155 | 0 | 1.3155 | 0 | 1.3155 | 4.7736 | 0 | 0.52621 | 0
| 0.068266 | 0 |  |  | 0.068266 | 0 | 0 | 0.068266 | 0 | 0.068266 | 0 | 4.7736 | 0.06144 | 0 | 0
| 0 | 0 |  |  | 0 | 0 | 0 | 0 | 0 | 0 | 0 | 4.7121 | 0 | 0 | 0
| 0 | 0 |  |  | 0 | 0 | 0 | 0 | 0 | 0 | 0 | 4.7121 | 0 | 0 | 0
| 0 | 0 |  |  | 0 | 0 | 0 | 0 | 0 | 0 | 0 | 4.7121 | 0 | 0 | 0
| 0 | 0 |  |  | 0 | 0 | 0 | 0 | 0 | 0 | 0 | 4.7121 | 0 | 0 | 0
| 0 | 0 |  |  | 0 | 0 | 0 | 0 | 0 | 0 | 0 | 4.7121 | 0 | 0 | 0
| 0 | 0 |  |  | 0 | 0 | 0 | 0 | 0 | 0 | 0 | 4.7121 | 0 | 0 | 0
| 0.15929 | 0 |  |  | 0.15929 | 0 | 0 | 0.15929 | 0 | 0.15929 | 0 | 4.7121 | 0.14336 | 0 | 0
| 0 | 0 |  |  | 0 | 0 | 0 | 0 | 0 | 0 | 0 | 4.5688 | 0 | 0 | 0
| 0.78127 | 0 |  |  | 0.78127 | 0 | 0 | 0.78127 | 0 | 0.78127 | 0 | 4.5688 | 0.70314 | 0 | 0
| 0 | 0 |  |  | 0 | 0 | 0 | 0 | 0 | 0 | 0 | 3.8656 | 0 | 0 | 0
| 0 | 0 |  |  | 0 | 0 | 0 | 0 | 0 | 0 | 0 | 3.8656 | 0 | 0 | 0
| 0.30341 | 0 |  |  | 0.30341 | 0 | 0 | 0.30341 | 0 | 0.30341 | 0 | 3.8656 | 0.27307 | 0 | 0
| 0.78127 | 0 |  |  | 0.78127 | 0 | 0 | 0.78127 | 0 | 0.78127 | 0 | 3.5926 | 0.70314 | 0 | 0
| 0 | 0.11356 |  |  | 0 | 0.28391 | 0.28391 | 0 | 0.28391 | 0 | 0.28391 | 3.1733 | 0 | 0.11356 | 0
| 0 | 0.17089 |  |  | 0 | 0.42723 | 0.42723 | 0 | 0.42723 | 0 | 0.42723 | 3.6006 | 0 | 0.17089 | 0
| 0 | 0.672 |  |  | 0 | 1.68 | 1.68 | 0 | 1.68 | 0 | 1.3994 | 5 | 0 | 0.55978 | 0.11222
| 0 | 2.9779 |  |  | 0 | 7.4447 | 7.4447 | 0 | 7.4447 | 0 | 0 | 5 | 0 | 0 | 2.9779
| 0.068266 | 2.2444 |  |  | 0.068266 | 5.6111 | 5.5428 | 0 | 5.5428 | 0 | 0 | 5 | 0 | 0 | 2.2444
| 0 | 2.8 |  |  | 0 | 7 | 7 | 0 | 7 | 0 | 0 | 5 | 0 | 0 | 2.8
| 0 | 2.2486 |  |  | 0 | 5.6215 | 5.6215 | 0 | 5.6215 | 0 | 0 | 5 | 0 | 0 | 2.2486
| 0 | 1.5861 |  |  | 0 | 3.9653 | 3.9653 | 0 | 3.9653 | 0 | 0 | 5 | 0 | 0 | 1.5861
| 0 | 0 |  |  | 0 | 0 | 0 | 0 | 0 | 0 | 0 | 5 | 0 | 0 | 0
| 0 | 0 |  |  | 0 | 0 | 0 | 0 | 0 | 0 | 0 | 5 | 0 | 0 | 0
| 0 | 0 |  |  | 0 | 0 | 0 | 0 | 0 | 0 | 0 | 5 | 0 | 0 | 0
| 0.15929 | 0 |  |  | 0.15929 | 0 | 0 | 0.15929 | 0 | 0.15929 | 0 | 5 | 0.14336 | 0 | 0
| 0 | 0 |  |  | 0 | 0 | 0 | 0 | 0 | 0 | 0 | 4.8566 | 0 | 0 | 0
| 0.78127 | 0 |  |  | 0.78127 | 0 | 0 | 0.78127 | 0 | 0.78127 | 0 | 4.8566 | 0.70314 | 0 | 0
| 0 | 0 |  |  | 0 | 0 | 0 | 0 | 0 | 0 | 0 | 4.1535 | 0 | 0 | 0
| 0 | 0 |  |  | 0 | 0 | 0 | 0 | 0 | 0 | 0 | 4.1535 | 0 | 0 | 0
| 0.30341 | 0 |  |  | 0.30341 | 0 | 0 | 0.30341 | 0 | 0.30341 | 0 | 4.1535 | 0.27307 | 0 | 0
| 0.78127 | 0 |  |  | 0.78127 | 0 | 0 | 0.78127 | 0 | 0.78127 | 0 | 3.8804 | 0.70314 | 0 | 0
| 0 | 0 |  |  | 0 | 0 | 0 | 0 | 0 | 0 | 0 | 3.1773 | 0 | 0 | 0
| 0 | 0 |  |  | 0 | 0 | 0 | 0 | 0 | 0 | 0 | 3.1773 | 0 | 0 | 0
| 0 | 0 |  |  | 0 | 0 | 0 | 0 | 0 | 0 | 0 | 3.1773 | 0 | 0 | 0
| 0 | 0 |  |  | 0 | 0 | 0 | 0 | 0 | 0 | 0 | 3.1773 | 0 | 0 | 0
| 0.068266 | 0 |  |  | 0.068266 | 0 | 0 | 0.068266 | 0 | 0.068266 | 0 | 3.1773 | 0.06144 | 0 | 0
| 0 | 0.0034142 |  |  | 0 | 0.0085355 | 0.0085355 | 0 | 0.0085355 | 0 | 0.0085355 | 3.1244 | 0 | 0.0034142 | 0
| 0 | 0.13771 |  |  | 0 | 0.34427 | 0.34427 | 0 | 0.34427 | 0 | 0.34427 | 3.4687 | 0 | 0.13771 | 0
| 0 | 0.24032 |  |  | 0 | 0.6008 | 0.6008 | 0 | 0.6008 | 0 | 0.6008 | 4.0694 | 0 | 0.24032 | 0
| 0 | 1.1438 |  |  | 0 | 2.8595 | 2.8595 | 0 | 2.8595 | 0 | 0.93055 | 5 | 0 | 0.37222 | 0.77158
| 0 | 2.7196 |  |  | 0 | 6.799 | 6.799 | 0 | 6.799 | 0 | 0 | 5 | 0 | 0 | 2.7196
| 0 | 2.9877 |  |  | 0 | 7.4694 | 7.4694 | 0 | 7.4694 | 0 | 0 | 5 | 0 | 0 | 2.9877
| 0.15929 | 2.7948 |  |  | 0.15929 | 6.9869 | 6.8276 | 0 | 6.8276 | 0 | 0 | 5 | 0 | 0 | 2.7948
| 0 | 2.9142 |  |  | 0 | 7.2855 | 7.2855 | 0 | 7.2855 | 0 | 0 | 5 | 0 | 0 | 2.9142
| 0.78127 | 1.5635 |  |  | 0.78127 | 3.9088 | 3.1275 | 0 | 3.1275 | 0 | 0 | 5 | 0 | 0 | 1.5635
| 0 | 1.5708 |  |  | 0 | 3.927 | 3.927 | 0 | 3.927 | 0 | 0 | 5 | 0 | 0 | 1.5708
| 0 | 0.56166 |  |  | 0 | 1.4042 | 1.4042 | 0 | 1.4042 | 0 | 0 | 5 | 0 | 0 | 0.56166
| 0.30341 | 0 |  |  | 0.30341 | 0 | 0 | 0.30341 | 0 | 0.30341 | 0 | 5 | 0.27307 | 0 | 0
| 0.78127 | 0 |  |  | 0.78127 | 0 | 0 | 0.78127 | 0 | 0.78127 | 0 | 4.7269 | 0.70314 | 0 | 0
| 0 | 0 |  |  | 0 | 0 | 0 | 0 | 0 | 0 | 0 | 4.0238 | 0 | 0 | 0
| 0 | 0 |  |  | 0 | 0 | 0 | 0 | 0 | 0 | 0 | 4.0238 | 0 | 0 | 0
| 0 | 0 |  |  | 0 | 0 | 0 | 0 | 0 | 0 | 0 | 4.0238 | 0 | 0 | 0
| 0 | 0 |  |  | 0 | 0 | 0 | 0 | 0 | 0 | 0 | 4.0238 | 0 | 0 | 0
| 0.068266 | 0 |  |  | 0.068266 | 0 | 0 | 0.068266 | 0 | 0.068266 | 0 | 4.0238 | 0.06144 | 0 | 0
| 0 | 0 |  |  | 0 | 0 | 0 | 0 | 0 | 0 | 0 | 3.9624 | 0 | 0 | 0
| 0 | 0 |  |  | 0 | 0 | 0 | 0 | 0 | 0 | 0 | 3.9624 | 0 | 0 | 0
| 0 | 0 |  |  | 0 | 0 | 0 | 0 | 0 | 0 | 0 | 3.9624 | 0 | 0 | 0
| 0 | 0 |  |  | 0 | 0 | 0 | 0 | 0 | 0 | 0 | 3.9624 | 0 | 0 | 0
| 0 | 0 |  |  | 0 | 0 | 0 | 0 | 0 | 0 | 0 | 3.9624 | 0 | 0 | 0
| 0 | 0.0093432 |  |  | 0 | 0.023358 | 0.023358 | 0 | 0.023358 | 0 | 0.023358 | 3.9857 | 0 | 0.0093432 | 0
| 0.15929 | 0.093986 |  |  | 0.15929 | 0.23496 | 0.075676 | 0 | 0.075676 | 0 | 0.075676 | 4.0614 | 0 | 0.03027 | 0.063715
| 0 | 0.2046 |  |  | 0 | 0.5115 | 0.5115 | 0 | 0.5115 | 0 | 0.5115 | 4.5729 | 0 | 0.2046 | 0
| 0.78127 | 0.85681 |  |  | 0.78127 | 2.142 | 1.3607 | 0 | 1.3607 | 0 | 0.42712 | 5 | 0 | 0.17085 | 0.68596
| 0 | 3.1881 |  |  | 0 | 7.9703 | 7.9703 | 0 | 7.9703 | 0 | 0 | 5 | 0 | 0 | 3.1881
| 0 | 3.5675 |  |  | 0 | 8.9188 | 8.9188 | 0 | 8.9188 | 0 | 0 | 5 | 0 | 0 | 3.5675
| 0.30341 | 3.2362 |  |  | 0.30341 | 8.0905 | 7.7871 | 0 | 7.7871 | 0 | 0 | 5 | 0 | 0 | 3.2362
| 0.78127 | 2.2179 |  |  | 0.78127 | 5.5447 | 4.7635 | 0 | 4.7635 | 0 | 0 | 5 | 0 | 0 | 2.2179
| 0 | 3.0049 |  |  | 0 | 7.5122 | 7.5122 | 0 | 7.5122 | 0 | 0 | 5 | 0 | 0 | 3.0049
| 0 | 2.432 |  |  | 0 | 6.0801 | 6.0801 | 0 | 6.0801 | 0 | 0 | 5 | 0 | 0 | 2.432
| 0 | 1.5899 |  |  | 0 | 3.9747 | 3.9747 | 0 | 3.9747 | 0 | 0 | 5 | 0 | 0 | 1.5899
| 0 | 0.55032 |  |  | 0 | 1.3758 | 1.3758 | 0 | 1.3758 | 0 | 0 | 5 | 0 | 0 | 0.55032
| 0.068266 | 0 |  |  | 0.068266 | 0 | 0 | 0.068266 | 0 | 0.068266 | 0 | 5 | 0.06144 | 0 | 0
| 0 | 0 |  |  | 0 | 0 | 0 | 0 | 0 | 0 | 0 | 4.9386 | 0 | 0 | 0
| 0 | 0 |  |  | 0 | 0 | 0 | 0 | 0 | 0 | 0 | 4.9386 | 0 | 0 | 0
| 0 | 0 |  |  | 0 | 0 | 0 | 0 | 0 | 0 | 0 | 4.9386 | 0 | 0 | 0
| 0 | 0 |  |  | 0 | 0 | 0 | 0 | 0 | 0 | 0 | 4.9386 | 0 | 0 | 0
| 0 | 0 |  |  | 0 | 0 | 0 | 0 | 0 | 0 | 0 | 4.9386 | 0 | 0 | 0
| 0 | 0 |  |  | 0 | 0 | 0 | 0 | 0 | 0 | 0 | 4.9386 | 0 | 0 | 0
| 0.15929 | 0 |  |  | 0.15929 | 0 | 0 | 0.15929 | 0 | 0.15929 | 0 | 4.9386 | 0.14336 | 0 | 0
| 0 | 0 |  |  | 0 | 0 | 0 | 0 | 0 | 0 | 0 | 4.7952 | 0 | 0 | 0
| 0.78127 | 0 |  |  | 0.78127 | 0 | 0 | 0.78127 | 0 | 0.78127 | 0 | 4.7952 | 0.70314 | 0 | 0
| 0 | 0 |  |  | 0 | 0 | 0 | 0 | 0 | 0 | 0 | 4.0921 | 0 | 0 | 0
| 0 | 0 |  |  | 0 | 0 | 0 | 0 | 0 | 0 | 0 | 4.0921 | 0 | 0 | 0
| 0.30341 | 0 |  |  | 0.30341 | 0 | 0 | 0.30341 | 0 | 0.30341 | 0 | 4.0921 | 0.27307 | 0 | 0
| 0.78127 | 0 |  |  | 0.78127 | 0 | 0 | 0.78127 | 0 | 0.78127 | 0 | 3.819 | 0.70314 | 0 | 0
| 0 | 0 |  |  | 0 | 0 | 0 | 0 | 0 | 0 | 0 | 3.1159 | 0 | 0 | 0
| 0 | 0 |  |  | 0 | 0 | 0 | 0 | 0 | 0 | 0 | 3.1159 | 0 | 0 | 0
| 0 | 0.015442 |  |  | 0 | 0.038606 | 0.038606 | 0 | 0.038606 | 0 | 0.038606 | 3.1545 | 0 | 0.015442 | 0
| 0 | 0.0954 |  |  | 0 | 0.2385 | 0.2385 | 0 | 0.2385 | 0 | 0.2385 | 3.393 | 0 | 0.0954 | 0
| 0.068266 | 0.085471 |  |  | 0.068266 | 0.21368 | 0.14541 | 0 | 0.14541 | 0 | 0.14541 | 3.5384 | 0 | 0.058165 | 0.027307
| 0 | 0.13013 |  |  | 0 | 0.32532 | 0.32532 | 0 | 0.32532 | 0 | 0.32532 | 3.8637 | 0 | 0.13013 | 0
| 0 | 0.0894 |  |  | 0 | 0.2235 | 0.2235 | 0 | 0.2235 | 0 | 0.2235 | 4.0872 | 0 | 0.0894 | 0
| 0 | 0.10998 |  |  | 0 | 0.27495 | 0.27495 | 0 | 0.27495 | 0 | 0.27495 | 4.3621 | 0 | 0.10998 | 0
| 0 | 0 |  |  | 0 | 0 | 0 | 0 | 0 | 0 | 0 | 4.3621 | 0 | 0 | 0
| 0 | 0 |  |  | 0 | 0 | 0 | 0 | 0 | 0 | 0 | 4.3621 | 0 | 0 | 0
| 0 | 0 |  |  | 0 | 0 | 0 | 0 | 0 | 0 | 0 | 4.3621 | 0 | 0 | 0
| 0.15929 | 0 |  |  | 0.15929 | 0 | 0 | 0.15929 | 0 | 0.15929 | 0 | 4.3621 | 0.14336 | 0 | 0
| 0 | 0 |  |  | 0 | 0 | 0 | 0 | 0 | 0 | 0 | 4.2188 | 0 | 0 | 0
| 0.78127 | 0 |  |  | 0.78127 | 0 | 0 | 0.78127 | 0 | 0.78127 | 0 | 4.2188 | 0.70314 | 0 | 0
| 0 | 0 |  |  | 0 | 0 | 0 | 0 | 0 | 0 | 0 | 3.5156 | 0 | 0 | 0
| 0 | 0 |  |  | 0 | 0 | 0 | 0 | 0 | 0 | 0 | 3.5156 | 0 | 0 | 0
| 0.30341 | 0 |  |  | 0.30341 | 0 | 0 | 0.30341 | 0 | 0.30341 | 0 | 3.5156 | 0.27307 | 0 | 0
| 0.78127 | 0 |  |  | 0.78127 | 0 | 0 | 0.78127 | 0 | 0.78127 | 0 | 3.2426 | 0.70314 | 0 | 0
| 0 | 0 |  |  | 0 | 0 | 0 | 0 | 0 | 0 | 0 | 2.5394 | 0 | 0 | 0
| 0 | 0 |  |  | 0 | 0 | 0 | 0 | 0 | 0 | 0 | 2.5394 | 0 | 0 | 0
| 0 | 0 |  |  | 0 | 0 | 0 | 0 | 0 | 0 | 0 | 2.5394 | 0 | 0 | 0
| 0 | 0 |  |  | 0 | 0 | 0 | 0 | 0 | 0 | 0 | 2.5394 | 0 | 0 | 0
| 0.068266 | 0 |  |  | 0.068266 | 0 | 0 | 0.068266 | 0 | 0.068266 | 0 | 2.5394 | 0.06144 | 0 | 0
| 0 | 0 |  |  | 0 | 0 | 0 | 0 | 0 | 0 | 0 | 2.478 | 0 | 0 | 0
| 0 | 0 |  |  | 0 | 0 | 0 | 0 | 0 | 0 | 0 | 2.478 | 0 | 0 | 0
| 0 | 0 |  |  | 0 | 0 | 0 | 0 | 0 | 0 | 0 | 2.478 | 0 | 0 | 0
| 0 | 0.0048604 |  |  | 0 | 0.012151 | 0.012151 | 0 | 0.012151 | 0 | 0.012151 | 2.4901 | 0 | 0.0048604 | 0
| 0 | 0.022796 |  |  | 0 | 0.056991 | 0.056991 | 0 | 0.056991 | 0 | 0.056991 | 2.5471 | 0 | 0.022796 | 0
| 0 | 0.092605 |  |  | 0 | 0.23151 | 0.23151 | 0 | 0.23151 | 0 | 0.23151 | 2.7786 | 0 | 0.092605 | 0
| 0.15929 | 0.084203 |  |  | 0.15929 | 0.21051 | 0.051219 | 0 | 0.051219 | 0 | 0.051219 | 2.8299 | 0 | 0.020488 | 0.063715
| 0 | 0.051506 |  |  | 0 | 0.12877 | 0.12877 | 0 | 0.12877 | 0 | 0.12877 | 2.9586 | 0 | 0.051506 | 0
| 0.78127 | 0 |  |  | 0.78127 | 0 | 0 | 0.78127 | 0 | 0.78127 | 0 | 2.9586 | 0.70314 | 0 | 0
| 0 | 0 |  |  | 0 | 0 | 0 | 0 | 0 | 0 | 0 | 2.2555 | 0 | 0 | 0
| 0 | 0 |  |  | 0 | 0 | 0 | 0 | 0 | 0 | 0 | 2.2555 | 0 | 0 | 0
| 0.30341 | 0 |  |  | 0.30341 | 0 | 0 | 0.30341 | 0 | 0.30341 | 0 | 2.2555 | 0.27307 | 0 | 0
| 0.78127 | 0 |  |  | 0.78127 | 0 | 0 | 0.78127 | 0 | 0.78127 | 0 | 1.9824 | 0.70314 | 0 | 0
| 0 | 0 |  |  | 0 | 0 | 0 | 0 | 0 | 0 | 0 | 1.2793 | 0 | 0 | 0
| 0 | 0 |  |  | 0 | 0 | 0 | 0 | 0 | 0 | 0 | 1.2793 | 0 | 0 | 0
| 0 | 0 |  |  | 0 | 0 | 0 | 0 | 0 | 0 | 0 | 1.2793 | 0 | 0 | 0
| 0 | 0 |  |  | 0 | 0 | 0 | 0 | 0 | 0 | 0 | 1.2793 | 0 | 0 | 0
| 0.068266 | 0 |  |  | 0.068266 | 0 | 0 | 0.068266 | 0 | 0.068266 | 0 | 1.2793 | 0.06144 | 0 | 0
| 0 | 0 |  |  | 0 | 0 | 0 | 0 | 0 | 0 | 0 | 1.2178 | 0 | 0 | 0
| 0 | 0 |  |  | 0 | 0 | 0 | 0 | 0 | 0 | 0 | 1.2178 | 0 | 0 | 0
| 0 | 0 |  |  | 0 | 0 | 0 | 0 | 0 | 0 | 0 | 1.2178 | 0 | 0 | 0
| 0 | 0 |  |  | 0 | 0 | 0 | 0 | 0 | 0 | 0 | 1.2178 | 0 | 0 | 0
| 0 | 0 |  |  | 0 | 0 | 0 | 0 | 0 | 0 | 0 | 1.2178 | 0 | 0 | 0
| 0 | 0 |  |  | 0 | 0 | 0 | 0 | 0 | 0 | 0 | 1.2178 | 0 | 0 | 0
| 0.15929 | 0 |  |  | 0.15929 | 0 | 0 | 0.15929 | 0 | 0.15929 | 0 | 1.2178 | 0.14336 | 0 | 0
| 0 | 0.046436 |  |  | 0 | 0.11609 | 0.11609 | 0 | 0.11609 | 0 | 0.11609 | 1.1906 | 0 | 0.046436 | 0
| 0.78127 | 0.01827 |  |  | 0.78127 | 0.045675 | 0 | 0.73559 | 0 | 0.73559 | 0 | 1.1906 | 0.66203 | 0 | 0.01827
| 0 | 0.17053 |  |  | 0 | 0.42632 | 0.42632 | 0 | 0.42632 | 0 | 0.42632 | 0.95486 | 0 | 0.17053 | 0
| 0 | 0.12537 |  |  | 0 | 0.31342 | 0.31342 | 0 | 0.31342 | 0 | 0.31342 | 1.2683 | 0 | 0.12537 | 0
| 0.30341 | 0.17411 |  |  | 0.30341 | 0.43527 | 0.13187 | 0 | 0.13187 | 0 | 0.13187 | 1.4001 | 0 | 0.052748 | 0.12136
| 0.78127 | 1.3947 |  |  | 0.78127 | 3.4868 | 2.7055 | 0 | 2.7055 | 0 | 2.7055 | 4.1057 | 0 | 1.0822 | 0.31251
| 0 | 1.2141 |  |  | 0 | 3.0352 | 3.0352 | 0 | 3.0352 | 0 | 0.89435 | 5 | 0 | 0.35774 | 0.85635
| 0 | 1.7255 |  |  | 0 | 4.3138 | 4.3138 | 0 | 4.3138 | 0 | 0 | 5 | 0 | 0 | 1.7255
| 0 | 0.64614 |  |  | 0 | 1.6153 | 1.6153 | 0 | 1.6153 | 0 | 0 | 5 | 0 | 0 | 0.64614
| 0 | 0 |  |  | 0 | 0 | 0 | 0 | 0 | 0 | 0 | 5 | 0 | 0 | 0
| 0.068266 | 0 |  |  | 0.068266 | 0 | 0 | 0.068266 | 0 | 0.068266 | 0 | 5 | 0.06144 | 0 | 0
| 0 | 0 |  |  | 0 | 0 | 0 | 0 | 0 | 0 | 0 | 4.9386 | 0 | 0 | 0
| 0 | 0 |  |  | 0 | 0 | 0 | 0 | 0 | 0 | 0 | 4.9386 | 0 | 0 | 0
| 0 | 0 |  |  | 0 | 0 | 0 | 0 | 0 | 0 | 0 | 4.9386 | 0 | 0 | 0
| 0 | 0 |  |  | 0 | 0 | 0 | 0 | 0 | 0 | 0 | 4.9386 | 0 | 0 | 0
| 0 | 0 |  |  | 0 | 0 | 0 | 0 | 0 | 0 | 0 | 4.9386 | 0 | 0 | 0
| 0 | 0 |  |  | 0 | 0 | 0 | 0 | 0 | 0 | 0 | 4.9386 | 0 | 0 | 0
| 0.15929 | 0 |  |  | 0.15929 | 0 | 0 | 0.15929 | 0 | 0.15929 | 0 | 4.9386 | 0.14336 | 0 | 0
| 0 | 0 |  |  | 0 | 0 | 0 | 0 | 0 | 0 | 0 | 4.7952 | 0 | 0 | 0
| 0.78127 | 0 |  |  | 0.78127 | 0 | 0 | 0.78127 | 0 | 0.78127 | 0 | 4.7952 | 0.70314 | 0 | 0
| 0 | 0 |  |  | 0 | 0 | 0 | 0 | 0 | 0 | 0 | 4.0921 | 0 | 0 | 0
| 0 | 0 |  |  | 0 | 0 | 0 | 0 | 0 | 0 | 0 | 4.0921 | 0 | 0 | 0
| 0.30341 | 0 |  |  | 0.30341 | 0 | 0 | 0.30341 | 0 | 0.30341 | 0 | 4.0921 | 0.27307 | 0 | 0
| 0.78127 | 0.0057162 |  |  | 0.78127 | 0.01429 | 0 | 0.76698 | 0 | 0.76698 | 0 | 3.819 | 0.69028 | 0 | 0.0057162
| 0 | 0.1962 |  |  | 0 | 0.49051 | 0.49051 | 0 | 0.49051 | 0 | 0.49051 | 3.6192 | 0 | 0.1962 | 0
| 0 | 0.28738 |  |  | 0 | 0.71844 | 0.71844 | 0 | 0.71844 | 0 | 0.71844 | 4.3377 | 0 | 0.28738 | 0
| 0 | 2.8102 |  |  | 0 | 7.0255 | 7.0255 | 0 | 7.0255 | 0 | 0.66234 | 5 | 0 | 0.26494 | 2.5453
| 0 | 3.5453 |  |  | 0 | 8.8633 | 8.8633 | 0 | 8.8633 | 0 | 0 | 5 | 0 | 0 | 3.5453
| 0.068266 | 3.5562 |  |  | 0.068266 | 8.8904 | 8.8222 | 0 | 8.8222 | 0 | 0 | 5 | 0 | 0 | 3.5562
| 0 | 3.4696 |  |  | 0 | 8.674 | 8.674 | 0 | 8.674 | 0 | 0 | 5 | 0 | 0 | 3.4696
| 0 | 3.0148 |  |  | 0 | 7.537 | 7.537 | 0 | 7.537 | 0 | 0 | 5 | 0 | 0 | 3.0148
| 0 | 2.3358 |  |  | 0 | 5.8394 | 5.8394 | 0 | 5.8394 | 0 | 0 | 5 | 0 | 0 | 2.3358
| 0 | 0.64912 |  |  | 0 | 1.6228 | 1.6228 | 0 | 1.6228 | 0 | 0 | 5 | 0 | 0 | 0.64912
| 0 | 0.39248 |  |  | 0 | 0.9812 | 0.9812 | 0 | 0.9812 | 0 | 0 | 5 | 0 | 0 | 0.39248
| 0 | 0 |  |  | 0 | 0 | 0 | 0 | 0 | 0 | 0 | 5 | 0 | 0 | 0
| 0.15929 | 0 |  |  | 0.15929 | 0 | 0 | 0.15929 | 0 | 0.15929 | 0 | 5 | 0.14336 | 0 | 0
| 0 | 0 |  |  | 0 | 0 | 0 | 0 | 0 | 0 | 0 | 4.8566 | 0 | 0 | 0
| 0.78127 | 0 |  |  | 0.78127 | 0 | 0 | 0.78127 | 0 | 0.78127 | 0 | 4.8566 | 0.70314 | 0 | 0
| 0 | 0 |  |  | 0 | 0 | 0 | 0 | 0 | 0 | 0 | 4.1535 | 0 | 0 | 0
| 0 | 0 |  |  | 0 | 0 | 0 | 0 | 0 | 0 | 0 | 4.1535 | 0 | 0 | 0
| 0.30341 | 0 |  |  | 0.30341 | 0 | 0 | 0.30341 | 0 | 0.30341 | 0 | 4.1535 | 0.27307 | 0 | 0
| 0.78127 | 0 |  |  | 0.78127 | 0 | 0 | 0.78127 | 0 | 0.78127 | 0 | 3.8804 | 0.70314 | 0 | 0
| 0 | 0 |  |  | 0 | 0 | 0 | 0 | 0 | 0 | 0 | 3.1773 | 0 | 0 | 0
| 0 | 0 |  |  | 0 | 0 | 0 | 0 | 0 | 0 | 0 | 3.1773 | 0 | 0 | 0
| 0 | 0 |  |  | 0 | 0 | 0 | 0 | 0 | 0 | 0 | 3.1773 | 0 | 0 | 0
| 0 | 0 |  |  | 0 | 0 | 0 | 0 | 0 | 0 | 0 | 3.1773 | 0 | 0 | 0
| 0.068266 | 0 |  |  | 0.068266 | 0 | 0 | 0.068266 | 0 | 0.068266 | 0 | 3.1773 | 0.06144 | 0 | 0
| 0 | 0.035496 |  |  | 0 | 0.088739 | 0.088739 | 0 | 0.088739 | 0 | 0.088739 | 3.2046 | 0 | 0.035496 | 0
| 0 | 0.11719 |  |  | 0 | 0.29296 | 0.29296 | 0 | 0.29296 | 0 | 0.29296 | 3.4976 | 0 | 0.11719 | 0
| 0 | 0.20275 |  |  | 0 | 0.50688 | 0.50688 | 0 | 0.50688 | 0 | 0.50688 | 4.0044 | 0 | 0.20275 | 0
| 0 | 0.37381 |  |  | 0 | 0.93452 | 0.93452 | 0 | 0.93452 | 0 | 0.93452 | 4.9389 | 0 | 0.37381 | 0
| 0 | 2.4486 |  |  | 0 | 6.1214 | 6.1214 | 0 | 6.1214 | 0 | 0.061053 | 5 | 0 | 0.024421 | 2.4241
| 0 | 2.2727 |  |  | 0 | 5.6817 | 5.6817 | 0 | 5.6817 | 0 | 0 | 5 | 0 | 0 | 2.2727
| 0.15929 | 2.6675 |  |  | 0.15929 | 6.6688 | 6.5095 | 0 | 6.5095 | 0 | 0 | 5 | 0 | 0 | 2.6675
| 0 | 2.568 |  |  | 0 | 6.4201 | 6.4201 | 0 | 6.4201 | 0 | 0 | 5 | 0 | 0 | 2.568
| 0.78127 | 1.2396 |  |  | 0.78127 | 3.0991 | 2.3178 | 0 | 2.3178 | 0 | 0 | 5 | 0 | 0 | 1.2396
| 0 | 0 |  |  | 0 | 0 | 0 | 0 | 0 | 0 | 0 | 5 | 0 | 0 | 0
| 0 | 0 |  |  | 0 | 0 | 0 | 0 | 0 | 0 | 0 | 5 | 0 | 0 | 0
| 0.30341 | 0 |  |  | 0.30341 | 0 | 0 | 0.30341 | 0 | 0.30341 | 0 | 5 | 0.27307 | 0 | 0
| 0.78127 | 0 |  |  | 0.78127 | 0 | 0 | 0.78127 | 0 | 0.78127 | 0 | 4.7269 | 0.70314 | 0 | 0
| 0 | 0 |  |  | 0 | 0 | 0 | 0 | 0 | 0 | 0 | 4.0238 | 0 | 0 | 0
| 0 | 0 |  |  | 0 | 0 | 0 | 0 | 0 | 0 | 0 | 4.0238 | 0 | 0 | 0
| 0 | 0 |  |  | 0 | 0 | 0 | 0 | 0 | 0 | 0 | 4.0238 | 0 | 0 | 0
| 0 | 0 |  |  | 0 | 0 | 0 | 0 | 0 | 0 | 0 | 4.0238 | 0 | 0 | 0
| 0.068266 | 0 |  |  | 0.068266 | 0 | 0 | 0.068266 | 0 | 0.068266 | 0 | 4.0238 | 0.06144 | 0 | 0
| 0 | 0 |  |  | 0 | 0 | 0 | 0 | 0 | 0 | 0 | 3.9624 | 0 | 0 | 0
| 0 | 0 |  |  | 0 | 0 | 0 | 0 | 0 | 0 | 0 | 3.9624 | 0 | 0 | 0
| 0 | 0 |  |  | 0 | 0 | 0 | 0 | 0 | 0 | 0 | 3.9624 | 0 | 0 | 0
| 0 | 0 |  |  | 0 | 0 | 0 | 0 | 0 | 0 | 0 | 3.9624 | 0 | 0 | 0
| 0 | 0 |  |  | 0 | 0 | 0 | 0 | 0 | 0 | 0 | 3.9624 | 0 | 0 | 0
| 0 | 0 |  |  | 0 | 0 | 0 | 0 | 0 | 0 | 0 | 3.9624 | 0 | 0 | 0
| 0.15929 | 0 |  |  | 0.15929 | 0 | 0 | 0.15929 | 0 | 0.15929 | 0 | 3.9624 | 0.14336 | 0 | 0
| 0 | 0.083943 |  |  | 0 | 0.20986 | 0.20986 | 0 | 0.20986 | 0 | 0.20986 | 4.0289 | 0 | 0.083943 | 0
| 0.78127 | 0 |  |  | 0.78127 | 0 | 0 | 0.78127 | 0 | 0.78127 | 0 | 4.0289 | 0.70314 | 0 | 0
| 0 | 0.084071 |  |  | 0 | 0.21018 | 0.21018 | 0 | 0.21018 | 0 | 0.21018 | 3.5359 | 0 | 0.084071 | 0
| 0 | 0.15595 |  |  | 0 | 0.38988 | 0.38988 | 0 | 0.38988 | 0 | 0.38988 | 3.9258 | 0 | 0.15595 | 0
| 0.30341 | 0.11462 |  |  | 0.30341 | 0.28654 | 0 | 0.016866 | 0 | 0.016866 | 0 | 3.9258 | 0.01518 | 0 | 0.11462
| 0.78127 | 0 |  |  | 0.78127 | 0 | 0 | 0.78127 | 0 | 0.78127 | 0 | 3.9106 | 0.70314 | 0 | 0
| 0 | 1.0018 |  |  | 0 | 2.5045 | 2.5045 | 0 | 2.5045 | 0 | 1.0894 | 4.2969 | 0 | 0.43577 | 0.56603
| 0 | 2.1485 |  |  | 0 | 5.3711 | 5.3711 | 0 | 5.3711 | 0 | 0.70314 | 5 | 0 | 0.28126 | 1.8672
| 0 | 0.93605 |  |  | 0 | 2.3401 | 2.3401 | 0 | 2.3401 | 0 | 0 | 5 | 0 | 0 | 0.93605
| 0 | 0 |  |  | 0 | 0 | 0 | 0 | 0 | 0 | 0 | 5 | 0 | 0 | 0
| 0.068266 | 0 |  |  | 0.068266 | 0 | 0 | 0.068266 | 0 | 0.068266 | 0 | 5 | 0.06144 | 0 | 0
| 0 | 0 |  |  | 0 | 0 | 0 | 0 | 0 | 0 | 0 | 4.9386 | 0 | 0 | 0
| 0 | 0 |  |  | 0 | 0 | 0 | 0 | 0 | 0 | 0 | 4.9386 | 0 | 0 | 0
| 0 | 0 |  |  | 0 | 0 | 0 | 0 | 0 | 0 | 0 | 4.9386 | 0 | 0 | 0
| 0 | 0 |  |  | 0 | 0 | 0 | 0 | 0 | 0 | 0 | 4.9386 | 0 | 0 | 0
| 0 | 0 |  |  | 0 | 0 | 0 | 0 | 0 | 0 | 0 | 4.9386 | 0 | 0 | 0
| 0 | 0 |  |  | 0 | 0 | 0 | 0 | 0 | 0 | 0 | 4.9386 | 0 | 0 | 0
| 0.15929 | 0 |  |  | 0.15929 | 0 | 0 | 0.15929 | 0 | 0.15929 | 0 | 4.9386 | 0.14336 | 0 | 0
| 0 | 0 |  |  | 0 | 0 | 0 | 0 | 0 | 0 | 0 | 4.7952 | 0 | 0 | 0
| 0.78127 | 0 |  |  | 0.78127 | 0 | 0 | 0.78127 | 0 | 0.78127 | 0 | 4.7952 | 0.70314 | 0 | 0
| 0 | 0 |  |  | 0 | 0 | 0 | 0 | 0 | 0 | 0 | 4.0921 | 0 | 0 | 0
| 0 | 0 |  |  | 0 | 0 | 0 | 0 | 0 | 0 | 0 | 4.0921 | 0 | 0 | 0
| 0.30341 | 0 |  |  | 0.30341 | 0 | 0 | 0.30341 | 0 | 0.30341 | 0 | 4.0921 | 0.27307 | 0 | 0
| 0.78127 | 0 |  |  | 0.78127 | 0 | 0 | 0.78127 | 0 | 0.78127 | 0 | 3.819 | 0.70314 | 0 | 0
| 0 | 0 |  |  | 0 | 0 | 0 | 0 | 0 | 0 | 0 | 3.1159 | 0 | 0 | 0
| 0 | 0.066197 |  |  | 0 | 0.16549 | 0.16549 | 0 | 0.16549 | 0 | 0.16549 | 3.2813 | 0 | 0.066197 | 0
| 0 | 0.10431 |  |  | 0 | 0.26079 | 0.26079 | 0 | 0.26079 | 0 | 0.26079 | 3.5421 | 0 | 0.10431 | 0
| 0 | 0.077088 |  |  | 0 | 0.19272 | 0.19272 | 0 | 0.19272 | 0 | 0.19272 | 3.7348 | 0 | 0.077088 | 0
| 0.068266 | 0.19777 |  |  | 0.068266 | 0.49442 | 0.42616 | 0 | 0.42616 | 0 | 0.42616 | 4.161 | 0 | 0.17046 | 0.027307
| 0 | 1.2767 |  |  | 0 | 3.1918 | 3.1918 | 0 | 3.1918 | 0 | 0.83899 | 5 | 0 | 0.3356 | 0.94114
| 0 | 0.59277 |  |  | 0 | 1.4819 | 1.4819 | 0 | 1.4819 | 0 | 0 | 5 | 0 | 0 | 0.59277
| 0 | 1.446 |  |  | 0 | 3.6149 | 3.6149 | 0 | 3.6149 | 0 | 0 | 5 | 0 | 0 | 1.446
| 0 | 1.37 |  |  | 0 | 3.4249 | 3.4249 | 0 | 3.4249 | 0 | 0 | 5 | 0 | 0 | 1.37
| 0 | 0.47798 |  |  | 0 | 1.195 | 1.195 | 0 | 1.195 | 0 | 0 | 5 | 0 | 0 | 0.47798
| 0 | 0 |  |  | 0 | 0 | 0 | 0 | 0 | 0 | 0 | 5 | 0 | 0 | 0
| 0.15929 | 0 |  |  | 0.15929 | 0 | 0 | 0.15929 | 0 | 0.15929 | 0 | 5 | 0.14336 | 0 | 0
| 0 | 0 |  |  | 0 | 0 | 0 | 0 | 0 | 0 | 0 | 4.8566 | 0 | 0 | 0
| 0.78127 | 0 |  |  | 0.78127 | 0 | 0 | 0.78127 | 0 | 0.78127 | 0 | 4.8566 | 0.70314 | 0 | 0
| 0 | 0 |  |  | 0 | 0 | 0 | 0 | 0 | 0 | 0 | 4.1535 | 0 | 0 | 0
| 0 | 0 |  |  | 0 | 0 | 0 | 0 | 0 | 0 | 0 | 4.1535 | 0 | 0 | 0
| 0.30341 | 0 |  |  | 0.30341 | 0 | 0 | 0.30341 | 0 | 0.30341 | 0 | 4.1535 | 0.27307 | 0 | 0
| 0.78127 | 0 |  |  | 0.78127 | 0 | 0 | 0.78127 | 0 | 0.78127 | 0 | 3.8804 | 0.70314 | 0 | 0
| 0 | 0 |  |  | 0 | 0 | 0 | 0 | 0 | 0 | 0 | 3.1773 | 0 | 0 | 0
| 0 | 0 |  |  | 0 | 0 | 0 | 0 | 0 | 0 | 0 | 3.1773 | 0 | 0 | 0
| 0 | 0 |  |  | 0 | 0 | 0 | 0 | 0 | 0 | 0 | 3.1773 | 0 | 0 | 0
| 0 | 0 |  |  | 0 | 0 | 0 | 0 | 0 | 0 | 0 | 3.1773 | 0 | 0 | 0
| 0.068266 | 0 |  |  | 0.068266 | 0 | 0 | 0.068266 | 0 | 0.068266 | 0 | 3.1773 | 0.06144 | 0 | 0
| 0 | 0 |  |  | 0 | 0 | 0 | 0 | 0 | 0 | 0 | 3.1159 | 0 | 0 | 0
| 0 | 0 |  |  | 0 | 0 | 0 | 0 | 0 | 0 | 0 | 3.1159 | 0 | 0 | 0
| 0 | 0.0069294 |  |  | 0 | 0.017323 | 0.017323 | 0 | 0.017323 | 0 | 0.017323 | 3.1332 | 0 | 0.0069294 | 0
| 0 | 0 |  |  | 0 | 0 | 0 | 0 | 0 | 0 | 0 | 3.1332 | 0 | 0 | 0
| 0 | 0.08042 |  |  | 0 | 0.20105 | 0.20105 | 0 | 0.20105 | 0 | 0.20105 | 3.3342 | 0 | 0.08042 | 0
| 0 | 0.042824 |  |  | 0 | 0.10706 | 0.10706 | 0 | 0.10706 | 0 | 0.10706 | 3.4413 | 0 | 0.042824 | 0
| 0.15929 | 0.049786 |  |  | 0.15929 | 0.12446 | 0 | 0.034823 | 0 | 0.034823 | 0 | 3.4413 | 0.031341 | 0 | 0.049786
| 0 | 0.03647 |  |  | 0 | 0.091175 | 0.091175 | 0 | 0.091175 | 0 | 0.091175 | 3.5011 | 0 | 0.03647 | 0
| 0.78127 | 0 |  |  | 0.78127 | 0 | 0 | 0.78127 | 0 | 0.78127 | 0 | 3.5011 | 0.70314 | 0 | 0
| 0 | 0.011555 |  |  | 0 | 0.028888 | 0.028888 | 0 | 0.028888 | 0 | 0.028888 | 2.8269 | 0 | 0.011555 | 0
| 0 | 0 |  |  | 0 | 0 | 0 | 0 | 0 | 0 | 0 | 2.8269 | 0 | 0 | 0
| 0.30341 | 0 |  |  | 0.30341 | 0 | 0 | 0.30341 | 0 | 0.30341 | 0 | 2.8269 | 0.27307 | 0 | 0
| 0.78127 | 0 |  |  | 0.78127 | 0 | 0 | 0.78127 | 0 | 0.78127 | 0 | 2.5538 | 0.70314 | 0 | 0
| 0 | 0 |  |  | 0 | 0 | 0 | 0 | 0 | 0 | 0 | 1.8507 | 0 | 0 | 0
| 0 | 0 |  |  | 0 | 0 | 0 | 0 | 0 | 0 | 0 | 1.8507 | 0 | 0 | 0
| 0 | 0 |  |  | 0 | 0 | 0 | 0 | 0 | 0 | 0 | 1.8507 | 0 | 0 | 0
| 0 | 0 |  |  | 0 | 0 | 0 | 0 | 0 | 0 | 0 | 1.8507 | 0 | 0 | 0
| 0.068266 | 0 |  |  | 0.068266 | 0 | 0 | 0.068266 | 0 | 0.068266 | 0 | 1.8507 | 0.06144 | 0 | 0
| 0 | 0 |  |  | 0 | 0 | 0 | 0 | 0 | 0 | 0 | 1.7892 | 0 | 0 | 0
| 0 | 0 |  |  | 0 | 0 | 0 | 0 | 0 | 0 | 0 | 1.7892 | 0 | 0 | 0
| 0 | 0 |  |  | 0 | 0 | 0 | 0 | 0 | 0 | 0 | 1.7892 | 0 | 0 | 0
| 0 | 0 |  |  | 0 | 0 | 0 | 0 | 0 | 0 | 0 | 1.7892 | 0 | 0 | 0
| 0 | 0 |  |  | 0 | 0 | 0 | 0 | 0 | 0 | 0 | 1.7892 | 0 | 0 | 0
| 0 | 0 |  |  | 0 | 0 | 0 | 0 | 0 | 0 | 0 | 1.7892 | 0 | 0 | 0
| 0.15929 | 0.063727 |  |  | 0.15929 | 0.15932 | 2.8409e-05 | 0 | 2.8409e-05 | 0 | 2.8409e-05 | 1.7892 | 0 | 1.1363e-05 | 0.063715
| 0 | 0.17566 |  |  | 0 | 0.43914 | 0.43914 | 0 | 0.43914 | 0 | 0.43914 | 2.2284 | 0 | 0.17566 | 0
| 0.78127 | 0.18992 |  |  | 0.78127 | 0.47479 | 0 | 0.30648 | 0 | 0.30648 | 0 | 2.2284 | 0.27583 | 0 | 0.18992
| 0 | 1.9799 |  |  | 0 | 4.9498 | 4.9498 | 0 | 4.9498 | 0 | 2.7716 | 4.7242 | 0 | 1.1086 | 0.87129
| 0 | 3.0943 |  |  | 0 | 7.7357 | 7.7357 | 0 | 7.7357 | 0 | 0.27583 | 5 | 0 | 0.11033 | 2.9839
| 0.30341 | 2.8047 |  |  | 0.30341 | 7.0117 | 6.7083 | 0 | 6.7083 | 0 | 0 | 5 | 0 | 0 | 2.8047
| 0.78127 | 2.1826 |  |  | 0.78127 | 5.4566 | 4.6753 | 0 | 4.6753 | 0 | 0 | 5 | 0 | 0 | 2.1826
| 0 | 2.6128 |  |  | 0 | 6.5319 | 6.5319 | 0 | 6.5319 | 0 | 0 | 5 | 0 | 0 | 2.6128
| 0 | 1.5347 |  |  | 0 | 3.8368 | 3.8368 | 0 | 3.8368 | 0 | 0 | 5 | 0 | 0 | 1.5347
| 0 | 0.86237 |  |  | 0 | 2.1559 | 2.1559 | 0 | 2.1559 | 0 | 0 | 5 | 0 | 0 | 0.86237
| 0 | 0 |  |  | 0 | 0 | 0 | 0 | 0 | 0 | 0 | 5 | 0 | 0 | 0
| 0.068266 | 0 |  |  | 0.068266 | 0 | 0 | 0.068266 | 0 | 0.068266 | 0 | 5 | 0.06144 | 0 | 0
| 0 | 0 |  |  | 0 | 0 | 0 | 0 | 0 | 0 | 0 | 4.9386 | 0 | 0 | 0
| 0 | 0 |  |  | 0 | 0 | 0 | 0 | 0 | 0 | 0 | 4.9386 | 0 | 0 | 0
| 0 | 0 |  |  | 0 | 0 | 0 | 0 | 0 | 0 | 0 | 4.9386 | 0 | 0 | 0
| 0 | 0 |  |  | 0 | 0 | 0 | 0 | 0 | 0 | 0 | 4.9386 | 0 | 0 | 0
| 0 | 0 |  |  | 0 | 0 | 0 | 0 | 0 | 0 | 0 | 4.9386 | 0 | 0 | 0
| 0 | 0 |  |  | 0 | 0 | 0 | 0 | 0 | 0 | 0 | 4.9386 | 0 | 0 | 0
| 0.15929 | 0 |  |  | 0.15929 | 0 | 0 | 0.15929 | 0 | 0.15929 | 0 | 4.9386 | 0.14336 | 0 | 0
| 0 | 0 |  |  | 0 | 0 | 0 | 0 | 0 | 0 | 0 | 4.7952 | 0 | 0 | 0
| 0.78127 | 0 |  |  | 0.78127 | 0 | 0 | 0.78127 | 0 | 0.78127 | 0 | 4.7952 | 0.70314 | 0 | 0
| 0 | 0 |  |  | 0 | 0 | 0 | 0 | 0 | 0 | 0 | 4.0921 | 0 | 0 | 0
| 0 | 0 |  |  | 0 | 0 | 0 | 0 | 0 | 0 | 0 | 4.0921 | 0 | 0 | 0
| 0.30341 | 0 |  |  | 0.30341 | 0 | 0 | 0.30341 | 0 | 0.30341 | 0 | 4.0921 | 0.27307 | 0 | 0
| 0.78127 | 0 |  |  | 0.78127 | 0 | 0 | 0.78127 | 0 | 0.78127 | 0 | 3.819 | 0.70314 | 0 | 0
| 0 | 0.013668 |  |  | 0 | 0.034171 | 0.034171 | 0 | 0.034171 | 0 | 0.034171 | 3.15 | 0 | 0.013668 | 0
| 0 | 0.082941 |  |  | 0 | 0.20735 | 0.20735 | 0 | 0.20735 | 0 | 0.20735 | 3.3574 | 0 | 0.082941 | 0
| 0 | 0.051509 |  |  | 0 | 0.12877 | 0.12877 | 0 | 0.12877 | 0 | 0.12877 | 3.4861 | 0 | 0.051509 | 0
| 0 | 0.11648 |  |  | 0 | 0.29121 | 0.29121 | 0 | 0.29121 | 0 | 0.29121 | 3.7774 | 0 | 0.11648 | 0
| 0.068266 | 0.12888 |  |  | 0.068266 | 0.3222 | 0.25393 | 0 | 0.25393 | 0 | 0.25393 | 4.0313 | 0 | 0.10157 | 0.027307
| 0 | 0.12015 |  |  | 0 | 0.30037 | 0.30037 | 0 | 0.30037 | 0 | 0.30037 | 4.3317 | 0 | 0.12015 | 0
| 0 | 0.014582 |  |  | 0 | 0.036455 | 0.036455 | 0 | 0.036455 | 0 | 0.036455 | 4.3681 | 0 | 0.014582 | 0
| 0 | 0 |  |  | 0 | 0 | 0 | 0 | 0 | 0 | 0 | 4.3681 | 0 | 0 | 0
| 0 | 0 |  |  | 0 | 0 | 0 | 0 | 0 | 0 | 0 | 4.3681 | 0 | 0 | 0
| 0 | 0 |  |  | 0 | 0 | 0 | 0 | 0 | 0 | 0 | 4.3681 | 0 | 0 | 0
| 0 | 0 |  |  | 0 | 0 | 0 | 0 | 0 | 0 | 0 | 4.3681 | 0 | 0 | 0
| 0.15929 | 0 |  |  | 0.15929 | 0 | 0 | 0.15929 | 0 | 0.15929 | 0 | 4.3681 | 0.14336 | 0 | 0
| 0 | 0 |  |  | 0 | 0 | 0 | 0 | 0 | 0 | 0 | 4.2248 | 0 | 0 | 0
| 0.78127 | 0 |  |  | 0.78127 | 0 | 0 | 0.78127 | 0 | 0.78127 | 0 | 4.2248 | 0.70314 | 0 | 0
| 0 | 0 |  |  | 0 | 0 | 0 | 0 | 0 | 0 | 0 | 3.5216 | 0 | 0 | 0
| 0 | 0 |  |  | 0 | 0 | 0 | 0 | 0 | 0 | 0 | 3.5216 | 0 | 0 | 0
| 0.30341 | 0 |  |  | 0.30341 | 0 | 0 | 0.30341 | 0 | 0.30341 | 0 | 3.5216 | 0.27307 | 0 | 0
| 0.78127 | 0 |  |  | 0.78127 | 0 | 0 | 0.78127 | 0 | 0.78127 | 0 | 3.2486 | 0.70314 | 0 | 0
| 0 | 0 |  |  | 0 | 0 | 0 | 0 | 0 | 0 | 0 | 2.5454 | 0 | 0 | 0
| 0 | 0 |  |  | 0 | 0 | 0 | 0 | 0 | 0 | 0 | 2.5454 | 0 | 0 | 0
| 0 | 0 |  |  | 0 | 0 | 0 | 0 | 0 | 0 | 0 | 2.5454 | 0 | 0 | 0
| 0 | 0 |  |  | 0 | 0 | 0 | 0 | 0 | 0 | 0 | 2.5454 | 0 | 0 | 0
| 0.068266 | 0 |  |  | 0.068266 | 0 | 0 | 0.068266 | 0 | 0.068266 | 0 | 2.5454 | 0.06144 | 0 | 0
| 0 | 0.0019117 |  |  | 0 | 0.0047793 | 0.0047793 | 0 | 0.0047793 | 0 | 0.0047793 | 2.4888 | 0 | 0.0019117 | 0
| 0 | 0.010331 |  |  | 0 | 0.025828 | 0.025828 | 0 | 0.025828 | 0 | 0.025828 | 2.5146 | 0 | 0.010331 | 0
| 0 | 0.028943 |  |  | 0 | 0.072358 | 0.072358 | 0 | 0.072358 | 0 | 0.072358 | 2.5869 | 0 | 0.028943 | 0
| 0 | 0.023017 |  |  | 0 | 0.057544 | 0.057544 | 0 | 0.057544 | 0 | 0.057544 | 2.6445 | 0 | 0.023017 | 0
| 0 | 0.037188 |  |  | 0 | 0.09297 | 0.09297 | 0 | 0.09297 | 0 | 0.09297 | 2.7375 | 0 | 0.037188 | 0
| 0 | 0.033868 |  |  | 0 | 0.08467 | 0.08467 | 0 | 0.08467 | 0 | 0.08467 | 2.8221 | 0 | 0.033868 | 0
| 0.15929 | 0.0057422 |  |  | 0.15929 | 0.014355 | 0 | 0.14493 | 0 | 0.14493 | 0 | 2.8221 | 0.13044 | 0 | 0.0057422
| 0 | 0.0056843 |  |  | 0 | 0.014211 | 0.014211 | 0 | 0.014211 | 0 | 0.014211 | 2.7059 | 0 | 0.0056843 | 0
| 0.78127 | 0 |  |  | 0.78127 | 0 | 0 | 0.78127 | 0 | 0.78127 | 0 | 2.7059 | 0.70314 | 0 | 0
| 0 | 0 |  |  | 0 | 0 | 0 | 0 | 0 | 0 | 0 | 2.0027 | 0 | 0 | 0
| 0 | 0 |  |  | 0 | 0 | 0 | 0 | 0 | 0 | 0 | 2.0027 | 0 | 0 | 0
| 0.30341 | 0 |  |  | 0.30341 | 0 | 0 | 0.30341 | 0 | 0.30341 | 0 | 2.0027 | 0.27307 | 0 | 0
| 0.78127 | 0 |  |  | 0.78127 | 0 | 0 | 0.78127 | 0 | 0.78127 | 0 | 1.7297 | 0.70314 | 0 | 0
| 0 | 0 |  |  | 0 | 0 | 0 | 0 | 0 | 0 | 0 | 1.0265 | 0 | 0 | 0
| 0 | 0 |  |  | 0 | 0 | 0 | 0 | 0 | 0 | 0 | 1.0265 | 0 | 0 | 0
| 0 | 0 |  |  | 0 | 0 | 0 | 0 | 0 | 0 | 0 | 1.0265 | 0 | 0 | 0
| 0 | 0 |  |  | 0 | 0 | 0 | 0 | 0 | 0 | 0 | 1.0265 | 0 | 0 | 0
| 0.068266 | 0 |  |  | 0.068266 | 0 | 0 | 0.068266 | 0 | 0.068266 | 0 | 1.0265 | 0.06144 | 0 | 0
| 0 | 0 |  |  | 0 | 0 | 0 | 0 | 0 | 0 | 0 | 0.9651 | 0 | 0 | 0
| 0 | 0 |  |  | 0 | 0 | 0 | 0 | 0 | 0 | 0 | 0.9651 | 0 | 0 | 0
| 0 | 0 |  |  | 0 | 0 | 0 | 0 | 0 | 0 | 0 | 0.9651 | 0 | 0 | 0
| 0 | 0 |  |  | 0 | 0 | 0 | 0 | 0 | 0 | 0 | 0.9651 | 0 | 0 | 0
| 0 | 0 |  |  | 0 | 0 | 0 | 0 | 0 | 0 | 0 | 0.9651 | 0 | 0 | 0
| 0 | 0 |  |  | 0 | 0 | 0 | 0 | 0 | 0 | 0 | 0.9651 | 0 | 0 | 0
| 0.15929 | 0.040672 |  |  | 0.15929 | 0.10168 | 0 | 0.057607 | 0 | 0.057607 | 0 | 0.9651 | 0.051847 | 0 | 0.040672
| 0 | 0.17336 |  |  | 0 | 0.4334 | 0.4334 | 0 | 0.4334 | 0 | 0.4334 | 1.3467 | 0 | 0.17336 | 0
| 0.78127 | 0.14061 |  |  | 0.78127 | 0.35152 | 0 | 0.42975 | 0 | 0.42975 | 0 | 1.3467 | 0.38677 | 0 | 0.14061
| 0 | 0.12575 |  |  | 0 | 0.31438 | 0.31438 | 0 | 0.31438 | 0 | 0.31438 | 1.2743 | 0 | 0.12575 | 0
| 0 | 1.294 |  |  | 0 | 3.235 | 3.235 | 0 | 3.235 | 0 | 3.235 | 4.5093 | 0 | 1.294 | 0
| 0.30341 | 0 |  |  | 0.30341 | 0 | 0 | 0.30341 | 0 | 0.30341 | 0 | 4.5093 | 0.27307 | 0 | 0
| 0.78127 | 0 |  |  | 0.78127 | 0 | 0 | 0.78127 | 0 | 0.78127 | 0 | 4.2362 | 0.70314 | 0 | 0
| 0 | 0.58897 |  |  | 0 | 1.4724 | 1.4724 | 0 | 1.4724 | 0 | 0.76381 | 4.2969 | 0 | 0.30552 | 0.28344
| 0 | 0.045824 |  |  | 0 | 0.11456 | 0.11456 | 0 | 0.11456 | 0 | 0.11456 | 4.4114 | 0 | 0.045824 | 0
| 0 | 0 |  |  | 0 | 0 | 0 | 0 | 0 | 0 | 0 | 4.4114 | 0 | 0 | 0
| 0 | 0 |  |  | 0 | 0 | 0 | 0 | 0 | 0 | 0 | 4.4114 | 0 | 0 | 0
| 0.068266 | 0 |  |  | 0.068266 | 0 | 0 | 0.068266 | 0 | 0.068266 | 0 | 4.4114 | 0.06144 | 0 | 0
| 0 | 0 |  |  | 0 | 0 | 0 | 0 | 0 | 0 | 0 | 4.35 | 0 | 0 | 0
| 0 | 0 |  |  | 0 | 0 | 0 | 0 | 0 | 0 | 0 | 4.35 | 0 | 0 | 0
| 0 | 0 |  |  | 0 | 0 | 0 | 0 | 0 | 0 | 0 | 4.35 | 0 | 0 | 0
| 0 | 0 |  |  | 0 | 0 | 0 | 0 | 0 | 0 | 0 | 4.35 | 0 | 0 | 0
| 0 | 0 |  |  | 0 | 0 | 0 | 0 | 0 | 0 | 0 | 4.35 | 0 | 0 | 0
| 0 | 0 |  |  | 0 | 0 | 0 | 0 | 0 | 0 | 0 | 4.35 | 0 | 0 | 0
| 0.15929 | 0 |  |  | 0.15929 | 0 | 0 | 0.15929 | 0 | 0.15929 | 0 | 4.35 | 0.14336 | 0 | 0
| 0 | 0 |  |  | 0 | 0 | 0 | 0 | 0 | 0 | 0 | 4.2066 | 0 | 0 | 0
| 0.78127 | 0 |  |  | 0.78127 | 0 | 0 | 0.78127 | 0 | 0.78127 | 0 | 4.2066 | 0.70314 | 0 | 0
| 0 | 0 |  |  | 0 | 0 | 0 | 0 | 0 | 0 | 0 | 3.5035 | 0 | 0 | 0
| 0 | 0 |  |  | 0 | 0 | 0 | 0 | 0 | 0 | 0 | 3.5035 | 0 | 0 | 0
| 0.30341 | 0 |  |  | 0.30341 | 0 | 0 | 0.30341 | 0 | 0.30341 | 0 | 3.5035 | 0.27307 | 0 | 0
| 0.78127 | 0 |  |  | 0.78127 | 0 | 0 | 0.78127 | 0 | 0.78127 | 0 | 3.2304 | 0.70314 | 0 | 0
| 0 | 0.10848 |  |  | 0 | 0.2712 | 0.2712 | 0 | 0.2712 | 0 | 0.2712 | 2.7985 | 0 | 0.10848 | 0
| 0 | 0.13504 |  |  | 0 | 0.33759 | 0.33759 | 0 | 0.33759 | 0 | 0.33759 | 3.1361 | 0 | 0.13504 | 0
| 0 | 0.26336 |  |  | 0 | 0.65839 | 0.65839 | 0 | 0.65839 | 0 | 0.65839 | 3.7945 | 0 | 0.26336 | 0
| 0 | 1.4515 |  |  | 0 | 3.6289 | 3.6289 | 0 | 3.6289 | 0 | 1.2055 | 5 | 0 | 0.48222 | 0.96933
| 0.068266 | 2.8169 |  |  | 0.068266 | 7.0423 | 6.9741 | 0 | 6.9741 | 0 | 0 | 5 | 0 | 0 | 2.8169
| 0 | 2.8174 |  |  | 0 | 7.0435 | 7.0435 | 0 | 7.0435 | 0 | 0 | 5 | 0 | 0 | 2.8174
| 0 | 2.4249 |  |  | 0 | 6.0623 | 6.0623 | 0 | 6.0623 | 0 | 0 | 5 | 0 | 0 | 2.4249
| 0 | 1.0278 |  |  | 0 | 2.5695 | 2.5695 | 0 | 2.5695 | 0 | 0 | 5 | 0 | 0 | 1.0278
| 0 | 0 |  |  | 0 | 0 | 0 | 0 | 0 | 0 | 0 | 5 | 0 | 0 | 0
| 0 | 0 |  |  | 0 | 0 | 0 | 0 | 0 | 0 | 0 | 5 | 0 | 0 | 0
| 0 | 0 |  |  | 0 | 0 | 0 | 0 | 0 | 0 | 0 | 5 | 0 | 0 | 0
| 0.15929 | 0 |  |  | 0.15929 | 0 | 0 | 0.15929 | 0 | 0.15929 | 0 | 5 | 0.14336 | 0 | 0
| 0 | 0 |  |  | 0 | 0 | 0 | 0 | 0 | 0 | 0 | 4.8566 | 0 | 0 | 0
| 0.78127 | 0 |  |  | 0.78127 | 0 | 0 | 0.78127 | 0 | 0.78127 | 0 | 4.8566 | 0.70314 | 0 | 0
| 0 | 0 |  |  | 0 | 0 | 0 | 0 | 0 | 0 | 0 | 4.1535 | 0 | 0 | 0
| 0 | 0 |  |  | 0 | 0 | 0 | 0 | 0 | 0 | 0 | 4.1535 | 0 | 0 | 0
| 0.30341 | 0 |  |  | 0.30341 | 0 | 0 | 0.30341 | 0 | 0.30341 | 0 | 4.1535 | 0.27307 | 0 | 0
| 0.78127 | 0 |  |  | 0.78127 | 0 | 0 | 0.78127 | 0 | 0.78127 | 0 | 3.8804 | 0.70314 | 0 | 0
| 0 | 0 |  |  | 0 | 0 | 0 | 0 | 0 | 0 | 0 | 3.1773 | 0 | 0 | 0
| 0 | 0 |  |  | 0 | 0 | 0 | 0 | 0 | 0 | 0 | 3.1773 | 0 | 0 | 0
| 0 | 0 |  |  | 0 | 0 | 0 | 0 | 0 | 0 | 0 | 3.1773 | 0 | 0 | 0
| 0 | 0 |  |  | 0 | 0 | 0 | 0 | 0 | 0 | 0 | 3.1773 | 0 | 0 | 0
| 0.068266 | 0 |  |  | 0.068266 | 0 | 0 | 0.068266 | 0 | 0.068266 | 0 | 3.1773 | 0.06144 | 0 | 0
| 0 | 0 |  |  | 0 | 0 | 0 | 0 | 0 | 0 | 0 | 3.1159 | 0 | 0 | 0
| 0 | 0 |  |  | 0 | 0 | 0 | 0 | 0 | 0 | 0 | 3.1159 | 0 | 0 | 0
| 0 | 0.014411 |  |  | 0 | 0.036028 | 0.036028 | 0 | 0.036028 | 0 | 0.036028 | 3.1519 | 0 | 0.014411 | 0
| 0 | 0.13017 |  |  | 0 | 0.32542 | 0.32542 | 0 | 0.32542 | 0 | 0.32542 | 3.4773 | 0 | 0.13017 | 0
| 0 | 0.17865 |  |  | 0 | 0.44662 | 0.44662 | 0 | 0.44662 | 0 | 0.44662 | 3.9239 | 0 | 0.17865 | 0
| 0 | 0.19661 |  |  | 0 | 0.49153 | 0.49153 | 0 | 0.49153 | 0 | 0.49153 | 4.4154 | 0 | 0.19661 | 0
| 0.15929 | 1.2498 |  |  | 0.15929 | 3.1245 | 2.9652 | 0 | 2.9652 | 0 | 0.58455 | 5 | 0 | 0.23382 | 1.016
| 0 | 0.92014 |  |  | 0 | 2.3003 | 2.3003 | 0 | 2.3003 | 0 | 0 | 5 | 0 | 0 | 0.92014
| 0.78127 | 0.021057 |  |  | 0.78127 | 0.052643 | 0 | 0.72863 | 0 | 0.72863 | 0 | 5 | 0.65576 | 0 | 0.021057
| 0 | 0.78714 |  |  | 0 | 1.9679 | 1.9679 | 0 | 1.9679 | 0 | 0 | 4.3442 | 0 | 0 | 0.78714
| 0 | 0.27848 |  |  | 0 | 0.69621 | 0.69621 | 0 | 0.69621 | 0 | 0.65576 | 5 | 0 | 0.26231 | 0.016177
| 0.30341 | 0 |  |  | 0.30341 | 0 | 0 | 0.30341 | 0 | 0.30341 | 0 | 5 | 0.27307 | 0 | 0
| 0.78127 | 0 |  |  | 0.78127 | 0 | 0 | 0.78127 | 0 | 0.78127 | 0 | 4.7269 | 0.70314 | 0 | 0
| 0 | 0 |  |  | 0 | 0 | 0 | 0 | 0 | 0 | 0 | 4.0238 | 0 | 0 | 0
| 0 | 0 |  |  | 0 | 0 | 0 | 0 | 0 | 0 | 0 | 4.0238 | 0 | 0 | 0
| 0 | 0 |  |  | 0 | 0 | 0 | 0 | 0 | 0 | 0 | 4.0238 | 0 | 0 | 0
| 0 | 0 |  |  | 0 | 0 | 0 | 0 | 0 | 0 | 0 | 4.0238 | 0 | 0 | 0
| 0.068266 | 0 |  |  | 0.068266 | 0 | 0 | 0.068266 | 0 | 0.068266 | 0 | 4.0238 | 0.06144 | 0 | 0
| 0 | 0 |  |  | 0 | 0 | 0 | 0 | 0 | 0 | 0 | 3.9624 | 0 | 0 | 0
| 0 | 0 |  |  | 0 | 0 | 0 | 0 | 0 | 0 | 0 | 3.9624 | 0 | 0 | 0
| 0 | 0 |  |  | 0 | 0 | 0 | 0 | 0 | 0 | 0 | 3.9624 | 0 | 0 | 0
| 0 | 0 |  |  | 0 | 0 | 0 | 0 | 0 | 0 | 0 | 3.9624 | 0 | 0 | 0
| 0 | 0 |  |  | 0 | 0 | 0 | 0 | 0 | 0 | 0 | 3.9624 | 0 | 0 | 0
| 0 | 0.0077815 |  |  | 0 | 0.019454 | 0.019454 | 0 | 0.019454 | 0 | 0.019454 | 3.9818 | 0 | 0.0077815 | 0
| 0.15929 | 0.088642 |  |  | 0.15929 | 0.22161 | 0.062317 | 0 | 0.062317 | 0 | 0.062317 | 4.0441 | 0 | 0.024927 | 0.063715
| 0 | 0.20981 |  |  | 0 | 0.52453 | 0.52453 | 0 | 0.52453 | 0 | 0.52453 | 4.5687 | 0 | 0.20981 | 0
| 0.78127 | 0.39118 |  |  | 0.78127 | 0.97794 | 0.19668 | 0 | 0.19668 | 0 | 0.19668 | 4.7653 | 0 | 0.07867 | 0.31251
| 0 | 1.7394 |  |  | 0 | 4.3485 | 4.3485 | 0 | 4.3485 | 0 | 0.23467 | 5 | 0 | 0.093867 | 1.6455
| 0 | 1.1537 |  |  | 0 | 2.8843 | 2.8843 | 0 | 2.8843 | 0 | 0 | 5 | 0 | 0 | 1.1537
| 0.30341 | 0 |  |  | 0.30341 | 0 | 0 | 0.30341 | 0 | 0.30341 | 0 | 5 | 0.27307 | 0 | 0
| 0.78127 | 0 |  |  | 0.78127 | 0 | 0 | 0.78127 | 0 | 0.78127 | 0 | 4.7269 | 0.70314 | 0 | 0
| 0 | 0.49312 |  |  | 0 | 1.2328 | 1.2328 | 0 | 1.2328 | 0 | 0.27307 | 4.2969 | 0 | 0.10923 | 0.3839
| 0 | 0.87389 |  |  | 0 | 2.1847 | 2.1847 | 0 | 2.1847 | 0 | 0.70314 | 5 | 0 | 0.28126 | 0.59263
| 0 | 0.5617 |  |  | 0 | 1.4043 | 1.4043 | 0 | 1.4043 | 0 | 0 | 5 | 0 | 0 | 0.5617
| 0 | 0 |  |  | 0 | 0 | 0 | 0 | 0 | 0 | 0 | 5 | 0 | 0 | 0
| 0.068266 | 0 |  |  | 0.068266 | 0 | 0 | 0.068266 | 0 | 0.068266 | 0 | 5 | 0.06144 | 0 | 0
| 0 | 0 |  |  | 0 | 0 | 0 | 0 | 0 | 0 | 0 | 4.9386 | 0 | 0 | 0
| 0 | 0 |  |  | 0 | 0 | 0 | 0 | 0 | 0 | 0 | 4.9386 | 0 | 0 | 0
| 0 | 0 |  |  | 0 | 0 | 0 | 0 | 0 | 0 | 0 | 4.9386 | 0 | 0 | 0
| 0 | 0 |  |  | 0 | 0 | 0 | 0 | 0 | 0 | 0 | 4.9386 | 0 | 0 | 0
| 0 | 0 |  |  | 0 | 0 | 0 | 0 | 0 | 0 | 0 | 4.9386 | 0 | 0 | 0
| 0 | 0 |  |  | 0 | 0 | 0 | 0 | 0 | 0 | 0 | 4.9386 | 0 | 0 | 0
| 0.15929 | 0 |  |  | 0.15929 | 0 | 0 | 0.15929 | 0 | 0.15929 | 0 | 4.9386 | 0.14336 | 0 | 0
| 0 | 0 |  |  | 0 | 0 | 0 | 0 | 0 | 0 | 0 | 4.7952 | 0 | 0 | 0
| 0.78127 | 0 |  |  | 0.78127 | 0 | 0 | 0.78127 | 0 | 0.78127 | 0 | 4.7952 | 0.70314 | 0 | 0
| 0 | 0 |  |  | 0 | 0 | 0 | 0 | 0 | 0 | 0 | 4.0921 | 0 | 0 | 0
| 0 | 0 |  |  | 0 | 0 | 0 | 0 | 0 | 0 | 0 | 4.0921 | 0 | 0 | 0
| 0.30341 | 0 |  |  | 0.30341 | 0 | 0 | 0.30341 | 0 | 0.30341 | 0 | 4.0921 | 0.27307 | 0 | 0
| 0.78127 | 0 |  |  | 0.78127 | 0 | 0 | 0.78127 | 0 | 0.78127 | 0 | 3.819 | 0.70314 | 0 | 0
| 0 | 0.12557 |  |  | 0 | 0.31393 | 0.31393 | 0 | 0.31393 | 0 | 0.31393 | 3.4298 | 0 | 0.12557 | 0
| 0 | 0.11954 |  |  | 0 | 0.29886 | 0.29886 | 0 | 0.29886 | 0 | 0.29886 | 3.7286 | 0 | 0.11954 | 0
| 0 | 0.12482 |  |  | 0 | 0.31205 | 0.31205 | 0 | 0.31205 | 0 | 0.31205 | 4.0407 | 0 | 0.12482 | 0
| 0 | 0.12024 |  |  | 0 | 0.3006 | 0.3006 | 0 | 0.3006 | 0 | 0.3006 | 4.3413 | 0 | 0.12024 | 0
| 0.068266 | 0.057675 |  |  | 0.068266 | 0.14419 | 0.075921 | 0 | 0.075921 | 0 | 0.075921 | 4.4172 | 0 | 0.030368 | 0.027307
| 0 | 1.9596 |  |  | 0 | 4.8989 | 4.8989 | 0 | 4.8989 | 0 | 0.58278 | 5 | 0 | 0.23311 | 1.7265
| 0 | 1.3321 |  |  | 0 | 3.3301 | 3.3301 | 0 | 3.3301 | 0 | 0 | 5 | 0 | 0 | 1.3321
| 0 | 1.0367 |  |  | 0 | 2.5917 | 2.5917 | 0 | 2.5917 | 0 | 0 | 5 | 0 | 0 | 1.0367
| 0 | 0 |  |  | 0 | 0 | 0 | 0 | 0 | 0 | 0 | 5 | 0 | 0 | 0
| 0 | 0.10193 |  |  | 0 | 0.25484 | 0.25484 | 0 | 0.25484 | 0 | 0 | 5 | 0 | 0 | 0.10193
| 0 | 0 |  |  | 0 | 0 | 0 | 0 | 0 | 0 | 0 | 5 | 0 | 0 | 0
| 0.15929 | 0 |  |  | 0.15929 | 0 | 0 | 0.15929 | 0 | 0.15929 | 0 | 5 | 0.14336 | 0 | 0
| 0 | 0 |  |  | 0 | 0 | 0 | 0 | 0 | 0 | 0 | 4.8566 | 0 | 0 | 0
| 0.78127 | 0 |  |  | 0.78127 | 0 | 0 | 0.78127 | 0 | 0.78127 | 0 | 4.8566 | 0.70314 | 0 | 0
| 0 | 0 |  |  | 0 | 0 | 0 | 0 | 0 | 0 | 0 | 4.1535 | 0 | 0 | 0
| 0 | 0 |  |  | 0 | 0 | 0 | 0 | 0 | 0 | 0 | 4.1535 | 0 | 0 | 0
| 0.30341 | 0 |  |  | 0.30341 | 0 | 0 | 0.30341 | 0 | 0.30341 | 0 | 4.1535 | 0.27307 | 0 | 0
| 0.78127 | 0 |  |  | 0.78127 | 0 | 0 | 0.78127 | 0 | 0.78127 | 0 | 3.8804 | 0.70314 | 0 | 0
| 0 | 0 |  |  | 0 | 0 | 0 | 0 | 0 | 0 | 0 | 3.1773 | 0 | 0 | 0
| 0 | 0 |  |  | 0 | 0 | 0 | 0 | 0 | 0 | 0 | 3.1773 | 0 | 0 | 0
| 0 | 0 |  |  | 0 | 0 | 0 | 0 | 0 | 0 | 0 | 3.1773 | 0 | 0 | 0
| 0 | 0 |  |  | 0 | 0 | 0 | 0 | 0 | 0 | 0 | 3.1773 | 0 | 0 | 0
| 0.068266 | 0 |  |  | 0.068266 | 0 | 0 | 0.068266 | 0 | 0.068266 | 0 | 3.1773 | 0.06144 | 0 | 0
| 0 | 0 |  |  | 0 | 0 | 0 | 0 | 0 | 0 | 0 | 3.1159 | 0 | 0 | 0
| 0 | 0.036276 |  |  | 0 | 0.090689 | 0.090689 | 0 | 0.090689 | 0 | 0.090689 | 3.2065 | 0 | 0.036276 | 0
| 0 | 0.057148 |  |  | 0 | 0.14287 | 0.14287 | 0 | 0.14287 | 0 | 0.14287 | 3.3494 | 0 | 0.057148 | 0
| 0 | 0.0545 |  |  | 0 | 0.13625 | 0.13625 | 0 | 0.13625 | 0 | 0.13625 | 3.4857 | 0 | 0.0545 | 0
| 0 | 0.038831 |  |  | 0 | 0.097077 | 0.097077 | 0 | 0.097077 | 0 | 0.097077 | 3.5827 | 0 | 0.038831 | 0
| 0 | 0.042818 |  |  | 0 | 0.10705 | 0.10705 | 0 | 0.10705 | 0 | 0.10705 | 3.6898 | 0 | 0.042818 | 0
| 0.15929 | 0.018074 |  |  | 0.15929 | 0.045185 | 0 | 0.1141 | 0 | 0.1141 | 0 | 3.6898 | 0.10269 | 0 | 0.018074
| 0 | 0.028297 |  |  | 0 | 0.070743 | 0.070743 | 0 | 0.070743 | 0 | 0.070743 | 3.6578 | 0 | 0.028297 | 0
| 0.78127 | 0 |  |  | 0.78127 | 0 | 0 | 0.78127 | 0 | 0.78127 | 0 | 3.6578 | 0.70314 | 0 | 0
| 0 | 0 |  |  | 0 | 0 | 0 | 0 | 0 | 0 | 0 | 2.9547 | 0 | 0 | 0
| 0 | 0 |  |  | 0 | 0 | 0 | 0 | 0 | 0 | 0 | 2.9547 | 0 | 0 | 0
| 0.30341 | 0 |  |  | 0.30341 | 0 | 0 | 0.30341 | 0 | 0.30341 | 0 | 2.9547 | 0.27307 | 0 | 0
| 0.78127 | 0 |  |  | 0.78127 | 0 | 0 | 0.78127 | 0 | 0.78127 | 0 | 2.6816 | 0.70314 | 0 | 0
| 0 | 0 |  |  | 0 | 0 | 0 | 0 | 0 | 0 | 0 | 1.9785 | 0 | 0 | 0
| 0 | 0 |  |  | 0 | 0 | 0 | 0 | 0 | 0 | 0 | 1.9785 | 0 | 0 | 0
| 0 | 0 |  |  | 0 | 0 | 0 | 0 | 0 | 0 | 0 | 1.9785 | 0 | 0 | 0
| 0 | 0 |  |  | 0 | 0 | 0 | 0 | 0 | 0 | 0 | 1.9785 | 0 | 0 | 0
| 0.068266 | 0 |  |  | 0.068266 | 0 | 0 | 0.068266 | 0 | 0.068266 | 0 | 1.9785 | 0.06144 | 0 | 0
| 0 | 0 |  |  | 0 | 0 | 0 | 0 | 0 | 0 | 0 | 1.917 | 0 | 0 | 0
| 0 | 0 |  |  | 0 | 0 | 0 | 0 | 0 | 0 | 0 | 1.917 | 0 | 0 | 0
| 0 | 0 |  |  | 0 | 0 | 0 | 0 | 0 | 0 | 0 | 1.917 | 0 | 0 | 0
| 0 | 0 |  |  | 0 | 0 | 0 | 0 | 0 | 0 | 0 | 1.917 | 0 | 0 | 0
| 0 | 0 |  |  | 0 | 0 | 0 | 0 | 0 | 0 | 0 | 1.917 | 0 | 0 | 0
| 0 | 0 |  |  | 0 | 0 | 0 | 0 | 0 | 0 | 0 | 1.917 | 0 | 0 | 0
| 0.15929 | 0.013304 |  |  | 0.15929 | 0.03326 | 0 | 0.12603 | 0 | 0.12603 | 0 | 1.917 | 0.11343 | 0 | 0.013304
| 0 | 0.051582 |  |  | 0 | 0.12895 | 0.12895 | 0 | 0.12895 | 0 | 0.12895 | 1.9326 | 0 | 0.051582 | 0
| 0.78127 | 0 |  |  | 0.78127 | 0 | 0 | 0.78127 | 0 | 0.78127 | 0 | 1.9326 | 0.70314 | 0 | 0
| 0 | 0.093849 |  |  | 0 | 0.23462 | 0.23462 | 0 | 0.23462 | 0 | 0.23462 | 1.4641 | 0 | 0.093849 | 0
| 0 | 0.15563 |  |  | 0 | 0.38907 | 0.38907 | 0 | 0.38907 | 0 | 0.38907 | 1.8531 | 0 | 0.15563 | 0
| 0.30341 | 0.15204 |  |  | 0.30341 | 0.3801 | 0.076698 | 0 | 0.076698 | 0 | 0.076698 | 1.9298 | 0 | 0.030679 | 0.12136
| 0.78127 | 0.61341 |  |  | 0.78127 | 1.5335 | 0.75226 | 0 | 0.75226 | 0 | 0.75226 | 2.6821 | 0 | 0.3009 | 0.31251
| 0 | 1.9759 |  |  | 0 | 4.9398 | 4.9398 | 0 | 4.9398 | 0 | 2.3179 | 5 | 0 | 0.92717 | 1.0488
| 0 | 2.0615 |  |  | 0 | 5.1537 | 5.1537 | 0 | 5.1537 | 0 | 0 | 5 | 0 | 0 | 2.0615
| 0 | 0.36351 |  |  | 0 | 0.90877 | 0.90877 | 0 | 0.90877 | 0 | 0 | 5 | 0 | 0 | 0.36351
| 0 | 0 |  |  | 0 | 0 | 0 | 0 | 0 | 0 | 0 | 5 | 0 | 0 | 0
| 0.068266 | 0 |  |  | 0.068266 | 0 | 0 | 0.068266 | 0 | 0.068266 | 0 | 5 | 0.06144 | 0 | 0
| 0 | 0 |  |  | 0 | 0 | 0 | 0 | 0 | 0 | 0 | 4.9386 | 0 | 0 | 0
| 0 | 0 |  |  | 0 | 0 | 0 | 0 | 0 | 0 | 0 | 4.9386 | 0 | 0 | 0
| 0 | 0 |  |  | 0 | 0 | 0 | 0 | 0 | 0 | 0 | 4.9386 | 0 | 0 | 0
| 0 | 0 |  |  | 0 | 0 | 0 | 0 | 0 | 0 | 0 | 4.9386 | 0 | 0 | 0
| 0 | 0 |  |  | 0 | 0 | 0 | 0 | 0 | 0 | 0 | 4.9386 | 0 | 0 | 0
| 0 | 0 |  |  | 0 | 0 | 0 | 0 | 0 | 0 | 0 | 4.9386 | 0 | 0 | 0
| 0.15929 | 0 |  |  | 0.15929 | 0 | 0 | 0.15929 | 0 | 0.15929 | 0 | 4.9386 | 0.14336 | 0 | 0
| 0 | 0 |  |  | 0 | 0 | 0 | 0 | 0 | 0 | 0 | 4.7952 | 0 | 0 | 0
| 0.78127 | 0 |  |  | 0.78127 | 0 | 0 | 0.78127 | 0 | 0.78127 | 0 | 4.7952 | 0.70314 | 0 | 0
| 0 | 0 |  |  | 0 | 0 | 0 | 0 | 0 | 0 | 0 | 4.0921 | 0 | 0 | 0
| 0 | 0 |  |  | 0 | 0 | 0 | 0 | 0 | 0 | 0 | 4.0921 | 0 | 0 | 0
| 0.30341 | 0 |  |  | 0.30341 | 0 | 0 | 0.30341 | 0 | 0.30341 | 0 | 4.0921 | 0.27307 | 0 | 0
| 0.78127 | 0 |  |  | 0.78127 | 0 | 0 | 0.78127 | 0 | 0.78127 | 0 | 3.819 | 0.70314 | 0 | 0
| 0 | 0.087738 |  |  | 0 | 0.21935 | 0.21935 | 0 | 0.21935 | 0 | 0.21935 | 3.3352 | 0 | 0.087738 | 0
| 0 | 0.17855 |  |  | 0 | 0.44637 | 0.44637 | 0 | 0.44637 | 0 | 0.44637 | 3.7816 | 0 | 0.17855 | 0
| 0 | 0.21877 |  |  | 0 | 0.54693 | 0.54693 | 0 | 0.54693 | 0 | 0.54693 | 4.3285 | 0 | 0.21877 | 0
| 0 | 1.8861 |  |  | 0 | 4.7153 | 4.7153 | 0 | 4.7153 | 0 | 0.67149 | 5 | 0 | 0.2686 | 1.6175
| 0.068266 | 2.6449 |  |  | 0.068266 | 6.6122 | 6.5439 | 0 | 6.5439 | 0 | 0 | 5 | 0 | 0 | 2.6449
| 0 | 2.9966 |  |  | 0 | 7.4915 | 7.4915 | 0 | 7.4915 | 0 | 0 | 5 | 0 | 0 | 2.9966
| 0 | 2.0877 |  |  | 0 | 5.2192 | 5.2192 | 0 | 5.2192 | 0 | 0 | 5 | 0 | 0 | 2.0877
| 0 | 1.9237 |  |  | 0 | 4.8092 | 4.8092 | 0 | 4.8092 | 0 | 0 | 5 | 0 | 0 | 1.9237
| 0 | 1.0528 |  |  | 0 | 2.6321 | 2.6321 | 0 | 2.6321 | 0 | 0 | 5 | 0 | 0 | 1.0528
| 0 | 0 |  |  | 0 | 0 | 0 | 0 | 0 | 0 | 0 | 5 | 0 | 0 | 0
| 0 | 0 |  |  | 0 | 0 | 0 | 0 | 0 | 0 | 0 | 5 | 0 | 0 | 0
| 0.15929 | 0 |  |  | 0.15929 | 0 | 0 | 0.15929 | 0 | 0.15929 | 0 | 5 | 0.14336 | 0 | 0
| 0 | 0 |  |  | 0 | 0 | 0 | 0 | 0 | 0 | 0 | 4.8566 | 0 | 0 | 0
| 0.78127 | 0 |  |  | 0.78127 | 0 | 0 | 0.78127 | 0 | 0.78127 | 0 | 4.8566 | 0.70314 | 0 | 0
| 0 | 0 |  |  | 0 | 0 | 0 | 0 | 0 | 0 | 0 | 4.1535 | 0 | 0 | 0
| 0 | 0 |  |  | 0 | 0 | 0 | 0 | 0 | 0 | 0 | 4.1535 | 0 | 0 | 0
| 0.30341 | 0 |  |  | 0.30341 | 0 | 0 | 0.30341 | 0 | 0.30341 | 0 | 4.1535 | 0.27307 | 0 | 0
| 0.78127 | 0 |  |  | 0.78127 | 0 | 0 | 0.78127 | 0 | 0.78127 | 0 | 3.8804 | 0.70314 | 0 | 0
| 0 | 0 |  |  | 0 | 0 | 0 | 0 | 0 | 0 | 0 | 3.1773 | 0 | 0 | 0
| 0 | 0 |  |  | 0 | 0 | 0 | 0 | 0 | 0 | 0 | 3.1773 | 0 | 0 | 0
| 0 | 0 |  |  | 0 | 0 | 0 | 0 | 0 | 0 | 0 | 3.1773 | 0 | 0 | 0
| 0 | 0 |  |  | 0 | 0 | 0 | 0 | 0 | 0 | 0 | 3.1773 | 0 | 0 | 0
| 0.068266 | 0 |  |  | 0.068266 | 0 | 0 | 0.068266 | 0 | 0.068266 | 0 | 3.1773 | 0.06144 | 0 | 0
| 0 | 0 |  |  | 0 | 0 | 0 | 0 | 0 | 0 | 0 | 3.1159 | 0 | 0 | 0
| 0 | 0.013903 |  |  | 0 | 0.034758 | 0.034758 | 0 | 0.034758 | 0 | 0.034758 | 3.1506 | 0 | 0.013903 | 0
| 0 | 0.07532 |  |  | 0 | 0.1883 | 0.1883 | 0 | 0.1883 | 0 | 0.1883 | 3.3389 | 0 | 0.07532 | 0
| 0 | 0.20967 |  |  | 0 | 0.52417 | 0.52417 | 0 | 0.52417 | 0 | 0.52417 | 3.8631 | 0 | 0.20967 | 0
| 0 | 0.573 |  |  | 0 | 1.4325 | 1.4325 | 0 | 1.4325 | 0 | 1.1369 | 5 | 0 | 0.45477 | 0.11824
| 0 | 3.0943 |  |  | 0 | 7.7357 | 7.7357 | 0 | 7.7357 | 0 | 0 | 5 | 0 | 0 | 3.0943
| 0.15929 | 3.3912 |  |  | 0.15929 | 8.4781 | 8.3188 | 0 | 8.3188 | 0 | 0 | 5 | 0 | 0 | 3.3912
| 0 | 1.6552 |  |  | 0 | 4.138 | 4.138 | 0 | 4.138 | 0 | 0 | 5 | 0 | 0 | 1.6552
| 0.78127 | 0.69814 |  |  | 0.78127 | 1.7453 | 0.96407 | 0 | 0.96407 | 0 | 0 | 5 | 0 | 0 | 0.69814
| 0 | 0.74567 |  |  | 0 | 1.8642 | 1.8642 | 0 | 1.8642 | 0 | 0 | 5 | 0 | 0 | 0.74567
| 0 | 0 |  |  | 0 | 0 | 0 | 0 | 0 | 0 | 0 | 5 | 0 | 0 | 0
| 0.30341 | 0 |  |  | 0.30341 | 0 | 0 | 0.30341 | 0 | 0.30341 | 0 | 5 | 0.27307 | 0 | 0
| 0.78127 | 0 |  |  | 0.78127 | 0 | 0 | 0.78127 | 0 | 0.78127 | 0 | 4.7269 | 0.70314 | 0 | 0
| 0 | 0 |  |  | 0 | 0 | 0 | 0 | 0 | 0 | 0 | 4.0238 | 0 | 0 | 0
| 0 | 0 |  |  | 0 | 0 | 0 | 0 | 0 | 0 | 0 | 4.0238 | 0 | 0 | 0
| 0 | 0 |  |  | 0 | 0 | 0 | 0 | 0 | 0 | 0 | 4.0238 | 0 | 0 | 0
| 0 | 0 |  |  | 0 | 0 | 0 | 0 | 0 | 0 | 0 | 4.0238 | 0 | 0 | 0
| 0.068266 | 0 |  |  | 0.068266 | 0 | 0 | 0.068266 | 0 | 0.068266 | 0 | 4.0238 | 0.06144 | 0 | 0
| 0 | 0 |  |  | 0 | 0 | 0 | 0 | 0 | 0 | 0 | 3.9624 | 0 | 0 | 0
| 0 | 0 |  |  | 0 | 0 | 0 | 0 | 0 | 0 | 0 | 3.9624 | 0 | 0 | 0
| 0 | 0 |  |  | 0 | 0 | 0 | 0 | 0 | 0 | 0 | 3.9624 | 0 | 0 | 0
| 0 | 0 |  |  | 0 | 0 | 0 | 0 | 0 | 0 | 0 | 3.9624 | 0 | 0 | 0
| 0 | 0 |  |  | 0 | 0 | 0 | 0 | 0 | 0 | 0 | 3.9624 | 0 | 0 | 0
| 0 | 0 |  |  | 0 | 0 | 0 | 0 | 0 | 0 | 0 | 3.9624 | 0 | 0 | 0
| 0.15929 | 0 |  |  | 0.15929 | 0 | 0 | 0.15929 | 0 | 0.15929 | 0 | 3.9624 | 0.14336 | 0 | 0
| 0 | 0 |  |  | 0 | 0 | 0 | 0 | 0 | 0 | 0 | 3.819 | 0 | 0 | 0
| 0.78127 | 0 |  |  | 0.78127 | 0 | 0 | 0.78127 | 0 | 0.78127 | 0 | 3.819 | 0.70314 | 0 | 0
| 0 | 0 |  |  | 0 | 0 | 0 | 0 | 0 | 0 | 0 | 3.1159 | 0 | 0 | 0
| 0 | 0 |  |  | 0 | 0 | 0 | 0 | 0 | 0 | 0 | 3.1159 | 0 | 0 | 0
| 0.30341 | 0 |  |  | 0.30341 | 0 | 0 | 0.30341 | 0 | 0.30341 | 0 | 3.1159 | 0.27307 | 0 | 0
| 0.78127 | 0 |  |  | 0.78127 | 0 | 0 | 0.78127 | 0 | 0.78127 | 0 | 2.8428 | 0.70314 | 0 | 0
| 0 | 0 |  |  | 0 | 0 | 0 | 0 | 0 | 0 | 0 | 2.1396 | 0 | 0 | 0
| 0 | 0 |  |  | 0 | 0 | 0 | 0 | 0 | 0 | 0 | 2.1396 | 0 | 0 | 0
| 0 | 0 |  |  | 0 | 0 | 0 | 0 | 0 | 0 | 0 | 2.1396 | 0 | 0 | 0
| 0 | 0 |  |  | 0 | 0 | 0 | 0 | 0 | 0 | 0 | 2.1396 | 0 | 0 | 0
| 0.068266 | 0 |  |  | 0.068266 | 0 | 0 | 0.068266 | 0 | 0.068266 | 0 | 2.1396 | 0.06144 | 0 | 0
| 0 | 0 |  |  | 0 | 0 | 0 | 0 | 0 | 0 | 0 | 2.0782 | 0 | 0 | 0
| 0 | 0 |  |  | 0 | 0 | 0 | 0 | 0 | 0 | 0 | 2.0782 | 0 | 0 | 0
| 0 | 0 |  |  | 0 | 0 | 0 | 0 | 0 | 0 | 0 | 2.0782 | 0 | 0 | 0
| 0 | 0 |  |  | 0 | 0 | 0 | 0 | 0 | 0 | 0 | 2.0782 | 0 | 0 | 0
| 0 | 0 |  |  | 0 | 0 | 0 | 0 | 0 | 0 | 0 | 2.0782 | 0 | 0 | 0
| 0 | 0 |  |  | 0 | 0 | 0 | 0 | 0 | 0 | 0 | 2.0782 | 0 | 0 | 0
| 0.15929 | 0 |  |  | 0.15929 | 0 | 0 | 0.15929 | 0 | 0.15929 | 0 | 2.0782 | 0.14336 | 0 | 0
| 0 | 0 |  |  | 0 | 0 | 0 | 0 | 0 | 0 | 0 | 1.9348 | 0 | 0 | 0
| 0.78127 | 0 |  |  | 0.78127 | 0 | 0 | 0.78127 | 0 | 0.78127 | 0 | 1.9348 | 0.70314 | 0 | 0
| 0 | 0 |  |  | 0 | 0 | 0 | 0 | 0 | 0 | 0 | 1.2317 | 0 | 0 | 0
| 0 | 0 |  |  | 0 | 0 | 0 | 0 | 0 | 0 | 0 | 1.2317 | 0 | 0 | 0
| 0.30341 | 0 |  |  | 0.30341 | 0 | 0 | 0.30341 | 0 | 0.30341 | 0 | 1.2317 | 0.27307 | 0 | 0
| 0.78127 | 0 |  |  | 0.78127 | 0 | 0 | 0.78127 | 0 | 0.78127 | 0 | 0.95864 | 0.70314 | 0 | 0
| 0 | 0.033059 |  |  | 0 | 0.082648 | 0.082648 | 0 | 0.082648 | 0 | 0.082648 | 0.33814 | 0 | 0.033059 | 0
| 0 | 0 |  |  | 0 | 0 | 0 | 0 | 0 | 0 | 0 | 0.33814 | 0 | 0 | 0
| 0 | 0 |  |  | 0 | 0 | 0 | 0 | 0 | 0 | 0 | 0.33814 | 0 | 0 | 0
| 0 | 0 |  |  | 0 | 0 | 0 | 0 | 0 | 0 | 0 | 0.33814 | 0 | 0 | 0
| 0.068266 | 0.19898 |  |  | 0.068266 | 0.49746 | 0.42919 | 0 | 0.42919 | 0 | 0.42919 | 0.76734 | 0 | 0.17168 | 0.027307
| 0 | 0.049434 |  |  | 0 | 0.12359 | 0.12359 | 0 | 0.12359 | 0 | 0.12359 | 0.89092 | 0 | 0.049434 | 0
| 0 | 0.047425 |  |  | 0 | 0.11856 | 0.11856 | 0 | 0.11856 | 0 | 0.11856 | 1.0095 | 0 | 0.047425 | 0
| 0 | 0 |  |  | 0 | 0 | 0 | 0 | 0 | 0 | 0 | 1.0095 | 0 | 0 | 0
| 0 | 0.0061991 |  |  | 0 | 0.015498 | 0.015498 | 0 | 0.015498 | 0 | 0.015498 | 1.025 | 0 | 0.0061991 | 0
| 0 | 0 |  |  | 0 | 0 | 0 | 0 | 0 | 0 | 0 | 1.025 | 0 | 0 | 0
| 0 | 0 |  |  | 0 | 0 | 0 | 0 | 0 | 0 | 0 | 1.025 | 0 | 0 | 0
| 0.15929 | 0 |  |  | 0.15929 | 0 | 0 | 0.15929 | 0 | 0.15929 | 0 | 1.025 | 0.14336 | 0 | 0
| 0 | 0 |  |  | 0 | 0 | 0 | 0 | 0 | 0 | 0 | 0.88162 | 0 | 0 | 0
| 0.78127 | 0 |  |  | 0.78127 | 0 | 0 | 0.78127 | 0 | 0.78127 | 0 | 0.88162 | 0.70314 | 0 | 0
| 0 | 0 |  |  | 0 | 0 | 0 | 0 | 0 | 0 | 0 | 0.17848 | 0 | 0 | 0
| 0 | 0 |  |  | 0 | 0 | 0 | 0 | 0 | 0 | 0 | 0.17848 | 0 | 0 | 0
| 0.30341 | 0 |  |  | 0.30341 | 0 | 0 | 0.30341 | 0 | 0.30341 | 0 | 0.17848 | 0.16063 | 0 | 0
| 0.78127 | 0 |  |  | 0.78127 | 0 | 0 | 0.78127 | 0 | 0.78127 | 0 | 0.017848 | 0.016063 | 0 | 0
| 0 | 0 |  |  | 0 | 0 | 0 | 0 | 0 | 0 | 0 | 0.0017848 | 0 | 0 | 0
| 0 | 0 |  |  | 0 | 0 | 0 | 0 | 0 | 0 | 0 | 0.0017848 | 0 | 0 | 0
| 0 | 0 |  |  | 0 | 0 | 0 | 0 | 0 | 0 | 0 | 0.0017848 | 0 | 0 | 0
| 0 | 0 |  |  | 0 | 0 | 0 | 0 | 0 | 0 | 0 | 0.0017848 | 0 | 0 | 0
| 0.068266 | 0 |  |  | 0.068266 | 0 | 0 | 0.068266 | 0 | 0.068266 | 0 | 0.0017848 | 0.0016063 | 0 | 0
| 0 | 0.0057965 |  |  | 0 | 0.014491 | 0.014491 | 0 | 0.014491 | 0 | 0.014491 | 0.01467 | 0 | 0.0057965 | 0
| 0 | 0.031648 |  |  | 0 | 0.079119 | 0.079119 | 0 | 0.079119 | 0 | 0.079119 | 0.093789 | 0 | 0.031648 | 0
| 0 | 0.013083 |  |  | 0 | 0.032706 | 0.032706 | 0 | 0.032706 | 0 | 0.032706 | 0.12649 | 0 | 0.013083 | 0
| 0 | 0.032137 |  |  | 0 | 0.080342 | 0.080342 | 0 | 0.080342 | 0 | 0.080342 | 0.20684 | 0 | 0.032137 | 0
| 0 | 0 |  |  | 0 | 0 | 0 | 0 | 0 | 0 | 0 | 0.20684 | 0 | 0 | 0
| 0 | 0.24548 |  |  | 0 | 0.61369 | 0.61369 | 0 | 0.61369 | 0 | 0.61369 | 0.82053 | 0 | 0.24548 | 0
| 0.15929 | 0.12845 |  |  | 0.15929 | 0.32112 | 0.16183 | 0 | 0.16183 | 0 | 0.16183 | 0.98236 | 0 | 0.064731 | 0.063715
| 0 | 0.050716 |  |  | 0 | 0.12679 | 0.12679 | 0 | 0.12679 | 0 | 0.12679 | 1.1091 | 0 | 0.050716 | 0
| 0.78127 | 0 |  |  | 0.78127 | 0 | 0 | 0.78127 | 0 | 0.78127 | 0 | 1.1091 | 0.70314 | 0 | 0
| 0 | 0 |  |  | 0 | 0 | 0 | 0 | 0 | 0 | 0 | 0.406 | 0 | 0 | 0
| 0 | 0 |  |  | 0 | 0 | 0 | 0 | 0 | 0 | 0 | 0.406 | 0 | 0 | 0
| 0.30341 | 0 |  |  | 0.30341 | 0 | 0 | 0.30341 | 0 | 0.30341 | 0 | 0.406 | 0.27307 | 0 | 0
| 0.78127 | 0 |  |  | 0.78127 | 0 | 0 | 0.78127 | 0 | 0.78127 | 0 | 0.13294 | 0.11965 | 0 | 0
| 0 | 0 |  |  | 0 | 0 | 0 | 0 | 0 | 0 | 0 | 0.013294 | 0 | 0 | 0
| 0 | 0 |  |  | 0 | 0 | 0 | 0 | 0 | 0 | 0 | 0.013294 | 0 | 0 | 0
| 0 | 0 |  |  | 0 | 0 | 0 | 0 | 0 | 0 | 0 | 0.013294 | 0 | 0 | 0
| 0 | 0 |  |  | 0 | 0 | 0 | 0 | 0 | 0 | 0 | 0.013294 | 0 | 0 | 0
| 0.068266 | 0 |  |  | 0.068266 | 0 | 0 | 0.068266 | 0 | 0.068266 | 0 | 0.013294 | 0.011965 | 0 | 0
| 0 | 0 |  |  | 0 | 0 | 0 | 0 | 0 | 0 | 0 | 0.0013294 | 0 | 0 | 0
| 0 | 0 |  |  | 0 | 0 | 0 | 0 | 0 | 0 | 0 | 0.0013294 | 0 | 0 | 0
| 0 | 0 |  |  | 0 | 0 | 0 | 0 | 0 | 0 | 0 | 0.0013294 | 0 | 0 | 0
| 0 | 0 |  |  | 0 | 0 | 0 | 0 | 0 | 0 | 0 | 0.0013294 | 0 | 0 | 0
| 0 | 0 |  |  | 0 | 0 | 0 | 0 | 0 | 0 | 0 | 0.0013294 | 0 | 0 | 0
| 0 | 0 |  |  | 0 | 0 | 0 | 0 | 0 | 0 | 0 | 0.0013294 | 0 | 0 | 0
| 0.15929 | 0 |  |  | 0.15929 | 0 | 0 | 0.15929 | 0 | 0.15929 | 0 | 0.0013294 | 0.0011965 | 0 | 0
| 0 | 0.01619 |  |  | 0 | 0.040476 | 0.040476 | 0 | 0.040476 | 0 | 0.040476 | 0.040609 | 0 | 0.01619 | 0
| 0.78127 | 0 |  |  | 0.78127 | 0 | 0 | 0.78127 | 0 | 0.78127 | 0 | 0.040609 | 0.036548 | 0 | 0
| 0 | 0.00028147 |  |  | 0 | 0.00070369 | 0.00070369 | 0 | 0.00070369 | 0 | 0.00070369 | 0.0047646 | 0 | 0.00028147 | 0
| 0 | 0 |  |  | 0 | 0 | 0 | 0 | 0 | 0 | 0 | 0.0047646 | 0 | 0 | 0
| 0.30341 | 0.2367 |  |  | 0.30341 | 0.59176 | 0.28835 | 0 | 0.28835 | 0 | 0.28835 | 0.29312 | 0 | 0.11534 | 0.12136
| 0.78127 | 0.078479 |  |  | 0.78127 | 0.1962 | 0 | 0.58507 | 0 | 0.58507 | 0 | 0.29312 | 0.2638 | 0 | 0.078479
| 0 | 0.10007 |  |  | 0 | 0.25017 | 0.25017 | 0 | 0.25017 | 0 | 0.25017 | 0.27948 | 0 | 0.10007 | 0
| 0 | 0.041695 |  |  | 0 | 0.10424 | 0.10424 | 0 | 0.10424 | 0 | 0.10424 | 0.38372 | 0 | 0.041695 | 0
| 0 | 0 |  |  | 0 | 0 | 0 | 0 | 0 | 0 | 0 | 0.38372 | 0 | 0 | 0
| 0 | 0 |  |  | 0 | 0 | 0 | 0 | 0 | 0 | 0 | 0.38372 | 0 | 0 | 0
| 0.068266 | 0 |  |  | 0.068266 | 0 | 0 | 0.068266 | 0 | 0.068266 | 0 | 0.38372 | 0.06144 | 0 | 0
| 0 | 0 |  |  | 0 | 0 | 0 | 0 | 0 | 0 | 0 | 0.32228 | 0 | 0 | 0
| 0 | 0 |  |  | 0 | 0 | 0 | 0 | 0 | 0 | 0 | 0.32228 | 0 | 0 | 0
| 0 | 0 |  |  | 0 | 0 | 0 | 0 | 0 | 0 | 0 | 0.32228 | 0 | 0 | 0
| 0 | 0 |  |  | 0 | 0 | 0 | 0 | 0 | 0 | 0 | 0.32228 | 0 | 0 | 0
| 0 | 0 |  |  | 0 | 0 | 0 | 0 | 0 | 0 | 0 | 0.32228 | 0 | 0 | 0
| 0 | 0 |  |  | 0 | 0 | 0 | 0 | 0 | 0 | 0 | 0.32228 | 0 | 0 | 0
| 0.15929 | 0 |  |  | 0.15929 | 0 | 0 | 0.15929 | 0 | 0.15929 | 0 | 0.32228 | 0.14336 | 0 | 0
| 0 | 0 |  |  | 0 | 0 | 0 | 0 | 0 | 0 | 0 | 0.17892 | 0 | 0 | 0
| 0.78127 | 0 |  |  | 0.78127 | 0 | 0 | 0.78127 | 0 | 0.78127 | 0 | 0.17892 | 0.16103 | 0 | 0
| 0 | 0 |  |  | 0 | 0 | 0 | 0 | 0 | 0 | 0 | 0.017892 | 0 | 0 | 0
| 0 | 0 |  |  | 0 | 0 | 0 | 0 | 0 | 0 | 0 | 0.017892 | 0 | 0 | 0
| 0.30341 | 0 |  |  | 0.30341 | 0 | 0 | 0.30341 | 0 | 0.30341 | 0 | 0.017892 | 0.016103 | 0 | 0
| 0.78127 | 0 |  |  | 0.78127 | 0 | 0 | 0.78127 | 0 | 0.78127 | 0 | 0.0017892 | 0.0016103 | 0 | 0
| 0 | 0.13118 |  |  | 0 | 0.32795 | 0.32795 | 0 | 0.32795 | 0 | 0.32795 | 0.32813 | 0 | 0.13118 | 0
| 0 | 0.21822 |  |  | 0 | 0.54556 | 0.54556 | 0 | 0.54556 | 0 | 0.54556 | 0.87369 | 0 | 0.21822 | 0
| 0 | 0.82366 |  |  | 0 | 2.0591 | 2.0591 | 0 | 2.0591 | 0 | 2.0591 | 2.9328 | 0 | 0.82366 | 0
| 0 | 2.6219 |  |  | 0 | 6.5548 | 6.5548 | 0 | 6.5548 | 0 | 2.0672 | 5 | 0 | 0.82686 | 1.7951
| 0.068266 | 2.9338 |  |  | 0.068266 | 7.3344 | 7.2662 | 0 | 7.2662 | 0 | 0 | 5 | 0 | 0 | 2.9338
| 0 | 3.1704 |  |  | 0 | 7.926 | 7.926 | 0 | 7.926 | 0 | 0 | 5 | 0 | 0 | 3.1704
| 0 | 2.5286 |  |  | 0 | 6.3214 | 6.3214 | 0 | 6.3214 | 0 | 0 | 5 | 0 | 0 | 2.5286
| 0 | 1.9377 |  |  | 0 | 4.8443 | 4.8443 | 0 | 4.8443 | 0 | 0 | 5 | 0 | 0 | 1.9377
| 0 | 1.1166 |  |  | 0 | 2.7916 | 2.7916 | 0 | 2.7916 | 0 | 0 | 5 | 0 | 0 | 1.1166
| 0 | 0 |  |  | 0 | 0 | 0 | 0 | 0 | 0 | 0 | 5 | 0 | 0 | 0
| 0 | 0 |  |  | 0 | 0 | 0 | 0 | 0 | 0 | 0 | 5 | 0 | 0 | 0
| 0.15929 | 0 |  |  | 0.15929 | 0 | 0 | 0.15929 | 0 | 0.15929 | 0 | 5 | 0.14336 | 0 | 0
| 0 | 0 |  |  | 0 | 0 | 0 | 0 | 0 | 0 | 0 | 4.8566 | 0 | 0 | 0
| 0.78127 | 0 |  |  | 0.78127 | 0 | 0 | 0.78127 | 0 | 0.78127 | 0 | 4.8566 | 0.70314 | 0 | 0
| 0 | 0 |  |  | 0 | 0 | 0 | 0 | 0 | 0 | 0 | 4.1535 | 0 | 0 | 0
| 0 | 0 |  |  | 0 | 0 | 0 | 0 | 0 | 0 | 0 | 4.1535 | 0 | 0 | 0
| 0.30341 | 0 |  |  | 0.30341 | 0 | 0 | 0.30341 | 0 | 0.30341 | 0 | 4.1535 | 0.27307 | 0 | 0
| 0.78127 | 0 |  |  | 0.78127 | 0 | 0 | 0.78127 | 0 | 0.78127 | 0 | 3.8804 | 0.70314 | 0 | 0
| 0 | 0 |  |  | 0 | 0 | 0 | 0 | 0 | 0 | 0 | 3.1773 | 0 | 0 | 0
| 0 | 0 |  |  | 0 | 0 | 0 | 0 | 0 | 0 | 0 | 3.1773 | 0 | 0 | 0
| 0 | 0 |  |  | 0 | 0 | 0 | 0 | 0 | 0 | 0 | 3.1773 | 0 | 0 | 0
| 0 | 0 |  |  | 0 | 0 | 0 | 0 | 0 | 0 | 0 | 3.1773 | 0 | 0 | 0
| 0.068266 | 0 |  |  | 0.068266 | 0 | 0 | 0.068266 | 0 | 0.068266 | 0 | 3.1773 | 0.06144 | 0 | 0
| 0 | 0 |  |  | 0 | 0 | 0 | 0 | 0 | 0 | 0 | 3.1159 | 0 | 0 | 0
| 0 | 0.028162 |  |  | 0 | 0.070406 | 0.070406 | 0 | 0.070406 | 0 | 0.070406 | 3.1863 | 0 | 0.028162 | 0
| 0 | 0.13097 |  |  | 0 | 0.32741 | 0.32741 | 0 | 0.32741 | 0 | 0.32741 | 3.5137 | 0 | 0.13097 | 0
| 0 | 0.14974 |  |  | 0 | 0.37434 | 0.37434 | 0 | 0.37434 | 0 | 0.37434 | 3.888 | 0 | 0.14974 | 0
| 0 | 0.18934 |  |  | 0 | 0.47335 | 0.47335 | 0 | 0.47335 | 0 | 0.47335 | 4.3614 | 0 | 0.18934 | 0
| 0 | 1.3506 |  |  | 0 | 3.3765 | 3.3765 | 0 | 3.3765 | 0 | 0.63864 | 5 | 0 | 0.25546 | 1.0951
| 0.15929 | 1.4264 |  |  | 0.15929 | 3.5661 | 3.4068 | 0 | 3.4068 | 0 | 0 | 5 | 0 | 0 | 1.4264
| 0 | 1.3056 |  |  | 0 | 3.264 | 3.264 | 0 | 3.264 | 0 | 0 | 5 | 0 | 0 | 1.3056
| 0.78127 | 0 |  |  | 0.78127 | 0 | 0 | 0.78127 | 0 | 0.78127 | 0 | 5 | 0.70314 | 0 | 0
| 0 | 0 |  |  | 0 | 0 | 0 | 0 | 0 | 0 | 0 | 4.2969 | 0 | 0 | 0
| 0 | 0 |  |  | 0 | 0 | 0 | 0 | 0 | 0 | 0 | 4.2969 | 0 | 0 | 0
| 0.30341 | 0 |  |  | 0.30341 | 0 | 0 | 0.30341 | 0 | 0.30341 | 0 | 4.2969 | 0.27307 | 0 | 0
| 0.78127 | 0 |  |  | 0.78127 | 0 | 0 | 0.78127 | 0 | 0.78127 | 0 | 4.0238 | 0.70314 | 0 | 0
| 0 | 0 |  |  | 0 | 0 | 0 | 0 | 0 | 0 | 0 | 3.3206 | 0 | 0 | 0
| 0 | 0 |  |  | 0 | 0 | 0 | 0 | 0 | 0 | 0 | 3.3206 | 0 | 0 | 0
| 0 | 0 |  |  | 0 | 0 | 0 | 0 | 0 | 0 | 0 | 3.3206 | 0 | 0 | 0
| 0 | 0 |  |  | 0 | 0 | 0 | 0 | 0 | 0 | 0 | 3.3206 | 0 | 0 | 0
| 0.068266 | 0 |  |  | 0.068266 | 0 | 0 | 0.068266 | 0 | 0.068266 | 0 | 3.3206 | 0.06144 | 0 | 0
| 0 | 0 |  |  | 0 | 0 | 0 | 0 | 0 | 0 | 0 | 3.2592 | 0 | 0 | 0
| 0 | 0 |  |  | 0 | 0 | 0 | 0 | 0 | 0 | 0 | 3.2592 | 0 | 0 | 0
| 0 | 0 |  |  | 0 | 0 | 0 | 0 | 0 | 0 | 0 | 3.2592 | 0 | 0 | 0
| 0 | 0 |  |  | 0 | 0 | 0 | 0 | 0 | 0 | 0 | 3.2592 | 0 | 0 | 0
| 0 | 0 |  |  | 0 | 0 | 0 | 0 | 0 | 0 | 0 | 3.2592 | 0 | 0 | 0
| 0 | 0 |  |  | 0 | 0 | 0 | 0 | 0 | 0 | 0 | 3.2592 | 0 | 0 | 0
| 0.15929 | 0 |  |  | 0.15929 | 0 | 0 | 0.15929 | 0 | 0.15929 | 0 | 3.2592 | 0.14336 | 0 | 0
| 0 | 0.0091355 |  |  | 0 | 0.022839 | 0.022839 | 0 | 0.022839 | 0 | 0.022839 | 3.1387 | 0 | 0.0091355 | 0
| 0.78127 | 0.0446 |  |  | 0.78127 | 0.1115 | 0 | 0.66977 | 0 | 0.66977 | 0 | 3.1387 | 0.60279 | 0 | 0.0446
| 0 | 0.31563 |  |  | 0 | 0.78906 | 0.78906 | 0 | 0.78906 | 0 | 0.78906 | 3.325 | 0 | 0.31563 | 0
| 0 | 1.0475 |  |  | 0 | 2.6186 | 2.6186 | 0 | 2.6186 | 0 | 1.675 | 5 | 0 | 0.67002 | 0.37744
| 0.30341 | 0.701 |  |  | 0.30341 | 1.7525 | 1.4491 | 0 | 1.4491 | 0 | 0 | 5 | 0 | 0 | 0.701
| 0.78127 | 1.0418 |  |  | 0.78127 | 2.6044 | 1.8232 | 0 | 1.8232 | 0 | 0 | 5 | 0 | 0 | 1.0418
| 0 | 0.81038 |  |  | 0 | 2.026 | 2.026 | 0 | 2.026 | 0 | 0 | 5 | 0 | 0 | 0.81038
| 0 | 1.3113 |  |  | 0 | 3.2782 | 3.2782 | 0 | 3.2782 | 0 | 0 | 5 | 0 | 0 | 1.3113
| 0 | 0.99247 |  |  | 0 | 2.4812 | 2.4812 | 0 | 2.4812 | 0 | 0 | 5 | 0 | 0 | 0.99247
| 0 | 0.18822 |  |  | 0 | 0.47054 | 0.47054 | 0 | 0.47054 | 0 | 0 | 5 | 0 | 0 | 0.18822
| 0.068266 | 0 |  |  | 0.068266 | 0 | 0 | 0.068266 | 0 | 0.068266 | 0 | 5 | 0.06144 | 0 | 0
| 0 | 0 |  |  | 0 | 0 | 0 | 0 | 0 | 0 | 0 | 4.9386 | 0 | 0 | 0
| 0 | 0 |  |  | 0 | 0 | 0 | 0 | 0 | 0 | 0 | 4.9386 | 0 | 0 | 0
| 0 | 0 |  |  | 0 | 0 | 0 | 0 | 0 | 0 | 0 | 4.9386 | 0 | 0 | 0
| 0 | 0 |  |  | 0 | 0 | 0 | 0 | 0 | 0 | 0 | 4.9386 | 0 | 0 | 0
| 0 | 0 |  |  | 0 | 0 | 0 | 0 | 0 | 0 | 0 | 4.9386 | 0 | 0 | 0
| 0 | 0 |  |  | 0 | 0 | 0 | 0 | 0 | 0 | 0 | 4.9386 | 0 | 0 | 0
| 0.15929 | 0 |  |  | 0.15929 | 0 | 0 | 0.15929 | 0 | 0.15929 | 0 | 4.9386 | 0.14336 | 0 | 0
| 0 | 0 |  |  | 0 | 0 | 0 | 0 | 0 | 0 | 0 | 4.7952 | 0 | 0 | 0
| 0.78127 | 0 |  |  | 0.78127 | 0 | 0 | 0.78127 | 0 | 0.78127 | 0 | 4.7952 | 0.70314 | 0 | 0
| 0 | 0 |  |  | 0 | 0 | 0 | 0 | 0 | 0 | 0 | 4.0921 | 0 | 0 | 0
| 0 | 0 |  |  | 0 | 0 | 0 | 0 | 0 | 0 | 0 | 4.0921 | 0 | 0 | 0
| 0.30341 | 0 |  |  | 0.30341 | 0 | 0 | 0.30341 | 0 | 0.30341 | 0 | 4.0921 | 0.27307 | 0 | 0
| 0.78127 | 0 |  |  | 0.78127 | 0 | 0 | 0.78127 | 0 | 0.78127 | 0 | 3.819 | 0.70314 | 0 | 0
| 0 | 0 |  |  | 0 | 0 | 0 | 0 | 0 | 0 | 0 | 3.1159 | 0 | 0 | 0
| 0 | 0 |  |  | 0 | 0 | 0 | 0 | 0 | 0 | 0 | 3.1159 | 0 | 0 | 0
| 0 | 0 |  |  | 0 | 0 | 0 | 0 | 0 | 0 | 0 | 3.1159 | 0 | 0 | 0
| 0 | 0 |  |  | 0 | 0 | 0 | 0 | 0 | 0 | 0 | 3.1159 | 0 | 0 | 0
| 0.068266 | 0 |  |  | 0.068266 | 0 | 0 | 0.068266 | 0 | 0.068266 | 0 | 3.1159 | 0.06144 | 0 | 0
| 0 | 0.0051446 |  |  | 0 | 0.012861 | 0.012861 | 0 | 0.012861 | 0 | 0.012861 | 3.0673 | 0 | 0.0051446 | 0
| 0 | 0 |  |  | 0 | 0 | 0 | 0 | 0 | 0 | 0 | 3.0673 | 0 | 0 | 0
| 0 | 0 |  |  | 0 | 0 | 0 | 0 | 0 | 0 | 0 | 3.0673 | 0 | 0 | 0
| 0 | 0 |  |  | 0 | 0 | 0 | 0 | 0 | 0 | 0 | 3.0673 | 0 | 0 | 0
| 0 | 0 |  |  | 0 | 0 | 0 | 0 | 0 | 0 | 0 | 3.0673 | 0 | 0 | 0
| 0 | 0 |  |  | 0 | 0 | 0 | 0 | 0 | 0 | 0 | 3.0673 | 0 | 0 | 0
| 0.15929 | 0 |  |  | 0.15929 | 0 | 0 | 0.15929 | 0 | 0.15929 | 0 | 3.0673 | 0.14336 | 0 | 0
| 0 | 0 |  |  | 0 | 0 | 0 | 0 | 0 | 0 | 0 | 2.9239 | 0 | 0 | 0
| 0.78127 | 0 |  |  | 0.78127 | 0 | 0 | 0.78127 | 0 | 0.78127 | 0 | 2.9239 | 0.70314 | 0 | 0
| 0 | 0 |  |  | 0 | 0 | 0 | 0 | 0 | 0 | 0 | 2.2208 | 0 | 0 | 0
| 0 | 0 |  |  | 0 | 0 | 0 | 0 | 0 | 0 | 0 | 2.2208 | 0 | 0 | 0
| 0.30341 | 0 |  |  | 0.30341 | 0 | 0 | 0.30341 | 0 | 0.30341 | 0 | 2.2208 | 0.27307 | 0 | 0
| 0.78127 | 0 |  |  | 0.78127 | 0 | 0 | 0.78127 | 0 | 0.78127 | 0 | 1.9477 | 0.70314 | 0 | 0
| 0 | 0 |  |  | 0 | 0 | 0 | 0 | 0 | 0 | 0 | 1.2446 | 0 | 0 | 0
| 0 | 0 |  |  | 0 | 0 | 0 | 0 | 0 | 0 | 0 | 1.2446 | 0 | 0 | 0
| 0 | 0 |  |  | 0 | 0 | 0 | 0 | 0 | 0 | 0 | 1.2446 | 0 | 0 | 0
| 0 | 0 |  |  | 0 | 0 | 0 | 0 | 0 | 0 | 0 | 1.2446 | 0 | 0 | 0
| 0.068266 | 0 |  |  | 0.068266 | 0 | 0 | 0.068266 | 0 | 0.068266 | 0 | 1.2446 | 0.06144 | 0 | 0
| 0 | 0 |  |  | 0 | 0 | 0 | 0 | 0 | 0 | 0 | 1.1831 | 0 | 0 | 0
| 0 | 0.028942 |  |  | 0 | 0.072356 | 0.072356 | 0 | 0.072356 | 0 | 0.072356 | 1.2555 | 0 | 0.028942 | 0
| 0 | 0 |  |  | 0 | 0 | 0 | 0 | 0 | 0 | 0 | 1.2555 | 0 | 0 | 0
| 0 | 0.084036 |  |  | 0 | 0.21009 | 0.21009 | 0 | 0.21009 | 0 | 0.21009 | 1.4656 | 0 | 0.084036 | 0
| 0 | 0.12318 |  |  | 0 | 0.30795 | 0.30795 | 0 | 0.30795 | 0 | 0.30795 | 1.7735 | 0 | 0.12318 | 0
| 0 | 0.10042 |  |  | 0 | 0.25106 | 0.25106 | 0 | 0.25106 | 0 | 0.25106 | 2.0246 | 0 | 0.10042 | 0
| 0.15929 | 0.061653 |  |  | 0.15929 | 0.15413 | 0 | 0.0051543 | 0 | 0.0051543 | 0 | 2.0246 | 0.0046388 | 0 | 0.061653
| 0 | 0 |  |  | 0 | 0 | 0 | 0 | 0 | 0 | 0 | 2.0199 | 0 | 0 | 0
| 0.78127 | 0.05055 |  |  | 0.78127 | 0.12637 | 0 | 0.65489 | 0 | 0.65489 | 0 | 2.0199 | 0.58941 | 0 | 0.05055
| 0 | 0 |  |  | 0 | 0 | 0 | 0 | 0 | 0 | 0 | 1.4305 | 0 | 0 | 0
| 0 | 0 |  |  | 0 | 0 | 0 | 0 | 0 | 0 | 0 | 1.4305 | 0 | 0 | 0
| 0.30341 | 0 |  |  | 0.30341 | 0 | 0 | 0.30341 | 0 | 0.30341 | 0 | 1.4305 | 0.27307 | 0 | 0
| 0.78127 | 0 |  |  | 0.78127 | 0 | 0 | 0.78127 | 0 | 0.78127 | 0 | 1.1575 | 0.70314 | 0 | 0
| 0 | 0 |  |  | 0 | 0 | 0 | 0 | 0 | 0 | 0 | 0.45433 | 0 | 0 | 0
| 0 | 0 |  |  | 0 | 0 | 0 | 0 | 0 | 0 | 0 | 0.45433 | 0 | 0 | 0
| 0 | 0 |  |  | 0 | 0 | 0 | 0 | 0 | 0 | 0 | 0.45433 | 0 | 0 | 0
| 0 | 0 |  |  | 0 | 0 | 0 | 0 | 0 | 0 | 0 | 0.45433 | 0 | 0 | 0
| 0.068266 | 0 |  |  | 0.068266 | 0 | 0 | 0.068266 | 0 | 0.068266 | 0 | 0.45433 | 0.06144 | 0 | 0
| 0 | 0 |  |  | 0 | 0 | 0 | 0 | 0 | 0 | 0 | 0.39289 | 0 | 0 | 0
| 0 | 0 |  |  | 0 | 0 | 0 | 0 | 0 | 0 | 0 | 0.39289 | 0 | 0 | 0
| 0 | 0 |  |  | 0 | 0 | 0 | 0 | 0 | 0 | 0 | 0.39289 | 0 | 0 | 0
| 0 | 0 |  |  | 0 | 0 | 0 | 0 | 0 | 0 | 0 | 0.39289 | 0 | 0 | 0
| 0 | 0 |  |  | 0 | 0 | 0 | 0 | 0 | 0 | 0 | 0.39289 | 0 | 0 | 0
| 0 | 0 |  |  | 0 | 0 | 0 | 0 | 0 | 0 | 0 | 0.39289 | 0 | 0 | 0
| 0.15929 | 0.01668 |  |  | 0.15929 | 0.041701 | 0 | 0.11759 | 0 | 0.11759 | 0 | 0.39289 | 0.10583 | 0 | 0.01668
| 0 | 0.03679 |  |  | 0 | 0.091976 | 0.091976 | 0 | 0.091976 | 0 | 0.091976 | 0.37904 | 0 | 0.03679 | 0
| 0.78127 | 0.15684 |  |  | 0.78127 | 0.3921 | 0 | 0.38917 | 0 | 0.38917 | 0 | 0.37904 | 0.34113 | 0 | 0.15684
| 0 | 0.28171 |  |  | 0 | 0.70429 | 0.70429 | 0 | 0.70429 | 0 | 0.70429 | 0.74219 | 0 | 0.28171 | 0
| 0 | 1.9955 |  |  | 0 | 4.9889 | 4.9889 | 0 | 4.9889 | 0 | 4.2578 | 5 | 0 | 1.7031 | 0.29242
| 0.30341 | 2.1478 |  |  | 0.30341 | 5.3695 | 5.0661 | 0 | 5.0661 | 0 | 0 | 5 | 0 | 0 | 2.1478
| 0.78127 | 1.2542 |  |  | 0.78127 | 3.1354 | 2.3541 | 0 | 2.3541 | 0 | 0 | 5 | 0 | 0 | 1.2542
| 0 | 2.4903 |  |  | 0 | 6.2257 | 6.2257 | 0 | 6.2257 | 0 | 0 | 5 | 0 | 0 | 2.4903
| 0 | 1.848 |  |  | 0 | 4.6199 | 4.6199 | 0 | 4.6199 | 0 | 0 | 5 | 0 | 0 | 1.848
| 0 | 0 |  |  | 0 | 0 | 0 | 0 | 0 | 0 | 0 | 5 | 0 | 0 | 0
| 0 | 0.061363 |  |  | 0 | 0.15341 | 0.15341 | 0 | 0.15341 | 0 | 0 | 5 | 0 | 0 | 0.061363
| 0.068266 | 0 |  |  | 0.068266 | 0 | 0 | 0.068266 | 0 | 0.068266 | 0 | 5 | 0.06144 | 0 | 0
| 0 | 0 |  |  | 0 | 0 | 0 | 0 | 0 | 0 | 0 | 4.9386 | 0 | 0 | 0
| 0 | 0 |  |  | 0 | 0 | 0 | 0 | 0 | 0 | 0 | 4.9386 | 0 | 0 | 0
| 0 | 0 |  |  | 0 | 0 | 0 | 0 | 0 | 0 | 0 | 4.9386 | 0 | 0 | 0
| 0 | 0 |  |  | 0 | 0 | 0 | 0 | 0 | 0 | 0 | 4.9386 | 0 | 0 | 0
| 0 | 0 |  |  | 0 | 0 | 0 | 0 | 0 | 0 | 0 | 4.9386 | 0 | 0 | 0
| 0 | 0 |  |  | 0 | 0 | 0 | 0 | 0 | 0 | 0 | 4.9386 | 0 | 0 | 0
| 0.15929 | 0 |  |  | 0.15929 | 0 | 0 | 0.15929 | 0 | 0.15929 | 0 | 4.9386 | 0.14336 | 0 | 0
| 0 | 0 |  |  | 0 | 0 | 0 | 0 | 0 | 0 | 0 | 4.7952 | 0 | 0 | 0
| 0.78127 | 0 |  |  | 0.78127 | 0 | 0 | 0.78127 | 0 | 0.78127 | 0 | 4.7952 | 0.70314 | 0 | 0
| 0 | 0 |  |  | 0 | 0 | 0 | 0 | 0 | 0 | 0 | 4.0921 | 0 | 0 | 0
| 0 | 0 |  |  | 0 | 0 | 0 | 0 | 0 | 0 | 0 | 4.0921 | 0 | 0 | 0
| 0.30341 | 0 |  |  | 0.30341 | 0 | 0 | 0.30341 | 0 | 0.30341 | 0 | 4.0921 | 0.27307 | 0 | 0
| 0.78127 | 0.026886 |  |  | 0.78127 | 0.067216 | 0 | 0.71405 | 0 | 0.71405 | 0 | 3.819 | 0.64265 | 0 | 0.026886
| 0 | 0.16172 |  |  | 0 | 0.4043 | 0.4043 | 0 | 0.4043 | 0 | 0.4043 | 3.5806 | 0 | 0.16172 | 0
| 0 | 0.27541 |  |  | 0 | 0.68853 | 0.68853 | 0 | 0.68853 | 0 | 0.68853 | 4.2692 | 0 | 0.27541 | 0
| 0 | 2.5435 |  |  | 0 | 6.3587 | 6.3587 | 0 | 6.3587 | 0 | 0.73082 | 5 | 0 | 0.29233 | 2.2511
| 0 | 3.4757 |  |  | 0 | 8.6892 | 8.6892 | 0 | 8.6892 | 0 | 0 | 5 | 0 | 0 | 3.4757
| 0.068266 | 3.4174 |  |  | 0.068266 | 8.5435 | 8.4752 | 0 | 8.4752 | 0 | 0 | 5 | 0 | 0 | 3.4174
| 0 | 3.2429 |  |  | 0 | 8.1072 | 8.1072 | 0 | 8.1072 | 0 | 0 | 5 | 0 | 0 | 3.2429
| 0 | 2.6562 |  |  | 0 | 6.6405 | 6.6405 | 0 | 6.6405 | 0 | 0 | 5 | 0 | 0 | 2.6562
| 0 | 1.4255 |  |  | 0 | 3.5638 | 3.5638 | 0 | 3.5638 | 0 | 0 | 5 | 0 | 0 | 1.4255
| 0 | 0 |  |  | 0 | 0 | 0 | 0 | 0 | 0 | 0 | 5 | 0 | 0 | 0
| 0 | 0.36542 |  |  | 0 | 0.91355 | 0.91355 | 0 | 0.91355 | 0 | 0 | 5 | 0 | 0 | 0.36542
| 0 | 0 |  |  | 0 | 0 | 0 | 0 | 0 | 0 | 0 | 5 | 0 | 0 | 0
| 0.15929 | 0 |  |  | 0.15929 | 0 | 0 | 0.15929 | 0 | 0.15929 | 0 | 5 | 0.14336 | 0 | 0
| 0 | 0 |  |  | 0 | 0 | 0 | 0 | 0 | 0 | 0 | 4.8566 | 0 | 0 | 0
| 0.78127 | 0 |  |  | 0.78127 | 0 | 0 | 0.78127 | 0 | 0.78127 | 0 | 4.8566 | 0.70314 | 0 | 0
| 0 | 0 |  |  | 0 | 0 | 0 | 0 | 0 | 0 | 0 | 4.1535 | 0 | 0 | 0
| 0 | 0 |  |  | 0 | 0 | 0 | 0 | 0 | 0 | 0 | 4.1535 | 0 | 0 | 0
| 0.30341 | 0 |  |  | 0.30341 | 0 | 0 | 0.30341 | 0 | 0.30341 | 0 | 4.1535 | 0.27307 | 0 | 0
| 0.78127 | 0 |  |  | 0.78127 | 0 | 0 | 0.78127 | 0 | 0.78127 | 0 | 3.8804 | 0.70314 | 0 | 0
| 0 | 0 |  |  | 0 | 0 | 0 | 0 | 0 | 0 | 0 | 3.1773 | 0 | 0 | 0
| 0 | 0 |  |  | 0 | 0 | 0 | 0 | 0 | 0 | 0 | 3.1773 | 0 | 0 | 0
| 0 | 0 |  |  | 0 | 0 | 0 | 0 | 0 | 0 | 0 | 3.1773 | 0 | 0 | 0
| 0 | 0 |  |  | 0 | 0 | 0 | 0 | 0 | 0 | 0 | 3.1773 | 0 | 0 | 0
| 0.068266 | 0 |  |  | 0.068266 | 0 | 0 | 0.068266 | 0 | 0.068266 | 0 | 3.1773 | 0.06144 | 0 | 0
| 0 | 0.024034 |  |  | 0 | 0.060085 | 0.060085 | 0 | 0.060085 | 0 | 0.060085 | 3.1759 | 0 | 0.024034 | 0
| 0 | 0.17323 |  |  | 0 | 0.43306 | 0.43306 | 0 | 0.43306 | 0 | 0.43306 | 3.609 | 0 | 0.17323 | 0
| 0 | 0.25863 |  |  | 0 | 0.64659 | 0.64659 | 0 | 0.64659 | 0 | 0.64659 | 4.2556 | 0 | 0.25863 | 0
| 0 | 2.2506 |  |  | 0 | 5.6265 | 5.6265 | 0 | 5.6265 | 0 | 0.74441 | 5 | 0 | 0.29777 | 1.9528
| 0 | 3.0973 |  |  | 0 | 7.7432 | 7.7432 | 0 | 7.7432 | 0 | 0 | 5 | 0 | 0 | 3.0973
| 0 | 3.2018 |  |  | 0 | 8.0045 | 8.0045 | 0 | 8.0045 | 0 | 0 | 5 | 0 | 0 | 3.2018
| 0.15929 | 2.7234 |  |  | 0.15929 | 6.8084 | 6.6491 | 0 | 6.6491 | 0 | 0 | 5 | 0 | 0 | 2.7234
| 0 | 2.0453 |  |  | 0 | 5.1134 | 5.1134 | 0 | 5.1134 | 0 | 0 | 5 | 0 | 0 | 2.0453
| 0.78127 | 0 |  |  | 0.78127 | 0 | 0 | 0.78127 | 0 | 0.78127 | 0 | 5 | 0.70314 | 0 | 0
| 0 | 0.18096 |  |  | 0 | 0.45239 | 0.45239 | 0 | 0.45239 | 0 | 0 | 4.2969 | 0 | 0 | 0.18096
| 0 | 0 |  |  | 0 | 0 | 0 | 0 | 0 | 0 | 0 | 4.2969 | 0 | 0 | 0
| 0.30341 | 0 |  |  | 0.30341 | 0 | 0 | 0.30341 | 0 | 0.30341 | 0 | 4.2969 | 0.27307 | 0 | 0
| 0.78127 | 0 |  |  | 0.78127 | 0 | 0 | 0.78127 | 0 | 0.78127 | 0 | 4.0238 | 0.70314 | 0 | 0
| 0 | 0 |  |  | 0 | 0 | 0 | 0 | 0 | 0 | 0 | 3.3206 | 0 | 0 | 0
| 0 | 0 |  |  | 0 | 0 | 0 | 0 | 0 | 0 | 0 | 3.3206 | 0 | 0 | 0
| 0 | 0 |  |  | 0 | 0 | 0 | 0 | 0 | 0 | 0 | 3.3206 | 0 | 0 | 0
| 0 | 0 |  |  | 0 | 0 | 0 | 0 | 0 | 0 | 0 | 3.3206 | 0 | 0 | 0
| 0.068266 | 0 |  |  | 0.068266 | 0 | 0 | 0.068266 | 0 | 0.068266 | 0 | 3.3206 | 0.06144 | 0 | 0
| 0 | 0 |  |  | 0 | 0 | 0 | 0 | 0 | 0 | 0 | 3.2592 | 0 | 0 | 0
| 0 | 0 |  |  | 0 | 0 | 0 | 0 | 0 | 0 | 0 | 3.2592 | 0 | 0 | 0
| 0 | 0 |  |  | 0 | 0 | 0 | 0 | 0 | 0 | 0 | 3.2592 | 0 | 0 | 0
| 0 | 0 |  |  | 0 | 0 | 0 | 0 | 0 | 0 | 0 | 3.2592 | 0 | 0 | 0
| 0 | 0 |  |  | 0 | 0 | 0 | 0 | 0 | 0 | 0 | 3.2592 | 0 | 0 | 0
| 0 | 0 |  |  | 0 | 0 | 0 | 0 | 0 | 0 | 0 | 3.2592 | 0 | 0 | 0
| 0.15929 | 0 |  |  | 0.15929 | 0 | 0 | 0.15929 | 0 | 0.15929 | 0 | 3.2592 | 0.14336 | 0 | 0
| 0 | 0 |  |  | 0 | 0 | 0 | 0 | 0 | 0 | 0 | 3.1159 | 0 | 0 | 0
| 0.78127 | 0 |  |  | 0.78127 | 0 | 0 | 0.78127 | 0 | 0.78127 | 0 | 3.1159 | 0.70314 | 0 | 0
| 0 | 0.01491 |  |  | 0 | 0.037275 | 0.037275 | 0 | 0.037275 | 0 | 0.037275 | 2.45 | 0 | 0.01491 | 0
| 0 | 0 |  |  | 0 | 0 | 0 | 0 | 0 | 0 | 0 | 2.45 | 0 | 0 | 0
| 0.30341 | 0.1415 |  |  | 0.30341 | 0.35376 | 0.050352 | 0 | 0.050352 | 0 | 0.050352 | 2.5003 | 0 | 0.020141 | 0.12136
| 0.78127 | 0.054703 |  |  | 0.78127 | 0.13676 | 0 | 0.64451 | 0 | 0.64451 | 0 | 2.5003 | 0.58006 | 0 | 0.054703
| 0 | 0.12897 |  |  | 0 | 0.32242 | 0.32242 | 0 | 0.32242 | 0 | 0.32242 | 2.2427 | 0 | 0.12897 | 0
| 0 | 0.051504 |  |  | 0 | 0.12876 | 0.12876 | 0 | 0.12876 | 0 | 0.12876 | 2.3715 | 0 | 0.051504 | 0
| 0 | 0 |  |  | 0 | 0 | 0 | 0 | 0 | 0 | 0 | 2.3715 | 0 | 0 | 0
| 0 | 0 |  |  | 0 | 0 | 0 | 0 | 0 | 0 | 0 | 2.3715 | 0 | 0 | 0
| 0.068266 | 0 |  |  | 0.068266 | 0 | 0 | 0.068266 | 0 | 0.068266 | 0 | 2.3715 | 0.06144 | 0 | 0
| 0 | 0 |  |  | 0 | 0 | 0 | 0 | 0 | 0 | 0 | 2.31 | 0 | 0 | 0
| 0 | 0 |  |  | 0 | 0 | 0 | 0 | 0 | 0 | 0 | 2.31 | 0 | 0 | 0
| 0 | 0 |  |  | 0 | 0 | 0 | 0 | 0 | 0 | 0 | 2.31 | 0 | 0 | 0
| 0 | 0 |  |  | 0 | 0 | 0 | 0 | 0 | 0 | 0 | 2.31 | 0 | 0 | 0
| 0 | 0 |  |  | 0 | 0 | 0 | 0 | 0 | 0 | 0 | 2.31 | 0 | 0 | 0
| 0 | 0 |  |  | 0 | 0 | 0 | 0 | 0 | 0 | 0 | 2.31 | 0 | 0 | 0
| 0.15929 | 0 |  |  | 0.15929 | 0 | 0 | 0.15929 | 0 | 0.15929 | 0 | 2.31 | 0.14336 | 0 | 0
| 0 | 0 |  |  | 0 | 0 | 0 | 0 | 0 | 0 | 0 | 2.1667 | 0 | 0 | 0
| 0.78127 | 0 |  |  | 0.78127 | 0 | 0 | 0.78127 | 0 | 0.78127 | 0 | 2.1667 | 0.70314 | 0 | 0
| 0 | 0 |  |  | 0 | 0 | 0 | 0 | 0 | 0 | 0 | 1.4635 | 0 | 0 | 0
| 0 | 0 |  |  | 0 | 0 | 0 | 0 | 0 | 0 | 0 | 1.4635 | 0 | 0 | 0
| 0.30341 | 0 |  |  | 0.30341 | 0 | 0 | 0.30341 | 0 | 0.30341 | 0 | 1.4635 | 0.27307 | 0 | 0
| 0.78127 | 0 |  |  | 0.78127 | 0 | 0 | 0.78127 | 0 | 0.78127 | 0 | 1.1904 | 0.70314 | 0 | 0
| 0 | 0.19779 |  |  | 0 | 0.49447 | 0.49447 | 0 | 0.49447 | 0 | 0.49447 | 0.98177 | 0 | 0.19779 | 0
| 0 | 0.27813 |  |  | 0 | 0.69533 | 0.69533 | 0 | 0.69533 | 0 | 0.69533 | 1.6771 | 0 | 0.27813 | 0
| 0 | 2.6348 |  |  | 0 | 6.5869 | 6.5869 | 0 | 6.5869 | 0 | 3.3229 | 5 | 0 | 1.3292 | 1.3056
| 0 | 3.4829 |  |  | 0 | 8.7073 | 8.7073 | 0 | 8.7073 | 0 | 0 | 5 | 0 | 0 | 3.4829
| 0.068266 | 3.4043 |  |  | 0.068266 | 8.5107 | 8.4424 | 0 | 8.4424 | 0 | 0 | 5 | 0 | 0 | 3.4043
| 0 | 3.0916 |  |  | 0 | 7.729 | 7.729 | 0 | 7.729 | 0 | 0 | 5 | 0 | 0 | 3.0916
| 0 | 2.5867 |  |  | 0 | 6.4667 | 6.4667 | 0 | 6.4667 | 0 | 0 | 5 | 0 | 0 | 2.5867
| 0 | 1.3666 |  |  | 0 | 3.4164 | 3.4164 | 0 | 3.4164 | 0 | 0 | 5 | 0 | 0 | 1.3666
| 0 | 0.15098 |  |  | 0 | 0.37744 | 0.37744 | 0 | 0.37744 | 0 | 0 | 5 | 0 | 0 | 0.15098
| 0 | 0 |  |  | 0 | 0 | 0 | 0 | 0 | 0 | 0 | 5 | 0 | 0 | 0
| 0 | 0 |  |  | 0 | 0 | 0 | 0 | 0 | 0 | 0 | 5 | 0 | 0 | 0
| 0.15929 | 0 |  |  | 0.15929 | 0 | 0 | 0.15929 | 0 | 0.15929 | 0 | 5 | 0.14336 | 0 | 0
| 0 | 0 |  |  | 0 | 0 | 0 | 0 | 0 | 0 | 0 | 4.8566 | 0 | 0 | 0
| 0.78127 | 0 |  |  | 0.78127 | 0 | 0 | 0.78127 | 0 | 0.78127 | 0 | 4.8566 | 0.70314 | 0 | 0
| 0 | 0 |  |  | 0 | 0 | 0 | 0 | 0 | 0 | 0 | 4.1535 | 0 | 0 | 0
| 0 | 0 |  |  | 0 | 0 | 0 | 0 | 0 | 0 | 0 | 4.1535 | 0 | 0 | 0
| 0.30341 | 0 |  |  | 0.30341 | 0 | 0 | 0.30341 | 0 | 0.30341 | 0 | 4.1535 | 0.27307 | 0 | 0
| 0.78127 | 0 |  |  | 0.78127 | 0 | 0 | 0.78127 | 0 | 0.78127 | 0 | 3.8804 | 0.70314 | 0 | 0
| 0 | 0 |  |  | 0 | 0 | 0 | 0 | 0 | 0 | 0 | 3.1773 | 0 | 0 | 0
| 0 | 0 |  |  | 0 | 0 | 0 | 0 | 0 | 0 | 0 | 3.1773 | 0 | 0 | 0
| 0 | 0 |  |  | 0 | 0 | 0 | 0 | 0 | 0 | 0 | 3.1773 | 0 | 0 | 0
| 0 | 0 |  |  | 0 | 0 | 0 | 0 | 0 | 0 | 0 | 3.1773 | 0 | 0 | 0
| 0.068266 | 0 |  |  | 0.068266 | 0 | 0 | 0.068266 | 0 | 0.068266 | 0 | 3.1773 | 0.06144 | 0 | 0
| 0 | 0 |  |  | 0 | 0 | 0 | 0 | 0 | 0 | 0 | 3.1159 | 0 | 0 | 0
| 0 | 0.15105 |  |  | 0 | 0.37762 | 0.37762 | 0 | 0.37762 | 0 | 0.37762 | 3.4935 | 0 | 0.15105 | 0
| 0 | 0.15762 |  |  | 0 | 0.39404 | 0.39404 | 0 | 0.39404 | 0 | 0.39404 | 3.8875 | 0 | 0.15762 | 0
| 0 | 0.5567 |  |  | 0 | 1.3917 | 1.3917 | 0 | 1.3917 | 0 | 1.1125 | 5 | 0 | 0.44499 | 0.1117
| 0 | 2.3668 |  |  | 0 | 5.917 | 5.917 | 0 | 5.917 | 0 | 0 | 5 | 0 | 0 | 2.3668
| 0 | 1.8695 |  |  | 0 | 4.6738 | 4.6738 | 0 | 4.6738 | 0 | 0 | 5 | 0 | 0 | 1.8695
| 0.15929 | 1.5867 |  |  | 0.15929 | 3.9667 | 3.8074 | 0 | 3.8074 | 0 | 0 | 5 | 0 | 0 | 1.5867
| 0 | 1.7112 |  |  | 0 | 4.2781 | 4.2781 | 0 | 4.2781 | 0 | 0 | 5 | 0 | 0 | 1.7112
| 0.78127 | 0.39185 |  |  | 0.78127 | 0.97962 | 0.19835 | 0 | 0.19835 | 0 | 0 | 5 | 0 | 0 | 0.39185
| 0 | 0 |  |  | 0 | 0 | 0 | 0 | 0 | 0 | 0 | 5 | 0 | 0 | 0
| 0 | 0 |  |  | 0 | 0 | 0 | 0 | 0 | 0 | 0 | 5 | 0 | 0 | 0
| 0.30341 | 0 |  |  | 0.30341 | 0 | 0 | 0.30341 | 0 | 0.30341 | 0 | 5 | 0.27307 | 0 | 0
| 0.78127 | 0 |  |  | 0.78127 | 0 | 0 | 0.78127 | 0 | 0.78127 | 0 | 4.7269 | 0.70314 | 0 | 0
| 0 | 0 |  |  | 0 | 0 | 0 | 0 | 0 | 0 | 0 | 4.0238 | 0 | 0 | 0
| 0 | 0 |  |  | 0 | 0 | 0 | 0 | 0 | 0 | 0 | 4.0238 | 0 | 0 | 0
| 0 | 0 |  |  | 0 | 0 | 0 | 0 | 0 | 0 | 0 | 4.0238 | 0 | 0 | 0
| 0 | 0 |  |  | 0 | 0 | 0 | 0 | 0 | 0 | 0 | 4.0238 | 0 | 0 | 0
| 0.068266 | 0 |  |  | 0.068266 | 0 | 0 | 0.068266 | 0 | 0.068266 | 0 | 4.0238 | 0.06144 | 0 | 0
| 0 | 0 |  |  | 0 | 0 | 0 | 0 | 0 | 0 | 0 | 3.9624 | 0 | 0 | 0
| 0 | 0 |  |  | 0 | 0 | 0 | 0 | 0 | 0 | 0 | 3.9624 | 0 | 0 | 0
| 0 | 0 |  |  | 0 | 0 | 0 | 0 | 0 | 0 | 0 | 3.9624 | 0 | 0 | 0
| 0 | 0 |  |  | 0 | 0 | 0 | 0 | 0 | 0 | 0 | 3.9624 | 0 | 0 | 0
| 0 | 0 |  |  | 0 | 0 | 0 | 0 | 0 | 0 | 0 | 3.9624 | 0 | 0 | 0
| 0 | 0 |  |  | 0 | 0 | 0 | 0 | 0 | 0 | 0 | 3.9624 | 0 | 0 | 0
| 0.15929 | 0 |  |  | 0.15929 | 0 | 0 | 0.15929 | 0 | 0.15929 | 0 | 3.9624 | 0.14336 | 0 | 0
| 0 | 0 |  |  | 0 | 0 | 0 | 0 | 0 | 0 | 0 | 3.819 | 0 | 0 | 0
| 0.78127 | 0 |  |  | 0.78127 | 0 | 0 | 0.78127 | 0 | 0.78127 | 0 | 3.819 | 0.70314 | 0 | 0
| 0 | 0.028859 |  |  | 0 | 0.072147 | 0.072147 | 0 | 0.072147 | 0 | 0.072147 | 3.188 | 0 | 0.028859 | 0
| 0 | 0.025036 |  |  | 0 | 0.06259 | 0.06259 | 0 | 0.06259 | 0 | 0.06259 | 3.2506 | 0 | 0.025036 | 0
| 0.30341 | 0 |  |  | 0.30341 | 0 | 0 | 0.30341 | 0 | 0.30341 | 0 | 3.2506 | 0.27307 | 0 | 0
| 0.78127 | 0 |  |  | 0.78127 | 0 | 0 | 0.78127 | 0 | 0.78127 | 0 | 2.9775 | 0.70314 | 0 | 0
| 0 | 0 |  |  | 0 | 0 | 0 | 0 | 0 | 0 | 0 | 2.2744 | 0 | 0 | 0
| 0 | 0 |  |  | 0 | 0 | 0 | 0 | 0 | 0 | 0 | 2.2744 | 0 | 0 | 0
| 0 | 0 |  |  | 0 | 0 | 0 | 0 | 0 | 0 | 0 | 2.2744 | 0 | 0 | 0
| 0 | 0 |  |  | 0 | 0 | 0 | 0 | 0 | 0 | 0 | 2.2744 | 0 | 0 | 0
| 0.068266 | 0 |  |  | 0.068266 | 0 | 0 | 0.068266 | 0 | 0.068266 | 0 | 2.2744 | 0.06144 | 0 | 0
| 0 | 0 |  |  | 0 | 0 | 0 | 0 | 0 | 0 | 0 | 2.2129 | 0 | 0 | 0
| 0 | 0 |  |  | 0 | 0 | 0 | 0 | 0 | 0 | 0 | 2.2129 | 0 | 0 | 0
| 0 | 0 |  |  | 0 | 0 | 0 | 0 | 0 | 0 | 0 | 2.2129 | 0 | 0 | 0
| 0 | 0 |  |  | 0 | 0 | 0 | 0 | 0 | 0 | 0 | 2.2129 | 0 | 0 | 0
| 0 | 0 |  |  | 0 | 0 | 0 | 0 | 0 | 0 | 0 | 2.2129 | 0 | 0 | 0
| 0 | 0 |  |  | 0 | 0 | 0 | 0 | 0 | 0 | 0 | 2.2129 | 0 | 0 | 0
| 0.15929 | 0 |  |  | 0.15929 | 0 | 0 | 0.15929 | 0 | 0.15929 | 0 | 2.2129 | 0.14336 | 0 | 0
| 0 | 0 |  |  | 0 | 0 | 0 | 0 | 0 | 0 | 0 | 2.0696 | 0 | 0 | 0
| 0.78127 | 0 |  |  | 0.78127 | 0 | 0 | 0.78127 | 0 | 0.78127 | 0 | 2.0696 | 0.70314 | 0 | 0
| 0 | 0 |  |  | 0 | 0 | 0 | 0 | 0 | 0 | 0 | 1.3664 | 0 | 0 | 0
| 0 | 0 |  |  | 0 | 0 | 0 | 0 | 0 | 0 | 0 | 1.3664 | 0 | 0 | 0
| 0.30341 | 0 |  |  | 0.30341 | 0 | 0 | 0.30341 | 0 | 0.30341 | 0 | 1.3664 | 0.27307 | 0 | 0
| 0.78127 | 0 |  |  | 0.78127 | 0 | 0 | 0.78127 | 0 | 0.78127 | 0 | 1.0934 | 0.70314 | 0 | 0
| 0 | 0.17267 |  |  | 0 | 0.43167 | 0.43167 | 0 | 0.43167 | 0 | 0.43167 | 0.8219 | 0 | 0.17267 | 0
| 0 | 0.16935 |  |  | 0 | 0.42336 | 0.42336 | 0 | 0.42336 | 0 | 0.42336 | 1.2453 | 0 | 0.16935 | 0
| 0 | 0.4512 |  |  | 0 | 1.128 | 1.128 | 0 | 1.128 | 0 | 1.128 | 2.3733 | 0 | 0.4512 | 0
| 0 | 1.243 |  |  | 0 | 3.1074 | 3.1074 | 0 | 3.1074 | 0 | 2.6267 | 5 | 0 | 1.0507 | 0.19227
| 0.068266 | 2.1448 |  |  | 0.068266 | 5.3619 | 5.2937 | 0 | 5.2937 | 0 | 0 | 5 | 0 | 0 | 2.1448
| 0 | 1.8354 |  |  | 0 | 4.5886 | 4.5886 | 0 | 4.5886 | 0 | 0 | 5 | 0 | 0 | 1.8354
| 0 | 0.15273 |  |  | 0 | 0.38183 | 0.38183 | 0 | 0.38183 | 0 | 0 | 5 | 0 | 0 | 0.15273
| 0 | 0.5191 |  |  | 0 | 1.2978 | 1.2978 | 0 | 1.2978 | 0 | 0 | 5 | 0 | 0 | 0.5191
| 0 | 0 |  |  | 0 | 0 | 0 | 0 | 0 | 0 | 0 | 5 | 0 | 0 | 0
| 0 | 0 |  |  | 0 | 0 | 0 | 0 | 0 | 0 | 0 | 5 | 0 | 0 | 0
| 0 | 0 |  |  | 0 | 0 | 0 | 0 | 0 | 0 | 0 | 5 | 0 | 0 | 0
| 0.15929 | 0 |  |  | 0.15929 | 0 | 0 | 0.15929 | 0 | 0.15929 | 0 | 5 | 0.14336 | 0 | 0
| 0 | 0 |  |  | 0 | 0 | 0 | 0 | 0 | 0 | 0 | 4.8566 | 0 | 0 | 0
| 0.78127 | 0 |  |  | 0.78127 | 0 | 0 | 0.78127 | 0 | 0.78127 | 0 | 4.8566 | 0.70314 | 0 | 0
| 0 | 0 |  |  | 0 | 0 | 0 | 0 | 0 | 0 | 0 | 4.1535 | 0 | 0 | 0
| 0 | 0 |  |  | 0 | 0 | 0 | 0 | 0 | 0 | 0 | 4.1535 | 0 | 0 | 0
| 0.30341 | 0 |  |  | 0.30341 | 0 | 0 | 0.30341 | 0 | 0.30341 | 0 | 4.1535 | 0.27307 | 0 | 0
| 0.78127 | 0 |  |  | 0.78127 | 0 | 0 | 0.78127 | 0 | 0.78127 | 0 | 3.8804 | 0.70314 | 0 | 0
| 0 | 0 |  |  | 0 | 0 | 0 | 0 | 0 | 0 | 0 | 3.1773 | 0 | 0 | 0
| 0 | 0 |  |  | 0 | 0 | 0 | 0 | 0 | 0 | 0 | 3.1773 | 0 | 0 | 0
| 0 | 0 |  |  | 0 | 0 | 0 | 0 | 0 | 0 | 0 | 3.1773 | 0 | 0 | 0
| 0 | 0 |  |  | 0 | 0 | 0 | 0 | 0 | 0 | 0 | 3.1773 | 0 | 0 | 0
| 0.068266 | 0 |  |  | 0.068266 | 0 | 0 | 0.068266 | 0 | 0.068266 | 0 | 3.1773 | 0.06144 | 0 | 0
| 0 | 0.082767 |  |  | 0 | 0.20692 | 0.20692 | 0 | 0.20692 | 0 | 0.20692 | 3.3228 | 0 | 0.082767 | 0
| 0 | 0.1217 |  |  | 0 | 0.30424 | 0.30424 | 0 | 0.30424 | 0 | 0.30424 | 3.627 | 0 | 0.1217 | 0
| 0 | 0.25499 |  |  | 0 | 0.63747 | 0.63747 | 0 | 0.63747 | 0 | 0.63747 | 4.2645 | 0 | 0.25499 | 0
| 0 | 2.3263 |  |  | 0 | 5.8157 | 5.8157 | 0 | 5.8157 | 0 | 0.73552 | 5 | 0 | 0.29421 | 2.0321
| 0 | 3.3542 |  |  | 0 | 8.3856 | 8.3856 | 0 | 8.3856 | 0 | 0 | 5 | 0 | 0 | 3.3542
| 0 | 3.2475 |  |  | 0 | 8.1188 | 8.1188 | 0 | 8.1188 | 0 | 0 | 5 | 0 | 0 | 3.2475
| 0.15929 | 2.8342 |  |  | 0.15929 | 7.0855 | 6.9262 | 0 | 6.9262 | 0 | 0 | 5 | 0 | 0 | 2.8342
| 0 | 2.2022 |  |  | 0 | 5.5054 | 5.5054 | 0 | 5.5054 | 0 | 0 | 5 | 0 | 0 | 2.2022
| 0.78127 | 0.68336 |  |  | 0.78127 | 1.7084 | 0.92713 | 0 | 0.92713 | 0 | 0 | 5 | 0 | 0 | 0.68336
| 0 | 0 |  |  | 0 | 0 | 0 | 0 | 0 | 0 | 0 | 5 | 0 | 0 | 0
| 0 | 0 |  |  | 0 | 0 | 0 | 0 | 0 | 0 | 0 | 5 | 0 | 0 | 0
| 0.30341 | 0 |  |  | 0.30341 | 0 | 0 | 0.30341 | 0 | 0.30341 | 0 | 5 | 0.27307 | 0 | 0
| 0.78127 | 0 |  |  | 0.78127 | 0 | 0 | 0.78127 | 0 | 0.78127 | 0 | 4.7269 | 0.70314 | 0 | 0
| 0 | 0 |  |  | 0 | 0 | 0 | 0 | 0 | 0 | 0 | 4.0238 | 0 | 0 | 0
| 0 | 0 |  |  | 0 | 0 | 0 | 0 | 0 | 0 | 0 | 4.0238 | 0 | 0 | 0
| 0 | 0 |  |  | 0 | 0 | 0 | 0 | 0 | 0 | 0 | 4.0238 | 0 | 0 | 0
| 0 | 0 |  |  | 0 | 0 | 0 | 0 | 0 | 0 | 0 | 4.0238 | 0 | 0 | 0
| 0.068266 | 0 |  |  | 0.068266 | 0 | 0 | 0.068266 | 0 | 0.068266 | 0 | 4.0238 | 0.06144 | 0 | 0
| 0 | 0 |  |  | 0 | 0 | 0 | 0 | 0 | 0 | 0 | 3.9624 | 0 | 0 | 0
| 0 | 0 |  |  | 0 | 0 | 0 | 0 | 0 | 0 | 0 | 3.9624 | 0 | 0 | 0
| 0 | 0 |  |  | 0 | 0 | 0 | 0 | 0 | 0 | 0 | 3.9624 | 0 | 0 | 0
| 0 | 0 |  |  | 0 | 0 | 0 | 0 | 0 | 0 | 0 | 3.9624 | 0 | 0 | 0
| 0 | 0 |  |  | 0 | 0 | 0 | 0 | 0 | 0 | 0 | 3.9624 | 0 | 0 | 0
| 0 | 0 |  |  | 0 | 0 | 0 | 0 | 0 | 0 | 0 | 3.9624 | 0 | 0 | 0
| 0.15929 | 0.017239 |  |  | 0.15929 | 0.043098 | 0 | 0.11619 | 0 | 0.11619 | 0 | 3.9624 | 0.10457 | 0 | 0.017239
| 0 | 0.11164 |  |  | 0 | 0.27911 | 0.27911 | 0 | 0.27911 | 0 | 0.27911 | 4.1369 | 0 | 0.11164 | 0
| 0.78127 | 0.12751 |  |  | 0.78127 | 0.31878 | 0 | 0.46249 | 0 | 0.46249 | 0 | 4.1369 | 0.41624 | 0 | 0.12751
| 0 | 0.67044 |  |  | 0 | 1.6761 | 1.6761 | 0 | 1.6761 | 0 | 0.86311 | 4.5838 | 0 | 0.34524 | 0.32519
| 0 | 3.1643 |  |  | 0 | 7.9108 | 7.9108 | 0 | 7.9108 | 0 | 0.41624 | 5 | 0 | 0.1665 | 2.9978
| 0.30341 | 2.9721 |  |  | 0.30341 | 7.4303 | 7.1269 | 0 | 7.1269 | 0 | 0 | 5 | 0 | 0 | 2.9721
| 0.78127 | 2.2081 |  |  | 0.78127 | 5.5201 | 4.7389 | 0 | 4.7389 | 0 | 0 | 5 | 0 | 0 | 2.2081
| 0 | 2.4066 |  |  | 0 | 6.0165 | 6.0165 | 0 | 6.0165 | 0 | 0 | 5 | 0 | 0 | 2.4066
| 0 | 0.996 |  |  | 0 | 2.49 | 2.49 | 0 | 2.49 | 0 | 0 | 5 | 0 | 0 | 0.996
| 0 | 0 |  |  | 0 | 0 | 0 | 0 | 0 | 0 | 0 | 5 | 0 | 0 | 0
| 0 | 0 |  |  | 0 | 0 | 0 | 0 | 0 | 0 | 0 | 5 | 0 | 0 | 0
| 0.068266 | 0 |  |  | 0.068266 | 0 | 0 | 0.068266 | 0 | 0.068266 | 0 | 5 | 0.06144 | 0 | 0
| 0 | 0 |  |  | 0 | 0 | 0 | 0 | 0 | 0 | 0 | 4.9386 | 0 | 0 | 0
| 0 | 0 |  |  | 0 | 0 | 0 | 0 | 0 | 0 | 0 | 4.9386 | 0 | 0 | 0
| 0 | 0 |  |  | 0 | 0 | 0 | 0 | 0 | 0 | 0 | 4.9386 | 0 | 0 | 0
| 0 | 0 |  |  | 0 | 0 | 0 | 0 | 0 | 0 | 0 | 4.9386 | 0 | 0 | 0
| 0 | 0 |  |  | 0 | 0 | 0 | 0 | 0 | 0 | 0 | 4.9386 | 0 | 0 | 0
| 0 | 0 |  |  | 0 | 0 | 0 | 0 | 0 | 0 | 0 | 4.9386 | 0 | 0 | 0
| 0.15929 | 0 |  |  | 0.15929 | 0 | 0 | 0.15929 | 0 | 0.15929 | 0 | 4.9386 | 0.14336 | 0 | 0
| 0 | 0 |  |  | 0 | 0 | 0 | 0 | 0 | 0 | 0 | 4.7952 | 0 | 0 | 0
| 0.78127 | 0 |  |  | 0.78127 | 0 | 0 | 0.78127 | 0 | 0.78127 | 0 | 4.7952 | 0.70314 | 0 | 0
| 0 | 0 |  |  | 0 | 0 | 0 | 0 | 0 | 0 | 0 | 4.0921 | 0 | 0 | 0
| 0 | 0 |  |  | 0 | 0 | 0 | 0 | 0 | 0 | 0 | 4.0921 | 0 | 0 | 0
| 0.30341 | 0 |  |  | 0.30341 | 0 | 0 | 0.30341 | 0 | 0.30341 | 0 | 4.0921 | 0.27307 | 0 | 0
| 0.78127 | 0 |  |  | 0.78127 | 0 | 0 | 0.78127 | 0 | 0.78127 | 0 | 3.819 | 0.70314 | 0 | 0
| 0 | 0.17814 |  |  | 0 | 0.44535 | 0.44535 | 0 | 0.44535 | 0 | 0.44535 | 3.5612 | 0 | 0.17814 | 0
| 0 | 0.25968 |  |  | 0 | 0.64919 | 0.64919 | 0 | 0.64919 | 0 | 0.64919 | 4.2104 | 0 | 0.25968 | 0
| 0 | 2.2244 |  |  | 0 | 5.5609 | 5.5609 | 0 | 5.5609 | 0 | 0.7896 | 5 | 0 | 0.31584 | 1.9085
| 0 | 3.2377 |  |  | 0 | 8.0944 | 8.0944 | 0 | 8.0944 | 0 | 0 | 5 | 0 | 0 | 3.2377
| 0.068266 | 3.2362 |  |  | 0.068266 | 8.0905 | 8.0223 | 0 | 8.0223 | 0 | 0 | 5 | 0 | 0 | 3.2362
| 0 | 3.0033 |  |  | 0 | 7.5083 | 7.5083 | 0 | 7.5083 | 0 | 0 | 5 | 0 | 0 | 3.0033
| 0 | 2.5158 |  |  | 0 | 6.2895 | 6.2895 | 0 | 6.2895 | 0 | 0 | 5 | 0 | 0 | 2.5158
| 0 | 1.5377 |  |  | 0 | 3.8442 | 3.8442 | 0 | 3.8442 | 0 | 0 | 5 | 0 | 0 | 1.5377
| 0 | 0 |  |  | 0 | 0 | 0 | 0 | 0 | 0 | 0 | 5 | 0 | 0 | 0
| 0 | 0 |  |  | 0 | 0 | 0 | 0 | 0 | 0 | 0 | 5 | 0 | 0 | 0
| 0 | 0 |  |  | 0 | 0 | 0 | 0 | 0 | 0 | 0 | 5 | 0 | 0 | 0
| 0.15929 | 0 |  |  | 0.15929 | 0 | 0 | 0.15929 | 0 | 0.15929 | 0 | 5 | 0.14336 | 0 | 0
| 0 | 0 |  |  | 0 | 0 | 0 | 0 | 0 | 0 | 0 | 4.8566 | 0 | 0 | 0
| 0.78127 | 0 |  |  | 0.78127 | 0 | 0 | 0.78127 | 0 | 0.78127 | 0 | 4.8566 | 0.70314 | 0 | 0
| 0 | 0 |  |  | 0 | 0 | 0 | 0 | 0 | 0 | 0 | 4.1535 | 0 | 0 | 0
| 0 | 0 |  |  | 0 | 0 | 0 | 0 | 0 | 0 | 0 | 4.1535 | 0 | 0 | 0
| 0.30341 | 0 |  |  | 0.30341 | 0 | 0 | 0.30341 | 0 | 0.30341 | 0 | 4.1535 | 0.27307 | 0 | 0
| 0.78127 | 0 |  |  | 0.78127 | 0 | 0 | 0.78127 | 0 | 0.78127 | 0 | 3.8804 | 0.70314 | 0 | 0
| 0 | 0 |  |  | 0 | 0 | 0 | 0 | 0 | 0 | 0 | 3.1773 | 0 | 0 | 0
| 0 | 0 |  |  | 0 | 0 | 0 | 0 | 0 | 0 | 0 | 3.1773 | 0 | 0 | 0
| 0 | 0 |  |  | 0 | 0 | 0 | 0 | 0 | 0 | 0 | 3.1773 | 0 | 0 | 0
| 0 | 0 |  |  | 0 | 0 | 0 | 0 | 0 | 0 | 0 | 3.1773 | 0 | 0 | 0
| 0.068266 | 0 |  |  | 0.068266 | 0 | 0 | 0.068266 | 0 | 0.068266 | 0 | 3.1773 | 0.06144 | 0 | 0
| 0 | 0 |  |  | 0 | 0 | 0 | 0 | 0 | 0 | 0 | 3.1159 | 0 | 0 | 0
| 0 | 0 |  |  | 0 | 0 | 0 | 0 | 0 | 0 | 0 | 3.1159 | 0 | 0 | 0
| 0 | 0.16502 |  |  | 0 | 0.41255 | 0.41255 | 0 | 0.41255 | 0 | 0.41255 | 3.5284 | 0 | 0.16502 | 0
| 0 | 0.095801 |  |  | 0 | 0.2395 | 0.2395 | 0 | 0.2395 | 0 | 0.2395 | 3.7679 | 0 | 0.095801 | 0
| 0 | 0.094322 |  |  | 0 | 0.2358 | 0.2358 | 0 | 0.2358 | 0 | 0.2358 | 4.0037 | 0 | 0.094322 | 0
| 0 | 0.097009 |  |  | 0 | 0.24252 | 0.24252 | 0 | 0.24252 | 0 | 0.24252 | 4.2462 | 0 | 0.097009 | 0
| 0.15929 | 1.3934 |  |  | 0.15929 | 3.4834 | 3.3241 | 0 | 3.3241 | 0 | 0.75377 | 5 | 0 | 0.30151 | 1.0919
| 0 | 2.0194 |  |  | 0 | 5.0485 | 5.0485 | 0 | 5.0485 | 0 | 0 | 5 | 0 | 0 | 2.0194
| 0.78127 | 0.18415 |  |  | 0.78127 | 0.46038 | 0 | 0.32089 | 0 | 0.32089 | 0 | 5 | 0.2888 | 0 | 0.18415
| 0 | 0 |  |  | 0 | 0 | 0 | 0 | 0 | 0 | 0 | 4.7112 | 0 | 0 | 0
| 0 | 0 |  |  | 0 | 0 | 0 | 0 | 0 | 0 | 0 | 4.7112 | 0 | 0 | 0
| 0.30341 | 0 |  |  | 0.30341 | 0 | 0 | 0.30341 | 0 | 0.30341 | 0 | 4.7112 | 0.27307 | 0 | 0
| 0.78127 | 0 |  |  | 0.78127 | 0 | 0 | 0.78127 | 0 | 0.78127 | 0 | 4.4381 | 0.70314 | 0 | 0
| 0 | 0 |  |  | 0 | 0 | 0 | 0 | 0 | 0 | 0 | 3.735 | 0 | 0 | 0
| 0 | 0 |  |  | 0 | 0 | 0 | 0 | 0 | 0 | 0 | 3.735 | 0 | 0 | 0
| 0 | 0 |  |  | 0 | 0 | 0 | 0 | 0 | 0 | 0 | 3.735 | 0 | 0 | 0
| 0 | 0 |  |  | 0 | 0 | 0 | 0 | 0 | 0 | 0 | 3.735 | 0 | 0 | 0
| 0.068266 | 0 |  |  | 0.068266 | 0 | 0 | 0.068266 | 0 | 0.068266 | 0 | 3.735 | 0.06144 | 0 | 0
| 0 | 0 |  |  | 0 | 0 | 0 | 0 | 0 | 0 | 0 | 3.6736 | 0 | 0 | 0
| 0 | 0 |  |  | 0 | 0 | 0 | 0 | 0 | 0 | 0 | 3.6736 | 0 | 0 | 0
| 0 | 0 |  |  | 0 | 0 | 0 | 0 | 0 | 0 | 0 | 3.6736 | 0 | 0 | 0
| 0 | 0 |  |  | 0 | 0 | 0 | 0 | 0 | 0 | 0 | 3.6736 | 0 | 0 | 0
| 0 | 0 |  |  | 0 | 0 | 0 | 0 | 0 | 0 | 0 | 3.6736 | 0 | 0 | 0
| 0 | 0 |  |  | 0 | 0 | 0 | 0 | 0 | 0 | 0 | 3.6736 | 0 | 0 | 0
| 0.15929 | 0 |  |  | 0.15929 | 0 | 0 | 0.15929 | 0 | 0.15929 | 0 | 3.6736 | 0.14336 | 0 | 0
| 0 | 0 |  |  | 0 | 0 | 0 | 0 | 0 | 0 | 0 | 3.5302 | 0 | 0 | 0
| 0.78127 | 0 |  |  | 0.78127 | 0 | 0 | 0.78127 | 0 | 0.78127 | 0 | 3.5302 | 0.70314 | 0 | 0
| 0 | 0 |  |  | 0 | 0 | 0 | 0 | 0 | 0 | 0 | 2.827 | 0 | 0 | 0
| 0 | 0 |  |  | 0 | 0 | 0 | 0 | 0 | 0 | 0 | 2.827 | 0 | 0 | 0
| 0.30341 | 0.11229 |  |  | 0.30341 | 0.28072 | 0 | 0.02269 | 0 | 0.02269 | 0 | 2.827 | 0.020421 | 0 | 0.11229
| 0.78127 | 0.04412 |  |  | 0.78127 | 0.1103 | 0 | 0.67097 | 0 | 0.67097 | 0 | 2.8066 | 0.60387 | 0 | 0.04412
| 0 | 0.039128 |  |  | 0 | 0.097819 | 0.097819 | 0 | 0.097819 | 0 | 0.097819 | 2.3006 | 0 | 0.039128 | 0
| 0 | 0.038737 |  |  | 0 | 0.096842 | 0.096842 | 0 | 0.096842 | 0 | 0.096842 | 2.3974 | 0 | 0.038737 | 0
| 0 | 0 |  |  | 0 | 0 | 0 | 0 | 0 | 0 | 0 | 2.3974 | 0 | 0 | 0
| 0 | 0 |  |  | 0 | 0 | 0 | 0 | 0 | 0 | 0 | 2.3974 | 0 | 0 | 0
| 0.068266 | 0 |  |  | 0.068266 | 0 | 0 | 0.068266 | 0 | 0.068266 | 0 | 2.3974 | 0.06144 | 0 | 0
| 0 | 0 |  |  | 0 | 0 | 0 | 0 | 0 | 0 | 0 | 2.336 | 0 | 0 | 0
| 0 | 0 |  |  | 0 | 0 | 0 | 0 | 0 | 0 | 0 | 2.336 | 0 | 0 | 0
| 0 | 0 |  |  | 0 | 0 | 0 | 0 | 0 | 0 | 0 | 2.336 | 0 | 0 | 0
| 0 | 0 |  |  | 0 | 0 | 0 | 0 | 0 | 0 | 0 | 2.336 | 0 | 0 | 0
| 0 | 0 |  |  | 0 | 0 | 0 | 0 | 0 | 0 | 0 | 2.336 | 0 | 0 | 0
| 0 | 0 |  |  | 0 | 0 | 0 | 0 | 0 | 0 | 0 | 2.336 | 0 | 0 | 0
| 0.15929 | 0 |  |  | 0.15929 | 0 | 0 | 0.15929 | 0 | 0.15929 | 0 | 2.336 | 0.14336 | 0 | 0
| 0 | 0 |  |  | 0 | 0 | 0 | 0 | 0 | 0 | 0 | 2.1926 | 0 | 0 | 0
| 0.78127 | 0 |  |  | 0.78127 | 0 | 0 | 0.78127 | 0 | 0.78127 | 0 | 2.1926 | 0.70314 | 0 | 0
| 0 | 0 |  |  | 0 | 0 | 0 | 0 | 0 | 0 | 0 | 1.4895 | 0 | 0 | 0
| 0 | 0 |  |  | 0 | 0 | 0 | 0 | 0 | 0 | 0 | 1.4895 | 0 | 0 | 0
| 0.30341 | 0 |  |  | 0.30341 | 0 | 0 | 0.30341 | 0 | 0.30341 | 0 | 1.4895 | 0.27307 | 0 | 0
| 0.78127 | 0 |  |  | 0.78127 | 0 | 0 | 0.78127 | 0 | 0.78127 | 0 | 1.2164 | 0.70314 | 0 | 0
| 0 | 0.016202 |  |  | 0 | 0.040504 | 0.040504 | 0 | 0.040504 | 0 | 0.040504 | 0.55377 | 0 | 0.016202 | 0
| 0 | 0 |  |  | 0 | 0 | 0 | 0 | 0 | 0 | 0 | 0.55377 | 0 | 0 | 0
| 0 | 0 |  |  | 0 | 0 | 0 | 0 | 0 | 0 | 0 | 0.55377 | 0 | 0 | 0
| 0 | 0 |  |  | 0 | 0 | 0 | 0 | 0 | 0 | 0 | 0.55377 | 0 | 0 | 0
| 0.068266 | 0.15314 |  |  | 0.068266 | 0.38286 | 0.31459 | 0 | 0.31459 | 0 | 0.31459 | 0.86836 | 0 | 0.12584 | 0.027307
| 0 | 0.089172 |  |  | 0 | 0.22293 | 0.22293 | 0 | 0.22293 | 0 | 0.22293 | 1.0913 | 0 | 0.089172 | 0
| 0 | 0.2024 |  |  | 0 | 0.50601 | 0.50601 | 0 | 0.50601 | 0 | 0.50601 | 1.5973 | 0 | 0.2024 | 0
| 0 | 0.057273 |  |  | 0 | 0.14318 | 0.14318 | 0 | 0.14318 | 0 | 0.14318 | 1.7405 | 0 | 0.057273 | 0
| 0 | 0 |  |  | 0 | 0 | 0 | 0 | 0 | 0 | 0 | 1.7405 | 0 | 0 | 0
| 0 | 0 |  |  | 0 | 0 | 0 | 0 | 0 | 0 | 0 | 1.7405 | 0 | 0 | 0
| 0 | 0 |  |  | 0 | 0 | 0 | 0 | 0 | 0 | 0 | 1.7405 | 0 | 0 | 0
| 0.15929 | 0 |  |  | 0.15929 | 0 | 0 | 0.15929 | 0 | 0.15929 | 0 | 1.7405 | 0.14336 | 0 | 0
| 0 | 0 |  |  | 0 | 0 | 0 | 0 | 0 | 0 | 0 | 1.5971 | 0 | 0 | 0
| 0.78127 | 0 |  |  | 0.78127 | 0 | 0 | 0.78127 | 0 | 0.78127 | 0 | 1.5971 | 0.70314 | 0 | 0
| 0 | 0 |  |  | 0 | 0 | 0 | 0 | 0 | 0 | 0 | 0.89398 | 0 | 0 | 0
| 0 | 0 |  |  | 0 | 0 | 0 | 0 | 0 | 0 | 0 | 0.89398 | 0 | 0 | 0
| 0.30341 | 0 |  |  | 0.30341 | 0 | 0 | 0.30341 | 0 | 0.30341 | 0 | 0.89398 | 0.27307 | 0 | 0
| 0.78127 | 0 |  |  | 0.78127 | 0 | 0 | 0.78127 | 0 | 0.78127 | 0 | 0.62091 | 0.55882 | 0 | 0
| 0 | 0 |  |  | 0 | 0 | 0 | 0 | 0 | 0 | 0 | 0.062091 | 0 | 0 | 0
| 0 | 0 |  |  | 0 | 0 | 0 | 0 | 0 | 0 | 0 | 0.062091 | 0 | 0 | 0
| 0 | 0 |  |  | 0 | 0 | 0 | 0 | 0 | 0 | 0 | 0.062091 | 0 | 0 | 0
| 0 | 0 |  |  | 0 | 0 | 0 | 0 | 0 | 0 | 0 | 0.062091 | 0 | 0 | 0
| 0.068266 | 0 |  |  | 0.068266 | 0 | 0 | 0.068266 | 0 | 0.068266 | 0 | 0.062091 | 0.055882 | 0 | 0
| 0 | 0 |  |  | 0 | 0 | 0 | 0 | 0 | 0 | 0 | 0.0062091 | 0 | 0 | 0
| 0 | 0.034901 |  |  | 0 | 0.087253 | 0.087253 | 0 | 0.087253 | 0 | 0.087253 | 0.093462 | 0 | 0.034901 | 0
| 0 | 0.095068 |  |  | 0 | 0.23767 | 0.23767 | 0 | 0.23767 | 0 | 0.23767 | 0.33113 | 0 | 0.095068 | 0
| 0 | 0.14145 |  |  | 0 | 0.35362 | 0.35362 | 0 | 0.35362 | 0 | 0.35362 | 0.68475 | 0 | 0.14145 | 0
| 0 | 0.12693 |  |  | 0 | 0.31732 | 0.31732 | 0 | 0.31732 | 0 | 0.31732 | 1.0021 | 0 | 0.12693 | 0
| 0 | 0.10812 |  |  | 0 | 0.27029 | 0.27029 | 0 | 0.27029 | 0 | 0.27029 | 1.2724 | 0 | 0.10812 | 0
| 0.15929 | 0.46903 |  |  | 0.15929 | 1.1726 | 1.0133 | 0 | 1.0133 | 0 | 1.0133 | 2.2857 | 0 | 0.40532 | 0.063715
| 0 | 0.49005 |  |  | 0 | 1.2251 | 1.2251 | 0 | 1.2251 | 0 | 1.2251 | 3.5108 | 0 | 0.49005 | 0
| 0.78127 | 0 |  |  | 0.78127 | 0 | 0 | 0.78127 | 0 | 0.78127 | 0 | 3.5108 | 0.70314 | 0 | 0
| 0 | 0 |  |  | 0 | 0 | 0 | 0 | 0 | 0 | 0 | 2.8076 | 0 | 0 | 0
| 0 | 0 |  |  | 0 | 0 | 0 | 0 | 0 | 0 | 0 | 2.8076 | 0 | 0 | 0
| 0.30341 | 0 |  |  | 0.30341 | 0 | 0 | 0.30341 | 0 | 0.30341 | 0 | 2.8076 | 0.27307 | 0 | 0
| 0.78127 | 0 |  |  | 0.78127 | 0 | 0 | 0.78127 | 0 | 0.78127 | 0 | 2.5346 | 0.70314 | 0 | 0
| 0 | 0 |  |  | 0 | 0 | 0 | 0 | 0 | 0 | 0 | 1.8314 | 0 | 0 | 0
| 0 | 0 |  |  | 0 | 0 | 0 | 0 | 0 | 0 | 0 | 1.8314 | 0 | 0 | 0
| 0 | 0 |  |  | 0 | 0 | 0 | 0 | 0 | 0 | 0 | 1.8314 | 0 | 0 | 0
| 0 | 0 |  |  | 0 | 0 | 0 | 0 | 0 | 0 | 0 | 1.8314 | 0 | 0 | 0
| 0.068266 | 0 |  |  | 0.068266 | 0 | 0 | 0.068266 | 0 | 0.068266 | 0 | 1.8314 | 0.06144 | 0 | 0
| 0 | 0 |  |  | 0 | 0 | 0 | 0 | 0 | 0 | 0 | 1.77 | 0 | 0 | 0
| 0 | 0 |  |  | 0 | 0 | 0 | 0 | 0 | 0 | 0 | 1.77 | 0 | 0 | 0
| 0 | 0 |  |  | 0 | 0 | 0 | 0 | 0 | 0 | 0 | 1.77 | 0 | 0 | 0
| 0 | 0 |  |  | 0 | 0 | 0 | 0 | 0 | 0 | 0 | 1.77 | 0 | 0 | 0
| 0 | 0 |  |  | 0 | 0 | 0 | 0 | 0 | 0 | 0 | 1.77 | 0 | 0 | 0
| 0 | 0 |  |  | 0 | 0 | 0 | 0 | 0 | 0 | 0 | 1.77 | 0 | 0 | 0
| 0.15929 | 0.005073 |  |  | 0.15929 | 0.012682 | 0 | 0.14661 | 0 | 0.14661 | 0 | 1.77 | 0.13194 | 0 | 0.005073
| 0 | 0.052524 |  |  | 0 | 0.13131 | 0.13131 | 0 | 0.13131 | 0 | 0.13131 | 1.7694 | 0 | 0.052524 | 0
| 0.78127 | 0 |  |  | 0.78127 | 0 | 0 | 0.78127 | 0 | 0.78127 | 0 | 1.7694 | 0.70314 | 0 | 0
| 0 | 0.18017 |  |  | 0 | 0.45043 | 0.45043 | 0 | 0.45043 | 0 | 0.45043 | 1.5166 | 0 | 0.18017 | 0
| 0 | 0 |  |  | 0 | 0 | 0 | 0 | 0 | 0 | 0 | 1.5166 | 0 | 0 | 0
| 0.30341 | 0 |  |  | 0.30341 | 0 | 0 | 0.30341 | 0 | 0.30341 | 0 | 1.5166 | 0.27307 | 0 | 0
| 0.78127 | 0.128 |  |  | 0.78127 | 0.31999 | 0 | 0.46128 | 0 | 0.46128 | 0 | 1.2436 | 0.41515 | 0 | 0.128
| 0 | 0.58961 |  |  | 0 | 1.474 | 1.474 | 0 | 1.474 | 0 | 1.474 | 2.3025 | 0 | 0.58961 | 0
| 0 | 1.3939 |  |  | 0 | 3.4847 | 3.4847 | 0 | 3.4847 | 0 | 2.6975 | 5 | 0 | 1.079 | 0.31488
| 0 | 0 |  |  | 0 | 0 | 0 | 0 | 0 | 0 | 0 | 5 | 0 | 0 | 0
| 0 | 0 |  |  | 0 | 0 | 0 | 0 | 0 | 0 | 0 | 5 | 0 | 0 | 0
| 0.068266 | 0 |  |  | 0.068266 | 0 | 0 | 0.068266 | 0 | 0.068266 | 0 | 5 | 0.06144 | 0 | 0
| 0 | 0 |  |  | 0 | 0 | 0 | 0 | 0 | 0 | 0 | 4.9386 | 0 | 0 | 0
| 0 | 0 |  |  | 0 | 0 | 0 | 0 | 0 | 0 | 0 | 4.9386 | 0 | 0 | 0
| 0 | 0 |  |  | 0 | 0 | 0 | 0 | 0 | 0 | 0 | 4.9386 | 0 | 0 | 0
| 0 | 0 |  |  | 0 | 0 | 0 | 0 | 0 | 0 | 0 | 4.9386 | 0 | 0 | 0
| 0 | 0 |  |  | 0 | 0 | 0 | 0 | 0 | 0 | 0 | 4.9386 | 0 | 0 | 0
| 0 | 0 |  |  | 0 | 0 | 0 | 0 | 0 | 0 | 0 | 4.9386 | 0 | 0 | 0
| 0.15929 | 0 |  |  | 0.15929 | 0 | 0 | 0.15929 | 0 | 0.15929 | 0 | 4.9386 | 0.14336 | 0 | 0
| 0 | 0 |  |  | 0 | 0 | 0 | 0 | 0 | 0 | 0 | 4.7952 | 0 | 0 | 0
| 0.78127 | 0 |  |  | 0.78127 | 0 | 0 | 0.78127 | 0 | 0.78127 | 0 | 4.7952 | 0.70314 | 0 | 0
| 0 | 0 |  |  | 0 | 0 | 0 | 0 | 0 | 0 | 0 | 4.0921 | 0 | 0 | 0
| 0 | 0 |  |  | 0 | 0 | 0 | 0 | 0 | 0 | 0 | 4.0921 | 0 | 0 | 0
| 0.30341 | 0 |  |  | 0.30341 | 0 | 0 | 0.30341 | 0 | 0.30341 | 0 | 4.0921 | 0.27307 | 0 | 0
| 0.78127 | 0.0020488 |  |  | 0.78127 | 0.005122 | 0 | 0.77615 | 0 | 0.77615 | 0 | 3.819 | 0.69853 | 0 | 0.0020488
| 0 | 0.17971 |  |  | 0 | 0.44926 | 0.44926 | 0 | 0.44926 | 0 | 0.44926 | 3.5697 | 0 | 0.17971 | 0
| 0 | 0.23042 |  |  | 0 | 0.57606 | 0.57606 | 0 | 0.57606 | 0 | 0.57606 | 4.1458 | 0 | 0.23042 | 0
| 0 | 1.5566 |  |  | 0 | 3.8916 | 3.8916 | 0 | 3.8916 | 0 | 0.85422 | 5 | 0 | 0.34169 | 1.2149
| 0 | 2.6585 |  |  | 0 | 6.6463 | 6.6463 | 0 | 6.6463 | 0 | 0 | 5 | 0 | 0 | 2.6585
| 0.068266 | 3.0164 |  |  | 0.068266 | 7.5411 | 7.4728 | 0 | 7.4728 | 0 | 0 | 5 | 0 | 0 | 3.0164
| 0 | 2.6045 |  |  | 0 | 6.5114 | 6.5114 | 0 | 6.5114 | 0 | 0 | 5 | 0 | 0 | 2.6045
| 0 | 1.5782 |  |  | 0 | 3.9455 | 3.9455 | 0 | 3.9455 | 0 | 0 | 5 | 0 | 0 | 1.5782
| 0 | 0.43157 |  |  | 0 | 1.0789 | 1.0789 | 0 | 1.0789 | 0 | 0 | 5 | 0 | 0 | 0.43157
| 0 | 0 |  |  | 0 | 0 | 0 | 0 | 0 | 0 | 0 | 5 | 0 | 0 | 0
| 0 | 0 |  |  | 0 | 0 | 0 | 0 | 0 | 0 | 0 | 5 | 0 | 0 | 0
| 0 | 0 |  |  | 0 | 0 | 0 | 0 | 0 | 0 | 0 | 5 | 0 | 0 | 0
| 0.15929 | 0 |  |  | 0.15929 | 0 | 0 | 0.15929 | 0 | 0.15929 | 0 | 5 | 0.14336 | 0 | 0
| 0 | 0 |  |  | 0 | 0 | 0 | 0 | 0 | 0 | 0 | 4.8566 | 0 | 0 | 0
| 0.78127 | 0 |  |  | 0.78127 | 0 | 0 | 0.78127 | 0 | 0.78127 | 0 | 4.8566 | 0.70314 | 0 | 0
| 0 | 0 |  |  | 0 | 0 | 0 | 0 | 0 | 0 | 0 | 4.1535 | 0 | 0 | 0
| 0 | 0 |  |  | 0 | 0 | 0 | 0 | 0 | 0 | 0 | 4.1535 | 0 | 0 | 0
| 0.30341 | 0 |  |  | 0.30341 | 0 | 0 | 0.30341 | 0 | 0.30341 | 0 | 4.1535 | 0.27307 | 0 | 0
| 0.78127 | 0 |  |  | 0.78127 | 0 | 0 | 0.78127 | 0 | 0.78127 | 0 | 3.8804 | 0.70314 | 0 | 0
| 0 | 0 |  |  | 0 | 0 | 0 | 0 | 0 | 0 | 0 | 3.1773 | 0 | 0 | 0
| 0 | 0 |  |  | 0 | 0 | 0 | 0 | 0 | 0 | 0 | 3.1773 | 0 | 0 | 0
| 0 | 0 |  |  | 0 | 0 | 0 | 0 | 0 | 0 | 0 | 3.1773 | 0 | 0 | 0
| 0 | 0 |  |  | 0 | 0 | 0 | 0 | 0 | 0 | 0 | 3.1773 | 0 | 0 | 0
| 0.068266 | 0 |  |  | 0.068266 | 0 | 0 | 0.068266 | 0 | 0.068266 | 0 | 3.1773 | 0.06144 | 0 | 0
| 0 | 0 |  |  | 0 | 0 | 0 | 0 | 0 | 0 | 0 | 3.1159 | 0 | 0 | 0
| 0 | 0.0012971 |  |  | 0 | 0.0032427 | 0.0032427 | 0 | 0.0032427 | 0 | 0.0032427 | 3.1191 | 0 | 0.0012971 | 0
| 0 | 0.020396 |  |  | 0 | 0.05099 | 0.05099 | 0 | 0.05099 | 0 | 0.05099 | 3.1701 | 0 | 0.020396 | 0
| 0 | 0.02922 |  |  | 0 | 0.073051 | 0.073051 | 0 | 0.073051 | 0 | 0.073051 | 3.2431 | 0 | 0.02922 | 0
| 0 | 0.1221 |  |  | 0 | 0.30526 | 0.30526 | 0 | 0.30526 | 0 | 0.30526 | 3.5484 | 0 | 0.1221 | 0
| 0 | 0.25235 |  |  | 0 | 0.63087 | 0.63087 | 0 | 0.63087 | 0 | 0.63087 | 4.1793 | 0 | 0.25235 | 0
| 0.15929 | 0.73835 |  |  | 0.15929 | 1.8459 | 1.6866 | 0 | 1.6866 | 0 | 0.82073 | 5 | 0 | 0.32829 | 0.41005
| 0 | 2.0665 |  |  | 0 | 5.1662 | 5.1662 | 0 | 5.1662 | 0 | 0 | 5 | 0 | 0 | 2.0665
| 0.78127 | 0 |  |  | 0.78127 | 0 | 0 | 0.78127 | 0 | 0.78127 | 0 | 5 | 0.70314 | 0 | 0
| 0 | 0.2483 |  |  | 0 | 0.62075 | 0.62075 | 0 | 0.62075 | 0 | 0 | 4.2969 | 0 | 0 | 0.2483
| 0 | 0 |  |  | 0 | 0 | 0 | 0 | 0 | 0 | 0 | 4.2969 | 0 | 0 | 0
| 0.30341 | 0 |  |  | 0.30341 | 0 | 0 | 0.30341 | 0 | 0.30341 | 0 | 4.2969 | 0.27307 | 0 | 0
| 0.78127 | 0 |  |  | 0.78127 | 0 | 0 | 0.78127 | 0 | 0.78127 | 0 | 4.0238 | 0.70314 | 0 | 0
| 0 | 0 |  |  | 0 | 0 | 0 | 0 | 0 | 0 | 0 | 3.3206 | 0 | 0 | 0
| 0 | 0 |  |  | 0 | 0 | 0 | 0 | 0 | 0 | 0 | 3.3206 | 0 | 0 | 0
| 0 | 0 |  |  | 0 | 0 | 0 | 0 | 0 | 0 | 0 | 3.3206 | 0 | 0 | 0
| 0 | 0 |  |  | 0 | 0 | 0 | 0 | 0 | 0 | 0 | 3.3206 | 0 | 0 | 0
| 0.068266 | 0 |  |  | 0.068266 | 0 | 0 | 0.068266 | 0 | 0.068266 | 0 | 3.3206 | 0.06144 | 0 | 0
| 0 | 0 |  |  | 0 | 0 | 0 | 0 | 0 | 0 | 0 | 3.2592 | 0 | 0 | 0
| 0 | 0 |  |  | 0 | 0 | 0 | 0 | 0 | 0 | 0 | 3.2592 | 0 | 0 | 0
| 0 | 0 |  |  | 0 | 0 | 0 | 0 | 0 | 0 | 0 | 3.2592 | 0 | 0 | 0
| 0 | 0 |  |  | 0 | 0 | 0 | 0 | 0 | 0 | 0 | 3.2592 | 0 | 0 | 0
| 0 | 0 |  |  | 0 | 0 | 0 | 0 | 0 | 0 | 0 | 3.2592 | 0 | 0 | 0
| 0 | 0 |  |  | 0 | 0 | 0 | 0 | 0 | 0 | 0 | 3.2592 | 0 | 0 | 0
| 0.15929 | 0 |  |  | 0.15929 | 0 | 0 | 0.15929 | 0 | 0.15929 | 0 | 3.2592 | 0.14336 | 0 | 0
| 0 | 0.018968 |  |  | 0 | 0.04742 | 0.04742 | 0 | 0.04742 | 0 | 0.04742 | 3.1633 | 0 | 0.018968 | 0
| 0.78127 | 0 |  |  | 0.78127 | 0 | 0 | 0.78127 | 0 | 0.78127 | 0 | 3.1633 | 0.70314 | 0 | 0
| 0 | 0.14867 |  |  | 0 | 0.37167 | 0.37167 | 0 | 0.37167 | 0 | 0.37167 | 2.8318 | 0 | 0.14867 | 0
| 0 | 0.15777 |  |  | 0 | 0.39441 | 0.39441 | 0 | 0.39441 | 0 | 0.39441 | 3.2262 | 0 | 0.15777 | 0
| 0.30341 | 0.11484 |  |  | 0.30341 | 0.28709 | 0 | 0.016312 | 0 | 0.016312 | 0 | 3.2262 | 0.014681 | 0 | 0.11484
| 0.78127 | 0.056821 |  |  | 0.78127 | 0.14205 | 0 | 0.63922 | 0 | 0.63922 | 0 | 3.2115 | 0.5753 | 0 | 0.056821
| 0 | 0.30005 |  |  | 0 | 0.75013 | 0.75013 | 0 | 0.75013 | 0 | 0.75013 | 3.3864 | 0 | 0.30005 | 0
| 0 | 0 |  |  | 0 | 0 | 0 | 0 | 0 | 0 | 0 | 3.3864 | 0 | 0 | 0
| 0 | 0 |  |  | 0 | 0 | 0 | 0 | 0 | 0 | 0 | 3.3864 | 0 | 0 | 0
| 0 | 0 |  |  | 0 | 0 | 0 | 0 | 0 | 0 | 0 | 3.3864 | 0 | 0 | 0
| 0.068266 | 0 |  |  | 0.068266 | 0 | 0 | 0.068266 | 0 | 0.068266 | 0 | 3.3864 | 0.06144 | 0 | 0
| 0 | 0 |  |  | 0 | 0 | 0 | 0 | 0 | 0 | 0 | 3.3249 | 0 | 0 | 0
| 0 | 0 |  |  | 0 | 0 | 0 | 0 | 0 | 0 | 0 | 3.3249 | 0 | 0 | 0
| 0 | 0 |  |  | 0 | 0 | 0 | 0 | 0 | 0 | 0 | 3.3249 | 0 | 0 | 0
| 0 | 0 |  |  | 0 | 0 | 0 | 0 | 0 | 0 | 0 | 3.3249 | 0 | 0 | 0
| 0 | 0 |  |  | 0 | 0 | 0 | 0 | 0 | 0 | 0 | 3.3249 | 0 | 0 | 0
| 0 | 0 |  |  | 0 | 0 | 0 | 0 | 0 | 0 | 0 | 3.3249 | 0 | 0 | 0
| 0.15929 | 0 |  |  | 0.15929 | 0 | 0 | 0.15929 | 0 | 0.15929 | 0 | 3.3249 | 0.14336 | 0 | 0
| 0 | 0 |  |  | 0 | 0 | 0 | 0 | 0 | 0 | 0 | 3.1816 | 0 | 0 | 0
| 0.78127 | 0 |  |  | 0.78127 | 0 | 0 | 0.78127 | 0 | 0.78127 | 0 | 3.1816 | 0.70314 | 0 | 0
| 0 | 0 |  |  | 0 | 0 | 0 | 0 | 0 | 0 | 0 | 2.4784 | 0 | 0 | 0
| 0 | 0 |  |  | 0 | 0 | 0 | 0 | 0 | 0 | 0 | 2.4784 | 0 | 0 | 0
| 0.30341 | 0 |  |  | 0.30341 | 0 | 0 | 0.30341 | 0 | 0.30341 | 0 | 2.4784 | 0.27307 | 0 | 0
| 0.78127 | 0 |  |  | 0.78127 | 0 | 0 | 0.78127 | 0 | 0.78127 | 0 | 2.2054 | 0.70314 | 0 | 0
| 0 | 0.016829 |  |  | 0 | 0.042071 | 0.042071 | 0 | 0.042071 | 0 | 0.042071 | 1.5443 | 0 | 0.016829 | 0
| 0 | 0.056068 |  |  | 0 | 0.14017 | 0.14017 | 0 | 0.14017 | 0 | 0.14017 | 1.6845 | 0 | 0.056068 | 0
| 0 | 0 |  |  | 0 | 0 | 0 | 0 | 0 | 0 | 0 | 1.6845 | 0 | 0 | 0
| 0 | 0.023976 |  |  | 0 | 0.059941 | 0.059941 | 0 | 0.059941 | 0 | 0.059941 | 1.7444 | 0 | 0.023976 | 0
| 0.068266 | 0 |  |  | 0.068266 | 0 | 0 | 0.068266 | 0 | 0.068266 | 0 | 1.7444 | 0.06144 | 0 | 0
| 0 | 0.014402 |  |  | 0 | 0.036005 | 0.036005 | 0 | 0.036005 | 0 | 0.036005 | 1.719 | 0 | 0.014402 | 0
| 0 | 0.071234 |  |  | 0 | 0.17808 | 0.17808 | 0 | 0.17808 | 0 | 0.17808 | 1.897 | 0 | 0.071234 | 0
| 0 | 0.010543 |  |  | 0 | 0.026357 | 0.026357 | 0 | 0.026357 | 0 | 0.026357 | 1.9234 | 0 | 0.010543 | 0
| 0 | 0.0021399 |  |  | 0 | 0.0053498 | 0.0053498 | 0 | 0.0053498 | 0 | 0.0053498 | 1.9288 | 0 | 0.0021399 | 0
| 0 | 0 |  |  | 0 | 0 | 0 | 0 | 0 | 0 | 0 | 1.9288 | 0 | 0 | 0
| 0 | 0 |  |  | 0 | 0 | 0 | 0 | 0 | 0 | 0 | 1.9288 | 0 | 0 | 0
| 0.15929 | 0 |  |  | 0.15929 | 0 | 0 | 0.15929 | 0 | 0.15929 | 0 | 1.9288 | 0.14336 | 0 | 0
| 0 | 0 |  |  | 0 | 0 | 0 | 0 | 0 | 0 | 0 | 1.7854 | 0 | 0 | 0
| 0.78127 | 0 |  |  | 0.78127 | 0 | 0 | 0.78127 | 0 | 0.78127 | 0 | 1.7854 | 0.70314 | 0 | 0
| 0 | 0 |  |  | 0 | 0 | 0 | 0 | 0 | 0 | 0 | 1.0823 | 0 | 0 | 0
| 0 | 0 |  |  | 0 | 0 | 0 | 0 | 0 | 0 | 0 | 1.0823 | 0 | 0 | 0
| 0.30341 | 0 |  |  | 0.30341 | 0 | 0 | 0.30341 | 0 | 0.30341 | 0 | 1.0823 | 0.27307 | 0 | 0
| 0.78127 | 0 |  |  | 0.78127 | 0 | 0 | 0.78127 | 0 | 0.78127 | 0 | 0.80919 | 0.70314 | 0 | 0
| 0 | 0 |  |  | 0 | 0 | 0 | 0 | 0 | 0 | 0 | 0.10605 | 0 | 0 | 0
| 0 | 0 |  |  | 0 | 0 | 0 | 0 | 0 | 0 | 0 | 0.10605 | 0 | 0 | 0
| 0 | 0 |  |  | 0 | 0 | 0 | 0 | 0 | 0 | 0 | 0.10605 | 0 | 0 | 0
| 0 | 0 |  |  | 0 | 0 | 0 | 0 | 0 | 0 | 0 | 0.10605 | 0 | 0 | 0
| 0.068266 | 0 |  |  | 0.068266 | 0 | 0 | 0.068266 | 0 | 0.068266 | 0 | 0.10605 | 0.06144 | 0 | 0
| 0 | 0 |  |  | 0 | 0 | 0 | 0 | 0 | 0 | 0 | 0.044607 | 0 | 0 | 0
| 0 | 0 |  |  | 0 | 0 | 0 | 0 | 0 | 0 | 0 | 0.044607 | 0 | 0 | 0
| 0 | 0.098668 |  |  | 0 | 0.24667 | 0.24667 | 0 | 0.24667 | 0 | 0.24667 | 0.29128 | 0 | 0.098668 | 0
| 0 | 0.23432 |  |  | 0 | 0.58581 | 0.58581 | 0 | 0.58581 | 0 | 0.58581 | 0.87708 | 0 | 0.23432 | 0
| 0 | 0.026237 |  |  | 0 | 0.065593 | 0.065593 | 0 | 0.065593 | 0 | 0.065593 | 0.94268 | 0 | 0.026237 | 0
| 0 | 0.072896 |  |  | 0 | 0.18224 | 0.18224 | 0 | 0.18224 | 0 | 0.18224 | 1.1249 | 0 | 0.072896 | 0
| 0.15929 | 0.080104 |  |  | 0.15929 | 0.20026 | 0.040973 | 0 | 0.040973 | 0 | 0.040973 | 1.1659 | 0 | 0.016389 | 0.063715
| 0 | 1.293 |  |  | 0 | 3.2324 | 3.2324 | 0 | 3.2324 | 0 | 3.2324 | 4.3983 | 0 | 1.293 | 0
| 0.78127 | 0 |  |  | 0.78127 | 0 | 0 | 0.78127 | 0 | 0.78127 | 0 | 4.3983 | 0.70314 | 0 | 0
| 0 | 0 |  |  | 0 | 0 | 0 | 0 | 0 | 0 | 0 | 3.6951 | 0 | 0 | 0
| 0 | 0 |  |  | 0 | 0 | 0 | 0 | 0 | 0 | 0 | 3.6951 | 0 | 0 | 0
| 0.30341 | 0 |  |  | 0.30341 | 0 | 0 | 0.30341 | 0 | 0.30341 | 0 | 3.6951 | 0.27307 | 0 | 0
| 0.78127 | 0 |  |  | 0.78127 | 0 | 0 | 0.78127 | 0 | 0.78127 | 0 | 3.4221 | 0.70314 | 0 | 0
| 0 | 0 |  |  | 0 | 0 | 0 | 0 | 0 | 0 | 0 | 2.7189 | 0 | 0 | 0
| 0 | 0 |  |  | 0 | 0 | 0 | 0 | 0 | 0 | 0 | 2.7189 | 0 | 0 | 0
| 0 | 0 |  |  | 0 | 0 | 0 | 0 | 0 | 0 | 0 | 2.7189 | 0 | 0 | 0
| 0 | 0 |  |  | 0 | 0 | 0 | 0 | 0 | 0 | 0 | 2.7189 | 0 | 0 | 0
| 0.068266 | 0 |  |  | 0.068266 | 0 | 0 | 0.068266 | 0 | 0.068266 | 0 | 2.7189 | 0.06144 | 0 | 0
| 0 | 0 |  |  | 0 | 0 | 0 | 0 | 0 | 0 | 0 | 2.6575 | 0 | 0 | 0
| 0 | 0 |  |  | 0 | 0 | 0 | 0 | 0 | 0 | 0 | 2.6575 | 0 | 0 | 0
| 0 | 0 |  |  | 0 | 0 | 0 | 0 | 0 | 0 | 0 | 2.6575 | 0 | 0 | 0
| 0 | 0 |  |  | 0 | 0 | 0 | 0 | 0 | 0 | 0 | 2.6575 | 0 | 0 | 0
| 0 | 0 |  |  | 0 | 0 | 0 | 0 | 0 | 0 | 0 | 2.6575 | 0 | 0 | 0
| 0 | 0 |  |  | 0 | 0 | 0 | 0 | 0 | 0 | 0 | 2.6575 | 0 | 0 | 0
| 0.15929 | 0 |  |  | 0.15929 | 0 | 0 | 0.15929 | 0 | 0.15929 | 0 | 2.6575 | 0.14336 | 0 | 0
| 0 | 0 |  |  | 0 | 0 | 0 | 0 | 0 | 0 | 0 | 2.5141 | 0 | 0 | 0
| 0.78127 | 0 |  |  | 0.78127 | 0 | 0 | 0.78127 | 0 | 0.78127 | 0 | 2.5141 | 0.70314 | 0 | 0
| 0 | 0.030273 |  |  | 0 | 0.075681 | 0.075681 | 0 | 0.075681 | 0 | 0.075681 | 1.8867 | 0 | 0.030273 | 0
| 0 | 0.29427 |  |  | 0 | 0.73568 | 0.73568 | 0 | 0.73568 | 0 | 0.73568 | 2.6224 | 0 | 0.29427 | 0
| 0.30341 | 0.79677 |  |  | 0.30341 | 1.9919 | 1.6885 | 0 | 1.6885 | 0 | 1.6885 | 4.3109 | 0 | 0.67541 | 0.12136
| 0.78127 | 2.3002 |  |  | 0.78127 | 5.7506 | 4.9693 | 0 | 4.9693 | 0 | 0.68912 | 5 | 0 | 0.27565 | 2.0246
| 0 | 2.3779 |  |  | 0 | 5.9447 | 5.9447 | 0 | 5.9447 | 0 | 0 | 5 | 0 | 0 | 2.3779
| 0 | 0.15143 |  |  | 0 | 0.37856 | 0.37856 | 0 | 0.37856 | 0 | 0 | 5 | 0 | 0 | 0.15143
| 0 | 0 |  |  | 0 | 0 | 0 | 0 | 0 | 0 | 0 | 5 | 0 | 0 | 0
| 0 | 0 |  |  | 0 | 0 | 0 | 0 | 0 | 0 | 0 | 5 | 0 | 0 | 0
| 0.068266 | 0 |  |  | 0.068266 | 0 | 0 | 0.068266 | 0 | 0.068266 | 0 | 5 | 0.06144 | 0 | 0
| 0 | 0 |  |  | 0 | 0 | 0 | 0 | 0 | 0 | 0 | 4.9386 | 0 | 0 | 0
| 0 | 0 |  |  | 0 | 0 | 0 | 0 | 0 | 0 | 0 | 4.9386 | 0 | 0 | 0
| 0 | 0 |  |  | 0 | 0 | 0 | 0 | 0 | 0 | 0 | 4.9386 | 0 | 0 | 0
| 0 | 0 |  |  | 0 | 0 | 0 | 0 | 0 | 0 | 0 | 4.9386 | 0 | 0 | 0
| 0 | 0 |  |  | 0 | 0 | 0 | 0 | 0 | 0 | 0 | 4.9386 | 0 | 0 | 0
| 0 | 0 |  |  | 0 | 0 | 0 | 0 | 0 | 0 | 0 | 4.9386 | 0 | 0 | 0
| 0.15929 | 0 |  |  | 0.15929 | 0 | 0 | 0.15929 | 0 | 0.15929 | 0 | 4.9386 | 0.14336 | 0 | 0
| 0 | 0 |  |  | 0 | 0 | 0 | 0 | 0 | 0 | 0 | 4.7952 | 0 | 0 | 0
| 0.78127 | 0 |  |  | 0.78127 | 0 | 0 | 0.78127 | 0 | 0.78127 | 0 | 4.7952 | 0.70314 | 0 | 0
| 0 | 0 |  |  | 0 | 0 | 0 | 0 | 0 | 0 | 0 | 4.0921 | 0 | 0 | 0
| 0 | 0 |  |  | 0 | 0 | 0 | 0 | 0 | 0 | 0 | 4.0921 | 0 | 0 | 0
| 0.30341 | 0 |  |  | 0.30341 | 0 | 0 | 0.30341 | 0 | 0.30341 | 0 | 4.0921 | 0.27307 | 0 | 0
| 0.78127 | 0 |  |  | 0.78127 | 0 | 0 | 0.78127 | 0 | 0.78127 | 0 | 3.819 | 0.70314 | 0 | 0
| 0 | 0.023906 |  |  | 0 | 0.059764 | 0.059764 | 0 | 0.059764 | 0 | 0.059764 | 3.1756 | 0 | 0.023906 | 0
| 0 | 0.025764 |  |  | 0 | 0.064411 | 0.064411 | 0 | 0.064411 | 0 | 0.064411 | 3.24 | 0 | 0.025764 | 0
| 0 | 0.118 |  |  | 0 | 0.29501 | 0.29501 | 0 | 0.29501 | 0 | 0.29501 | 3.535 | 0 | 0.118 | 0
| 0 | 0.16223 |  |  | 0 | 0.40557 | 0.40557 | 0 | 0.40557 | 0 | 0.40557 | 3.9406 | 0 | 0.16223 | 0
| 0.068266 | 0.61012 |  |  | 0.068266 | 1.5253 | 1.457 | 0 | 1.457 | 0 | 1.0594 | 5 | 0 | 0.42376 | 0.18637
| 0 | 1.1532 |  |  | 0 | 2.883 | 2.883 | 0 | 2.883 | 0 | 0 | 5 | 0 | 0 | 1.1532
| 0 | 0.028697 |  |  | 0 | 0.071741 | 0.071741 | 0 | 0.071741 | 0 | 0 | 5 | 0 | 0 | 0.028697
| 0 | 0.21493 |  |  | 0 | 0.53732 | 0.53732 | 0 | 0.53732 | 0 | 0 | 5 | 0 | 0 | 0.21493
| 0 | 0 |  |  | 0 | 0 | 0 | 0 | 0 | 0 | 0 | 5 | 0 | 0 | 0
| 0 | 0 |  |  | 0 | 0 | 0 | 0 | 0 | 0 | 0 | 5 | 0 | 0 | 0
| 0 | 0 |  |  | 0 | 0 | 0 | 0 | 0 | 0 | 0 | 5 | 0 | 0 | 0
| 0.15929 | 0 |  |  | 0.15929 | 0 | 0 | 0.15929 | 0 | 0.15929 | 0 | 5 | 0.14336 | 0 | 0
| 0 | 0 |  |  | 0 | 0 | 0 | 0 | 0 | 0 | 0 | 4.8566 | 0 | 0 | 0
| 0.78127 | 0 |  |  | 0.78127 | 0 | 0 | 0.78127 | 0 | 0.78127 | 0 | 4.8566 | 0.70314 | 0 | 0
| 0 | 0 |  |  | 0 | 0 | 0 | 0 | 0 | 0 | 0 | 4.1535 | 0 | 0 | 0
| 0 | 0 |  |  | 0 | 0 | 0 | 0 | 0 | 0 | 0 | 4.1535 | 0 | 0 | 0
| 0.30341 | 0 |  |  | 0.30341 | 0 | 0 | 0.30341 | 0 | 0.30341 | 0 | 4.1535 | 0.27307 | 0 | 0
| 0.78127 | 0 |  |  | 0.78127 | 0 | 0 | 0.78127 | 0 | 0.78127 | 0 | 3.8804 | 0.70314 | 0 | 0
| 0 | 0 |  |  | 0 | 0 | 0 | 0 | 0 | 0 | 0 | 3.1773 | 0 | 0 | 0
| 0 | 0 |  |  | 0 | 0 | 0 | 0 | 0 | 0 | 0 | 3.1773 | 0 | 0 | 0
| 0 | 0 |  |  | 0 | 0 | 0 | 0 | 0 | 0 | 0 | 3.1773 | 0 | 0 | 0
| 0 | 0 |  |  | 0 | 0 | 0 | 0 | 0 | 0 | 0 | 3.1773 | 0 | 0 | 0
| 0.068266 | 0 |  |  | 0.068266 | 0 | 0 | 0.068266 | 0 | 0.068266 | 0 | 3.1773 | 0.06144 | 0 | 0
| 0 | 0.039244 |  |  | 0 | 0.098111 | 0.098111 | 0 | 0.098111 | 0 | 0.098111 | 3.214 | 0 | 0.039244 | 0
| 0 | 0.041526 |  |  | 0 | 0.10382 | 0.10382 | 0 | 0.10382 | 0 | 0.10382 | 3.3178 | 0 | 0.041526 | 0
| 0 | 0.21859 |  |  | 0 | 0.54648 | 0.54648 | 0 | 0.54648 | 0 | 0.54648 | 3.8643 | 0 | 0.21859 | 0
| 0 | 0.023579 |  |  | 0 | 0.058947 | 0.058947 | 0 | 0.058947 | 0 | 0.058947 | 3.9232 | 0 | 0.023579 | 0
| 0 | 0.20677 |  |  | 0 | 0.51693 | 0.51693 | 0 | 0.51693 | 0 | 0.51693 | 4.4401 | 0 | 0.20677 | 0
| 0 | 3.1311 |  |  | 0 | 7.8277 | 7.8277 | 0 | 7.8277 | 0 | 0.55986 | 5 | 0 | 0.22395 | 2.9071
| 0.15929 | 1.0778 |  |  | 0.15929 | 2.6945 | 2.5353 | 0 | 2.5353 | 0 | 0 | 5 | 0 | 0 | 1.0778
| 0 | 0 |  |  | 0 | 0 | 0 | 0 | 0 | 0 | 0 | 5 | 0 | 0 | 0
| 0.78127 | 0 |  |  | 0.78127 | 0 | 0 | 0.78127 | 0 | 0.78127 | 0 | 5 | 0.70314 | 0 | 0
| 0 | 0 |  |  | 0 | 0 | 0 | 0 | 0 | 0 | 0 | 4.2969 | 0 | 0 | 0
| 0 | 0 |  |  | 0 | 0 | 0 | 0 | 0 | 0 | 0 | 4.2969 | 0 | 0 | 0
| 0.30341 | 0 |  |  | 0.30341 | 0 | 0 | 0.30341 | 0 | 0.30341 | 0 | 4.2969 | 0.27307 | 0 | 0
| 0.78127 | 0 |  |  | 0.78127 | 0 | 0 | 0.78127 | 0 | 0.78127 | 0 | 4.0238 | 0.70314 | 0 | 0
| 0 | 0 |  |  | 0 | 0 | 0 | 0 | 0 | 0 | 0 | 3.3206 | 0 | 0 | 0
| 0 | 0 |  |  | 0 | 0 | 0 | 0 | 0 | 0 | 0 | 3.3206 | 0 | 0 | 0
| 0 | 0 |  |  | 0 | 0 | 0 | 0 | 0 | 0 | 0 | 3.3206 | 0 | 0 | 0
| 0 | 0 |  |  | 0 | 0 | 0 | 0 | 0 | 0 | 0 | 3.3206 | 0 | 0 | 0
| 0.068266 | 0 |  |  | 0.068266 | 0 | 0 | 0.068266 | 0 | 0.068266 | 0 | 3.3206 | 0.06144 | 0 | 0
| 0 | 0 |  |  | 0 | 0 | 0 | 0 | 0 | 0 | 0 | 3.2592 | 0 | 0 | 0
| 0 | 0 |  |  | 0 | 0 | 0 | 0 | 0 | 0 | 0 | 3.2592 | 0 | 0 | 0
| 0 | 0 |  |  | 0 | 0 | 0 | 0 | 0 | 0 | 0 | 3.2592 | 0 | 0 | 0
| 0 | 0 |  |  | 0 | 0 | 0 | 0 | 0 | 0 | 0 | 3.2592 | 0 | 0 | 0
| 0 | 0 |  |  | 0 | 0 | 0 | 0 | 0 | 0 | 0 | 3.2592 | 0 | 0 | 0
| 0 | 0 |  |  | 0 | 0 | 0 | 0 | 0 | 0 | 0 | 3.2592 | 0 | 0 | 0
| 0.15929 | 0 |  |  | 0.15929 | 0 | 0 | 0.15929 | 0 | 0.15929 | 0 | 3.2592 | 0.14336 | 0 | 0
| 0 | 0.18288 |  |  | 0 | 0.4572 | 0.4572 | 0 | 0.4572 | 0 | 0.4572 | 3.573 | 0 | 0.18288 | 0
| 0.78127 | 0.20476 |  |  | 0.78127 | 0.51191 | 0 | 0.26936 | 0 | 0.26936 | 0 | 3.573 | 0.24242 | 0 | 0.20476
| 0 | 1.9535 |  |  | 0 | 4.8837 | 4.8837 | 0 | 4.8837 | 0 | 1.427 | 4.7576 | 0 | 0.57078 | 1.3827
| 0 | 2.1959 |  |  | 0 | 5.4898 | 5.4898 | 0 | 5.4898 | 0 | 0.24242 | 5 | 0 | 0.096969 | 2.0989
| 0.30341 | 1.3026 |  |  | 0.30341 | 3.2564 | 2.953 | 0 | 2.953 | 0 | 0 | 5 | 0 | 0 | 1.3026
| 0.78127 | 0 |  |  | 0.78127 | 0 | 0 | 0.78127 | 0 | 0.78127 | 0 | 5 | 0.70314 | 0 | 0
| 0 | 0.014 |  |  | 0 | 0.035001 | 0.035001 | 0 | 0.035001 | 0 | 0 | 4.2969 | 0 | 0 | 0.014
| 0 | 0 |  |  | 0 | 0 | 0 | 0 | 0 | 0 | 0 | 4.2969 | 0 | 0 | 0
| 0 | 0 |  |  | 0 | 0 | 0 | 0 | 0 | 0 | 0 | 4.2969 | 0 | 0 | 0
| 0 | 0 |  |  | 0 | 0 | 0 | 0 | 0 | 0 | 0 | 4.2969 | 0 | 0 | 0
| 0.068266 | 0 |  |  | 0.068266 | 0 | 0 | 0.068266 | 0 | 0.068266 | 0 | 4.2969 | 0.06144 | 0 | 0
| 0 | 0 |  |  | 0 | 0 | 0 | 0 | 0 | 0 | 0 | 4.2354 | 0 | 0 | 0
| 0 | 0 |  |  | 0 | 0 | 0 | 0 | 0 | 0 | 0 | 4.2354 | 0 | 0 | 0
| 0 | 0 |  |  | 0 | 0 | 0 | 0 | 0 | 0 | 0 | 4.2354 | 0 | 0 | 0
| 0 | 0 |  |  | 0 | 0 | 0 | 0 | 0 | 0 | 0 | 4.2354 | 0 | 0 | 0
| 0 | 0 |  |  | 0 | 0 | 0 | 0 | 0 | 0 | 0 | 4.2354 | 0 | 0 | 0
| 0 | 0 |  |  | 0 | 0 | 0 | 0 | 0 | 0 | 0 | 4.2354 | 0 | 0 | 0
| 0.15929 | 0 |  |  | 0.15929 | 0 | 0 | 0.15929 | 0 | 0.15929 | 0 | 4.2354 | 0.14336 | 0 | 0
| 0 | 0 |  |  | 0 | 0 | 0 | 0 | 0 | 0 | 0 | 4.0921 | 0 | 0 | 0
| 0.78127 | 0 |  |  | 0.78127 | 0 | 0 | 0.78127 | 0 | 0.78127 | 0 | 4.0921 | 0.70314 | 0 | 0
| 0 | 0 |  |  | 0 | 0 | 0 | 0 | 0 | 0 | 0 | 3.3889 | 0 | 0 | 0
| 0 | 0 |  |  | 0 | 0 | 0 | 0 | 0 | 0 | 0 | 3.3889 | 0 | 0 | 0
| 0.30341 | 0 |  |  | 0.30341 | 0 | 0 | 0.30341 | 0 | 0.30341 | 0 | 3.3889 | 0.27307 | 0 | 0
| 0.78127 | 0 |  |  | 0.78127 | 0 | 0 | 0.78127 | 0 | 0.78127 | 0 | 3.1159 | 0.70314 | 0 | 0
| 0 | 0 |  |  | 0 | 0 | 0 | 0 | 0 | 0 | 0 | 2.4127 | 0 | 0 | 0
| 0 | 0 |  |  | 0 | 0 | 0 | 0 | 0 | 0 | 0 | 2.4127 | 0 | 0 | 0
| 0 | 0 |  |  | 0 | 0 | 0 | 0 | 0 | 0 | 0 | 2.4127 | 0 | 0 | 0
| 0 | 0 |  |  | 0 | 0 | 0 | 0 | 0 | 0 | 0 | 2.4127 | 0 | 0 | 0
| 0.068266 | 0.013152 |  |  | 0.068266 | 0.03288 | 0 | 0.035386 | 0 | 0.035386 | 0 | 2.4127 | 0.031847 | 0 | 0.013152
| 0 | 0 |  |  | 0 | 0 | 0 | 0 | 0 | 0 | 0 | 2.3809 | 0 | 0 | 0
| 0 | 0 |  |  | 0 | 0 | 0 | 0 | 0 | 0 | 0 | 2.3809 | 0 | 0 | 0
| 0 | 0 |  |  | 0 | 0 | 0 | 0 | 0 | 0 | 0 | 2.3809 | 0 | 0 | 0
| 0 | 0 |  |  | 0 | 0 | 0 | 0 | 0 | 0 | 0 | 2.3809 | 0 | 0 | 0
| 0 | 0 |  |  | 0 | 0 | 0 | 0 | 0 | 0 | 0 | 2.3809 | 0 | 0 | 0
| 0 | 0 |  |  | 0 | 0 | 0 | 0 | 0 | 0 | 0 | 2.3809 | 0 | 0 | 0
| 0.15929 | 0 |  |  | 0.15929 | 0 | 0 | 0.15929 | 0 | 0.15929 | 0 | 2.3809 | 0.14336 | 0 | 0
| 0 | 0 |  |  | 0 | 0 | 0 | 0 | 0 | 0 | 0 | 2.2375 | 0 | 0 | 0
| 0.78127 | 0 |  |  | 0.78127 | 0 | 0 | 0.78127 | 0 | 0.78127 | 0 | 2.2375 | 0.70314 | 0 | 0
| 0 | 0 |  |  | 0 | 0 | 0 | 0 | 0 | 0 | 0 | 1.5344 | 0 | 0 | 0
| 0 | 0 |  |  | 0 | 0 | 0 | 0 | 0 | 0 | 0 | 1.5344 | 0 | 0 | 0
| 0.30341 | 0 |  |  | 0.30341 | 0 | 0 | 0.30341 | 0 | 0.30341 | 0 | 1.5344 | 0.27307 | 0 | 0
| 0.78127 | 0 |  |  | 0.78127 | 0 | 0 | 0.78127 | 0 | 0.78127 | 0 | 1.2613 | 0.70314 | 0 | 0
| 0 | 0 |  |  | 0 | 0 | 0 | 0 | 0 | 0 | 0 | 0.55815 | 0 | 0 | 0
| 0 | 0 |  |  | 0 | 0 | 0 | 0 | 0 | 0 | 0 | 0.55815 | 0 | 0 | 0
| 0 | 0 |  |  | 0 | 0 | 0 | 0 | 0 | 0 | 0 | 0.55815 | 0 | 0 | 0
| 0 | 0 |  |  | 0 | 0 | 0 | 0 | 0 | 0 | 0 | 0.55815 | 0 | 0 | 0
| 0.068266 | 0 |  |  | 0.068266 | 0 | 0 | 0.068266 | 0 | 0.068266 | 0 | 0.55815 | 0.06144 | 0 | 0
| 0 | 0 |  |  | 0 | 0 | 0 | 0 | 0 | 0 | 0 | 0.49671 | 0 | 0 | 0
| 0 | 0 |  |  | 0 | 0 | 0 | 0 | 0 | 0 | 0 | 0.49671 | 0 | 0 | 0
| 0 | 0 |  |  | 0 | 0 | 0 | 0 | 0 | 0 | 0 | 0.49671 | 0 | 0 | 0
| 0 | 0.016039 |  |  | 0 | 0.040097 | 0.040097 | 0 | 0.040097 | 0 | 0.040097 | 0.53681 | 0 | 0.016039 | 0
| 0 | 0.14493 |  |  | 0 | 0.36233 | 0.36233 | 0 | 0.36233 | 0 | 0.36233 | 0.89914 | 0 | 0.14493 | 0
| 0 | 0.11678 |  |  | 0 | 0.29195 | 0.29195 | 0 | 0.29195 | 0 | 0.29195 | 1.1911 | 0 | 0.11678 | 0
| 0.15929 | 0.049984 |  |  | 0.15929 | 0.12496 | 0 | 0.034328 | 0 | 0.034328 | 0 | 1.1911 | 0.030895 | 0 | 0.049984
| 0 | 0.13322 |  |  | 0 | 0.33304 | 0.33304 | 0 | 0.33304 | 0 | 0.33304 | 1.4932 | 0 | 0.13322 | 0
| 0.78127 | 0.02658 |  |  | 0.78127 | 0.06645 | 0 | 0.71482 | 0 | 0.71482 | 0 | 1.4932 | 0.64334 | 0 | 0.02658
| 0 | 0 |  |  | 0 | 0 | 0 | 0 | 0 | 0 | 0 | 0.8499 | 0 | 0 | 0
| 0 | 0 |  |  | 0 | 0 | 0 | 0 | 0 | 0 | 0 | 0.8499 | 0 | 0 | 0
| 0.30341 | 0 |  |  | 0.30341 | 0 | 0 | 0.30341 | 0 | 0.30341 | 0 | 0.8499 | 0.27307 | 0 | 0
| 0.78127 | 0 |  |  | 0.78127 | 0 | 0 | 0.78127 | 0 | 0.78127 | 0 | 0.57683 | 0.51915 | 0 | 0
| 0 | 0 |  |  | 0 | 0 | 0 | 0 | 0 | 0 | 0 | 0.057683 | 0 | 0 | 0
| 0 | 0 |  |  | 0 | 0 | 0 | 0 | 0 | 0 | 0 | 0.057683 | 0 | 0 | 0
| 0 | 0 |  |  | 0 | 0 | 0 | 0 | 0 | 0 | 0 | 0.057683 | 0 | 0 | 0
| 0 | 0 |  |  | 0 | 0 | 0 | 0 | 0 | 0 | 0 | 0.057683 | 0 | 0 | 0
| 0.068266 | 0 |  |  | 0.068266 | 0 | 0 | 0.068266 | 0 | 0.068266 | 0 | 0.057683 | 0.051915 | 0 | 0
| 0 | 0 |  |  | 0 | 0 | 0 | 0 | 0 | 0 | 0 | 0.0057683 | 0 | 0 | 0
| 0 | 0 |  |  | 0 | 0 | 0 | 0 | 0 | 0 | 0 | 0.0057683 | 0 | 0 | 0
| 0 | 0 |  |  | 0 | 0 | 0 | 0 | 0 | 0 | 0 | 0.0057683 | 0 | 0 | 0
| 0 | 0 |  |  | 0 | 0 | 0 | 0 | 0 | 0 | 0 | 0.0057683 | 0 | 0 | 0
| 0 | 0 |  |  | 0 | 0 | 0 | 0 | 0 | 0 | 0 | 0.0057683 | 0 | 0 | 0
| 0 | 0 |  |  | 0 | 0 | 0 | 0 | 0 | 0 | 0 | 0.0057683 | 0 | 0 | 0
| 0.15929 | 0 |  |  | 0.15929 | 0 | 0 | 0.15929 | 0 | 0.15929 | 0 | 0.0057683 | 0.0051915 | 0 | 0
| 0 | 0.14529 |  |  | 0 | 0.36322 | 0.36322 | 0 | 0.36322 | 0 | 0.36322 | 0.3638 | 0 | 0.14529 | 0
| 0.78127 | 0.12462 |  |  | 0.78127 | 0.31155 | 0 | 0.46972 | 0 | 0.46972 | 0 | 0.3638 | 0.32742 | 0 | 0.12462
| 0 | 0.35136 |  |  | 0 | 0.87839 | 0.87839 | 0 | 0.87839 | 0 | 0.87839 | 0.91477 | 0 | 0.35136 | 0
| 0 | 2.2849 |  |  | 0 | 5.7124 | 5.7124 | 0 | 5.7124 | 0 | 4.0852 | 5 | 0 | 1.6341 | 0.65085
| 0.30341 | 2.1768 |  |  | 0.30341 | 5.442 | 5.1386 | 0 | 5.1386 | 0 | 0 | 5 | 0 | 0 | 2.1768
| 0.78127 | 1.8502 |  |  | 0.78127 | 4.6255 | 3.8443 | 0 | 3.8443 | 0 | 0 | 5 | 0 | 0 | 1.8502
| 0 | 2.1631 |  |  | 0 | 5.4078 | 5.4078 | 0 | 5.4078 | 0 | 0 | 5 | 0 | 0 | 2.1631
| 0 | 0.69109 |  |  | 0 | 1.7277 | 1.7277 | 0 | 1.7277 | 0 | 0 | 5 | 0 | 0 | 0.69109
| 0 | 0 |  |  | 0 | 0 | 0 | 0 | 0 | 0 | 0 | 5 | 0 | 0 | 0
| 0 | 0 |  |  | 0 | 0 | 0 | 0 | 0 | 0 | 0 | 5 | 0 | 0 | 0
| 0.068266 | 0 |  |  | 0.068266 | 0 | 0 | 0.068266 | 0 | 0.068266 | 0 | 5 | 0.06144 | 0 | 0
| 0 | 0 |  |  | 0 | 0 | 0 | 0 | 0 | 0 | 0 | 4.9386 | 0 | 0 | 0
| 0 | 0 |  |  | 0 | 0 | 0 | 0 | 0 | 0 | 0 | 4.9386 | 0 | 0 | 0
| 0 | 0 |  |  | 0 | 0 | 0 | 0 | 0 | 0 | 0 | 4.9386 | 0 | 0 | 0
| 0 | 0 |  |  | 0 | 0 | 0 | 0 | 0 | 0 | 0 | 4.9386 | 0 | 0 | 0
| 0 | 0 |  |  | 0 | 0 | 0 | 0 | 0 | 0 | 0 | 4.9386 | 0 | 0 | 0
| 0 | 0 |  |  | 0 | 0 | 0 | 0 | 0 | 0 | 0 | 4.9386 | 0 | 0 | 0
| 0.15929 | 0 |  |  | 0.15929 | 0 | 0 | 0.15929 | 0 | 0.15929 | 0 | 4.9386 | 0.14336 | 0 | 0
| 0 | 0 |  |  | 0 | 0 | 0 | 0 | 0 | 0 | 0 | 4.7952 | 0 | 0 | 0
| 0.78127 | 0 |  |  | 0.78127 | 0 | 0 | 0.78127 | 0 | 0.78127 | 0 | 4.7952 | 0.70314 | 0 | 0
| 0 | 0 |  |  | 0 | 0 | 0 | 0 | 0 | 0 | 0 | 4.0921 | 0 | 0 | 0
| 0 | 0 |  |  | 0 | 0 | 0 | 0 | 0 | 0 | 0 | 4.0921 | 0 | 0 | 0
| 0.30341 | 0 |  |  | 0.30341 | 0 | 0 | 0.30341 | 0 | 0.30341 | 0 | 4.0921 | 0.27307 | 0 | 0
| 0.78127 | 0 |  |  | 0.78127 | 0 | 0 | 0.78127 | 0 | 0.78127 | 0 | 3.819 | 0.70314 | 0 | 0
| 0 | 0.063854 |  |  | 0 | 0.15963 | 0.15963 | 0 | 0.15963 | 0 | 0.15963 | 3.2755 | 0 | 0.063854 | 0
| 0 | 0.019882 |  |  | 0 | 0.049706 | 0.049706 | 0 | 0.049706 | 0 | 0.049706 | 3.3252 | 0 | 0.019882 | 0
| 0 | 0.072075 |  |  | 0 | 0.18019 | 0.18019 | 0 | 0.18019 | 0 | 0.18019 | 3.5054 | 0 | 0.072075 | 0
| 0 | 0 |  |  | 0 | 0 | 0 | 0 | 0 | 0 | 0 | 3.5054 | 0 | 0 | 0
| 0.068266 | 0.1762 |  |  | 0.068266 | 0.4405 | 0.37223 | 0 | 0.37223 | 0 | 0.37223 | 3.8776 | 0 | 0.14889 | 0.027307
| 0 | 0.40278 |  |  | 0 | 1.0069 | 1.0069 | 0 | 1.0069 | 0 | 1.0069 | 4.8846 | 0 | 0.40278 | 0
| 0 | 2.0734 |  |  | 0 | 5.1834 | 5.1834 | 0 | 5.1834 | 0 | 0.11545 | 5 | 0 | 0.046179 | 2.0272
| 0 | 1.1858 |  |  | 0 | 2.9645 | 2.9645 | 0 | 2.9645 | 0 | 0 | 5 | 0 | 0 | 1.1858
| 0 | 0.24322 |  |  | 0 | 0.60804 | 0.60804 | 0 | 0.60804 | 0 | 0 | 5 | 0 | 0 | 0.24322
| 0 | 0 |  |  | 0 | 0 | 0 | 0 | 0 | 0 | 0 | 5 | 0 | 0 | 0
| 0 | 0 |  |  | 0 | 0 | 0 | 0 | 0 | 0 | 0 | 5 | 0 | 0 | 0
| 0.15929 | 0 |  |  | 0.15929 | 0 | 0 | 0.15929 | 0 | 0.15929 | 0 | 5 | 0.14336 | 0 | 0
| 0 | 0 |  |  | 0 | 0 | 0 | 0 | 0 | 0 | 0 | 4.8566 | 0 | 0 | 0
| 0.78127 | 0 |  |  | 0.78127 | 0 | 0 | 0.78127 | 0 | 0.78127 | 0 | 4.8566 | 0.70314 | 0 | 0
| 0 | 0 |  |  | 0 | 0 | 0 | 0 | 0 | 0 | 0 | 4.1535 | 0 | 0 | 0
| 0 | 0 |  |  | 0 | 0 | 0 | 0 | 0 | 0 | 0 | 4.1535 | 0 | 0 | 0
| 0.30341 | 0 |  |  | 0.30341 | 0 | 0 | 0.30341 | 0 | 0.30341 | 0 | 4.1535 | 0.27307 | 0 | 0
| 0.78127 | 0 |  |  | 0.78127 | 0 | 0 | 0.78127 | 0 | 0.78127 | 0 | 3.8804 | 0.70314 | 0 | 0
| 0 | 0 |  |  | 0 | 0 | 0 | 0 | 0 | 0 | 0 | 3.1773 | 0 | 0 | 0
| 0 | 0 |  |  | 0 | 0 | 0 | 0 | 0 | 0 | 0 | 3.1773 | 0 | 0 | 0
| 0 | 0 |  |  | 0 | 0 | 0 | 0 | 0 | 0 | 0 | 3.1773 | 0 | 0 | 0
| 0 | 0 |  |  | 0 | 0 | 0 | 0 | 0 | 0 | 0 | 3.1773 | 0 | 0 | 0
| 0.068266 | 0 |  |  | 0.068266 | 0 | 0 | 0.068266 | 0 | 0.068266 | 0 | 3.1773 | 0.06144 | 0 | 0
| 0 | 0.054801 |  |  | 0 | 0.137 | 0.137 | 0 | 0.137 | 0 | 0.137 | 3.2529 | 0 | 0.054801 | 0
| 0 | 0.16268 |  |  | 0 | 0.4067 | 0.4067 | 0 | 0.4067 | 0 | 0.4067 | 3.6596 | 0 | 0.16268 | 0
| 0 | 0.24685 |  |  | 0 | 0.61714 | 0.61714 | 0 | 0.61714 | 0 | 0.61714 | 4.2767 | 0 | 0.24685 | 0
| 0 | 2.0371 |  |  | 0 | 5.0928 | 5.0928 | 0 | 5.0928 | 0 | 0.72331 | 5 | 0 | 0.28932 | 1.7478
| 0 | 2.9458 |  |  | 0 | 7.3644 | 7.3644 | 0 | 7.3644 | 0 | 0 | 5 | 0 | 0 | 2.9458
| 0 | 3.2235 |  |  | 0 | 8.0586 | 8.0586 | 0 | 8.0586 | 0 | 0 | 5 | 0 | 0 | 3.2235
| 0.15929 | 2.7986 |  |  | 0.15929 | 6.9965 | 6.8372 | 0 | 6.8372 | 0 | 0 | 5 | 0 | 0 | 2.7986
| 0 | 2.1405 |  |  | 0 | 5.3512 | 5.3512 | 0 | 5.3512 | 0 | 0 | 5 | 0 | 0 | 2.1405
| 0.78127 | 0.35855 |  |  | 0.78127 | 0.89638 | 0.11511 | 0 | 0.11511 | 0 | 0 | 5 | 0 | 0 | 0.35855
| 0 | 0 |  |  | 0 | 0 | 0 | 0 | 0 | 0 | 0 | 5 | 0 | 0 | 0
| 0 | 0 |  |  | 0 | 0 | 0 | 0 | 0 | 0 | 0 | 5 | 0 | 0 | 0
| 0.30341 | 0 |  |  | 0.30341 | 0 | 0 | 0.30341 | 0 | 0.30341 | 0 | 5 | 0.27307 | 0 | 0
| 0.78127 | 0 |  |  | 0.78127 | 0 | 0 | 0.78127 | 0 | 0.78127 | 0 | 4.7269 | 0.70314 | 0 | 0
| 0 | 0 |  |  | 0 | 0 | 0 | 0 | 0 | 0 | 0 | 4.0238 | 0 | 0 | 0
| 0 | 0 |  |  | 0 | 0 | 0 | 0 | 0 | 0 | 0 | 4.0238 | 0 | 0 | 0
| 0 | 0 |  |  | 0 | 0 | 0 | 0 | 0 | 0 | 0 | 4.0238 | 0 | 0 | 0
| 0 | 0 |  |  | 0 | 0 | 0 | 0 | 0 | 0 | 0 | 4.0238 | 0 | 0 | 0
| 0.068266 | 0 |  |  | 0.068266 | 0 | 0 | 0.068266 | 0 | 0.068266 | 0 | 4.0238 | 0.06144 | 0 | 0
| 0 | 0 |  |  | 0 | 0 | 0 | 0 | 0 | 0 | 0 | 3.9624 | 0 | 0 | 0
| 0 | 0 |  |  | 0 | 0 | 0 | 0 | 0 | 0 | 0 | 3.9624 | 0 | 0 | 0
| 0 | 0 |  |  | 0 | 0 | 0 | 0 | 0 | 0 | 0 | 3.9624 | 0 | 0 | 0
| 0 | 0 |  |  | 0 | 0 | 0 | 0 | 0 | 0 | 0 | 3.9624 | 0 | 0 | 0
| 0 | 0 |  |  | 0 | 0 | 0 | 0 | 0 | 0 | 0 | 3.9624 | 0 | 0 | 0
| 0 | 0 |  |  | 0 | 0 | 0 | 0 | 0 | 0 | 0 | 3.9624 | 0 | 0 | 0
| 0.15929 | 0 |  |  | 0.15929 | 0 | 0 | 0.15929 | 0 | 0.15929 | 0 | 3.9624 | 0.14336 | 0 | 0
| 0 | 0.18814 |  |  | 0 | 0.47035 | 0.47035 | 0 | 0.47035 | 0 | 0.47035 | 4.2893 | 0 | 0.18814 | 0
| 0.78127 | 0.19708 |  |  | 0.78127 | 0.4927 | 0 | 0.28857 | 0 | 0.28857 | 0 | 4.2893 | 0.25972 | 0 | 0.19708
| 0 | 2.0486 |  |  | 0 | 5.1215 | 5.1215 | 0 | 5.1215 | 0 | 0.71066 | 4.7403 | 0 | 0.28426 | 1.7643
| 0 | 3.4545 |  |  | 0 | 8.6362 | 8.6362 | 0 | 8.6362 | 0 | 0.25972 | 5 | 0 | 0.10389 | 3.3506
| 0.30341 | 3.3237 |  |  | 0.30341 | 8.3092 | 8.0058 | 0 | 8.0058 | 0 | 0 | 5 | 0 | 0 | 3.3237
| 0.78127 | 2.5478 |  |  | 0.78127 | 6.3695 | 5.5883 | 0 | 5.5883 | 0 | 0 | 5 | 0 | 0 | 2.5478
| 0 | 2.7166 |  |  | 0 | 6.7914 | 6.7914 | 0 | 6.7914 | 0 | 0 | 5 | 0 | 0 | 2.7166
| 0 | 1.8519 |  |  | 0 | 4.6297 | 4.6297 | 0 | 4.6297 | 0 | 0 | 5 | 0 | 0 | 1.8519
| 0 | 0 |  |  | 0 | 0 | 0 | 0 | 0 | 0 | 0 | 5 | 0 | 0 | 0
| 0 | 0 |  |  | 0 | 0 | 0 | 0 | 0 | 0 | 0 | 5 | 0 | 0 | 0
| 0.068266 | 0 |  |  | 0.068266 | 0 | 0 | 0.068266 | 0 | 0.068266 | 0 | 5 | 0.06144 | 0 | 0
| 0 | 0 |  |  | 0 | 0 | 0 | 0 | 0 | 0 | 0 | 4.9386 | 0 | 0 | 0
| 0 | 0 |  |  | 0 | 0 | 0 | 0 | 0 | 0 | 0 | 4.9386 | 0 | 0 | 0
| 0 | 0 |  |  | 0 | 0 | 0 | 0 | 0 | 0 | 0 | 4.9386 | 0 | 0 | 0
| 0 | 0 |  |  | 0 | 0 | 0 | 0 | 0 | 0 | 0 | 4.9386 | 0 | 0 | 0
| 0 | 0 |  |  | 0 | 0 | 0 | 0 | 0 | 0 | 0 | 4.9386 | 0 | 0 | 0
| 0 | 0 |  |  | 0 | 0 | 0 | 0 | 0 | 0 | 0 | 4.9386 | 0 | 0 | 0
| 0.15929 | 0 |  |  | 0.15929 | 0 | 0 | 0.15929 | 0 | 0.15929 | 0 | 4.9386 | 0.14336 | 0 | 0
| 0 | 0 |  |  | 0 | 0 | 0 | 0 | 0 | 0 | 0 | 4.7952 | 0 | 0 | 0
| 0.78127 | 0 |  |  | 0.78127 | 0 | 0 | 0.78127 | 0 | 0.78127 | 0 | 4.7952 | 0.70314 | 0 | 0
| 0 | 0 |  |  | 0 | 0 | 0 | 0 | 0 | 0 | 0 | 4.0921 | 0 | 0 | 0
| 0 | 0 |  |  | 0 | 0 | 0 | 0 | 0 | 0 | 0 | 4.0921 | 0 | 0 | 0
| 0.30341 | 0 |  |  | 0.30341 | 0 | 0 | 0.30341 | 0 | 0.30341 | 0 | 4.0921 | 0.27307 | 0 | 0
| 0.78127 | 0 |  |  | 0.78127 | 0 | 0 | 0.78127 | 0 | 0.78127 | 0 | 3.819 | 0.70314 | 0 | 0
| 0 | 0 |  |  | 0 | 0 | 0 | 0 | 0 | 0 | 0 | 3.1159 | 0 | 0 | 0
| 0 | 0 |  |  | 0 | 0 | 0 | 0 | 0 | 0 | 0 | 3.1159 | 0 | 0 | 0
| 0 | 0 |  |  | 0 | 0 | 0 | 0 | 0 | 0 | 0 | 3.1159 | 0 | 0 | 0
| 0 | 0 |  |  | 0 | 0 | 0 | 0 | 0 | 0 | 0 | 3.1159 | 0 | 0 | 0
| 0.068266 | 0.09638 |  |  | 0.068266 | 0.24095 | 0.17268 | 0 | 0.17268 | 0 | 0.17268 | 3.2885 | 0 | 0.069074 | 0.027307
| 0 | 0.22719 |  |  | 0 | 0.56796 | 0.56796 | 0 | 0.56796 | 0 | 0.56796 | 3.8565 | 0 | 0.22719 | 0
| 0 | 0.15672 |  |  | 0 | 0.39179 | 0.39179 | 0 | 0.39179 | 0 | 0.39179 | 4.2483 | 0 | 0.15672 | 0
| 0 | 0.054463 |  |  | 0 | 0.13616 | 0.13616 | 0 | 0.13616 | 0 | 0.13616 | 4.3844 | 0 | 0.054463 | 0
| 0 | 0 |  |  | 0 | 0 | 0 | 0 | 0 | 0 | 0 | 4.3844 | 0 | 0 | 0
| 0 | 0 |  |  | 0 | 0 | 0 | 0 | 0 | 0 | 0 | 4.3844 | 0 | 0 | 0
| 0 | 0 |  |  | 0 | 0 | 0 | 0 | 0 | 0 | 0 | 4.3844 | 0 | 0 | 0
| 0.15929 | 0 |  |  | 0.15929 | 0 | 0 | 0.15929 | 0 | 0.15929 | 0 | 4.3844 | 0.14336 | 0 | 0
| 0 | 0 |  |  | 0 | 0 | 0 | 0 | 0 | 0 | 0 | 4.2411 | 0 | 0 | 0
| 0.78127 | 0 |  |  | 0.78127 | 0 | 0 | 0.78127 | 0 | 0.78127 | 0 | 4.2411 | 0.70314 | 0 | 0
| 0 | 0 |  |  | 0 | 0 | 0 | 0 | 0 | 0 | 0 | 3.5379 | 0 | 0 | 0
| 0 | 0 |  |  | 0 | 0 | 0 | 0 | 0 | 0 | 0 | 3.5379 | 0 | 0 | 0
| 0.30341 | 0 |  |  | 0.30341 | 0 | 0 | 0.30341 | 0 | 0.30341 | 0 | 3.5379 | 0.27307 | 0 | 0
| 0.78127 | 0 |  |  | 0.78127 | 0 | 0 | 0.78127 | 0 | 0.78127 | 0 | 3.2649 | 0.70314 | 0 | 0
| 0 | 0 |  |  | 0 | 0 | 0 | 0 | 0 | 0 | 0 | 2.5617 | 0 | 0 | 0
| 0 | 0 |  |  | 0 | 0 | 0 | 0 | 0 | 0 | 0 | 2.5617 | 0 | 0 | 0
| 0 | 0 |  |  | 0 | 0 | 0 | 0 | 0 | 0 | 0 | 2.5617 | 0 | 0 | 0
| 0 | 0 |  |  | 0 | 0 | 0 | 0 | 0 | 0 | 0 | 2.5617 | 0 | 0 | 0
| 0.068266 | 0 |  |  | 0.068266 | 0 | 0 | 0.068266 | 0 | 0.068266 | 0 | 2.5617 | 0.06144 | 0 | 0
| 0 | 0 |  |  | 0 | 0 | 0 | 0 | 0 | 0 | 0 | 2.5003 | 0 | 0 | 0
| 0 | 0 |  |  | 0 | 0 | 0 | 0 | 0 | 0 | 0 | 2.5003 | 0 | 0 | 0
| 0 | 0.0044818 |  |  | 0 | 0.011204 | 0.011204 | 0 | 0.011204 | 0 | 0.011204 | 2.5115 | 0 | 0.0044818 | 0
| 0 | 0 |  |  | 0 | 0 | 0 | 0 | 0 | 0 | 0 | 2.5115 | 0 | 0 | 0
| 0 | 0 |  |  | 0 | 0 | 0 | 0 | 0 | 0 | 0 | 2.5115 | 0 | 0 | 0
| 0 | 0.16251 |  |  | 0 | 0.40628 | 0.40628 | 0 | 0.40628 | 0 | 0.40628 | 2.9178 | 0 | 0.16251 | 0
| 0.15929 | 0.050017 |  |  | 0.15929 | 0.12504 | 0 | 0.034245 | 0 | 0.034245 | 0 | 2.9178 | 0.030821 | 0 | 0.050017
| 0 | 0.00096328 |  |  | 0 | 0.0024082 | 0.0024082 | 0 | 0.0024082 | 0 | 0.0024082 | 2.8894 | 0 | 0.00096328 | 0
| 0.78127 | 0 |  |  | 0.78127 | 0 | 0 | 0.78127 | 0 | 0.78127 | 0 | 2.8894 | 0.70314 | 0 | 0
| 0 | 0 |  |  | 0 | 0 | 0 | 0 | 0 | 0 | 0 | 2.1862 | 0 | 0 | 0
| 0 | 0 |  |  | 0 | 0 | 0 | 0 | 0 | 0 | 0 | 2.1862 | 0 | 0 | 0
| 0.30341 | 0 |  |  | 0.30341 | 0 | 0 | 0.30341 | 0 | 0.30341 | 0 | 2.1862 | 0.27307 | 0 | 0
| 0.78127 | 0 |  |  | 0.78127 | 0 | 0 | 0.78127 | 0 | 0.78127 | 0 | 1.9132 | 0.70314 | 0 | 0
| 0 | 0 |  |  | 0 | 0 | 0 | 0 | 0 | 0 | 0 | 1.21 | 0 | 0 | 0
| 0 | 0 |  |  | 0 | 0 | 0 | 0 | 0 | 0 | 0 | 1.21 | 0 | 0 | 0
| 0 | 0 |  |  | 0 | 0 | 0 | 0 | 0 | 0 | 0 | 1.21 | 0 | 0 | 0
| 0 | 0 |  |  | 0 | 0 | 0 | 0 | 0 | 0 | 0 | 1.21 | 0 | 0 | 0
| 0.068266 | 0 |  |  | 0.068266 | 0 | 0 | 0.068266 | 0 | 0.068266 | 0 | 1.21 | 0.06144 | 0 | 0
| 0 | 0 |  |  | 0 | 0 | 0 | 0 | 0 | 0 | 0 | 1.1486 | 0 | 0 | 0
| 0 | 0 |  |  | 0 | 0 | 0 | 0 | 0 | 0 | 0 | 1.1486 | 0 | 0 | 0
| 0 | 0 |  |  | 0 | 0 | 0 | 0 | 0 | 0 | 0 | 1.1486 | 0 | 0 | 0
| 0 | 0 |  |  | 0 | 0 | 0 | 0 | 0 | 0 | 0 | 1.1486 | 0 | 0 | 0
| 0 | 0 |  |  | 0 | 0 | 0 | 0 | 0 | 0 | 0 | 1.1486 | 0 | 0 | 0
| 0 | 0 |  |  | 0 | 0 | 0 | 0 | 0 | 0 | 0 | 1.1486 | 0 | 0 | 0
| 0.15929 | 0 |  |  | 0.15929 | 0 | 0 | 0.15929 | 0 | 0.15929 | 0 | 1.1486 | 0.14336 | 0 | 0
| 0 | 0.0087034 |  |  | 0 | 0.021758 | 0.021758 | 0 | 0.021758 | 0 | 0.021758 | 1.027 | 0 | 0.0087034 | 0
| 0.78127 | 0 |  |  | 0.78127 | 0 | 0 | 0.78127 | 0 | 0.78127 | 0 | 1.027 | 0.70314 | 0 | 0
| 0 | 0.10285 |  |  | 0 | 0.25712 | 0.25712 | 0 | 0.25712 | 0 | 0.25712 | 0.58096 | 0 | 0.10285 | 0
| 0 | 0.11462 |  |  | 0 | 0.28655 | 0.28655 | 0 | 0.28655 | 0 | 0.28655 | 0.86751 | 0 | 0.11462 | 0
| 0.30341 | 0.081308 |  |  | 0.30341 | 0.20327 | 0 | 0.10014 | 0 | 0.10014 | 0 | 0.86751 | 0.090122 | 0 | 0.081308
| 0.78127 | 0.056305 |  |  | 0.78127 | 0.14076 | 0 | 0.64051 | 0 | 0.64051 | 0 | 0.77739 | 0.57646 | 0 | 0.056305
| 0 | 0.10207 |  |  | 0 | 0.25517 | 0.25517 | 0 | 0.25517 | 0 | 0.25517 | 0.45609 | 0 | 0.10207 | 0
| 0 | 0.079906 |  |  | 0 | 0.19977 | 0.19977 | 0 | 0.19977 | 0 | 0.19977 | 0.65586 | 0 | 0.079906 | 0
| 0 | 0.19259 |  |  | 0 | 0.48149 | 0.48149 | 0 | 0.48149 | 0 | 0.48149 | 1.1373 | 0 | 0.19259 | 0
| 0 | 0 |  |  | 0 | 0 | 0 | 0 | 0 | 0 | 0 | 1.1373 | 0 | 0 | 0
| 0.068266 | 0 |  |  | 0.068266 | 0 | 0 | 0.068266 | 0 | 0.068266 | 0 | 1.1373 | 0.06144 | 0 | 0
| 0 | 0 |  |  | 0 | 0 | 0 | 0 | 0 | 0 | 0 | 1.0759 | 0 | 0 | 0
| 0 | 0 |  |  | 0 | 0 | 0 | 0 | 0 | 0 | 0 | 1.0759 | 0 | 0 | 0
| 0 | 0 |  |  | 0 | 0 | 0 | 0 | 0 | 0 | 0 | 1.0759 | 0 | 0 | 0
| 0 | 0 |  |  | 0 | 0 | 0 | 0 | 0 | 0 | 0 | 1.0759 | 0 | 0 | 0
| 0 | 0 |  |  | 0 | 0 | 0 | 0 | 0 | 0 | 0 | 1.0759 | 0 | 0 | 0
| 0 | 0 |  |  | 0 | 0 | 0 | 0 | 0 | 0 | 0 | 1.0759 | 0 | 0 | 0
| 0.15929 | 0 |  |  | 0.15929 | 0 | 0 | 0.15929 | 0 | 0.15929 | 0 | 1.0759 | 0.14336 | 0 | 0
| 0 | 0 |  |  | 0 | 0 | 0 | 0 | 0 | 0 | 0 | 0.93255 | 0 | 0 | 0
| 0.78127 | 0 |  |  | 0.78127 | 0 | 0 | 0.78127 | 0 | 0.78127 | 0 | 0.93255 | 0.70314 | 0 | 0
| 0 | 0 |  |  | 0 | 0 | 0 | 0 | 0 | 0 | 0 | 0.2294 | 0 | 0 | 0
| 0 | 0 |  |  | 0 | 0 | 0 | 0 | 0 | 0 | 0 | 0.2294 | 0 | 0 | 0
| 0.30341 | 0 |  |  | 0.30341 | 0 | 0 | 0.30341 | 0 | 0.30341 | 0 | 0.2294 | 0.20646 | 0 | 0
| 0.78127 | 0 |  |  | 0.78127 | 0 | 0 | 0.78127 | 0 | 0.78127 | 0 | 0.02294 | 0.020646 | 0 | 0
| 0 | 0.027154 |  |  | 0 | 0.067886 | 0.067886 | 0 | 0.067886 | 0 | 0.067886 | 0.07018 | 0 | 0.027154 | 0
| 0 | 0.055451 |  |  | 0 | 0.13863 | 0.13863 | 0 | 0.13863 | 0 | 0.13863 | 0.20881 | 0 | 0.055451 | 0
| 0 | 0.17012 |  |  | 0 | 0.42529 | 0.42529 | 0 | 0.42529 | 0 | 0.42529 | 0.6341 | 0 | 0.17012 | 0
| 0 | 0.06477 |  |  | 0 | 0.16192 | 0.16192 | 0 | 0.16192 | 0 | 0.16192 | 0.79602 | 0 | 0.06477 | 0
| 0.068266 | 0.055623 |  |  | 0.068266 | 0.13906 | 0.070791 | 0 | 0.070791 | 0 | 0.070791 | 0.86681 | 0 | 0.028316 | 0.027307
| 0 | 0.087134 |  |  | 0 | 0.21784 | 0.21784 | 0 | 0.21784 | 0 | 0.21784 | 1.0846 | 0 | 0.087134 | 0
| 0 | 0.056465 |  |  | 0 | 0.14116 | 0.14116 | 0 | 0.14116 | 0 | 0.14116 | 1.2258 | 0 | 0.056465 | 0
| 0 | 0.88028 |  |  | 0 | 2.2007 | 2.2007 | 0 | 2.2007 | 0 | 2.2007 | 3.4265 | 0 | 0.88028 | 0
| 0 | 0.31082 |  |  | 0 | 0.77705 | 0.77705 | 0 | 0.77705 | 0 | 0.77705 | 4.2036 | 0 | 0.31082 | 0
| 0 | 0 |  |  | 0 | 0 | 0 | 0 | 0 | 0 | 0 | 4.2036 | 0 | 0 | 0
| 0 | 0 |  |  | 0 | 0 | 0 | 0 | 0 | 0 | 0 | 4.2036 | 0 | 0 | 0
| 0.15929 | 0 |  |  | 0.15929 | 0 | 0 | 0.15929 | 0 | 0.15929 | 0 | 4.2036 | 0.14336 | 0 | 0
| 0 | 0 |  |  | 0 | 0 | 0 | 0 | 0 | 0 | 0 | 4.0602 | 0 | 0 | 0
| 0.78127 | 0 |  |  | 0.78127 | 0 | 0 | 0.78127 | 0 | 0.78127 | 0 | 4.0602 | 0.70314 | 0 | 0
| 0 | 0 |  |  | 0 | 0 | 0 | 0 | 0 | 0 | 0 | 3.357 | 0 | 0 | 0
| 0 | 0 |  |  | 0 | 0 | 0 | 0 | 0 | 0 | 0 | 3.357 | 0 | 0 | 0
| 0.30341 | 0 |  |  | 0.30341 | 0 | 0 | 0.30341 | 0 | 0.30341 | 0 | 3.357 | 0.27307 | 0 | 0
| 0.78127 | 0 |  |  | 0.78127 | 0 | 0 | 0.78127 | 0 | 0.78127 | 0 | 3.084 | 0.70314 | 0 | 0
| 0 | 0 |  |  | 0 | 0 | 0 | 0 | 0 | 0 | 0 | 2.3808 | 0 | 0 | 0
| 0 | 0 |  |  | 0 | 0 | 0 | 0 | 0 | 0 | 0 | 2.3808 | 0 | 0 | 0
| 0 | 0 |  |  | 0 | 0 | 0 | 0 | 0 | 0 | 0 | 2.3808 | 0 | 0 | 0
| 0 | 0 |  |  | 0 | 0 | 0 | 0 | 0 | 0 | 0 | 2.3808 | 0 | 0 | 0
| 0.068266 | 0 |  |  | 0.068266 | 0 | 0 | 0.068266 | 0 | 0.068266 | 0 | 2.3808 | 0.06144 | 0 | 0
| 0 | 0.026914 |  |  | 0 | 0.067284 | 0.067284 | 0 | 0.067284 | 0 | 0.067284 | 2.3867 | 0 | 0.026914 | 0
| 0 | 0.1265 |  |  | 0 | 0.31626 | 0.31626 | 0 | 0.31626 | 0 | 0.31626 | 2.7029 | 0 | 0.1265 | 0
| 0 | 0.056634 |  |  | 0 | 0.14159 | 0.14159 | 0 | 0.14159 | 0 | 0.14159 | 2.8445 | 0 | 0.056634 | 0
| 0 | 0 |  |  | 0 | 0 | 0 | 0 | 0 | 0 | 0 | 2.8445 | 0 | 0 | 0
| 0 | 0.034044 |  |  | 0 | 0.085111 | 0.085111 | 0 | 0.085111 | 0 | 0.085111 | 2.9296 | 0 | 0.034044 | 0
| 0 | 0.039299 |  |  | 0 | 0.098247 | 0.098247 | 0 | 0.098247 | 0 | 0.098247 | 3.0279 | 0 | 0.039299 | 0
| 0.15929 | 0.058056 |  |  | 0.15929 | 0.14514 | 0 | 0.014149 | 0 | 0.014149 | 0 | 3.0279 | 0.012734 | 0 | 0.058056
| 0 | 0.0075185 |  |  | 0 | 0.018796 | 0.018796 | 0 | 0.018796 | 0 | 0.018796 | 3.0339 | 0 | 0.0075185 | 0
| 0.78127 | 0 |  |  | 0.78127 | 0 | 0 | 0.78127 | 0 | 0.78127 | 0 | 3.0339 | 0.70314 | 0 | 0
| 0 | 0.028812 |  |  | 0 | 0.072031 | 0.072031 | 0 | 0.072031 | 0 | 0.072031 | 2.4028 | 0 | 0.028812 | 0
| 0 | 0 |  |  | 0 | 0 | 0 | 0 | 0 | 0 | 0 | 2.4028 | 0 | 0 | 0
| 0.30341 | 0 |  |  | 0.30341 | 0 | 0 | 0.30341 | 0 | 0.30341 | 0 | 2.4028 | 0.27307 | 0 | 0
| 0.78127 | 0 |  |  | 0.78127 | 0 | 0 | 0.78127 | 0 | 0.78127 | 0 | 2.1298 | 0.70314 | 0 | 0
| 0 | 0 |  |  | 0 | 0 | 0 | 0 | 0 | 0 | 0 | 1.4266 | 0 | 0 | 0
| 0 | 0 |  |  | 0 | 0 | 0 | 0 | 0 | 0 | 0 | 1.4266 | 0 | 0 | 0
| 0 | 0 |  |  | 0 | 0 | 0 | 0 | 0 | 0 | 0 | 1.4266 | 0 | 0 | 0
| 0 | 0 |  |  | 0 | 0 | 0 | 0 | 0 | 0 | 0 | 1.4266 | 0 | 0 | 0
| 0.068266 | 0 |  |  | 0.068266 | 0 | 0 | 0.068266 | 0 | 0.068266 | 0 | 1.4266 | 0.06144 | 0 | 0
| 0 | 0 |  |  | 0 | 0 | 0 | 0 | 0 | 0 | 0 | 1.3652 | 0 | 0 | 0
| 0 | 0 |  |  | 0 | 0 | 0 | 0 | 0 | 0 | 0 | 1.3652 | 0 | 0 | 0
| 0 | 0 |  |  | 0 | 0 | 0 | 0 | 0 | 0 | 0 | 1.3652 | 0 | 0 | 0
| 0 | 0 |  |  | 0 | 0 | 0 | 0 | 0 | 0 | 0 | 1.3652 | 0 | 0 | 0
| 0 | 0 |  |  | 0 | 0 | 0 | 0 | 0 | 0 | 0 | 1.3652 | 0 | 0 | 0
| 0 | 0 |  |  | 0 | 0 | 0 | 0 | 0 | 0 | 0 | 1.3652 | 0 | 0 | 0
| 0.15929 | 0 |  |  | 0.15929 | 0 | 0 | 0.15929 | 0 | 0.15929 | 0 | 1.3652 | 0.14336 | 0 | 0
| 0 | 0 |  |  | 0 | 0 | 0 | 0 | 0 | 0 | 0 | 1.2218 | 0 | 0 | 0
| 0.78127 | 0.014757 |  |  | 0.78127 | 0.036891 | 0 | 0.74438 | 0 | 0.74438 | 0 | 1.2218 | 0.66994 | 0 | 0.014757
| 0 | 0.29238 |  |  | 0 | 0.73096 | 0.73096 | 0 | 0.73096 | 0 | 0.73096 | 1.2829 | 0 | 0.29238 | 0
| 0 | 0.28874 |  |  | 0 | 0.72185 | 0.72185 | 0 | 0.72185 | 0 | 0.72185 | 2.0047 | 0 | 0.28874 | 0
| 0.30341 | 2.0393 |  |  | 0.30341 | 5.0982 | 4.7948 | 0 | 4.7948 | 0 | 2.9953 | 5 | 0 | 1.1981 | 0.84115
| 0.78127 | 0.366 |  |  | 0.78127 | 0.915 | 0.13373 | 0 | 0.13373 | 0 | 0 | 5 | 0 | 0 | 0.366
| 0 | 0 |  |  | 0 | 0 | 0 | 0 | 0 | 0 | 0 | 5 | 0 | 0 | 0
| 0 | 0 |  |  | 0 | 0 | 0 | 0 | 0 | 0 | 0 | 5 | 0 | 0 | 0
| 0 | 0 |  |  | 0 | 0 | 0 | 0 | 0 | 0 | 0 | 5 | 0 | 0 | 0
| 0 | 0 |  |  | 0 | 0 | 0 | 0 | 0 | 0 | 0 | 5 | 0 | 0 | 0
| 0.068266 | 0 |  |  | 0.068266 | 0 | 0 | 0.068266 | 0 | 0.068266 | 0 | 5 | 0.06144 | 0 | 0
| 0 | 0 |  |  | 0 | 0 | 0 | 0 | 0 | 0 | 0 | 4.9386 | 0 | 0 | 0
| 0 | 0 |  |  | 0 | 0 | 0 | 0 | 0 | 0 | 0 | 4.9386 | 0 | 0 | 0
| 0 | 0 |  |  | 0 | 0 | 0 | 0 | 0 | 0 | 0 | 4.9386 | 0 | 0 | 0
| 0 | 0 |  |  | 0 | 0 | 0 | 0 | 0 | 0 | 0 | 4.9386 | 0 | 0 | 0
| 0 | 0 |  |  | 0 | 0 | 0 | 0 | 0 | 0 | 0 | 4.9386 | 0 | 0 | 0
| 0 | 0 |  |  | 0 | 0 | 0 | 0 | 0 | 0 | 0 | 4.9386 | 0 | 0 | 0
| 0.15929 | 0 |  |  | 0.15929 | 0 | 0 | 0.15929 | 0 | 0.15929 | 0 | 4.9386 | 0.14336 | 0 | 0
| 0 | 0 |  |  | 0 | 0 | 0 | 0 | 0 | 0 | 0 | 4.7952 | 0 | 0 | 0
| 0.78127 | 0 |  |  | 0.78127 | 0 | 0 | 0.78127 | 0 | 0.78127 | 0 | 4.7952 | 0.70314 | 0 | 0
| 0 | 0 |  |  | 0 | 0 | 0 | 0 | 0 | 0 | 0 | 4.0921 | 0 | 0 | 0
| 0 | 0 |  |  | 0 | 0 | 0 | 0 | 0 | 0 | 0 | 4.0921 | 0 | 0 | 0
| 0.30341 | 0 |  |  | 0.30341 | 0 | 0 | 0.30341 | 0 | 0.30341 | 0 | 4.0921 | 0.27307 | 0 | 0
| 0.78127 | 0 |  |  | 0.78127 | 0 | 0 | 0.78127 | 0 | 0.78127 | 0 | 3.819 | 0.70314 | 0 | 0
| 0 | 0.099835 |  |  | 0 | 0.24959 | 0.24959 | 0 | 0.24959 | 0 | 0.24959 | 3.3654 | 0 | 0.099835 | 0
| 0 | 0.10745 |  |  | 0 | 0.26862 | 0.26862 | 0 | 0.26862 | 0 | 0.26862 | 3.6341 | 0 | 0.10745 | 0
| 0 | 0.00096161 |  |  | 0 | 0.002404 | 0.002404 | 0 | 0.002404 | 0 | 0.002404 | 3.6365 | 0 | 0.00096161 | 0
| 0 | 0.016635 |  |  | 0 | 0.041588 | 0.041588 | 0 | 0.041588 | 0 | 0.041588 | 3.678 | 0 | 0.016635 | 0
| 0.068266 | 0.0010644 |  |  | 0.068266 | 0.0026609 | 0 | 0.065605 | 0 | 0.065605 | 0 | 3.678 | 0.059045 | 0 | 0.0010644
| 0 | 0.014707 |  |  | 0 | 0.036767 | 0.036767 | 0 | 0.036767 | 0 | 0.036767 | 3.6558 | 0 | 0.014707 | 0
| 0 | 0.10442 |  |  | 0 | 0.26105 | 0.26105 | 0 | 0.26105 | 0 | 0.26105 | 3.9168 | 0 | 0.10442 | 0
| 0 | 0.12936 |  |  | 0 | 0.32339 | 0.32339 | 0 | 0.32339 | 0 | 0.32339 | 4.2402 | 0 | 0.12936 | 0
| 0 | 0.031994 |  |  | 0 | 0.079985 | 0.079985 | 0 | 0.079985 | 0 | 0.079985 | 4.3202 | 0 | 0.031994 | 0
| 0 | 0 |  |  | 0 | 0 | 0 | 0 | 0 | 0 | 0 | 4.3202 | 0 | 0 | 0
| 0 | 0 |  |  | 0 | 0 | 0 | 0 | 0 | 0 | 0 | 4.3202 | 0 | 0 | 0
| 0.15929 | 0 |  |  | 0.15929 | 0 | 0 | 0.15929 | 0 | 0.15929 | 0 | 4.3202 | 0.14336 | 0 | 0
| 0 | 0 |  |  | 0 | 0 | 0 | 0 | 0 | 0 | 0 | 4.1768 | 0 | 0 | 0
| 0.78127 | 0 |  |  | 0.78127 | 0 | 0 | 0.78127 | 0 | 0.78127 | 0 | 4.1768 | 0.70314 | 0 | 0
| 0 | 0 |  |  | 0 | 0 | 0 | 0 | 0 | 0 | 0 | 3.4737 | 0 | 0 | 0
| 0 | 0 |  |  | 0 | 0 | 0 | 0 | 0 | 0 | 0 | 3.4737 | 0 | 0 | 0
| 0.30341 | 0 |  |  | 0.30341 | 0 | 0 | 0.30341 | 0 | 0.30341 | 0 | 3.4737 | 0.27307 | 0 | 0
| 0.78127 | 0 |  |  | 0.78127 | 0 | 0 | 0.78127 | 0 | 0.78127 | 0 | 3.2006 | 0.70314 | 0 | 0
| 0 | 0 |  |  | 0 | 0 | 0 | 0 | 0 | 0 | 0 | 2.4975 | 0 | 0 | 0
| 0 | 0 |  |  | 0 | 0 | 0 | 0 | 0 | 0 | 0 | 2.4975 | 0 | 0 | 0
| 0 | 0 |  |  | 0 | 0 | 0 | 0 | 0 | 0 | 0 | 2.4975 | 0 | 0 | 0
| 0 | 0 |  |  | 0 | 0 | 0 | 0 | 0 | 0 | 0 | 2.4975 | 0 | 0 | 0
| 0.068266 | 0 |  |  | 0.068266 | 0 | 0 | 0.068266 | 0 | 0.068266 | 0 | 2.4975 | 0.06144 | 0 | 0
| 0 | 0 |  |  | 0 | 0 | 0 | 0 | 0 | 0 | 0 | 2.436 | 0 | 0 | 0
| 0 | 0 |  |  | 0 | 0 | 0 | 0 | 0 | 0 | 0 | 2.436 | 0 | 0 | 0
| 0 | 0 |  |  | 0 | 0 | 0 | 0 | 0 | 0 | 0 | 2.436 | 0 | 0 | 0
| 0 | 0 |  |  | 0 | 0 | 0 | 0 | 0 | 0 | 0 | 2.436 | 0 | 0 | 0
| 0 | 0 |  |  | 0 | 0 | 0 | 0 | 0 | 0 | 0 | 2.436 | 0 | 0 | 0
| 0 | 0 |  |  | 0 | 0 | 0 | 0 | 0 | 0 | 0 | 2.436 | 0 | 0 | 0
| 0.15929 | 0 |  |  | 0.15929 | 0 | 0 | 0.15929 | 0 | 0.15929 | 0 | 2.436 | 0.14336 | 0 | 0
| 0 | 0 |  |  | 0 | 0 | 0 | 0 | 0 | 0 | 0 | 2.2927 | 0 | 0 | 0
| 0.78127 | 0 |  |  | 0.78127 | 0 | 0 | 0.78127 | 0 | 0.78127 | 0 | 2.2927 | 0.70314 | 0 | 0
| 0 | 0 |  |  | 0 | 0 | 0 | 0 | 0 | 0 | 0 | 1.5895 | 0 | 0 | 0
| 0 | 0 |  |  | 0 | 0 | 0 | 0 | 0 | 0 | 0 | 1.5895 | 0 | 0 | 0
| 0.30341 | 0 |  |  | 0.30341 | 0 | 0 | 0.30341 | 0 | 0.30341 | 0 | 1.5895 | 0.27307 | 0 | 0
| 0.78127 | 0 |  |  | 0.78127 | 0 | 0 | 0.78127 | 0 | 0.78127 | 0 | 1.3165 | 0.70314 | 0 | 0
| 0 | 0 |  |  | 0 | 0 | 0 | 0 | 0 | 0 | 0 | 0.61334 | 0 | 0 | 0
| 0 | 0 |  |  | 0 | 0 | 0 | 0 | 0 | 0 | 0 | 0.61334 | 0 | 0 | 0
| 0 | 0 |  |  | 0 | 0 | 0 | 0 | 0 | 0 | 0 | 0.61334 | 0 | 0 | 0
| 0 | 0 |  |  | 0 | 0 | 0 | 0 | 0 | 0 | 0 | 0.61334 | 0 | 0 | 0
| 0.068266 | 0 |  |  | 0.068266 | 0 | 0 | 0.068266 | 0 | 0.068266 | 0 | 0.61334 | 0.06144 | 0 | 0
| 0 | 0 |  |  | 0 | 0 | 0 | 0 | 0 | 0 | 0 | 0.5519 | 0 | 0 | 0
| 0 | 0 |  |  | 0 | 0 | 0 | 0 | 0 | 0 | 0 | 0.5519 | 0 | 0 | 0
| 0 | 0 |  |  | 0 | 0 | 0 | 0 | 0 | 0 | 0 | 0.5519 | 0 | 0 | 0
| 0 | 0 |  |  | 0 | 0 | 0 | 0 | 0 | 0 | 0 | 0.5519 | 0 | 0 | 0
| 0 | 0 |  |  | 0 | 0 | 0 | 0 | 0 | 0 | 0 | 0.5519 | 0 | 0 | 0
| 0 | 0 |  |  | 0 | 0 | 0 | 0 | 0 | 0 | 0 | 0.5519 | 0 | 0 | 0
| 0.15929 | 0 |  |  | 0.15929 | 0 | 0 | 0.15929 | 0 | 0.15929 | 0 | 0.5519 | 0.14336 | 0 | 0
| 0 | 0 |  |  | 0 | 0 | 0 | 0 | 0 | 0 | 0 | 0.40854 | 0 | 0 | 0
| 0.78127 | 0 |  |  | 0.78127 | 0 | 0 | 0.78127 | 0 | 0.78127 | 0 | 0.40854 | 0.36769 | 0 | 0
| 0 | 0 |  |  | 0 | 0 | 0 | 0 | 0 | 0 | 0 | 0.040854 | 0 | 0 | 0
| 0 | 0 |  |  | 0 | 0 | 0 | 0 | 0 | 0 | 0 | 0.040854 | 0 | 0 | 0
| 0.30341 | 0 |  |  | 0.30341 | 0 | 0 | 0.30341 | 0 | 0.30341 | 0 | 0.040854 | 0.036769 | 0 | 0
| 0.78127 | 0 |  |  | 0.78127 | 0 | 0 | 0.78127 | 0 | 0.78127 | 0 | 0.0040854 | 0.0036769 | 0 | 0
| 0 | 0 |  |  | 0 | 0 | 0 | 0 | 0 | 0 | 0 | 0.00040854 | 0 | 0 | 0
| 0 | 0 |  |  | 0 | 0 | 0 | 0 | 0 | 0 | 0 | 0.00040854 | 0 | 0 | 0
| 0 | 0 |  |  | 0 | 0 | 0 | 0 | 0 | 0 | 0 | 0.00040854 | 0 | 0 | 0
| 0 | 0 |  |  | 0 | 0 | 0 | 0 | 0 | 0 | 0 | 0.00040854 | 0 | 0 | 0
| 0.068266 | 0 |  |  | 0.068266 | 0 | 0 | 0.068266 | 0 | 0.068266 | 0 | 0.00040854 | 0.00036769 | 0 | 0
| 0 | 0 |  |  | 0 | 0 | 0 | 0 | 0 | 0 | 0 | 4.0854e-05 | 0 | 0 | 0
| 0 | 0 |  |  | 0 | 0 | 0 | 0 | 0 | 0 | 0 | 4.0854e-05 | 0 | 0 | 0
| 0 | 0 |  |  | 0 | 0 | 0 | 0 | 0 | 0 | 0 | 4.0854e-05 | 0 | 0 | 0
| 0 | 0 |  |  | 0 | 0 | 0 | 0 | 0 | 0 | 0 | 4.0854e-05 | 0 | 0 | 0
| 0 | 0 |  |  | 0 | 0 | 0 | 0 | 0 | 0 | 0 | 4.0854e-05 | 0 | 0 | 0
| 0 | 0 |  |  | 0 | 0 | 0 | 0 | 0 | 0 | 0 | 4.0854e-05 | 0 | 0 | 0
| 0.15929 | 0 |  |  | 0.15929 | 0 | 0 | 0.15929 | 0 | 0.15929 | 0 | 4.0854e-05 | 3.6769e-05 | 0 | 0
| 0 | 0 |  |  | 0 | 0 | 0 | 0 | 0 | 0 | 0 | 4.0854e-06 | 0 | 0 | 0
| 0.78127 | 0 |  |  | 0.78127 | 0 | 0 | 0.78127 | 0 | 0.78127 | 0 | 4.0854e-06 | 3.6769e-06 | 0 | 0
| 0 | 0 |  |  | 0 | 0 | 0 | 0 | 0 | 0 | 0 | 4.0854e-07 | 0 | 0 | 0
| 0 | 0 |  |  | 0 | 0 | 0 | 0 | 0 | 0 | 0 | 4.0854e-07 | 0 | 0 | 0
| 0.30341 | 0 |  |  | 0.30341 | 0 | 0 | 0.30341 | 0 | 0.30341 | 0 | 4.0854e-07 | 3.6769e-07 | 0 | 0
| 0.78127 | 0 |  |  | 0.78127 | 0 | 0 | 0.78127 | 0 | 0.78127 | 0 | 4.0854e-08 | 3.6769e-08 | 0 | 0
| 0 | 0 |  |  | 0 | 0 | 0 | 0 | 0 | 0 | 0 | 4.0854e-09 | 0 | 0 | 0
| 0 | 0 |  |  | 0 | 0 | 0 | 0 | 0 | 0 | 0 | 4.0854e-09 | 0 | 0 | 0
| 0 | 0.13428 |  |  | 0 | 0.3357 | 0.3357 | 0 | 0.3357 | 0 | 0.3357 | 0.3357 | 0 | 0.13428 | 0
| 0 | 0.17332 |  |  | 0 | 0.43331 | 0.43331 | 0 | 0.43331 | 0 | 0.43331 | 0.76901 | 0 | 0.17332 | 0
| 0.068266 | 0.075016 |  |  | 0.068266 | 0.18754 | 0.11927 | 0 | 0.11927 | 0 | 0.11927 | 0.88829 | 0 | 0.04771 | 0.027307
| 0 | 0.30837 |  |  | 0 | 0.77093 | 0.77093 | 0 | 0.77093 | 0 | 0.77093 | 1.6592 | 0 | 0.30837 | 0
| 0 | 0.41582 |  |  | 0 | 1.0395 | 1.0395 | 0 | 1.0395 | 0 | 1.0395 | 2.6988 | 0 | 0.41582 | 0
| 0 | 0.06413 |  |  | 0 | 0.16033 | 0.16033 | 0 | 0.16033 | 0 | 0.16033 | 2.8591 | 0 | 0.06413 | 0
| 0 | 0 |  |  | 0 | 0 | 0 | 0 | 0 | 0 | 0 | 2.8591 | 0 | 0 | 0
| 0 | 0 |  |  | 0 | 0 | 0 | 0 | 0 | 0 | 0 | 2.8591 | 0 | 0 | 0
| 0 | 0 |  |  | 0 | 0 | 0 | 0 | 0 | 0 | 0 | 2.8591 | 0 | 0 | 0
| 0.15929 | 0 |  |  | 0.15929 | 0 | 0 | 0.15929 | 0 | 0.15929 | 0 | 2.8591 | 0.14336 | 0 | 0
| 0 | 0 |  |  | 0 | 0 | 0 | 0 | 0 | 0 | 0 | 2.7157 | 0 | 0 | 0
| 0.78127 | 0 |  |  | 0.78127 | 0 | 0 | 0.78127 | 0 | 0.78127 | 0 | 2.7157 | 0.70314 | 0 | 0
| 0 | 0 |  |  | 0 | 0 | 0 | 0 | 0 | 0 | 0 | 2.0126 | 0 | 0 | 0
| 0 | 0 |  |  | 0 | 0 | 0 | 0 | 0 | 0 | 0 | 2.0126 | 0 | 0 | 0
| 0.30341 | 0 |  |  | 0.30341 | 0 | 0 | 0.30341 | 0 | 0.30341 | 0 | 2.0126 | 0.27307 | 0 | 0
| 0.78127 | 0 |  |  | 0.78127 | 0 | 0 | 0.78127 | 0 | 0.78127 | 0 | 1.7395 | 0.70314 | 0 | 0
| 0 | 0 |  |  | 0 | 0 | 0 | 0 | 0 | 0 | 0 | 1.0364 | 0 | 0 | 0
| 0 | 0 |  |  | 0 | 0 | 0 | 0 | 0 | 0 | 0 | 1.0364 | 0 | 0 | 0
| 0 | 0 |  |  | 0 | 0 | 0 | 0 | 0 | 0 | 0 | 1.0364 | 0 | 0 | 0
| 0 | 0 |  |  | 0 | 0 | 0 | 0 | 0 | 0 | 0 | 1.0364 | 0 | 0 | 0
| 0.068266 | 0 |  |  | 0.068266 | 0 | 0 | 0.068266 | 0 | 0.068266 | 0 | 1.0364 | 0.06144 | 0 | 0
| 0 | 0 |  |  | 0 | 0 | 0 | 0 | 0 | 0 | 0 | 0.97493 | 0 | 0 | 0
| 0 | 0 |  |  | 0 | 0 | 0 | 0 | 0 | 0 | 0 | 0.97493 | 0 | 0 | 0
| 0 | 0 |  |  | 0 | 0 | 0 | 0 | 0 | 0 | 0 | 0.97493 | 0 | 0 | 0
| 0 | 0 |  |  | 0 | 0 | 0 | 0 | 0 | 0 | 0 | 0.97493 | 0 | 0 | 0
| 0 | 0 |  |  | 0 | 0 | 0 | 0 | 0 | 0 | 0 | 0.97493 | 0 | 0 | 0
| 0 | 0.0098631 |  |  | 0 | 0.024658 | 0.024658 | 0 | 0.024658 | 0 | 0.024658 | 0.99959 | 0 | 0.0098631 | 0
| 0.15929 | 0.028554 |  |  | 0.15929 | 0.071386 | 0 | 0.087902 | 0 | 0.087902 | 0 | 0.99959 | 0.079112 | 0 | 0.028554
| 0 | 0.15263 |  |  | 0 | 0.38159 | 0.38159 | 0 | 0.38159 | 0 | 0.38159 | 1.3021 | 0 | 0.15263 | 0
| 0.78127 | 0 |  |  | 0.78127 | 0 | 0 | 0.78127 | 0 | 0.78127 | 0 | 1.3021 | 0.70314 | 0 | 0
| 0 | 0 |  |  | 0 | 0 | 0 | 0 | 0 | 0 | 0 | 0.59892 | 0 | 0 | 0
| 0 | 0 |  |  | 0 | 0 | 0 | 0 | 0 | 0 | 0 | 0.59892 | 0 | 0 | 0
| 0.30341 | 0 |  |  | 0.30341 | 0 | 0 | 0.30341 | 0 | 0.30341 | 0 | 0.59892 | 0.27307 | 0 | 0
| 0.78127 | 0 |  |  | 0.78127 | 0 | 0 | 0.78127 | 0 | 0.78127 | 0 | 0.32585 | 0.29327 | 0 | 0
| 0 | 0 |  |  | 0 | 0 | 0 | 0 | 0 | 0 | 0 | 0.032585 | 0 | 0 | 0
| 0 | 0 |  |  | 0 | 0 | 0 | 0 | 0 | 0 | 0 | 0.032585 | 0 | 0 | 0
| 0 | 0 |  |  | 0 | 0 | 0 | 0 | 0 | 0 | 0 | 0.032585 | 0 | 0 | 0
| 0 | 0 |  |  | 0 | 0 | 0 | 0 | 0 | 0 | 0 | 0.032585 | 0 | 0 | 0
| 0.068266 | 0 |  |  | 0.068266 | 0 | 0 | 0.068266 | 0 | 0.068266 | 0 | 0.032585 | 0.029327 | 0 | 0
| 0 | 0 |  |  | 0 | 0 | 0 | 0 | 0 | 0 | 0 | 0.0032585 | 0 | 0 | 0
| 0 | 0 |  |  | 0 | 0 | 0 | 0 | 0 | 0 | 0 | 0.0032585 | 0 | 0 | 0
| 0 | 0 |  |  | 0 | 0 | 0 | 0 | 0 | 0 | 0 | 0.0032585 | 0 | 0 | 0
| 0 | 0 |  |  | 0 | 0 | 0 | 0 | 0 | 0 | 0 | 0.0032585 | 0 | 0 | 0
| 0 | 0 |  |  | 0 | 0 | 0 | 0 | 0 | 0 | 0 | 0.0032585 | 0 | 0 | 0
| 0 | 0 |  |  | 0 | 0 | 0 | 0 | 0 | 0 | 0 | 0.0032585 | 0 | 0 | 0
| 0.15929 | 0 |  |  | 0.15929 | 0 | 0 | 0.15929 | 0 | 0.15929 | 0 | 0.0032585 | 0.0029327 | 0 | 0
| 0 | 0.019345 |  |  | 0 | 0.048362 | 0.048362 | 0 | 0.048362 | 0 | 0.048362 | 0.048688 | 0 | 0.019345 | 0
| 0.78127 | 0 |  |  | 0.78127 | 0 | 0 | 0.78127 | 0 | 0.78127 | 0 | 0.048688 | 0.043819 | 0 | 0
| 0 | 0.042196 |  |  | 0 | 0.10549 | 0.10549 | 0 | 0.10549 | 0 | 0.10549 | 0.11036 | 0 | 0.042196 | 0
| 0 | 0.12363 |  |  | 0 | 0.30906 | 0.30906 | 0 | 0.30906 | 0 | 0.30906 | 0.41942 | 0 | 0.12363 | 0
| 0.30341 | 0.19603 |  |  | 0.30341 | 0.49008 | 0.18667 | 0 | 0.18667 | 0 | 0.18667 | 0.60609 | 0 | 0.074669 | 0.12136
| 0.78127 | 0.38741 |  |  | 0.78127 | 0.96853 | 0.18726 | 0 | 0.18726 | 0 | 0.18726 | 0.79335 | 0 | 0.074902 | 0.31251
| 0 | 1.4221 |  |  | 0 | 3.5551 | 3.5551 | 0 | 3.5551 | 0 | 3.5551 | 4.3485 | 0 | 1.4221 | 0
| 0 | 0.32145 |  |  | 0 | 0.80364 | 0.80364 | 0 | 0.80364 | 0 | 0.65151 | 5 | 0 | 0.2606 | 0.06085
| 0 | 0 |  |  | 0 | 0 | 0 | 0 | 0 | 0 | 0 | 5 | 0 | 0 | 0
| 0 | 0 |  |  | 0 | 0 | 0 | 0 | 0 | 0 | 0 | 5 | 0 | 0 | 0
| 0.068266 | 0 |  |  | 0.068266 | 0 | 0 | 0.068266 | 0 | 0.068266 | 0 | 5 | 0.06144 | 0 | 0
| 0 | 0 |  |  | 0 | 0 | 0 | 0 | 0 | 0 | 0 | 4.9386 | 0 | 0 | 0
| 0 | 0 |  |  | 0 | 0 | 0 | 0 | 0 | 0 | 0 | 4.9386 | 0 | 0 | 0
| 0 | 0 |  |  | 0 | 0 | 0 | 0 | 0 | 0 | 0 | 4.9386 | 0 | 0 | 0
| 0 | 0 |  |  | 0 | 0 | 0 | 0 | 0 | 0 | 0 | 4.9386 | 0 | 0 | 0
| 0 | 0 |  |  | 0 | 0 | 0 | 0 | 0 | 0 | 0 | 4.9386 | 0 | 0 | 0
| 0 | 0 |  |  | 0 | 0 | 0 | 0 | 0 | 0 | 0 | 4.9386 | 0 | 0 | 0
| 0.15929 | 0 |  |  | 0.15929 | 0 | 0 | 0.15929 | 0 | 0.15929 | 0 | 4.9386 | 0.14336 | 0 | 0
| 0 | 0 |  |  | 0 | 0 | 0 | 0 | 0 | 0 | 0 | 4.7952 | 0 | 0 | 0
| 0.78127 | 0 |  |  | 0.78127 | 0 | 0 | 0.78127 | 0 | 0.78127 | 0 | 4.7952 | 0.70314 | 0 | 0
| 0 | 0 |  |  | 0 | 0 | 0 | 0 | 0 | 0 | 0 | 4.0921 | 0 | 0 | 0
| 0 | 0 |  |  | 0 | 0 | 0 | 0 | 0 | 0 | 0 | 4.0921 | 0 | 0 | 0
| 0.30341 | 0 |  |  | 0.30341 | 0 | 0 | 0.30341 | 0 | 0.30341 | 0 | 4.0921 | 0.27307 | 0 | 0
| 0.78127 | 0 |  |  | 0.78127 | 0 | 0 | 0.78127 | 0 | 0.78127 | 0 | 3.819 | 0.70314 | 0 | 0
| 0 | 0 |  |  | 0 | 0 | 0 | 0 | 0 | 0 | 0 | 3.1159 | 0 | 0 | 0
| 0 | 0 |  |  | 0 | 0 | 0 | 0 | 0 | 0 | 0 | 3.1159 | 0 | 0 | 0
| 0 | 0 |  |  | 0 | 0 | 0 | 0 | 0 | 0 | 0 | 3.1159 | 0 | 0 | 0
| 0 | 0 |  |  | 0 | 0 | 0 | 0 | 0 | 0 | 0 | 3.1159 | 0 | 0 | 0
| 0.068266 | 0 |  |  | 0.068266 | 0 | 0 | 0.068266 | 0 | 0.068266 | 0 | 3.1159 | 0.06144 | 0 | 0
| 0 | 0 |  |  | 0 | 0 | 0 | 0 | 0 | 0 | 0 | 3.0544 | 0 | 0 | 0
| 0 | 0 |  |  | 0 | 0 | 0 | 0 | 0 | 0 | 0 | 3.0544 | 0 | 0 | 0
| 0 | 0 |  |  | 0 | 0 | 0 | 0 | 0 | 0 | 0 | 3.0544 | 0 | 0 | 0
| 0 | 0 |  |  | 0 | 0 | 0 | 0 | 0 | 0 | 0 | 3.0544 | 0 | 0 | 0
| 0 | 0 |  |  | 0 | 0 | 0 | 0 | 0 | 0 | 0 | 3.0544 | 0 | 0 | 0
| 0 | 0 |  |  | 0 | 0 | 0 | 0 | 0 | 0 | 0 | 3.0544 | 0 | 0 | 0
| 0.15929 | 0 |  |  | 0.15929 | 0 | 0 | 0.15929 | 0 | 0.15929 | 0 | 3.0544 | 0.14336 | 0 | 0
| 0 | 0 |  |  | 0 | 0 | 0 | 0 | 0 | 0 | 0 | 2.9111 | 0 | 0 | 0
| 0.78127 | 0 |  |  | 0.78127 | 0 | 0 | 0.78127 | 0 | 0.78127 | 0 | 2.9111 | 0.70314 | 0 | 0
| 0 | 0 |  |  | 0 | 0 | 0 | 0 | 0 | 0 | 0 | 2.2079 | 0 | 0 | 0
| 0 | 0 |  |  | 0 | 0 | 0 | 0 | 0 | 0 | 0 | 2.2079 | 0 | 0 | 0
| 0.30341 | 0 |  |  | 0.30341 | 0 | 0 | 0.30341 | 0 | 0.30341 | 0 | 2.2079 | 0.27307 | 0 | 0
| 0.78127 | 0 |  |  | 0.78127 | 0 | 0 | 0.78127 | 0 | 0.78127 | 0 | 1.9348 | 0.70314 | 0 | 0
| 0 | 0 |  |  | 0 | 0 | 0 | 0 | 0 | 0 | 0 | 1.2317 | 0 | 0 | 0
| 0 | 0 |  |  | 0 | 0 | 0 | 0 | 0 | 0 | 0 | 1.2317 | 0 | 0 | 0
| 0 | 0 |  |  | 0 | 0 | 0 | 0 | 0 | 0 | 0 | 1.2317 | 0 | 0 | 0
| 0 | 0 |  |  | 0 | 0 | 0 | 0 | 0 | 0 | 0 | 1.2317 | 0 | 0 | 0
| 0.068266 | 0 |  |  | 0.068266 | 0 | 0 | 0.068266 | 0 | 0.068266 | 0 | 1.2317 | 0.06144 | 0 | 0
| 0 | 0 |  |  | 0 | 0 | 0 | 0 | 0 | 0 | 0 | 1.1703 | 0 | 0 | 0
| 0 | 0 |  |  | 0 | 0 | 0 | 0 | 0 | 0 | 0 | 1.1703 | 0 | 0 | 0
| 0 | 0 |  |  | 0 | 0 | 0 | 0 | 0 | 0 | 0 | 1.1703 | 0 | 0 | 0
| 0 | 0 |  |  | 0 | 0 | 0 | 0 | 0 | 0 | 0 | 1.1703 | 0 | 0 | 0
| 0 | 0 |  |  | 0 | 0 | 0 | 0 | 0 | 0 | 0 | 1.1703 | 0 | 0 | 0
| 0 | 0 |  |  | 0 | 0 | 0 | 0 | 0 | 0 | 0 | 1.1703 | 0 | 0 | 0
| 0.15929 | 0 |  |  | 0.15929 | 0 | 0 | 0.15929 | 0 | 0.15929 | 0 | 1.1703 | 0.14336 | 0 | 0
| 0 | 0 |  |  | 0 | 0 | 0 | 0 | 0 | 0 | 0 | 1.0269 | 0 | 0 | 0
| 0.78127 | 0 |  |  | 0.78127 | 0 | 0 | 0.78127 | 0 | 0.78127 | 0 | 1.0269 | 0.70314 | 0 | 0
| 0 | 0 |  |  | 0 | 0 | 0 | 0 | 0 | 0 | 0 | 0.32376 | 0 | 0 | 0
| 0 | 0 |  |  | 0 | 0 | 0 | 0 | 0 | 0 | 0 | 0.32376 | 0 | 0 | 0
| 0.30341 | 0 |  |  | 0.30341 | 0 | 0 | 0.30341 | 0 | 0.30341 | 0 | 0.32376 | 0.27307 | 0 | 0
| 0.78127 | 0 |  |  | 0.78127 | 0 | 0 | 0.78127 | 0 | 0.78127 | 0 | 0.050696 | 0.045626 | 0 | 0
| 0 | 0 |  |  | 0 | 0 | 0 | 0 | 0 | 0 | 0 | 0.0050696 | 0 | 0 | 0
| 0 | 0 |  |  | 0 | 0 | 0 | 0 | 0 | 0 | 0 | 0.0050696 | 0 | 0 | 0
| 0 | 0 |  |  | 0 | 0 | 0 | 0 | 0 | 0 | 0 | 0.0050696 | 0 | 0 | 0
| 0 | 0 |  |  | 0 | 0 | 0 | 0 | 0 | 0 | 0 | 0.0050696 | 0 | 0 | 0
| 0.068266 | 0 |  |  | 0.068266 | 0 | 0 | 0.068266 | 0 | 0.068266 | 0 | 0.0050696 | 0.0045626 | 0 | 0
| 0 | 0 |  |  | 0 | 0 | 0 | 0 | 0 | 0 | 0 | 0.00050696 | 0 | 0 | 0
| 0 | 0 |  |  | 0 | 0 | 0 | 0 | 0 | 0 | 0 | 0.00050696 | 0 | 0 | 0
| 0 | 0 |  |  | 0 | 0 | 0 | 0 | 0 | 0 | 0 | 0.00050696 | 0 | 0 | 0
| 0 | 0 |  |  | 0 | 0 | 0 | 0 | 0 | 0 | 0 | 0.00050696 | 0 | 0 | 0
| 0 | 0 |  |  | 0 | 0 | 0 | 0 | 0 | 0 | 0 | 0.00050696 | 0 | 0 | 0
| 0 | 0 |  |  | 0 | 0 | 0 | 0 | 0 | 0 | 0 | 0.00050696 | 0 | 0 | 0
| 0.15929 | 0 |  |  | 0.15929 | 0 | 0 | 0.15929 | 0 | 0.15929 | 0 | 0.00050696 | 0.00045626 | 0 | 0
| 0 | 0 |  |  | 0 | 0 | 0 | 0 | 0 | 0 | 0 | 5.0696e-05 | 0 | 0 | 0
| 0.78127 | 0 |  |  | 0.78127 | 0 | 0 | 0.78127 | 0 | 0.78127 | 0 | 5.0696e-05 | 4.5626e-05 | 0 | 0
| 0 | 0 |  |  | 0 | 0 | 0 | 0 | 0 | 0 | 0 | 5.0696e-06 | 0 | 0 | 0
| 0 | 0 |  |  | 0 | 0 | 0 | 0 | 0 | 0 | 0 | 5.0696e-06 | 0 | 0 | 0
| 0.30341 | 0 |  |  | 0.30341 | 0 | 0 | 0.30341 | 0 | 0.30341 | 0 | 5.0696e-06 | 4.5626e-06 | 0 | 0
| 0.78127 | 0 |  |  | 0.78127 | 0 | 0 | 0.78127 | 0 | 0.78127 | 0 | 5.0696e-07 | 4.5626e-07 | 0 | 0
| 0 | 0 |  |  | 0 | 0 | 0 | 0 | 0 | 0 | 0 | 5.0696e-08 | 0 | 0 | 0
| 0 | 0 |  |  | 0 | 0 | 0 | 0 | 0 | 0 | 0 | 5.0696e-08 | 0 | 0 | 0
| 0 | 0 |  |  | 0 | 0 | 0 | 0 | 0 | 0 | 0 | 5.0696e-08 | 0 | 0 | 0
| 0 | 0 |  |  | 0 | 0 | 0 | 0 | 0 | 0 | 0 | 5.0696e-08 | 0 | 0 | 0
| 0.068266 | 0 |  |  | 0.068266 | 0 | 0 | 0.068266 | 0 | 0.068266 | 0 | 5.0696e-08 | 4.5626e-08 | 0 | 0
| 0 | 0 |  |  | 0 | 0 | 0 | 0 | 0 | 0 | 0 | 5.0696e-09 | 0 | 0 | 0
| 0 | 0 |  |  | 0 | 0 | 0 | 0 | 0 | 0 | 0 | 5.0696e-09 | 0 | 0 | 0
| 0 | 0 |  |  | 0 | 0 | 0 | 0 | 0 | 0 | 0 | 5.0696e-09 | 0 | 0 | 0
| 0 | 0 |  |  | 0 | 0 | 0 | 0 | 0 | 0 | 0 | 5.0696e-09 | 0 | 0 | 0
| 0 | 0 |  |  | 0 | 0 | 0 | 0 | 0 | 0 | 0 | 5.0696e-09 | 0 | 0 | 0
| 0 | 0 |  |  | 0 | 0 | 0 | 0 | 0 | 0 | 0 | 5.0696e-09 | 0 | 0 | 0
| 0.15929 | 0 |  |  | 0.15929 | 0 | 0 | 0.15929 | 0 | 0.15929 | 0 | 5.0696e-09 | 4.5626e-09 | 0 | 0
| 0 | 0 |  |  | 0 | 0 | 0 | 0 | 0 | 0 | 0 | 5.0696e-10 | 0 | 0 | 0
| 0.78127 | 0 |  |  | 0.78127 | 0 | 0 | 0.78127 | 0 | 0.78127 | 0 | 5.0696e-10 | 4.5626e-10 | 0 | 0
| 0 | 0 |  |  | 0 | 0 | 0 | 0 | 0 | 0 | 0 | 5.0696e-11 | 0 | 0 | 0
| 0 | 0 |  |  | 0 | 0 | 0 | 0 | 0 | 0 | 0 | 5.0696e-11 | 0 | 0 | 0
| 0.30341 | 0 |  |  | 0.30341 | 0 | 0 | 0.30341 | 0 | 0.30341 | 0 | 5.0696e-11 | 4.5626e-11 | 0 | 0
| 0.78127 | 0 |  |  | 0.78127 | 0 | 0 | 0.78127 | 0 | 0.78127 | 0 | 5.0696e-12 | 4.5626e-12 | 0 | 0
| 0 | 0 |  |  | 0 | 0 | 0 | 0 | 0 | 0 | 0 | 5.0696e-13 | 0 | 0 | 0
| 0 | 0 |  |  | 0 | 0 | 0 | 0 | 0 | 0 | 0 | 5.0696e-13 | 0 | 0 | 0
| 0 | 0 |  |  | 0 | 0 | 0 | 0 | 0 | 0 | 0 | 5.0696e-13 | 0 | 0 | 0
| 0 | 0 |  |  | 0 | 0 | 0 | 0 | 0 | 0 | 0 | 5.0696e-13 | 0 | 0 | 0
| 0.068266 | 0 |  |  | 0.068266 | 0 | 0 | 0.068266 | 0 | 0.068266 | 0 | 5.0696e-13 | 4.5626e-13 | 0 | 0
| 0 | 0 |  |  | 0 | 0 | 0 | 0 | 0 | 0 | 0 | 5.0696e-14 | 0 | 0 | 0
| 0 | 0 |  |  | 0 | 0 | 0 | 0 | 0 | 0 | 0 | 5.0696e-14 | 0 | 0 | 0
| 0 | 0 |  |  | 0 | 0 | 0 | 0 | 0 | 0 | 0 | 5.0696e-14 | 0 | 0 | 0
| 0 | 0 |  |  | 0 | 0 | 0 | 0 | 0 | 0 | 0 | 5.0696e-14 | 0 | 0 | 0
| 0 | 0 |  |  | 0 | 0 | 0 | 0 | 0 | 0 | 0 | 5.0696e-14 | 0 | 0 | 0
| 0 | 0 |  |  | 0 | 0 | 0 | 0 | 0 | 0 | 0 | 5.0696e-14 | 0 | 0 | 0
| 0.15929 | 0 |  |  | 0.15929 | 0 | 0 | 0.15929 | 0 | 0.15929 | 0 | 5.0696e-14 | 4.5626e-14 | 0 | 0
| 0 | 0 |  |  | 0 | 0 | 0 | 0 | 0 | 0 | 0 | 5.0696e-15 | 0 | 0 | 0
| 0.78127 | 0 |  |  | 0.78127 | 0 | 0 | 0.78127 | 0 | 0.78127 | 0 | 5.0696e-15 | 4.5626e-15 | 0 | 0
| 0 | 0 |  |  | 0 | 0 | 0 | 0 | 0 | 0 | 0 | 5.0696e-16 | 0 | 0 | 0
| 0 | 0 |  |  | 0 | 0 | 0 | 0 | 0 | 0 | 0 | 5.0696e-16 | 0 | 0 | 0
| 0.30341 | 0 |  |  | 0.30341 | 0 | 0 | 0.30341 | 0 | 0.30341 | 0 | 5.0696e-16 | 4.5626e-16 | 0 | 0
| 0.78127 | 0 |  |  | 0.78127 | 0 | 0 | 0.78127 | 0 | 0.78127 | 0 | 5.0696e-17 | 4.5626e-17 | 0 | 0
| 0 | 0 |  |  | 0 | 0 | 0 | 0 | 0 | 0 | 0 | 5.0696e-18 | 0 | 0 | 0
| 0 | 0 |  |  | 0 | 0 | 0 | 0 | 0 | 0 | 0 | 5.0696e-18 | 0 | 0 | 0
| 0 | 0 |  |  | 0 | 0 | 0 | 0 | 0 | 0 | 0 | 5.0696e-18 | 0 | 0 | 0
| 0 | 0 |  |  | 0 | 0 | 0 | 0 | 0 | 0 | 0 | 5.0696e-18 | 0 | 0 | 0
| 0.068266 | 0 |  |  | 0.068266 | 0 | 0 | 0.068266 | 0 | 0.068266 | 0 | 5.0696e-18 | 4.5626e-18 | 0 | 0
| 0 | 0 |  |  | 0 | 0 | 0 | 0 | 0 | 0 | 0 | 5.0696e-19 | 0 | 0 | 0
| 0 | 0 |  |  | 0 | 0 | 0 | 0 | 0 | 0 | 0 | 5.0696e-19 | 0 | 0 | 0
| 0 | 0 |  |  | 0 | 0 | 0 | 0 | 0 | 0 | 0 | 5.0696e-19 | 0 | 0 | 0
| 0 | 0 |  |  | 0 | 0 | 0 | 0 | 0 | 0 | 0 | 5.0696e-19 | 0 | 0 | 0
| 0 | 0 |  |  | 0 | 0 | 0 | 0 | 0 | 0 | 0 | 5.0696e-19 | 0 | 0 | 0
| 0 | 0 |  |  | 0 | 0 | 0 | 0 | 0 | 0 | 0 | 5.0696e-19 | 0 | 0 | 0
| 0.15929 | 0 |  |  | 0.15929 | 0 | 0 | 0.15929 | 0 | 0.15929 | 0 | 5.0696e-19 | 4.5626e-19 | 0 | 0
| 0 | 0 |  |  | 0 | 0 | 0 | 0 | 0 | 0 | 0 | 5.0696e-20 | 0 | 0 | 0
| 0.78127 | 0 |  |  | 0.78127 | 0 | 0 | 0.78127 | 0 | 0.78127 | 0 | 5.0696e-20 | 4.5626e-20 | 0 | 0
| 0 | 0 |  |  | 0 | 0 | 0 | 0 | 0 | 0 | 0 | 5.0696e-21 | 0 | 0 | 0
| 0 | 0 |  |  | 0 | 0 | 0 | 0 | 0 | 0 | 0 | 5.0696e-21 | 0 | 0 | 0
| 0.30341 | 0 |  |  | 0.30341 | 0 | 0 | 0.30341 | 0 | 0.30341 | 0 | 5.0696e-21 | 4.5626e-21 | 0 | 0
| 0.78127 | 0 |  |  | 0.78127 | 0 | 0 | 0.78127 | 0 | 0.78127 | 0 | 5.0696e-22 | 4.5626e-22 | 0 | 0
| 0 | 0 |  |  | 0 | 0 | 0 | 0 | 0 | 0 | 0 | 5.0696e-23 | 0 | 0 | 0
| 0 | 0 |  |  | 0 | 0 | 0 | 0 | 0 | 0 | 0 | 5.0696e-23 | 0 | 0 | 0
| 0 | 0 |  |  | 0 | 0 | 0 | 0 | 0 | 0 | 0 | 5.0696e-23 | 0 | 0 | 0
| 0 | 0 |  |  | 0 | 0 | 0 | 0 | 0 | 0 | 0 | 5.0696e-23 | 0 | 0 | 0
| 0.068266 | 0 |  |  | 0.068266 | 0 | 0 | 0.068266 | 0 | 0.068266 | 0 | 5.0696e-23 | 4.5626e-23 | 0 | 0
| 0 | 0 |  |  | 0 | 0 | 0 | 0 | 0 | 0 | 0 | 5.0696e-24 | 0 | 0 | 0
| 0 | 0 |  |  | 0 | 0 | 0 | 0 | 0 | 0 | 0 | 5.0696e-24 | 0 | 0 | 0
| 0 | 0 |  |  | 0 | 0 | 0 | 0 | 0 | 0 | 0 | 5.0696e-24 | 0 | 0 | 0
| 0 | 0 |  |  | 0 | 0 | 0 | 0 | 0 | 0 | 0 | 5.0696e-24 | 0 | 0 | 0
| 0 | 0 |  |  | 0 | 0 | 0 | 0 | 0 | 0 | 0 | 5.0696e-24 | 0 | 0 | 0
| 0 | 0 |  |  | 0 | 0 | 0 | 0 | 0 | 0 | 0 | 5.0696e-24 | 0 | 0 | 0
| 0.15929 | 0 |  |  | 0.15929 | 0 | 0 | 0.15929 | 0 | 0.15929 | 0 | 5.0696e-24 | 4.5626e-24 | 0 | 0
| 0 | 0 |  |  | 0 | 0 | 0 | 0 | 0 | 0 | 0 | 5.0696e-25 | 0 | 0 | 0
| 0.78127 | 0 |  |  | 0.78127 | 0 | 0 | 0.78127 | 0 | 0.78127 | 0 | 5.0696e-25 | 4.5626e-25 | 0 | 0
| 0 | 0 |  |  | 0 | 0 | 0 | 0 | 0 | 0 | 0 | 5.0696e-26 | 0 | 0 | 0
| 0 | 0 |  |  | 0 | 0 | 0 | 0 | 0 | 0 | 0 | 5.0696e-26 | 0 | 0 | 0
| 0.30341 | 0 |  |  | 0.30341 | 0 | 0 | 0.30341 | 0 | 0.30341 | 0 | 5.0696e-26 | 4.5626e-26 | 0 | 0
| 0.78127 | 0 |  |  | 0.78127 | 0 | 0 | 0.78127 | 0 | 0.78127 | 0 | 5.0696e-27 | 4.5626e-27 | 0 | 0
| 0 | 0.090705 |  |  | 0 | 0.22676 | 0.22676 | 0 | 0.22676 | 0 | 0.22676 | 0.22676 | 0 | 0.090705 | 0
| 0 | 0.049263 |  |  | 0 | 0.12316 | 0.12316 | 0 | 0.12316 | 0 | 0.12316 | 0.34992 | 0 | 0.049263 | 0
| 0 | 0 |  |  | 0 | 0 | 0 | 0 | 0 | 0 | 0 | 0.34992 | 0 | 0 | 0
| 0 | 0 |  |  | 0 | 0 | 0 | 0 | 0 | 0 | 0 | 0.34992 | 0 | 0 | 0
| 0.068266 | 0 |  |  | 0.068266 | 0 | 0 | 0.068266 | 0 | 0.068266 | 0 | 0.34992 | 0.06144 | 0 | 0
| 0 | 0 |  |  | 0 | 0 | 0 | 0 | 0 | 0 | 0 | 0.28848 | 0 | 0 | 0
| 0 | 0 |  |  | 0 | 0 | 0 | 0 | 0 | 0 | 0 | 0.28848 | 0 | 0 | 0
| 0 | 0 |  |  | 0 | 0 | 0 | 0 | 0 | 0 | 0 | 0.28848 | 0 | 0 | 0
| 0 | 0 |  |  | 0 | 0 | 0 | 0 | 0 | 0 | 0 | 0.28848 | 0 | 0 | 0
| 0 | 0 |  |  | 0 | 0 | 0 | 0 | 0 | 0 | 0 | 0.28848 | 0 | 0 | 0
| 0 | 0 |  |  | 0 | 0 | 0 | 0 | 0 | 0 | 0 | 0.28848 | 0 | 0 | 0
| 0.15929 | 0 |  |  | 0.15929 | 0 | 0 | 0.15929 | 0 | 0.15929 | 0 | 0.28848 | 0.14336 | 0 | 0
| 0 | 0 |  |  | 0 | 0 | 0 | 0 | 0 | 0 | 0 | 0.14512 | 0 | 0 | 0
| 0.78127 | 0 |  |  | 0.78127 | 0 | 0 | 0.78127 | 0 | 0.78127 | 0 | 0.14512 | 0.13061 | 0 | 0
| 0 | 0 |  |  | 0 | 0 | 0 | 0 | 0 | 0 | 0 | 0.014512 | 0 | 0 | 0
| 0 | 0 |  |  | 0 | 0 | 0 | 0 | 0 | 0 | 0 | 0.014512 | 0 | 0 | 0
| 0.30341 | 0 |  |  | 0.30341 | 0 | 0 | 0.30341 | 0 | 0.30341 | 0 | 0.014512 | 0.013061 | 0 | 0
| 0.78127 | 0 |  |  | 0.78127 | 0 | 0 | 0.78127 | 0 | 0.78127 | 0 | 0.0014512 | 0.0013061 | 0 | 0
| 0 | 0 |  |  | 0 | 0 | 0 | 0 | 0 | 0 | 0 | 0.00014512 | 0 | 0 | 0
| 0 | 0 |  |  | 0 | 0 | 0 | 0 | 0 | 0 | 0 | 0.00014512 | 0 | 0 | 0
| 0 | 0 |  |  | 0 | 0 | 0 | 0 | 0 | 0 | 0 | 0.00014512 | 0 | 0 | 0
| 0 | 0 |  |  | 0 | 0 | 0 | 0 | 0 | 0 | 0 | 0.00014512 | 0 | 0 | 0
| 0.068266 | 0 |  |  | 0.068266 | 0 | 0 | 0.068266 | 0 | 0.068266 | 0 | 0.00014512 | 0.00013061 | 0 | 0
| 0 | 0 |  |  | 0 | 0 | 0 | 0 | 0 | 0 | 0 | 1.4512e-05 | 0 | 0 | 0
| 0 | 0 |  |  | 0 | 0 | 0 | 0 | 0 | 0 | 0 | 1.4512e-05 | 0 | 0 | 0
| 0 | 0 |  |  | 0 | 0 | 0 | 0 | 0 | 0 | 0 | 1.4512e-05 | 0 | 0 | 0
| 0 | 0 |  |  | 0 | 0 | 0 | 0 | 0 | 0 | 0 | 1.4512e-05 | 0 | 0 | 0
| 0 | 0 |  |  | 0 | 0 | 0 | 0 | 0 | 0 | 0 | 1.4512e-05 | 0 | 0 | 0
| 0 | 0 |  |  | 0 | 0 | 0 | 0 | 0 | 0 | 0 | 1.4512e-05 | 0 | 0 | 0
| 0.15929 | 0 |  |  | 0.15929 | 0 | 0 | 0.15929 | 0 | 0.15929 | 0 | 1.4512e-05 | 1.3061e-05 | 0 | 0
| 0 | 0 |  |  | 0 | 0 | 0 | 0 | 0 | 0 | 0 | 1.4512e-06 | 0 | 0 | 0
| 0.78127 | 0 |  |  | 0.78127 | 0 | 0 | 0.78127 | 0 | 0.78127 | 0 | 1.4512e-06 | 1.3061e-06 | 0 | 0
| 0 | 0 |  |  | 0 | 0 | 0 | 0 | 0 | 0 | 0 | 1.4512e-07 | 0 | 0 | 0
| 0 | 0 |  |  | 0 | 0 | 0 | 0 | 0 | 0 | 0 | 1.4512e-07 | 0 | 0 | 0
| 0.30341 | 0 |  |  | 0.30341 | 0 | 0 | 0.30341 | 0 | 0.30341 | 0 | 1.4512e-07 | 1.3061e-07 | 0 | 0
| 0.78127 | 0 |  |  | 0.78127 | 0 | 0 | 0.78127 | 0 | 0.78127 | 0 | 1.4512e-08 | 1.3061e-08 | 0 | 0
| 0 | 0 |  |  | 0 | 0 | 0 | 0 | 0 | 0 | 0 | 1.4512e-09 | 0 | 0 | 0
| 0 | 0 |  |  | 0 | 0 | 0 | 0 | 0 | 0 | 0 | 1.4512e-09 | 0 | 0 | 0
| 0 | 0 |  |  | 0 | 0 | 0 | 0 | 0 | 0 | 0 | 1.4512e-09 | 0 | 0 | 0
| 0 | 0 |  |  | 0 | 0 | 0 | 0 | 0 | 0 | 0 | 1.4512e-09 | 0 | 0 | 0
| 0.068266 | 0 |  |  | 0.068266 | 0 | 0 | 0.068266 | 0 | 0.068266 | 0 | 1.4512e-09 | 1.3061e-09 | 0 | 0
| 0 | 0 |  |  | 0 | 0 | 0 | 0 | 0 | 0 | 0 | 1.4512e-10 | 0 | 0 | 0
| 0 | 0 |  |  | 0 | 0 | 0 | 0 | 0 | 0 | 0 | 1.4512e-10 | 0 | 0 | 0
| 0 | 0.029465 |  |  | 0 | 0.073663 | 0.073663 | 0 | 0.073663 | 0 | 0.073663 | 0.073663 | 0 | 0.029465 | 0
| 0 | 0.04993 |  |  | 0 | 0.12483 | 0.12483 | 0 | 0.12483 | 0 | 0.12483 | 0.19849 | 0 | 0.04993 | 0
| 0 | 0.17506 |  |  | 0 | 0.43766 | 0.43766 | 0 | 0.43766 | 0 | 0.43766 | 0.63615 | 0 | 0.17506 | 0
| 0 | 0.23785 |  |  | 0 | 0.59463 | 0.59463 | 0 | 0.59463 | 0 | 0.59463 | 1.2308 | 0 | 0.23785 | 0
| 0.15929 | 2.1314 |  |  | 0.15929 | 5.3286 | 5.1693 | 0 | 5.1693 | 0 | 3.7692 | 5 | 0 | 1.5077 | 0.62375
| 0 | 2.2068 |  |  | 0 | 5.5171 | 5.5171 | 0 | 5.5171 | 0 | 0 | 5 | 0 | 0 | 2.2068
| 0.78127 | 0.2993 |  |  | 0.78127 | 0.74825 | 0 | 0.033022 | 0 | 0.033022 | 0 | 5 | 0.02972 | 0 | 0.2993
| 0 | 0 |  |  | 0 | 0 | 0 | 0 | 0 | 0 | 0 | 4.9703 | 0 | 0 | 0
| 0 | 0 |  |  | 0 | 0 | 0 | 0 | 0 | 0 | 0 | 4.9703 | 0 | 0 | 0
| 0.30341 | 0 |  |  | 0.30341 | 0 | 0 | 0.30341 | 0 | 0.30341 | 0 | 4.9703 | 0.27307 | 0 | 0
| 0.78127 | 0 |  |  | 0.78127 | 0 | 0 | 0.78127 | 0 | 0.78127 | 0 | 4.6972 | 0.70314 | 0 | 0
| 0 | 0 |  |  | 0 | 0 | 0 | 0 | 0 | 0 | 0 | 3.9941 | 0 | 0 | 0
| 0 | 0 |  |  | 0 | 0 | 0 | 0 | 0 | 0 | 0 | 3.9941 | 0 | 0 | 0
| 0 | 0 |  |  | 0 | 0 | 0 | 0 | 0 | 0 | 0 | 3.9941 | 0 | 0 | 0
| 0 | 0 |  |  | 0 | 0 | 0 | 0 | 0 | 0 | 0 | 3.9941 | 0 | 0 | 0
| 0.068266 | 0 |  |  | 0.068266 | 0 | 0 | 0.068266 | 0 | 0.068266 | 0 | 3.9941 | 0.06144 | 0 | 0
| 0 | 0 |  |  | 0 | 0 | 0 | 0 | 0 | 0 | 0 | 3.9326 | 0 | 0 | 0
| 0 | 0 |  |  | 0 | 0 | 0 | 0 | 0 | 0 | 0 | 3.9326 | 0 | 0 | 0
| 0 | 0 |  |  | 0 | 0 | 0 | 0 | 0 | 0 | 0 | 3.9326 | 0 | 0 | 0
| 0 | 0 |  |  | 0 | 0 | 0 | 0 | 0 | 0 | 0 | 3.9326 | 0 | 0 | 0
| 0 | 0 |  |  | 0 | 0 | 0 | 0 | 0 | 0 | 0 | 3.9326 | 0 | 0 | 0
| 0 | 0 |  |  | 0 | 0 | 0 | 0 | 0 | 0 | 0 | 3.9326 | 0 | 0 | 0
| 0.15929 | 0 |  |  | 0.15929 | 0 | 0 | 0.15929 | 0 | 0.15929 | 0 | 3.9326 | 0.14336 | 0 | 0
| 0 | 0.076876 |  |  | 0 | 0.19219 | 0.19219 | 0 | 0.19219 | 0 | 0.19219 | 3.9815 | 0 | 0.076876 | 0
| 0.78127 | 0.1328 |  |  | 0.78127 | 0.332 | 0 | 0.44927 | 0 | 0.44927 | 0 | 3.9815 | 0.40434 | 0 | 0.1328
| 0 | 0.24856 |  |  | 0 | 0.62139 | 0.62139 | 0 | 0.62139 | 0 | 0.62139 | 4.1985 | 0 | 0.24856 | 0
| 0 | 2.118 |  |  | 0 | 5.2951 | 5.2951 | 0 | 5.2951 | 0 | 0.80148 | 5 | 0 | 0.32059 | 1.7974
| 0.30341 | 1.9005 |  |  | 0.30341 | 4.7513 | 4.4479 | 0 | 4.4479 | 0 | 0 | 5 | 0 | 0 | 1.9005
| 0.78127 | 1.0473 |  |  | 0.78127 | 2.6183 | 1.8371 | 0 | 1.8371 | 0 | 0 | 5 | 0 | 0 | 1.0473
| 0 | 1.8116 |  |  | 0 | 4.5289 | 4.5289 | 0 | 4.5289 | 0 | 0 | 5 | 0 | 0 | 1.8116
| 0 | 0.74086 |  |  | 0 | 1.8521 | 1.8521 | 0 | 1.8521 | 0 | 0 | 5 | 0 | 0 | 0.74086
| 0 | 0 |  |  | 0 | 0 | 0 | 0 | 0 | 0 | 0 | 5 | 0 | 0 | 0
| 0 | 0 |  |  | 0 | 0 | 0 | 0 | 0 | 0 | 0 | 5 | 0 | 0 | 0
| 0.068266 | 0 |  |  | 0.068266 | 0 | 0 | 0.068266 | 0 | 0.068266 | 0 | 5 | 0.06144 | 0 | 0
| 0 | 0 |  |  | 0 | 0 | 0 | 0 | 0 | 0 | 0 | 4.9386 | 0 | 0 | 0
| 0 | 0 |  |  | 0 | 0 | 0 | 0 | 0 | 0 | 0 | 4.9386 | 0 | 0 | 0
| 0 | 0 |  |  | 0 | 0 | 0 | 0 | 0 | 0 | 0 | 4.9386 | 0 | 0 | 0
| 0 | 0 |  |  | 0 | 0 | 0 | 0 | 0 | 0 | 0 | 4.9386 | 0 | 0 | 0
| 0 | 0 |  |  | 0 | 0 | 0 | 0 | 0 | 0 | 0 | 4.9386 | 0 | 0 | 0
| 0 | 0 |  |  | 0 | 0 | 0 | 0 | 0 | 0 | 0 | 4.9386 | 0 | 0 | 0
| 0.15929 | 0 |  |  | 0.15929 | 0 | 0 | 0.15929 | 0 | 0.15929 | 0 | 4.9386 | 0.14336 | 0 | 0
| 0 | 0 |  |  | 0 | 0 | 0 | 0 | 0 | 0 | 0 | 4.7952 | 0 | 0 | 0
| 0.78127 | 0 |  |  | 0.78127 | 0 | 0 | 0.78127 | 0 | 0.78127 | 0 | 4.7952 | 0.70314 | 0 | 0
| 0 | 0 |  |  | 0 | 0 | 0 | 0 | 0 | 0 | 0 | 4.0921 | 0 | 0 | 0
| 0 | 0 |  |  | 0 | 0 | 0 | 0 | 0 | 0 | 0 | 4.0921 | 0 | 0 | 0
| 0.30341 | 0 |  |  | 0.30341 | 0 | 0 | 0.30341 | 0 | 0.30341 | 0 | 4.0921 | 0.27307 | 0 | 0
| 0.78127 | 0 |  |  | 0.78127 | 0 | 0 | 0.78127 | 0 | 0.78127 | 0 | 3.819 | 0.70314 | 0 | 0
| 0 | 0 |  |  | 0 | 0 | 0 | 0 | 0 | 0 | 0 | 3.1159 | 0 | 0 | 0
| 0 | 0 |  |  | 0 | 0 | 0 | 0 | 0 | 0 | 0 | 3.1159 | 0 | 0 | 0
| 0 | 0.002148 |  |  | 0 | 0.00537 | 0.00537 | 0 | 0.00537 | 0 | 0.00537 | 3.1212 | 0 | 0.002148 | 0
| 0 | 0 |  |  | 0 | 0 | 0 | 0 | 0 | 0 | 0 | 3.1212 | 0 | 0 | 0
| 0.068266 | 0 |  |  | 0.068266 | 0 | 0 | 0.068266 | 0 | 0.068266 | 0 | 3.1212 | 0.06144 | 0 | 0
| 0 | 0 |  |  | 0 | 0 | 0 | 0 | 0 | 0 | 0 | 3.0598 | 0 | 0 | 0
| 0 | 0 |  |  | 0 | 0 | 0 | 0 | 0 | 0 | 0 | 3.0598 | 0 | 0 | 0
| 0 | 0 |  |  | 0 | 0 | 0 | 0 | 0 | 0 | 0 | 3.0598 | 0 | 0 | 0
| 0 | 0 |  |  | 0 | 0 | 0 | 0 | 0 | 0 | 0 | 3.0598 | 0 | 0 | 0
| 0 | 0 |  |  | 0 | 0 | 0 | 0 | 0 | 0 | 0 | 3.0598 | 0 | 0 | 0
| 0 | 0 |  |  | 0 | 0 | 0 | 0 | 0 | 0 | 0 | 3.0598 | 0 | 0 | 0
| 0.15929 | 0 |  |  | 0.15929 | 0 | 0 | 0.15929 | 0 | 0.15929 | 0 | 3.0598 | 0.14336 | 0 | 0
| 0 | 0 |  |  | 0 | 0 | 0 | 0 | 0 | 0 | 0 | 2.9164 | 0 | 0 | 0
| 0.78127 | 0 |  |  | 0.78127 | 0 | 0 | 0.78127 | 0 | 0.78127 | 0 | 2.9164 | 0.70314 | 0 | 0
| 0 | 0 |  |  | 0 | 0 | 0 | 0 | 0 | 0 | 0 | 2.2133 | 0 | 0 | 0
| 0 | 0 |  |  | 0 | 0 | 0 | 0 | 0 | 0 | 0 | 2.2133 | 0 | 0 | 0
| 0.30341 | 0 |  |  | 0.30341 | 0 | 0 | 0.30341 | 0 | 0.30341 | 0 | 2.2133 | 0.27307 | 0 | 0
| 0.78127 | 0 |  |  | 0.78127 | 0 | 0 | 0.78127 | 0 | 0.78127 | 0 | 1.9402 | 0.70314 | 0 | 0
| 0 | 0 |  |  | 0 | 0 | 0 | 0 | 0 | 0 | 0 | 1.2371 | 0 | 0 | 0
| 0 | 0 |  |  | 0 | 0 | 0 | 0 | 0 | 0 | 0 | 1.2371 | 0 | 0 | 0
| 0 | 0 |  |  | 0 | 0 | 0 | 0 | 0 | 0 | 0 | 1.2371 | 0 | 0 | 0
| 0 | 0 |  |  | 0 | 0 | 0 | 0 | 0 | 0 | 0 | 1.2371 | 0 | 0 | 0
| 0.068266 | 0 |  |  | 0.068266 | 0 | 0 | 0.068266 | 0 | 0.068266 | 0 | 1.2371 | 0.06144 | 0 | 0
| 0 | 0 |  |  | 0 | 0 | 0 | 0 | 0 | 0 | 0 | 1.1756 | 0 | 0 | 0
| 0 | 0 |  |  | 0 | 0 | 0 | 0 | 0 | 0 | 0 | 1.1756 | 0 | 0 | 0
| 0 | 0 |  |  | 0 | 0 | 0 | 0 | 0 | 0 | 0 | 1.1756 | 0 | 0 | 0
| 0 | 0 |  |  | 0 | 0 | 0 | 0 | 0 | 0 | 0 | 1.1756 | 0 | 0 | 0
| 0 | 0 |  |  | 0 | 0 | 0 | 0 | 0 | 0 | 0 | 1.1756 | 0 | 0 | 0
| 0 | 0.18928 |  |  | 0 | 0.47321 | 0.47321 | 0 | 0.47321 | 0 | 0.47321 | 1.6488 | 0 | 0.18928 | 0
| 0.15929 | 0.089528 |  |  | 0.15929 | 0.22382 | 0.064533 | 0 | 0.064533 | 0 | 0.064533 | 1.7134 | 0 | 0.025813 | 0.063715
| 0 | 0 |  |  | 0 | 0 | 0 | 0 | 0 | 0 | 0 | 1.7134 | 0 | 0 | 0
| 0.78127 | 0 |  |  | 0.78127 | 0 | 0 | 0.78127 | 0 | 0.78127 | 0 | 1.7134 | 0.70314 | 0 | 0
| 0 | 0 |  |  | 0 | 0 | 0 | 0 | 0 | 0 | 0 | 1.0102 | 0 | 0 | 0
| 0 | 0 |  |  | 0 | 0 | 0 | 0 | 0 | 0 | 0 | 1.0102 | 0 | 0 | 0
| 0.30341 | 0 |  |  | 0.30341 | 0 | 0 | 0.30341 | 0 | 0.30341 | 0 | 1.0102 | 0.27307 | 0 | 0
| 0.78127 | 0 |  |  | 0.78127 | 0 | 0 | 0.78127 | 0 | 0.78127 | 0 | 0.73716 | 0.66345 | 0 | 0
| 0 | 0 |  |  | 0 | 0 | 0 | 0 | 0 | 0 | 0 | 0.073716 | 0 | 0 | 0
| 0 | 0 |  |  | 0 | 0 | 0 | 0 | 0 | 0 | 0 | 0.073716 | 0 | 0 | 0
| 0 | 0 |  |  | 0 | 0 | 0 | 0 | 0 | 0 | 0 | 0.073716 | 0 | 0 | 0
| 0 | 0 |  |  | 0 | 0 | 0 | 0 | 0 | 0 | 0 | 0.073716 | 0 | 0 | 0
| 0.068266 | 0 |  |  | 0.068266 | 0 | 0 | 0.068266 | 0 | 0.068266 | 0 | 0.073716 | 0.06144 | 0 | 0
| 0 | 0 |  |  | 0 | 0 | 0 | 0 | 0 | 0 | 0 | 0.012277 | 0 | 0 | 0
| 0 | 0 |  |  | 0 | 0 | 0 | 0 | 0 | 0 | 0 | 0.012277 | 0 | 0 | 0
| 0 | 0 |  |  | 0 | 0 | 0 | 0 | 0 | 0 | 0 | 0.012277 | 0 | 0 | 0
| 0 | 0 |  |  | 0 | 0 | 0 | 0 | 0 | 0 | 0 | 0.012277 | 0 | 0 | 0
| 0 | 0 |  |  | 0 | 0 | 0 | 0 | 0 | 0 | 0 | 0.012277 | 0 | 0 | 0
| 0 | 0 |  |  | 0 | 0 | 0 | 0 | 0 | 0 | 0 | 0.012277 | 0 | 0 | 0
| 0.15929 | 0 |  |  | 0.15929 | 0 | 0 | 0.15929 | 0 | 0.15929 | 0 | 0.012277 | 0.011049 | 0 | 0
| 0 | 0 |  |  | 0 | 0 | 0 | 0 | 0 | 0 | 0 | 0.0012277 | 0 | 0 | 0
| 0.78127 | 0 |  |  | 0.78127 | 0 | 0 | 0.78127 | 0 | 0.78127 | 0 | 0.0012277 | 0.0011049 | 0 | 0
| 0 | 0 |  |  | 0 | 0 | 0 | 0 | 0 | 0 | 0 | 0.00012277 | 0 | 0 | 0
| 0 | 0 |  |  | 0 | 0 | 0 | 0 | 0 | 0 | 0 | 0.00012277 | 0 | 0 | 0
| 0.30341 | 0.19779 |  |  | 0.30341 | 0.49448 | 0.19108 | 0 | 0.19108 | 0 | 0.19108 | 0.1912 | 0 | 0.07643 | 0.12136
| 0.78127 | 0.010342 |  |  | 0.78127 | 0.025855 | 0 | 0.75541 | 0 | 0.75541 | 0 | 0.1912 | 0.17208 | 0 | 0.010342
| 0 | 0 |  |  | 0 | 0 | 0 | 0 | 0 | 0 | 0 | 0.01912 | 0 | 0 | 0
| 0 | 0 |  |  | 0 | 0 | 0 | 0 | 0 | 0 | 0 | 0.01912 | 0 | 0 | 0
| 0 | 0 |  |  | 0 | 0 | 0 | 0 | 0 | 0 | 0 | 0.01912 | 0 | 0 | 0
| 0 | 0 |  |  | 0 | 0 | 0 | 0 | 0 | 0 | 0 | 0.01912 | 0 | 0 | 0
| 0.068266 | 0 |  |  | 0.068266 | 0 | 0 | 0.068266 | 0 | 0.068266 | 0 | 0.01912 | 0.017208 | 0 | 0
| 0 | 0 |  |  | 0 | 0 | 0 | 0 | 0 | 0 | 0 | 0.001912 | 0 | 0 | 0
| 0 | 0 |  |  | 0 | 0 | 0 | 0 | 0 | 0 | 0 | 0.001912 | 0 | 0 | 0
| 0 | 0 |  |  | 0 | 0 | 0 | 0 | 0 | 0 | 0 | 0.001912 | 0 | 0 | 0
| 0 | 0 |  |  | 0 | 0 | 0 | 0 | 0 | 0 | 0 | 0.001912 | 0 | 0 | 0
| 0 | 0 |  |  | 0 | 0 | 0 | 0 | 0 | 0 | 0 | 0.001912 | 0 | 0 | 0
| 0 | 0 |  |  | 0 | 0 | 0 | 0 | 0 | 0 | 0 | 0.001912 | 0 | 0 | 0
| 0.15929 | 0 |  |  | 0.15929 | 0 | 0 | 0.15929 | 0 | 0.15929 | 0 | 0.001912 | 0.0017208 | 0 | 0
| 0 | 0 |  |  | 0 | 0 | 0 | 0 | 0 | 0 | 0 | 0.0001912 | 0 | 0 | 0
| 0.78127 | 0 |  |  | 0.78127 | 0 | 0 | 0.78127 | 0 | 0.78127 | 0 | 0.0001912 | 0.00017208 | 0 | 0
| 0 | 0 |  |  | 0 | 0 | 0 | 0 | 0 | 0 | 0 | 1.912e-05 | 0 | 0 | 0
| 0 | 0 |  |  | 0 | 0 | 0 | 0 | 0 | 0 | 0 | 1.912e-05 | 0 | 0 | 0
| 0.30341 | 0 |  |  | 0.30341 | 0 | 0 | 0.30341 | 0 | 0.30341 | 0 | 1.912e-05 | 1.7208e-05 | 0 | 0
| 0.78127 | 0 |  |  | 0.78127 | 0 | 0 | 0.78127 | 0 | 0.78127 | 0 | 1.912e-06 | 1.7208e-06 | 0 | 0
| 0 | 0 |  |  | 0 | 0 | 0 | 0 | 0 | 0 | 0 | 1.912e-07 | 0 | 0 | 0
| 0 | 0.060454 |  |  | 0 | 0.15113 | 0.15113 | 0 | 0.15113 | 0 | 0.15113 | 0.15113 | 0 | 0.060454 | 0
| 0 | 0.0341 |  |  | 0 | 0.08525 | 0.08525 | 0 | 0.08525 | 0 | 0.08525 | 0.23638 | 0 | 0.0341 | 0
| 0 | 0.094248 |  |  | 0 | 0.23562 | 0.23562 | 0 | 0.23562 | 0 | 0.23562 | 0.472 | 0 | 0.094248 | 0
| 0.068266 | 0.091298 |  |  | 0.068266 | 0.22824 | 0.15998 | 0 | 0.15998 | 0 | 0.15998 | 0.63198 | 0 | 0.063991 | 0.027307
| 0 | 0.15711 |  |  | 0 | 0.39277 | 0.39277 | 0 | 0.39277 | 0 | 0.39277 | 1.0248 | 0 | 0.15711 | 0
| 0 | 0.076279 |  |  | 0 | 0.1907 | 0.1907 | 0 | 0.1907 | 0 | 0.1907 | 1.2154 | 0 | 0.076279 | 0
| 0 | 0.03331 |  |  | 0 | 0.083275 | 0.083275 | 0 | 0.083275 | 0 | 0.083275 | 1.2987 | 0 | 0.03331 | 0
| 0 | 0 |  |  | 0 | 0 | 0 | 0 | 0 | 0 | 0 | 1.2987 | 0 | 0 | 0
| 0 | 0 |  |  | 0 | 0 | 0 | 0 | 0 | 0 | 0 | 1.2987 | 0 | 0 | 0
| 0 | 0 |  |  | 0 | 0 | 0 | 0 | 0 | 0 | 0 | 1.2987 | 0 | 0 | 0
| 0.15929 | 0 |  |  | 0.15929 | 0 | 0 | 0.15929 | 0 | 0.15929 | 0 | 1.2987 | 0.14336 | 0 | 0
| 0 | 0 |  |  | 0 | 0 | 0 | 0 | 0 | 0 | 0 | 1.1554 | 0 | 0 | 0
| 0.78127 | 0 |  |  | 0.78127 | 0 | 0 | 0.78127 | 0 | 0.78127 | 0 | 1.1554 | 0.70314 | 0 | 0
| 0 | 0 |  |  | 0 | 0 | 0 | 0 | 0 | 0 | 0 | 0.45222 | 0 | 0 | 0
| 0 | 0 |  |  | 0 | 0 | 0 | 0 | 0 | 0 | 0 | 0.45222 | 0 | 0 | 0
| 0.30341 | 0 |  |  | 0.30341 | 0 | 0 | 0.30341 | 0 | 0.30341 | 0 | 0.45222 | 0.27307 | 0 | 0
| 0.78127 | 0 |  |  | 0.78127 | 0 | 0 | 0.78127 | 0 | 0.78127 | 0 | 0.17916 | 0.16124 | 0 | 0
| 0 | 0 |  |  | 0 | 0 | 0 | 0 | 0 | 0 | 0 | 0.017916 | 0 | 0 | 0
| 0 | 0 |  |  | 0 | 0 | 0 | 0 | 0 | 0 | 0 | 0.017916 | 0 | 0 | 0
| 0 | 0 |  |  | 0 | 0 | 0 | 0 | 0 | 0 | 0 | 0.017916 | 0 | 0 | 0
| 0 | 0 |  |  | 0 | 0 | 0 | 0 | 0 | 0 | 0 | 0.017916 | 0 | 0 | 0
| 0.068266 | 0 |  |  | 0.068266 | 0 | 0 | 0.068266 | 0 | 0.068266 | 0 | 0.017916 | 0.016124 | 0 | 0
| 0 | 0 |  |  | 0 | 0 | 0 | 0 | 0 | 0 | 0 | 0.0017916 | 0 | 0 | 0
| 0 | 0.040159 |  |  | 0 | 0.1004 | 0.1004 | 0 | 0.1004 | 0 | 0.1004 | 0.10219 | 0 | 0.040159 | 0
| 0 | 0.13936 |  |  | 0 | 0.3484 | 0.3484 | 0 | 0.3484 | 0 | 0.3484 | 0.45059 | 0 | 0.13936 | 0
| 0 | 0.11365 |  |  | 0 | 0.28412 | 0.28412 | 0 | 0.28412 | 0 | 0.28412 | 0.73471 | 0 | 0.11365 | 0
| 0 | 0.52221 |  |  | 0 | 1.3055 | 1.3055 | 0 | 1.3055 | 0 | 1.3055 | 2.0402 | 0 | 0.52221 | 0
| 0 | 2.122 |  |  | 0 | 5.3051 | 5.3051 | 0 | 5.3051 | 0 | 2.9598 | 5 | 0 | 1.1839 | 0.93814
| 0.15929 | 2.4371 |  |  | 0.15929 | 6.0926 | 5.9334 | 0 | 5.9334 | 0 | 0 | 5 | 0 | 0 | 2.4371
| 0 | 0 |  |  | 0 | 0 | 0 | 0 | 0 | 0 | 0 | 5 | 0 | 0 | 0
| 0.78127 | 0 |  |  | 0.78127 | 0 | 0 | 0.78127 | 0 | 0.78127 | 0 | 5 | 0.70314 | 0 | 0
| 0 | 0 |  |  | 0 | 0 | 0 | 0 | 0 | 0 | 0 | 4.2969 | 0 | 0 | 0
| 0 | 0 |  |  | 0 | 0 | 0 | 0 | 0 | 0 | 0 | 4.2969 | 0 | 0 | 0
| 0.30341 | 0 |  |  | 0.30341 | 0 | 0 | 0.30341 | 0 | 0.30341 | 0 | 4.2969 | 0.27307 | 0 | 0
| 0.78127 | 0 |  |  | 0.78127 | 0 | 0 | 0.78127 | 0 | 0.78127 | 0 | 4.0238 | 0.70314 | 0 | 0
| 0 | 0 |  |  | 0 | 0 | 0 | 0 | 0 | 0 | 0 | 3.3206 | 0 | 0 | 0
| 0 | 0 |  |  | 0 | 0 | 0 | 0 | 0 | 0 | 0 | 3.3206 | 0 | 0 | 0
| 0 | 0 |  |  | 0 | 0 | 0 | 0 | 0 | 0 | 0 | 3.3206 | 0 | 0 | 0
| 0 | 0 |  |  | 0 | 0 | 0 | 0 | 0 | 0 | 0 | 3.3206 | 0 | 0 | 0
| 0.068266 | 0 |  |  | 0.068266 | 0 | 0 | 0.068266 | 0 | 0.068266 | 0 | 3.3206 | 0.06144 | 0 | 0
| 0 | 0 |  |  | 0 | 0 | 0 | 0 | 0 | 0 | 0 | 3.2592 | 0 | 0 | 0
| 0 | 0 |  |  | 0 | 0 | 0 | 0 | 0 | 0 | 0 | 3.2592 | 0 | 0 | 0
| 0 | 0 |  |  | 0 | 0 | 0 | 0 | 0 | 0 | 0 | 3.2592 | 0 | 0 | 0
| 0 | 0 |  |  | 0 | 0 | 0 | 0 | 0 | 0 | 0 | 3.2592 | 0 | 0 | 0
| 0 | 0 |  |  | 0 | 0 | 0 | 0 | 0 | 0 | 0 | 3.2592 | 0 | 0 | 0
| 0 | 0 |  |  | 0 | 0 | 0 | 0 | 0 | 0 | 0 | 3.2592 | 0 | 0 | 0
| 0.15929 | 0 |  |  | 0.15929 | 0 | 0 | 0.15929 | 0 | 0.15929 | 0 | 3.2592 | 0.14336 | 0 | 0
| 0 | 0.0083824 |  |  | 0 | 0.020956 | 0.020956 | 0 | 0.020956 | 0 | 0.020956 | 3.1368 | 0 | 0.0083824 | 0
| 0.78127 | 0.047474 |  |  | 0.78127 | 0.11868 | 0 | 0.66259 | 0 | 0.66259 | 0 | 3.1368 | 0.59633 | 0 | 0.047474
| 0 | 0.051804 |  |  | 0 | 0.12951 | 0.12951 | 0 | 0.12951 | 0 | 0.12951 | 2.67 | 0 | 0.051804 | 0
| 0 | 0.018666 |  |  | 0 | 0.046664 | 0.046664 | 0 | 0.046664 | 0 | 0.046664 | 2.7167 | 0 | 0.018666 | 0
| 0.30341 | 0 |  |  | 0.30341 | 0 | 0 | 0.30341 | 0 | 0.30341 | 0 | 2.7167 | 0.27307 | 0 | 0
| 0.78127 | 0 |  |  | 0.78127 | 0 | 0 | 0.78127 | 0 | 0.78127 | 0 | 2.4436 | 0.70314 | 0 | 0
| 0 | 0 |  |  | 0 | 0 | 0 | 0 | 0 | 0 | 0 | 1.7404 | 0 | 0 | 0
| 0 | 0 |  |  | 0 | 0 | 0 | 0 | 0 | 0 | 0 | 1.7404 | 0 | 0 | 0
| 0 | 0 |  |  | 0 | 0 | 0 | 0 | 0 | 0 | 0 | 1.7404 | 0 | 0 | 0
| 0 | 0 |  |  | 0 | 0 | 0 | 0 | 0 | 0 | 0 | 1.7404 | 0 | 0 | 0
| 0.068266 | 0 |  |  | 0.068266 | 0 | 0 | 0.068266 | 0 | 0.068266 | 0 | 1.7404 | 0.06144 | 0 | 0
| 0 | 0 |  |  | 0 | 0 | 0 | 0 | 0 | 0 | 0 | 1.679 | 0 | 0 | 0
| 0 | 0 |  |  | 0 | 0 | 0 | 0 | 0 | 0 | 0 | 1.679 | 0 | 0 | 0
| 0 | 0 |  |  | 0 | 0 | 0 | 0 | 0 | 0 | 0 | 1.679 | 0 | 0 | 0
| 0 | 0 |  |  | 0 | 0 | 0 | 0 | 0 | 0 | 0 | 1.679 | 0 | 0 | 0
| 0 | 0 |  |  | 0 | 0 | 0 | 0 | 0 | 0 | 0 | 1.679 | 0 | 0 | 0
| 0 | 0 |  |  | 0 | 0 | 0 | 0 | 0 | 0 | 0 | 1.679 | 0 | 0 | 0
| 0.15929 | 0 |  |  | 0.15929 | 0 | 0 | 0.15929 | 0 | 0.15929 | 0 | 1.679 | 0.14336 | 0 | 0
| 0 | 0 |  |  | 0 | 0 | 0 | 0 | 0 | 0 | 0 | 1.5356 | 0 | 0 | 0
| 0.78127 | 0 |  |  | 0.78127 | 0 | 0 | 0.78127 | 0 | 0.78127 | 0 | 1.5356 | 0.70314 | 0 | 0
| 0 | 0 |  |  | 0 | 0 | 0 | 0 | 0 | 0 | 0 | 0.8325 | 0 | 0 | 0
| 0 | 0 |  |  | 0 | 0 | 0 | 0 | 0 | 0 | 0 | 0.8325 | 0 | 0 | 0
| 0.30341 | 0 |  |  | 0.30341 | 0 | 0 | 0.30341 | 0 | 0.30341 | 0 | 0.8325 | 0.27307 | 0 | 0
| 0.78127 | 0 |  |  | 0.78127 | 0 | 0 | 0.78127 | 0 | 0.78127 | 0 | 0.55944 | 0.5035 | 0 | 0
| 0 | 0 |  |  | 0 | 0 | 0 | 0 | 0 | 0 | 0 | 0.055944 | 0 | 0 | 0
| 0 | 0 |  |  | 0 | 0 | 0 | 0 | 0 | 0 | 0 | 0.055944 | 0 | 0 | 0
| 0 | 0 |  |  | 0 | 0 | 0 | 0 | 0 | 0 | 0 | 0.055944 | 0 | 0 | 0
| 0 | 0 |  |  | 0 | 0 | 0 | 0 | 0 | 0 | 0 | 0.055944 | 0 | 0 | 0
| 0.068266 | 0 |  |  | 0.068266 | 0 | 0 | 0.068266 | 0 | 0.068266 | 0 | 0.055944 | 0.05035 | 0 | 0
| 0 | 0 |  |  | 0 | 0 | 0 | 0 | 0 | 0 | 0 | 0.0055944 | 0 | 0 | 0
| 0 | 0 |  |  | 0 | 0 | 0 | 0 | 0 | 0 | 0 | 0.0055944 | 0 | 0 | 0
| 0 | 0 |  |  | 0 | 0 | 0 | 0 | 0 | 0 | 0 | 0.0055944 | 0 | 0 | 0
| 0 | 0 |  |  | 0 | 0 | 0 | 0 | 0 | 0 | 0 | 0.0055944 | 0 | 0 | 0
| 0 | 0 |  |  | 0 | 0 | 0 | 0 | 0 | 0 | 0 | 0.0055944 | 0 | 0 | 0
| 0 | 0 |  |  | 0 | 0 | 0 | 0 | 0 | 0 | 0 | 0.0055944 | 0 | 0 | 0
| 0.15929 | 0 |  |  | 0.15929 | 0 | 0 | 0.15929 | 0 | 0.15929 | 0 | 0.0055944 | 0.005035 | 0 | 0
| 0 | 0 |  |  | 0 | 0 | 0 | 0 | 0 | 0 | 0 | 0.00055944 | 0 | 0 | 0
| 0.78127 | 0 |  |  | 0.78127 | 0 | 0 | 0.78127 | 0 | 0.78127 | 0 | 0.00055944 | 0.0005035 | 0 | 0
| 0 | 0 |  |  | 0 | 0 | 0 | 0 | 0 | 0 | 0 | 5.5944e-05 | 0 | 0 | 0
| 0 | 0 |  |  | 0 | 0 | 0 | 0 | 0 | 0 | 0 | 5.5944e-05 | 0 | 0 | 0
| 0.30341 | 0 |  |  | 0.30341 | 0 | 0 | 0.30341 | 0 | 0.30341 | 0 | 5.5944e-05 | 5.035e-05 | 0 | 0
| 0.78127 | 0 |  |  | 0.78127 | 0 | 0 | 0.78127 | 0 | 0.78127 | 0 | 5.5944e-06 | 5.035e-06 | 0 | 0
| 0 | 0 |  |  | 0 | 0 | 0 | 0 | 0 | 0 | 0 | 5.5944e-07 | 0 | 0 | 0
| 0 | 0 |  |  | 0 | 0 | 0 | 0 | 0 | 0 | 0 | 5.5944e-07 | 0 | 0 | 0
| 0 | 0 |  |  | 0 | 0 | 0 | 0 | 0 | 0 | 0 | 5.5944e-07 | 0 | 0 | 0
| 0 | 0 |  |  | 0 | 0 | 0 | 0 | 0 | 0 | 0 | 5.5944e-07 | 0 | 0 | 0
| 0.068266 | 0 |  |  | 0.068266 | 0 | 0 | 0.068266 | 0 | 0.068266 | 0 | 5.5944e-07 | 5.035e-07 | 0 | 0
| 0 | 0 |  |  | 0 | 0 | 0 | 0 | 0 | 0 | 0 | 5.5944e-08 | 0 | 0 | 0
| 0 | 0 |  |  | 0 | 0 | 0 | 0 | 0 | 0 | 0 | 5.5944e-08 | 0 | 0 | 0
| 0 | 0 |  |  | 0 | 0 | 0 | 0 | 0 | 0 | 0 | 5.5944e-08 | 0 | 0 | 0
| 0 | 0 |  |  | 0 | 0 | 0 | 0 | 0 | 0 | 0 | 5.5944e-08 | 0 | 0 | 0
| 0 | 0 |  |  | 0 | 0 | 0 | 0 | 0 | 0 | 0 | 5.5944e-08 | 0 | 0 | 0
| 0 | 0 |  |  | 0 | 0 | 0 | 0 | 0 | 0 | 0 | 5.5944e-08 | 0 | 0 | 0
| 0.15929 | 0 |  |  | 0.15929 | 0 | 0 | 0.15929 | 0 | 0.15929 | 0 | 5.5944e-08 | 5.035e-08 | 0 | 0
| 0 | 0 |  |  | 0 | 0 | 0 | 0 | 0 | 0 | 0 | 5.5944e-09 | 0 | 0 | 0
| 0.78127 | 0 |  |  | 0.78127 | 0 | 0 | 0.78127 | 0 | 0.78127 | 0 | 5.5944e-09 | 5.035e-09 | 0 | 0
| 0 | 0 |  |  | 0 | 0 | 0 | 0 | 0 | 0 | 0 | 5.5944e-10 | 0 | 0 | 0
| 0 | 0 |  |  | 0 | 0 | 0 | 0 | 0 | 0 | 0 | 5.5944e-10 | 0 | 0 | 0
| 0.30341 | 0 |  |  | 0.30341 | 0 | 0 | 0.30341 | 0 | 0.30341 | 0 | 5.5944e-10 | 5.035e-10 | 0 | 0
| 0.78127 | 0 |  |  | 0.78127 | 0 | 0 | 0.78127 | 0 | 0.78127 | 0 | 5.5944e-11 | 5.035e-11 | 0 | 0
| 0 | 0 |  |  | 0 | 0 | 0 | 0 | 0 | 0 | 0 | 5.5944e-12 | 0 | 0 | 0
| 0 | 0 |  |  | 0 | 0 | 0 | 0 | 0 | 0 | 0 | 5.5944e-12 | 0 | 0 | 0
| 0 | 0 |  |  | 0 | 0 | 0 | 0 | 0 | 0 | 0 | 5.5944e-12 | 0 | 0 | 0
| 0 | 0 |  |  | 0 | 0 | 0 | 0 | 0 | 0 | 0 | 5.5944e-12 | 0 | 0 | 0
| 0.068266 | 0 |  |  | 0.068266 | 0 | 0 | 0.068266 | 0 | 0.068266 | 0 | 5.5944e-12 | 5.035e-12 | 0 | 0
| 0 | 0 |  |  | 0 | 0 | 0 | 0 | 0 | 0 | 0 | 5.5944e-13 | 0 | 0 | 0
| 0 | 0 |  |  | 0 | 0 | 0 | 0 | 0 | 0 | 0 | 5.5944e-13 | 0 | 0 | 0
| 0 | 0 |  |  | 0 | 0 | 0 | 0 | 0 | 0 | 0 | 5.5944e-13 | 0 | 0 | 0
| 0 | 0 |  |  | 0 | 0 | 0 | 0 | 0 | 0 | 0 | 5.5944e-13 | 0 | 0 | 0
| 0 | 0 |  |  | 0 | 0 | 0 | 0 | 0 | 0 | 0 | 5.5944e-13 | 0 | 0 | 0
| 0 | 0 |  |  | 0 | 0 | 0 | 0 | 0 | 0 | 0 | 5.5944e-13 | 0 | 0 | 0
| 0.15929 | 0 |  |  | 0.15929 | 0 | 0 | 0.15929 | 0 | 0.15929 | 0 | 5.5944e-13 | 5.035e-13 | 0 | 0
| 0 | 0 |  |  | 0 | 0 | 0 | 0 | 0 | 0 | 0 | 5.5944e-14 | 0 | 0 | 0
| 0.78127 | 0 |  |  | 0.78127 | 0 | 0 | 0.78127 | 0 | 0.78127 | 0 | 5.5944e-14 | 5.035e-14 | 0 | 0
| 0 | 0.015947 |  |  | 0 | 0.039869 | 0.039869 | 0 | 0.039869 | 0 | 0.039869 | 0.039869 | 0 | 0.015947 | 0
| 0 | 0.094545 |  |  | 0 | 0.23636 | 0.23636 | 0 | 0.23636 | 0 | 0.23636 | 0.27623 | 0 | 0.094545 | 0
| 0.30341 | 0.01378 |  |  | 0.30341 | 0.03445 | 0 | 0.26896 | 0 | 0.26896 | 0 | 0.27623 | 0.24206 | 0 | 0.01378
| 0.78127 | 0.098959 |  |  | 0.78127 | 0.2474 | 0 | 0.53387 | 0 | 0.53387 | 0 | 0.034172 | 0.030755 | 0 | 0.098959
| 0 | 0 |  |  | 0 | 0 | 0 | 0 | 0 | 0 | 0 | 0.0034172 | 0 | 0 | 0
| 0 | 0 |  |  | 0 | 0 | 0 | 0 | 0 | 0 | 0 | 0.0034172 | 0 | 0 | 0
| 0 | 0 |  |  | 0 | 0 | 0 | 0 | 0 | 0 | 0 | 0.0034172 | 0 | 0 | 0
| 0 | 0 |  |  | 0 | 0 | 0 | 0 | 0 | 0 | 0 | 0.0034172 | 0 | 0 | 0
| 0.068266 | 0 |  |  | 0.068266 | 0 | 0 | 0.068266 | 0 | 0.068266 | 0 | 0.0034172 | 0.0030755 | 0 | 0
| 0 | 0 |  |  | 0 | 0 | 0 | 0 | 0 | 0 | 0 | 0.00034172 | 0 | 0 | 0
| 0 | 0 |  |  | 0 | 0 | 0 | 0 | 0 | 0 | 0 | 0.00034172 | 0 | 0 | 0
| 0 | 0 |  |  | 0 | 0 | 0 | 0 | 0 | 0 | 0 | 0.00034172 | 0 | 0 | 0
| 0 | 0 |  |  | 0 | 0 | 0 | 0 | 0 | 0 | 0 | 0.00034172 | 0 | 0 | 0
| 0 | 0 |  |  | 0 | 0 | 0 | 0 | 0 | 0 | 0 | 0.00034172 | 0 | 0 | 0
| 0 | 0 |  |  | 0 | 0 | 0 | 0 | 0 | 0 | 0 | 0.00034172 | 0 | 0 | 0
| 0.15929 | 0 |  |  | 0.15929 | 0 | 0 | 0.15929 | 0 | 0.15929 | 0 | 0.00034172 | 0.00030755 | 0 | 0
| 0 | 0 |  |  | 0 | 0 | 0 | 0 | 0 | 0 | 0 | 3.4172e-05 | 0 | 0 | 0
| 0.78127 | 0 |  |  | 0.78127 | 0 | 0 | 0.78127 | 0 | 0.78127 | 0 | 3.4172e-05 | 3.0755e-05 | 0 | 0
| 0 | 0 |  |  | 0 | 0 | 0 | 0 | 0 | 0 | 0 | 3.4172e-06 | 0 | 0 | 0
| 0 | 0 |  |  | 0 | 0 | 0 | 0 | 0 | 0 | 0 | 3.4172e-06 | 0 | 0 | 0
| 0.30341 | 0 |  |  | 0.30341 | 0 | 0 | 0.30341 | 0 | 0.30341 | 0 | 3.4172e-06 | 3.0755e-06 | 0 | 0
| 0.78127 | 0 |  |  | 0.78127 | 0 | 0 | 0.78127 | 0 | 0.78127 | 0 | 3.4172e-07 | 3.0755e-07 | 0 | 0
| 0 | 0.0046576 |  |  | 0 | 0.011644 | 0.011644 | 0 | 0.011644 | 0 | 0.011644 | 0.011644 | 0 | 0.0046576 | 0
| 0 | 0.094415 |  |  | 0 | 0.23604 | 0.23604 | 0 | 0.23604 | 0 | 0.23604 | 0.24768 | 0 | 0.094415 | 0
| 0 | 0.15283 |  |  | 0 | 0.38209 | 0.38209 | 0 | 0.38209 | 0 | 0.38209 | 0.62977 | 0 | 0.15283 | 0
| 0 | 0.26256 |  |  | 0 | 0.65639 | 0.65639 | 0 | 0.65639 | 0 | 0.65639 | 1.2862 | 0 | 0.26256 | 0
| 0.068266 | 1.5521 |  |  | 0.068266 | 3.8802 | 3.812 | 0 | 3.812 | 0 | 3.7138 | 5 | 0 | 1.4855 | 0.066556
| 0 | 2.1183 |  |  | 0 | 5.2956 | 5.2956 | 0 | 5.2956 | 0 | 0 | 5 | 0 | 0 | 2.1183
| 0 | 0 |  |  | 0 | 0 | 0 | 0 | 0 | 0 | 0 | 5 | 0 | 0 | 0
| 0 | 0 |  |  | 0 | 0 | 0 | 0 | 0 | 0 | 0 | 5 | 0 | 0 | 0
| 0 | 0 |  |  | 0 | 0 | 0 | 0 | 0 | 0 | 0 | 5 | 0 | 0 | 0
| 0 | 0 |  |  | 0 | 0 | 0 | 0 | 0 | 0 | 0 | 5 | 0 | 0 | 0
| 0 | 0 |  |  | 0 | 0 | 0 | 0 | 0 | 0 | 0 | 5 | 0 | 0 | 0
| 0.15929 | 0 |  |  | 0.15929 | 0 | 0 | 0.15929 | 0 | 0.15929 | 0 | 5 | 0.14336 | 0 | 0
| 0 | 0 |  |  | 0 | 0 | 0 | 0 | 0 | 0 | 0 | 4.8566 | 0 | 0 | 0
| 0.78127 | 0 |  |  | 0.78127 | 0 | 0 | 0.78127 | 0 | 0.78127 | 0 | 4.8566 | 0.70314 | 0 | 0
| 0 | 0 |  |  | 0 | 0 | 0 | 0 | 0 | 0 | 0 | 4.1535 | 0 | 0 | 0
| 0 | 0 |  |  | 0 | 0 | 0 | 0 | 0 | 0 | 0 | 4.1535 | 0 | 0 | 0
| 0.30341 | 0 |  |  | 0.30341 | 0 | 0 | 0.30341 | 0 | 0.30341 | 0 | 4.1535 | 0.27307 | 0 | 0
| 0.78127 | 0 |  |  | 0.78127 | 0 | 0 | 0.78127 | 0 | 0.78127 | 0 | 3.8804 | 0.70314 | 0 | 0
| 0 | 0 |  |  | 0 | 0 | 0 | 0 | 0 | 0 | 0 | 3.1773 | 0 | 0 | 0
| 0 | 0 |  |  | 0 | 0 | 0 | 0 | 0 | 0 | 0 | 3.1773 | 0 | 0 | 0
| 0 | 0 |  |  | 0 | 0 | 0 | 0 | 0 | 0 | 0 | 3.1773 | 0 | 0 | 0
| 0 | 0 |  |  | 0 | 0 | 0 | 0 | 0 | 0 | 0 | 3.1773 | 0 | 0 | 0
| 0.068266 | 0 |  |  | 0.068266 | 0 | 0 | 0.068266 | 0 | 0.068266 | 0 | 3.1773 | 0.06144 | 0 | 0
| 0 | 0 |  |  | 0 | 0 | 0 | 0 | 0 | 0 | 0 | 3.1159 | 0 | 0 | 0
| 0 | 0 |  |  | 0 | 0 | 0 | 0 | 0 | 0 | 0 | 3.1159 | 0 | 0 | 0
| 0 | 0.067205 |  |  | 0 | 0.16801 | 0.16801 | 0 | 0.16801 | 0 | 0.16801 | 3.2839 | 0 | 0.067205 | 0
| 0 | 0.16818 |  |  | 0 | 0.42045 | 0.42045 | 0 | 0.42045 | 0 | 0.42045 | 3.7043 | 0 | 0.16818 | 0
| 0 | 0.21777 |  |  | 0 | 0.54443 | 0.54443 | 0 | 0.54443 | 0 | 0.54443 | 4.2487 | 0 | 0.21777 | 0
| 0 | 1.4279 |  |  | 0 | 3.5698 | 3.5698 | 0 | 3.5698 | 0 | 0.75126 | 5 | 0 | 0.3005 | 1.1274
| 0.15929 | 1.7431 |  |  | 0.15929 | 4.3578 | 4.1985 | 0 | 4.1985 | 0 | 0 | 5 | 0 | 0 | 1.7431
| 0 | 0.81889 |  |  | 0 | 2.0472 | 2.0472 | 0 | 2.0472 | 0 | 0 | 5 | 0 | 0 | 0.81889
| 0.78127 | 0 |  |  | 0.78127 | 0 | 0 | 0.78127 | 0 | 0.78127 | 0 | 5 | 0.70314 | 0 | 0
| 0 | 0 |  |  | 0 | 0 | 0 | 0 | 0 | 0 | 0 | 4.2969 | 0 | 0 | 0
| 0 | 0 |  |  | 0 | 0 | 0 | 0 | 0 | 0 | 0 | 4.2969 | 0 | 0 | 0
| 0.30341 | 0 |  |  | 0.30341 | 0 | 0 | 0.30341 | 0 | 0.30341 | 0 | 4.2969 | 0.27307 | 0 | 0
| 0.78127 | 0 |  |  | 0.78127 | 0 | 0 | 0.78127 | 0 | 0.78127 | 0 | 4.0238 | 0.70314 | 0 | 0
| 0 | 0 |  |  | 0 | 0 | 0 | 0 | 0 | 0 | 0 | 3.3206 | 0 | 0 | 0
| 0 | 0 |  |  | 0 | 0 | 0 | 0 | 0 | 0 | 0 | 3.3206 | 0 | 0 | 0
| 0 | 0 |  |  | 0 | 0 | 0 | 0 | 0 | 0 | 0 | 3.3206 | 0 | 0 | 0
| 0 | 0 |  |  | 0 | 0 | 0 | 0 | 0 | 0 | 0 | 3.3206 | 0 | 0 | 0
| 0.068266 | 0 |  |  | 0.068266 | 0 | 0 | 0.068266 | 0 | 0.068266 | 0 | 3.3206 | 0.06144 | 0 | 0
| 0 | 0 |  |  | 0 | 0 | 0 | 0 | 0 | 0 | 0 | 3.2592 | 0 | 0 | 0
| 0 | 0 |  |  | 0 | 0 | 0 | 0 | 0 | 0 | 0 | 3.2592 | 0 | 0 | 0
| 0 | 0 |  |  | 0 | 0 | 0 | 0 | 0 | 0 | 0 | 3.2592 | 0 | 0 | 0
| 0 | 0 |  |  | 0 | 0 | 0 | 0 | 0 | 0 | 0 | 3.2592 | 0 | 0 | 0
| 0 | 0 |  |  | 0 | 0 | 0 | 0 | 0 | 0 | 0 | 3.2592 | 0 | 0 | 0
| 0 | 0 |  |  | 0 | 0 | 0 | 0 | 0 | 0 | 0 | 3.2592 | 0 | 0 | 0
| 0.15929 | 0 |  |  | 0.15929 | 0 | 0 | 0.15929 | 0 | 0.15929 | 0 | 3.2592 | 0.14336 | 0 | 0
| 0 | 0 |  |  | 0 | 0 | 0 | 0 | 0 | 0 | 0 | 3.1159 | 0 | 0 | 0
| 0.78127 | 0 |  |  | 0.78127 | 0 | 0 | 0.78127 | 0 | 0.78127 | 0 | 3.1159 | 0.70314 | 0 | 0
| 0 | 0 |  |  | 0 | 0 | 0 | 0 | 0 | 0 | 0 | 2.4127 | 0 | 0 | 0
| 0 | 0 |  |  | 0 | 0 | 0 | 0 | 0 | 0 | 0 | 2.4127 | 0 | 0 | 0
| 0.30341 | 0 |  |  | 0.30341 | 0 | 0 | 0.30341 | 0 | 0.30341 | 0 | 2.4127 | 0.27307 | 0 | 0
| 0.78127 | 0 |  |  | 0.78127 | 0 | 0 | 0.78127 | 0 | 0.78127 | 0 | 2.1396 | 0.70314 | 0 | 0
| 0 | 0 |  |  | 0 | 0 | 0 | 0 | 0 | 0 | 0 | 1.4365 | 0 | 0 | 0
| 0 | 0 |  |  | 0 | 0 | 0 | 0 | 0 | 0 | 0 | 1.4365 | 0 | 0 | 0
| 0 | 0 |  |  | 0 | 0 | 0 | 0 | 0 | 0 | 0 | 1.4365 | 0 | 0 | 0
| 0 | 0 |  |  | 0 | 0 | 0 | 0 | 0 | 0 | 0 | 1.4365 | 0 | 0 | 0
| 0.068266 | 0 |  |  | 0.068266 | 0 | 0 | 0.068266 | 0 | 0.068266 | 0 | 1.4365 | 0.06144 | 0 | 0
| 0 | 0 |  |  | 0 | 0 | 0 | 0 | 0 | 0 | 0 | 1.3751 | 0 | 0 | 0
| 0 | 0 |  |  | 0 | 0 | 0 | 0 | 0 | 0 | 0 | 1.3751 | 0 | 0 | 0
| 0 | 0 |  |  | 0 | 0 | 0 | 0 | 0 | 0 | 0 | 1.3751 | 0 | 0 | 0
| 0 | 0 |  |  | 0 | 0 | 0 | 0 | 0 | 0 | 0 | 1.3751 | 0 | 0 | 0
| 0 | 0 |  |  | 0 | 0 | 0 | 0 | 0 | 0 | 0 | 1.3751 | 0 | 0 | 0
| 0 | 0 |  |  | 0 | 0 | 0 | 0 | 0 | 0 | 0 | 1.3751 | 0 | 0 | 0
| 0.15929 | 0 |  |  | 0.15929 | 0 | 0 | 0.15929 | 0 | 0.15929 | 0 | 1.3751 | 0.14336 | 0 | 0
| 0 | 0 |  |  | 0 | 0 | 0 | 0 | 0 | 0 | 0 | 1.2317 | 0 | 0 | 0
| 0.78127 | 0 |  |  | 0.78127 | 0 | 0 | 0.78127 | 0 | 0.78127 | 0 | 1.2317 | 0.70314 | 0 | 0
| 0 | 0 |  |  | 0 | 0 | 0 | 0 | 0 | 0 | 0 | 0.52856 | 0 | 0 | 0
| 0 | 0 |  |  | 0 | 0 | 0 | 0 | 0 | 0 | 0 | 0.52856 | 0 | 0 | 0
| 0.30341 | 0 |  |  | 0.30341 | 0 | 0 | 0.30341 | 0 | 0.30341 | 0 | 0.52856 | 0.27307 | 0 | 0
| 0.78127 | 0 |  |  | 0.78127 | 0 | 0 | 0.78127 | 0 | 0.78127 | 0 | 0.25549 | 0.22995 | 0 | 0
| 0 | 0 |  |  | 0 | 0 | 0 | 0 | 0 | 0 | 0 | 0.025549 | 0 | 0 | 0
| 0 | 0 |  |  | 0 | 0 | 0 | 0 | 0 | 0 | 0 | 0.025549 | 0 | 0 | 0
| 0 | 0.16527 |  |  | 0 | 0.41317 | 0.41317 | 0 | 0.41317 | 0 | 0.41317 | 0.43872 | 0 | 0.16527 | 0
| 0 | 0.19583 |  |  | 0 | 0.48957 | 0.48957 | 0 | 0.48957 | 0 | 0.48957 | 0.92829 | 0 | 0.19583 | 0
| 0.068266 | 0.40743 |  |  | 0.068266 | 1.0186 | 0.9503 | 0 | 0.9503 | 0 | 0.9503 | 1.8786 | 0 | 0.38012 | 0.027307
| 0 | 0 |  |  | 0 | 0 | 0 | 0 | 0 | 0 | 0 | 1.8786 | 0 | 0 | 0
| 0 | 0 |  |  | 0 | 0 | 0 | 0 | 0 | 0 | 0 | 1.8786 | 0 | 0 | 0
| 0 | 0 |  |  | 0 | 0 | 0 | 0 | 0 | 0 | 0 | 1.8786 | 0 | 0 | 0
| 0 | 0 |  |  | 0 | 0 | 0 | 0 | 0 | 0 | 0 | 1.8786 | 0 | 0 | 0
| 0 | 0 |  |  | 0 | 0 | 0 | 0 | 0 | 0 | 0 | 1.8786 | 0 | 0 | 0
| 0 | 0 |  |  | 0 | 0 | 0 | 0 | 0 | 0 | 0 | 1.8786 | 0 | 0 | 0
| 0.15929 | 0 |  |  | 0.15929 | 0 | 0 | 0.15929 | 0 | 0.15929 | 0 | 1.8786 | 0.14336 | 0 | 0
| 0 | 0 |  |  | 0 | 0 | 0 | 0 | 0 | 0 | 0 | 1.7352 | 0 | 0 | 0
| 0.78127 | 0 |  |  | 0.78127 | 0 | 0 | 0.78127 | 0 | 0.78127 | 0 | 1.7352 | 0.70314 | 0 | 0
| 0 | 0 |  |  | 0 | 0 | 0 | 0 | 0 | 0 | 0 | 1.0321 | 0 | 0 | 0
| 0 | 0 |  |  | 0 | 0 | 0 | 0 | 0 | 0 | 0 | 1.0321 | 0 | 0 | 0
| 0.30341 | 0 |  |  | 0.30341 | 0 | 0 | 0.30341 | 0 | 0.30341 | 0 | 1.0321 | 0.27307 | 0 | 0
| 0.78127 | 0 |  |  | 0.78127 | 0 | 0 | 0.78127 | 0 | 0.78127 | 0 | 0.75902 | 0.68312 | 0 | 0
| 0 | 0 |  |  | 0 | 0 | 0 | 0 | 0 | 0 | 0 | 0.075902 | 0 | 0 | 0
| 0 | 0 |  |  | 0 | 0 | 0 | 0 | 0 | 0 | 0 | 0.075902 | 0 | 0 | 0
| 0 | 0 |  |  | 0 | 0 | 0 | 0 | 0 | 0 | 0 | 0.075902 | 0 | 0 | 0
| 0 | 0 |  |  | 0 | 0 | 0 | 0 | 0 | 0 | 0 | 0.075902 | 0 | 0 | 0
| 0.068266 | 0 |  |  | 0.068266 | 0 | 0 | 0.068266 | 0 | 0.068266 | 0 | 0.075902 | 0.06144 | 0 | 0
| 0 | 0 |  |  | 0 | 0 | 0 | 0 | 0 | 0 | 0 | 0.014462 | 0 | 0 | 0
| 0 | 0 |  |  | 0 | 0 | 0 | 0 | 0 | 0 | 0 | 0.014462 | 0 | 0 | 0
| 0 | 0.18889 |  |  | 0 | 0.47221 | 0.47221 | 0 | 0.47221 | 0 | 0.47221 | 0.48668 | 0 | 0.18889 | 0
| 0 | 0.26621 |  |  | 0 | 0.66552 | 0.66552 | 0 | 0.66552 | 0 | 0.66552 | 1.1522 | 0 | 0.26621 | 0
| 0 | 1.9473 |  |  | 0 | 4.8683 | 4.8683 | 0 | 4.8683 | 0 | 3.8478 | 5 | 0 | 1.5391 | 0.40818
| 0 | 2.8658 |  |  | 0 | 7.1644 | 7.1644 | 0 | 7.1644 | 0 | 0 | 5 | 0 | 0 | 2.8658
| 0.15929 | 2.3974 |  |  | 0.15929 | 5.9935 | 5.8342 | 0 | 5.8342 | 0 | 0 | 5 | 0 | 0 | 2.3974
| 0 | 3.2574e-05 |  |  | 0 | 8.1436e-05 | 8.1436e-05 | 0 | 8.1436e-05 | 0 | 0 | 5 | 0 | 0 | 3.2574e-05
| 0.78127 | 0 |  |  | 0.78127 | 0 | 0 | 0.78127 | 0 | 0.78127 | 0 | 5 | 0.70314 | 0 | 0
| 0 | 0 |  |  | 0 | 0 | 0 | 0 | 0 | 0 | 0 | 4.2969 | 0 | 0 | 0
| 0 | 0 |  |  | 0 | 0 | 0 | 0 | 0 | 0 | 0 | 4.2969 | 0 | 0 | 0
| 0.30341 | 0 |  |  | 0.30341 | 0 | 0 | 0.30341 | 0 | 0.30341 | 0 | 4.2969 | 0.27307 | 0 | 0
| 0.78127 | 0 |  |  | 0.78127 | 0 | 0 | 0.78127 | 0 | 0.78127 | 0 | 4.0238 | 0.70314 | 0 | 0
| 0 | 0 |  |  | 0 | 0 | 0 | 0 | 0 | 0 | 0 | 3.3206 | 0 | 0 | 0
| 0 | 0 |  |  | 0 | 0 | 0 | 0 | 0 | 0 | 0 | 3.3206 | 0 | 0 | 0
| 0 | 0 |  |  | 0 | 0 | 0 | 0 | 0 | 0 | 0 | 3.3206 | 0 | 0 | 0
| 0 | 0 |  |  | 0 | 0 | 0 | 0 | 0 | 0 | 0 | 3.3206 | 0 | 0 | 0
| 0.068266 | 0 |  |  | 0.068266 | 0 | 0 | 0.068266 | 0 | 0.068266 | 0 | 3.3206 | 0.06144 | 0 | 0
| 0 | 0 |  |  | 0 | 0 | 0 | 0 | 0 | 0 | 0 | 3.2592 | 0 | 0 | 0
| 0 | 0 |  |  | 0 | 0 | 0 | 0 | 0 | 0 | 0 | 3.2592 | 0 | 0 | 0
| 0 | 0 |  |  | 0 | 0 | 0 | 0 | 0 | 0 | 0 | 3.2592 | 0 | 0 | 0
| 0 | 0 |  |  | 0 | 0 | 0 | 0 | 0 | 0 | 0 | 3.2592 | 0 | 0 | 0
| 0 | 0 |  |  | 0 | 0 | 0 | 0 | 0 | 0 | 0 | 3.2592 | 0 | 0 | 0
| 0 | 0 |  |  | 0 | 0 | 0 | 0 | 0 | 0 | 0 | 3.2592 | 0 | 0 | 0
| 0.15929 | 0 |  |  | 0.15929 | 0 | 0 | 0.15929 | 0 | 0.15929 | 0 | 3.2592 | 0.14336 | 0 | 0
| 0 | 0 |  |  | 0 | 0 | 0 | 0 | 0 | 0 | 0 | 3.1159 | 0 | 0 | 0
| 0.78127 | 0 |  |  | 0.78127 | 0 | 0 | 0.78127 | 0 | 0.78127 | 0 | 3.1159 | 0.70314 | 0 | 0
| 0 | 0 |  |  | 0 | 0 | 0 | 0 | 0 | 0 | 0 | 2.4127 | 0 | 0 | 0
| 0 | 0.021492 |  |  | 0 | 0.053729 | 0.053729 | 0 | 0.053729 | 0 | 0.053729 | 2.4664 | 0 | 0.021492 | 0
| 0.30341 | 0.11387 |  |  | 0.30341 | 0.28467 | 0 | 0.018737 | 0 | 0.018737 | 0 | 2.4664 | 0.016864 | 0 | 0.11387
| 0.78127 | 0.12096 |  |  | 0.78127 | 0.3024 | 0 | 0.47887 | 0 | 0.47887 | 0 | 2.4496 | 0.43098 | 0 | 0.12096
| 0 | 0 |  |  | 0 | 0 | 0 | 0 | 0 | 0 | 0 | 2.0186 | 0 | 0 | 0
| 0 | 0 |  |  | 0 | 0 | 0 | 0 | 0 | 0 | 0 | 2.0186 | 0 | 0 | 0
| 0 | 0 |  |  | 0 | 0 | 0 | 0 | 0 | 0 | 0 | 2.0186 | 0 | 0 | 0
| 0 | 0 |  |  | 0 | 0 | 0 | 0 | 0 | 0 | 0 | 2.0186 | 0 | 0 | 0
| 0.068266 | 0 |  |  | 0.068266 | 0 | 0 | 0.068266 | 0 | 0.068266 | 0 | 2.0186 | 0.06144 | 0 | 0
| 0 | 0 |  |  | 0 | 0 | 0 | 0 | 0 | 0 | 0 | 1.9572 | 0 | 0 | 0
| 0 | 0 |  |  | 0 | 0 | 0 | 0 | 0 | 0 | 0 | 1.9572 | 0 | 0 | 0
| 0 | 0 |  |  | 0 | 0 | 0 | 0 | 0 | 0 | 0 | 1.9572 | 0 | 0 | 0
| 0 | 0 |  |  | 0 | 0 | 0 | 0 | 0 | 0 | 0 | 1.9572 | 0 | 0 | 0
| 0 | 0 |  |  | 0 | 0 | 0 | 0 | 0 | 0 | 0 | 1.9572 | 0 | 0 | 0
| 0 | 0 |  |  | 0 | 0 | 0 | 0 | 0 | 0 | 0 | 1.9572 | 0 | 0 | 0
| 0.15929 | 0 |  |  | 0.15929 | 0 | 0 | 0.15929 | 0 | 0.15929 | 0 | 1.9572 | 0.14336 | 0 | 0
| 0 | 0 |  |  | 0 | 0 | 0 | 0 | 0 | 0 | 0 | 1.8138 | 0 | 0 | 0
| 0.78127 | 0 |  |  | 0.78127 | 0 | 0 | 0.78127 | 0 | 0.78127 | 0 | 1.8138 | 0.70314 | 0 | 0
| 0 | 0 |  |  | 0 | 0 | 0 | 0 | 0 | 0 | 0 | 1.1107 | 0 | 0 | 0
| 0 | 0 |  |  | 0 | 0 | 0 | 0 | 0 | 0 | 0 | 1.1107 | 0 | 0 | 0
| 0.30341 | 0 |  |  | 0.30341 | 0 | 0 | 0.30341 | 0 | 0.30341 | 0 | 1.1107 | 0.27307 | 0 | 0
| 0.78127 | 0 |  |  | 0.78127 | 0 | 0 | 0.78127 | 0 | 0.78127 | 0 | 0.83759 | 0.70314 | 0 | 0
| 0 | 0 |  |  | 0 | 0 | 0 | 0 | 0 | 0 | 0 | 0.13445 | 0 | 0 | 0
| 0 | 0.010841 |  |  | 0 | 0.027102 | 0.027102 | 0 | 0.027102 | 0 | 0.027102 | 0.16155 | 0 | 0.010841 | 0
| 0 | 0 |  |  | 0 | 0 | 0 | 0 | 0 | 0 | 0 | 0.16155 | 0 | 0 | 0
| 0 | 0.13195 |  |  | 0 | 0.32987 | 0.32987 | 0 | 0.32987 | 0 | 0.32987 | 0.49142 | 0 | 0.13195 | 0
| 0.068266 | 0.13563 |  |  | 0.068266 | 0.33908 | 0.27081 | 0 | 0.27081 | 0 | 0.27081 | 0.76223 | 0 | 0.10832 | 0.027307
| 0 | 0.021514 |  |  | 0 | 0.053786 | 0.053786 | 0 | 0.053786 | 0 | 0.053786 | 0.81602 | 0 | 0.021514 | 0
| 0 | 0 |  |  | 0 | 0 | 0 | 0 | 0 | 0 | 0 | 0.81602 | 0 | 0 | 0
| 0 | 0 |  |  | 0 | 0 | 0 | 0 | 0 | 0 | 0 | 0.81602 | 0 | 0 | 0
| 0 | 0 |  |  | 0 | 0 | 0 | 0 | 0 | 0 | 0 | 0.81602 | 0 | 0 | 0
| 0 | 0 |  |  | 0 | 0 | 0 | 0 | 0 | 0 | 0 | 0.81602 | 0 | 0 | 0
| 0 | 0 |  |  | 0 | 0 | 0 | 0 | 0 | 0 | 0 | 0.81602 | 0 | 0 | 0
| 0.15929 | 0 |  |  | 0.15929 | 0 | 0 | 0.15929 | 0 | 0.15929 | 0 | 0.81602 | 0.14336 | 0 | 0
| 0 | 0 |  |  | 0 | 0 | 0 | 0 | 0 | 0 | 0 | 0.67266 | 0 | 0 | 0
| 0.78127 | 0 |  |  | 0.78127 | 0 | 0 | 0.78127 | 0 | 0.78127 | 0 | 0.67266 | 0.60539 | 0 | 0
| 0 | 0 |  |  | 0 | 0 | 0 | 0 | 0 | 0 | 0 | 0.067266 | 0 | 0 | 0
| 0 | 0 |  |  | 0 | 0 | 0 | 0 | 0 | 0 | 0 | 0.067266 | 0 | 0 | 0
| 0.30341 | 0 |  |  | 0.30341 | 0 | 0 | 0.30341 | 0 | 0.30341 | 0 | 0.067266 | 0.060539 | 0 | 0
| 0.78127 | 0 |  |  | 0.78127 | 0 | 0 | 0.78127 | 0 | 0.78127 | 0 | 0.0067266 | 0.0060539 | 0 | 0
| 0 | 0 |  |  | 0 | 0 | 0 | 0 | 0 | 0 | 0 | 0.00067266 | 0 | 0 | 0
| 0 | 0 |  |  | 0 | 0 | 0 | 0 | 0 | 0 | 0 | 0.00067266 | 0 | 0 | 0
| 0 | 0 |  |  | 0 | 0 | 0 | 0 | 0 | 0 | 0 | 0.00067266 | 0 | 0 | 0
| 0 | 0 |  |  | 0 | 0 | 0 | 0 | 0 | 0 | 0 | 0.00067266 | 0 | 0 | 0
| 0.068266 | 0 |  |  | 0.068266 | 0 | 0 | 0.068266 | 0 | 0.068266 | 0 | 0.00067266 | 0.00060539 | 0 | 0
| 0 | 0 |  |  | 0 | 0 | 0 | 0 | 0 | 0 | 0 | 6.7266e-05 | 0 | 0 | 0
| 0 | 0 |  |  | 0 | 0 | 0 | 0 | 0 | 0 | 0 | 6.7266e-05 | 0 | 0 | 0
| 0 | 0 |  |  | 0 | 0 | 0 | 0 | 0 | 0 | 0 | 6.7266e-05 | 0 | 0 | 0
| 0 | 0 |  |  | 0 | 0 | 0 | 0 | 0 | 0 | 0 | 6.7266e-05 | 0 | 0 | 0
| 0 | 0 |  |  | 0 | 0 | 0 | 0 | 0 | 0 | 0 | 6.7266e-05 | 0 | 0 | 0
| 0 | 0 |  |  | 0 | 0 | 0 | 0 | 0 | 0 | 0 | 6.7266e-05 | 0 | 0 | 0
| 0.15929 | 0 |  |  | 0.15929 | 0 | 0 | 0.15929 | 0 | 0.15929 | 0 | 6.7266e-05 | 6.0539e-05 | 0 | 0
| 0 | 0 |  |  | 0 | 0 | 0 | 0 | 0 | 0 | 0 | 6.7266e-06 | 0 | 0 | 0
| 0.78127 | 0 |  |  | 0.78127 | 0 | 0 | 0.78127 | 0 | 0.78127 | 0 | 6.7266e-06 | 6.0539e-06 | 0 | 0
| 0 | 0 |  |  | 0 | 0 | 0 | 0 | 0 | 0 | 0 | 6.7266e-07 | 0 | 0 | 0
| 0 | 0 |  |  | 0 | 0 | 0 | 0 | 0 | 0 | 0 | 6.7266e-07 | 0 | 0 | 0
| 0.30341 | 0 |  |  | 0.30341 | 0 | 0 | 0.30341 | 0 | 0.30341 | 0 | 6.7266e-07 | 6.0539e-07 | 0 | 0
| 0.78127 | 0 |  |  | 0.78127 | 0 | 0 | 0.78127 | 0 | 0.78127 | 0 | 6.7266e-08 | 6.0539e-08 | 0 | 0
| 0 | 0 |  |  | 0 | 0 | 0 | 0 | 0 | 0 | 0 | 6.7266e-09 | 0 | 0 | 0
| 0 | 0 |  |  | 0 | 0 | 0 | 0 | 0 | 0 | 0 | 6.7266e-09 | 0 | 0 | 0
| 0 | 0 |  |  | 0 | 0 | 0 | 0 | 0 | 0 | 0 | 6.7266e-09 | 0 | 0 | 0
| 0 | 0 |  |  | 0 | 0 | 0 | 0 | 0 | 0 | 0 | 6.7266e-09 | 0 | 0 | 0
| 0.068266 | 0 |  |  | 0.068266 | 0 | 0 | 0.068266 | 0 | 0.068266 | 0 | 6.7266e-09 | 6.0539e-09 | 0 | 0
| 0 | 0 |  |  | 0 | 0 | 0 | 0 | 0 | 0 | 0 | 6.7266e-10 | 0 | 0 | 0
| 0 | 0 |  |  | 0 | 0 | 0 | 0 | 0 | 0 | 0 | 6.7266e-10 | 0 | 0 | 0
| 0 | 0 |  |  | 0 | 0 | 0 | 0 | 0 | 0 | 0 | 6.7266e-10 | 0 | 0 | 0
| 0 | 0 |  |  | 0 | 0 | 0 | 0 | 0 | 0 | 0 | 6.7266e-10 | 0 | 0 | 0
| 0 | 0 |  |  | 0 | 0 | 0 | 0 | 0 | 0 | 0 | 6.7266e-10 | 0 | 0 | 0
| 0 | 0 |  |  | 0 | 0 | 0 | 0 | 0 | 0 | 0 | 6.7266e-10 | 0 | 0 | 0
| 0.15929 | 0 |  |  | 0.15929 | 0 | 0 | 0.15929 | 0 | 0.15929 | 0 | 6.7266e-10 | 6.0539e-10 | 0 | 0
| 0 | 0 |  |  | 0 | 0 | 0 | 0 | 0 | 0 | 0 | 6.7266e-11 | 0 | 0 | 0
| 0.78127 | 0 |  |  | 0.78127 | 0 | 0 | 0.78127 | 0 | 0.78127 | 0 | 6.7266e-11 | 6.0539e-11 | 0 | 0
| 0 | 0 |  |  | 0 | 0 | 0 | 0 | 0 | 0 | 0 | 6.7266e-12 | 0 | 0 | 0
| 0 | 0 |  |  | 0 | 0 | 0 | 0 | 0 | 0 | 0 | 6.7266e-12 | 0 | 0 | 0
| 0.30341 | 0 |  |  | 0.30341 | 0 | 0 | 0.30341 | 0 | 0.30341 | 0 | 6.7266e-12 | 6.0539e-12 | 0 | 0
| 0.78127 | 0 |  |  | 0.78127 | 0 | 0 | 0.78127 | 0 | 0.78127 | 0 | 6.7266e-13 | 6.0539e-13 | 0 | 0
| 0 | 0 |  |  | 0 | 0 | 0 | 0 | 0 | 0 | 0 | 6.7266e-14 | 0 | 0 | 0
| 0 | 0 |  |  | 0 | 0 | 0 | 0 | 0 | 0 | 0 | 6.7266e-14 | 0 | 0 | 0
| 0 | 0 |  |  | 0 | 0 | 0 | 0 | 0 | 0 | 0 | 6.7266e-14 | 0 | 0 | 0
| 0 | 0 |  |  | 0 | 0 | 0 | 0 | 0 | 0 | 0 | 6.7266e-14 | 0 | 0 | 0
| 0.068266 | 0 |  |  | 0.068266 | 0 | 0 | 0.068266 | 0 | 0.068266 | 0 | 6.7266e-14 | 6.0539e-14 | 0 | 0
| 0 | 0 |  |  | 0 | 0 | 0 | 0 | 0 | 0 | 0 | 6.7266e-15 | 0 | 0 | 0
| 0 | 0 |  |  | 0 | 0 | 0 | 0 | 0 | 0 | 0 | 6.7266e-15 | 0 | 0 | 0
| 0 | 0 |  |  | 0 | 0 | 0 | 0 | 0 | 0 | 0 | 6.7266e-15 | 0 | 0 | 0
| 0 | 0 |  |  | 0 | 0 | 0 | 0 | 0 | 0 | 0 | 6.7266e-15 | 0 | 0 | 0
| 0 | 0 |  |  | 0 | 0 | 0 | 0 | 0 | 0 | 0 | 6.7266e-15 | 0 | 0 | 0
| 0 | 0 |  |  | 0 | 0 | 0 | 0 | 0 | 0 | 0 | 6.7266e-15 | 0 | 0 | 0
| 0.15929 | 0 |  |  | 0.15929 | 0 | 0 | 0.15929 | 0 | 0.15929 | 0 | 6.7266e-15 | 6.0539e-15 | 0 | 0
| 0 | 0 |  |  | 0 | 0 | 0 | 0 | 0 | 0 | 0 | 6.7266e-16 | 0 | 0 | 0
| 0.78127 | 0 |  |  | 0.78127 | 0 | 0 | 0.78127 | 0 | 0.78127 | 0 | 6.7266e-16 | 6.0539e-16 | 0 | 0
| 0 | 0 |  |  | 0 | 0 | 0 | 0 | 0 | 0 | 0 | 6.7266e-17 | 0 | 0 | 0
| 0 | 0 |  |  | 0 | 0 | 0 | 0 | 0 | 0 | 0 | 6.7266e-17 | 0 | 0 | 0
| 0.30341 | 0 |  |  | 0.30341 | 0 | 0 | 0.30341 | 0 | 0.30341 | 0 | 6.7266e-17 | 6.0539e-17 | 0 | 0
| 0.78127 | 0 |  |  | 0.78127 | 0 | 0 | 0.78127 | 0 | 0.78127 | 0 | 6.7266e-18 | 6.0539e-18 | 0 | 0
| 0 | 0 |  |  | 0 | 0 | 0 | 0 | 0 | 0 | 0 | 6.7266e-19 | 0 | 0 | 0
| 0 | 0 |  |  | 0 | 0 | 0 | 0 | 0 | 0 | 0 | 6.7266e-19 | 0 | 0 | 0
| 0 | 0 |  |  | 0 | 0 | 0 | 0 | 0 | 0 | 0 | 6.7266e-19 | 0 | 0 | 0
| 0 | 0 |  |  | 0 | 0 | 0 | 0 | 0 | 0 | 0 | 6.7266e-19 | 0 | 0 | 0
| 0.068266 | 0 |  |  | 0.068266 | 0 | 0 | 0.068266 | 0 | 0.068266 | 0 | 6.7266e-19 | 6.0539e-19 | 0 | 0
| 0 | 0 |  |  | 0 | 0 | 0 | 0 | 0 | 0 | 0 | 6.7266e-20 | 0 | 0 | 0
| 0 | 0 |  |  | 0 | 0 | 0 | 0 | 0 | 0 | 0 | 6.7266e-20 | 0 | 0 | 0
| 0 | 0 |  |  | 0 | 0 | 0 | 0 | 0 | 0 | 0 | 6.7266e-20 | 0 | 0 | 0
| 0 | 0 |  |  | 0 | 0 | 0 | 0 | 0 | 0 | 0 | 6.7266e-20 | 0 | 0 | 0
| 0 | 0 |  |  | 0 | 0 | 0 | 0 | 0 | 0 | 0 | 6.7266e-20 | 0 | 0 | 0
| 0 | 0 |  |  | 0 | 0 | 0 | 0 | 0 | 0 | 0 | 6.7266e-20 | 0 | 0 | 0
| 0.15929 | 0 |  |  | 0.15929 | 0 | 0 | 0.15929 | 0 | 0.15929 | 0 | 6.7266e-20 | 6.0539e-20 | 0 | 0
| 0 | 0 |  |  | 0 | 0 | 0 | 0 | 0 | 0 | 0 | 6.7266e-21 | 0 | 0 | 0
| 0.78127 | 0 |  |  | 0.78127 | 0 | 0 | 0.78127 | 0 | 0.78127 | 0 | 6.7266e-21 | 6.0539e-21 | 0 | 0
| 0 | 0 |  |  | 0 | 0 | 0 | 0 | 0 | 0 | 0 | 6.7266e-22 | 0 | 0 | 0
| 0 | 0 |  |  | 0 | 0 | 0 | 0 | 0 | 0 | 0 | 6.7266e-22 | 0 | 0 | 0
| 0.30341 | 0 |  |  | 0.30341 | 0 | 0 | 0.30341 | 0 | 0.30341 | 0 | 6.7266e-22 | 6.0539e-22 | 0 | 0
| 0.78127 | 0 |  |  | 0.78127 | 0 | 0 | 0.78127 | 0 | 0.78127 | 0 | 6.7266e-23 | 6.0539e-23 | 0 | 0
| 0 | 0 |  |  | 0 | 0 | 0 | 0 | 0 | 0 | 0 | 6.7266e-24 | 0 | 0 | 0
| 0 | 0 |  |  | 0 | 0 | 0 | 0 | 0 | 0 | 0 | 6.7266e-24 | 0 | 0 | 0
| 0 | 0 |  |  | 0 | 0 | 0 | 0 | 0 | 0 | 0 | 6.7266e-24 | 0 | 0 | 0
| 0 | 0 |  |  | 0 | 0 | 0 | 0 | 0 | 0 | 0 | 6.7266e-24 | 0 | 0 | 0
| 0.068266 | 0 |  |  | 0.068266 | 0 | 0 | 0.068266 | 0 | 0.068266 | 0 | 6.7266e-24 | 6.0539e-24 | 0 | 0
| 0 | 0 |  |  | 0 | 0 | 0 | 0 | 0 | 0 | 0 | 6.7266e-25 | 0 | 0 | 0
| 0 | 0 |  |  | 0 | 0 | 0 | 0 | 0 | 0 | 0 | 6.7266e-25 | 0 | 0 | 0
| 0 | 0 |  |  | 0 | 0 | 0 | 0 | 0 | 0 | 0 | 6.7266e-25 | 0 | 0 | 0
| 0 | 0 |  |  | 0 | 0 | 0 | 0 | 0 | 0 | 0 | 6.7266e-25 | 0 | 0 | 0
| 0 | 0 |  |  | 0 | 0 | 0 | 0 | 0 | 0 | 0 | 6.7266e-25 | 0 | 0 | 0
| 0 | 0 |  |  | 0 | 0 | 0 | 0 | 0 | 0 | 0 | 6.7266e-25 | 0 | 0 | 0
| 0.15929 | 0 |  |  | 0.15929 | 0 | 0 | 0.15929 | 0 | 0.15929 | 0 | 6.7266e-25 | 6.0539e-25 | 0 | 0
| 0 | 0 |  |  | 0 | 0 | 0 | 0 | 0 | 0 | 0 | 6.7266e-26 | 0 | 0 | 0
| 0.78127 | 0 |  |  | 0.78127 | 0 | 0 | 0.78127 | 0 | 0.78127 | 0 | 6.7266e-26 | 6.0539e-26 | 0 | 0
| 0 | 0 |  |  | 0 | 0 | 0 | 0 | 0 | 0 | 0 | 6.7266e-27 | 0 | 0 | 0
| 0 | 0 |  |  | 0 | 0 | 0 | 0 | 0 | 0 | 0 | 6.7266e-27 | 0 | 0 | 0
| 0.30341 | 0 |  |  | 0.30341 | 0 | 0 | 0.30341 | 0 | 0.30341 | 0 | 6.7266e-27 | 6.0539e-27 | 0 | 0
| 0.78127 | 0 |  |  | 0.78127 | 0 | 0 | 0.78127 | 0 | 0.78127 | 0 | 6.7266e-28 | 6.0539e-28 | 0 | 0
| 0 | 0 |  |  | 0 | 0 | 0 | 0 | 0 | 0 | 0 | 6.7266e-29 | 0 | 0 | 0
| 0 | 0 |  |  | 0 | 0 | 0 | 0 | 0 | 0 | 0 | 6.7266e-29 | 0 | 0 | 0
| 0 | 0 |  |  | 0 | 0 | 0 | 0 | 0 | 0 | 0 | 6.7266e-29 | 0 | 0 | 0
| 0 | 0 |  |  | 0 | 0 | 0 | 0 | 0 | 0 | 0 | 6.7266e-29 | 0 | 0 | 0
| 0.068266 | 0 |  |  | 0.068266 | 0 | 0 | 0.068266 | 0 | 0.068266 | 0 | 6.7266e-29 | 6.0539e-29 | 0 | 0
| 0 | 0 |  |  | 0 | 0 | 0 | 0 | 0 | 0 | 0 | 6.7266e-30 | 0 | 0 | 0
| 0 | 0 |  |  | 0 | 0 | 0 | 0 | 0 | 0 | 0 | 6.7266e-30 | 0 | 0 | 0
| 0 | 0 |  |  | 0 | 0 | 0 | 0 | 0 | 0 | 0 | 6.7266e-30 | 0 | 0 | 0
| 0 | 0 |  |  | 0 | 0 | 0 | 0 | 0 | 0 | 0 | 6.7266e-30 | 0 | 0 | 0
| 0 | 0 |  |  | 0 | 0 | 0 | 0 | 0 | 0 | 0 | 6.7266e-30 | 0 | 0 | 0
| 0 | 0 |  |  | 0 | 0 | 0 | 0 | 0 | 0 | 0 | 6.7266e-30 | 0 | 0 | 0
| 0.15929 | 0 |  |  | 0.15929 | 0 | 0 | 0.15929 | 0 | 0.15929 | 0 | 6.7266e-30 | 6.0539e-30 | 0 | 0
| 0 | 0 |  |  | 0 | 0 | 0 | 0 | 0 | 0 | 0 | 6.7266e-31 | 0 | 0 | 0
| 0.78127 | 0 |  |  | 0.78127 | 0 | 0 | 0.78127 | 0 | 0.78127 | 0 | 6.7266e-31 | 6.0539e-31 | 0 | 0
| 0 | 0 |  |  | 0 | 0 | 0 | 0 | 0 | 0 | 0 | 6.7266e-32 | 0 | 0 | 0
| 0 | 0 |  |  | 0 | 0 | 0 | 0 | 0 | 0 | 0 | 6.7266e-32 | 0 | 0 | 0
| 0.30341 | 0 |  |  | 0.30341 | 0 | 0 | 0.30341 | 0 | 0.30341 | 0 | 6.7266e-32 | 6.0539e-32 | 0 | 0
| 0.78127 | 0 |  |  | 0.78127 | 0 | 0 | 0.78127 | 0 | 0.78127 | 0 | 6.7266e-33 | 6.0539e-33 | 0 | 0
| 0 | 0 |  |  | 0 | 0 | 0 | 0 | 0 | 0 | 0 | 6.7266e-34 | 0 | 0 | 0
| 0 | 0 |  |  | 0 | 0 | 0 | 0 | 0 | 0 | 0 | 6.7266e-34 | 0 | 0 | 0
| 0 | 0 |  |  | 0 | 0 | 0 | 0 | 0 | 0 | 0 | 6.7266e-34 | 0 | 0 | 0
| 0 | 0 |  |  | 0 | 0 | 0 | 0 | 0 | 0 | 0 | 6.7266e-34 | 0 | 0 | 0
| 0.068266 | 0 |  |  | 0.068266 | 0 | 0 | 0.068266 | 0 | 0.068266 | 0 | 6.7266e-34 | 6.0539e-34 | 0 | 0
| 0 | 0 |  |  | 0 | 0 | 0 | 0 | 0 | 0 | 0 | 6.7266e-35 | 0 | 0 | 0
| 0 | 0 |  |  | 0 | 0 | 0 | 0 | 0 | 0 | 0 | 6.7266e-35 | 0 | 0 | 0
| 0 | 0 |  |  | 0 | 0 | 0 | 0 | 0 | 0 | 0 | 6.7266e-35 | 0 | 0 | 0
| 0 | 0 |  |  | 0 | 0 | 0 | 0 | 0 | 0 | 0 | 6.7266e-35 | 0 | 0 | 0
| 0 | 0 |  |  | 0 | 0 | 0 | 0 | 0 | 0 | 0 | 6.7266e-35 | 0 | 0 | 0
| 0 | 0 |  |  | 0 | 0 | 0 | 0 | 0 | 0 | 0 | 6.7266e-35 | 0 | 0 | 0
| 0.15929 | 0 |  |  | 0.15929 | 0 | 0 | 0.15929 | 0 | 0.15929 | 0 | 6.7266e-35 | 6.0539e-35 | 0 | 0
| 0 | 0 |  |  | 0 | 0 | 0 | 0 | 0 | 0 | 0 | 6.7266e-36 | 0 | 0 | 0
| 0.78127 | 0 |  |  | 0.78127 | 0 | 0 | 0.78127 | 0 | 0.78127 | 0 | 6.7266e-36 | 6.0539e-36 | 0 | 0
| 0 | 0 |  |  | 0 | 0 | 0 | 0 | 0 | 0 | 0 | 6.7266e-37 | 0 | 0 | 0
| 0 | 0 |  |  | 0 | 0 | 0 | 0 | 0 | 0 | 0 | 6.7266e-37 | 0 | 0 | 0
| 0.30341 | 0 |  |  | 0.30341 | 0 | 0 | 0.30341 | 0 | 0.30341 | 0 | 6.7266e-37 | 6.0539e-37 | 0 | 0
| 0.78127 | 0 |  |  | 0.78127 | 0 | 0 | 0.78127 | 0 | 0.78127 | 0 | 6.7266e-38 | 6.0539e-38 | 0 | 0
| 0 | 0 |  |  | 0 | 0 | 0 | 0 | 0 | 0 | 0 | 6.7266e-39 | 0 | 0 | 0
| 0 | 0 |  |  | 0 | 0 | 0 | 0 | 0 | 0 | 0 | 6.7266e-39 | 0 | 0 | 0
| 0 | 0 |  |  | 0 | 0 | 0 | 0 | 0 | 0 | 0 | 6.7266e-39 | 0 | 0 | 0
| 0 | 0 |  |  | 0 | 0 | 0 | 0 | 0 | 0 | 0 | 6.7266e-39 | 0 | 0 | 0
| 0.068266 | 0 |  |  | 0.068266 | 0 | 0 | 0.068266 | 0 | 0.068266 | 0 | 6.7266e-39 | 6.0539e-39 | 0 | 0
| 0 | 0 |  |  | 0 | 0 | 0 | 0 | 0 | 0 | 0 | 6.7266e-40 | 0 | 0 | 0
| 0 | 0 |  |  | 0 | 0 | 0 | 0 | 0 | 0 | 0 | 6.7266e-40 | 0 | 0 | 0
| 0 | 0 |  |  | 0 | 0 | 0 | 0 | 0 | 0 | 0 | 6.7266e-40 | 0 | 0 | 0
| 0 | 0 |  |  | 0 | 0 | 0 | 0 | 0 | 0 | 0 | 6.7266e-40 | 0 | 0 | 0
| 0 | 0 |  |  | 0 | 0 | 0 | 0 | 0 | 0 | 0 | 6.7266e-40 | 0 | 0 | 0
| 0 | 0 |  |  | 0 | 0 | 0 | 0 | 0 | 0 | 0 | 6.7266e-40 | 0 | 0 | 0
| 0.15929 | 0 |  |  | 0.15929 | 0 | 0 | 0.15929 | 0 | 0.15929 | 0 | 6.7266e-40 | 6.0539e-40 | 0 | 0
| 0 | 0 |  |  | 0 | 0 | 0 | 0 | 0 | 0 | 0 | 6.7266e-41 | 0 | 0 | 0
| 0.78127 | 0 |  |  | 0.78127 | 0 | 0 | 0.78127 | 0 | 0.78127 | 0 | 6.7266e-41 | 6.0539e-41 | 0 | 0
| 0 | 0 |  |  | 0 | 0 | 0 | 0 | 0 | 0 | 0 | 6.7266e-42 | 0 | 0 | 0
| 0 | 0 |  |  | 0 | 0 | 0 | 0 | 0 | 0 | 0 | 6.7266e-42 | 0 | 0 | 0
| 0.30341 | 0 |  |  | 0.30341 | 0 | 0 | 0.30341 | 0 | 0.30341 | 0 | 6.7266e-42 | 6.0539e-42 | 0 | 0
| 0.78127 | 0 |  |  | 0.78127 | 0 | 0 | 0.78127 | 0 | 0.78127 | 0 | 6.7266e-43 | 6.0539e-43 | 0 | 0
| 0 | 0 |  |  | 0 | 0 | 0 | 0 | 0 | 0 | 0 | 6.7266e-44 | 0 | 0 | 0
| 0 | 0 |  |  | 0 | 0 | 0 | 0 | 0 | 0 | 0 | 6.7266e-44 | 0 | 0 | 0
| 0 | 0 |  |  | 0 | 0 | 0 | 0 | 0 | 0 | 0 | 6.7266e-44 | 0 | 0 | 0
| 0 | 0 |  |  | 0 | 0 | 0 | 0 | 0 | 0 | 0 | 6.7266e-44 | 0 | 0 | 0
| 0.068266 | 0 |  |  | 0.068266 | 0 | 0 | 0.068266 | 0 | 0.068266 | 0 | 6.7266e-44 | 6.0539e-44 | 0 | 0
| 0 | 0 |  |  | 0 | 0 | 0 | 0 | 0 | 0 | 0 | 6.7266e-45 | 0 | 0 | 0
| 0 | 0 |  |  | 0 | 0 | 0 | 0 | 0 | 0 | 0 | 6.7266e-45 | 0 | 0 | 0
| 0 | 0 |  |  | 0 | 0 | 0 | 0 | 0 | 0 | 0 | 6.7266e-45 | 0 | 0 | 0
| 0 | 0 |  |  | 0 | 0 | 0 | 0 | 0 | 0 | 0 | 6.7266e-45 | 0 | 0 | 0
| 0 | 0 |  |  | 0 | 0 | 0 | 0 | 0 | 0 | 0 | 6.7266e-45 | 0 | 0 | 0
| 0 | 0 |  |  | 0 | 0 | 0 | 0 | 0 | 0 | 0 | 6.7266e-45 | 0 | 0 | 0
| 0.15929 | 0 |  |  | 0.15929 | 0 | 0 | 0.15929 | 0 | 0.15929 | 0 | 6.7266e-45 | 6.0539e-45 | 0 | 0
| 0 | 0 |  |  | 0 | 0 | 0 | 0 | 0 | 0 | 0 | 6.7266e-46 | 0 | 0 | 0
| 0.78127 | 0 |  |  | 0.78127 | 0 | 0 | 0.78127 | 0 | 0.78127 | 0 | 6.7266e-46 | 6.0539e-46 | 0 | 0
| 0 | 0 |  |  | 0 | 0 | 0 | 0 | 0 | 0 | 0 | 6.7266e-47 | 0 | 0 | 0
| 0 | 0 |  |  | 0 | 0 | 0 | 0 | 0 | 0 | 0 | 6.7266e-47 | 0 | 0 | 0
| 0.30341 | 0 |  |  | 0.30341 | 0 | 0 | 0.30341 | 0 | 0.30341 | 0 | 6.7266e-47 | 6.0539e-47 | 0 | 0
| 0.78127 | 0 |  |  | 0.78127 | 0 | 0 | 0.78127 | 0 | 0.78127 | 0 | 6.7266e-48 | 6.0539e-48 | 0 | 0
| 0 | 0 |  |  | 0 | 0 | 0 | 0 | 0 | 0 | 0 | 6.7266e-49 | 0 | 0 | 0
| 0 | 0 |  |  | 0 | 0 | 0 | 0 | 0 | 0 | 0 | 6.7266e-49 | 0 | 0 | 0
| 0 | 0 |  |  | 0 | 0 | 0 | 0 | 0 | 0 | 0 | 6.7266e-49 | 0 | 0 | 0
| 0 | 0 |  |  | 0 | 0 | 0 | 0 | 0 | 0 | 0 | 6.7266e-49 | 0 | 0 | 0
| 0.068266 | 0 |  |  | 0.068266 | 0 | 0 | 0.068266 | 0 | 0.068266 | 0 | 6.7266e-49 | 6.0539e-49 | 0 | 0
| 0 | 0 |  |  | 0 | 0 | 0 | 0 | 0 | 0 | 0 | 6.7266e-50 | 0 | 0 | 0
| 0 | 0 |  |  | 0 | 0 | 0 | 0 | 0 | 0 | 0 | 6.7266e-50 | 0 | 0 | 0
| 0 | 0 |  |  | 0 | 0 | 0 | 0 | 0 | 0 | 0 | 6.7266e-50 | 0 | 0 | 0
| 0 | 0 |  |  | 0 | 0 | 0 | 0 | 0 | 0 | 0 | 6.7266e-50 | 0 | 0 | 0
| 0 | 0 |  |  | 0 | 0 | 0 | 0 | 0 | 0 | 0 | 6.7266e-50 | 0 | 0 | 0
| 0 | 0 |  |  | 0 | 0 | 0 | 0 | 0 | 0 | 0 | 6.7266e-50 | 0 | 0 | 0
| 0.15929 | 0 |  |  | 0.15929 | 0 | 0 | 0.15929 | 0 | 0.15929 | 0 | 6.7266e-50 | 6.0539e-50 | 0 | 0
| 0 | 0 |  |  | 0 | 0 | 0 | 0 | 0 | 0 | 0 | 6.7266e-51 | 0 | 0 | 0
| 0.78127 | 0 |  |  | 0.78127 | 0 | 0 | 0.78127 | 0 | 0.78127 | 0 | 6.7266e-51 | 6.0539e-51 | 0 | 0
| 0 | 0 |  |  | 0 | 0 | 0 | 0 | 0 | 0 | 0 | 6.7266e-52 | 0 | 0 | 0
| 0 | 0 |  |  | 0 | 0 | 0 | 0 | 0 | 0 | 0 | 6.7266e-52 | 0 | 0 | 0
| 0.30341 | 0 |  |  | 0.30341 | 0 | 0 | 0.30341 | 0 | 0.30341 | 0 | 6.7266e-52 | 6.0539e-52 | 0 | 0
| 0.78127 | 0 |  |  | 0.78127 | 0 | 0 | 0.78127 | 0 | 0.78127 | 0 | 6.7266e-53 | 6.0539e-53 | 0 | 0
| 0 | 0 |  |  | 0 | 0 | 0 | 0 | 0 | 0 | 0 | 6.7266e-54 | 0 | 0 | 0
| 0 | 0 |  |  | 0 | 0 | 0 | 0 | 0 | 0 | 0 | 6.7266e-54 | 0 | 0 | 0
| 0 | 0 |  |  | 0 | 0 | 0 | 0 | 0 | 0 | 0 | 6.7266e-54 | 0 | 0 | 0
| 0 | 0 |  |  | 0 | 0 | 0 | 0 | 0 | 0 | 0 | 6.7266e-54 | 0 | 0 | 0
| 0.068266 | 0 |  |  | 0.068266 | 0 | 0 | 0.068266 | 0 | 0.068266 | 0 | 6.7266e-54 | 6.0539e-54 | 0 | 0
| 0 | 0 |  |  | 0 | 0 | 0 | 0 | 0 | 0 | 0 | 6.7266e-55 | 0 | 0 | 0
| 0 | 0 |  |  | 0 | 0 | 0 | 0 | 0 | 0 | 0 | 6.7266e-55 | 0 | 0 | 0
| 0 | 0 |  |  | 0 | 0 | 0 | 0 | 0 | 0 | 0 | 6.7266e-55 | 0 | 0 | 0
| 0 | 0 |  |  | 0 | 0 | 0 | 0 | 0 | 0 | 0 | 6.7266e-55 | 0 | 0 | 0
| 0 | 0 |  |  | 0 | 0 | 0 | 0 | 0 | 0 | 0 | 6.7266e-55 | 0 | 0 | 0
| 0 | 0 |  |  | 0 | 0 | 0 | 0 | 0 | 0 | 0 | 6.7266e-55 | 0 | 0 | 0
| 0.15929 | 0 |  |  | 0.15929 | 0 | 0 | 0.15929 | 0 | 0.15929 | 0 | 6.7266e-55 | 6.0539e-55 | 0 | 0
| 0 | 0 |  |  | 0 | 0 | 0 | 0 | 0 | 0 | 0 | 6.7266e-56 | 0 | 0 | 0
| 0.78127 | 0 |  |  | 0.78127 | 0 | 0 | 0.78127 | 0 | 0.78127 | 0 | 6.7266e-56 | 6.0539e-56 | 0 | 0
| 0 | 0 |  |  | 0 | 0 | 0 | 0 | 0 | 0 | 0 | 6.7266e-57 | 0 | 0 | 0
| 0 | 0 |  |  | 0 | 0 | 0 | 0 | 0 | 0 | 0 | 6.7266e-57 | 0 | 0 | 0
| 0.30341 | 0 |  |  | 0.30341 | 0 | 0 | 0.30341 | 0 | 0.30341 | 0 | 6.7266e-57 | 6.0539e-57 | 0 | 0
| 0.78127 | 0 |  |  | 0.78127 | 0 | 0 | 0.78127 | 0 | 0.78127 | 0 | 6.7266e-58 | 6.0539e-58 | 0 | 0
| 0 | 0 |  |  | 0 | 0 | 0 | 0 | 0 | 0 | 0 | 6.7266e-59 | 0 | 0 | 0
| 0 | 0 |  |  | 0 | 0 | 0 | 0 | 0 | 0 | 0 | 6.7266e-59 | 0 | 0 | 0
| 0 | 0 |  |  | 0 | 0 | 0 | 0 | 0 | 0 | 0 | 6.7266e-59 | 0 | 0 | 0
| 0 | 0 |  |  | 0 | 0 | 0 | 0 | 0 | 0 | 0 | 6.7266e-59 | 0 | 0 | 0
| 0.068266 | 0 |  |  | 0.068266 | 0 | 0 | 0.068266 | 0 | 0.068266 | 0 | 6.7266e-59 | 6.0539e-59 | 0 | 0
| 0 | 0 |  |  | 0 | 0 | 0 | 0 | 0 | 0 | 0 | 6.7266e-60 | 0 | 0 | 0
| 0 | 0 |  |  | 0 | 0 | 0 | 0 | 0 | 0 | 0 | 6.7266e-60 | 0 | 0 | 0
| 0 | 0 |  |  | 0 | 0 | 0 | 0 | 0 | 0 | 0 | 6.7266e-60 | 0 | 0 | 0
| 0 | 0 |  |  | 0 | 0 | 0 | 0 | 0 | 0 | 0 | 6.7266e-60 | 0 | 0 | 0
| 0 | 0 |  |  | 0 | 0 | 0 | 0 | 0 | 0 | 0 | 6.7266e-60 | 0 | 0 | 0
| 0 | 0 |  |  | 0 | 0 | 0 | 0 | 0 | 0 | 0 | 6.7266e-60 | 0 | 0 | 0
| 0.15929 | 0 |  |  | 0.15929 | 0 | 0 | 0.15929 | 0 | 0.15929 | 0 | 6.7266e-60 | 6.0539e-60 | 0 | 0
| 0 | 0 |  |  | 0 | 0 | 0 | 0 | 0 | 0 | 0 | 6.7266e-61 | 0 | 0 | 0
| 0.78127 | 0 |  |  | 0.78127 | 0 | 0 | 0.78127 | 0 | 0.78127 | 0 | 6.7266e-61 | 6.0539e-61 | 0 | 0
| 0 | 0 |  |  | 0 | 0 | 0 | 0 | 0 | 0 | 0 | 6.7266e-62 | 0 | 0 | 0
| 0 | 0 |  |  | 0 | 0 | 0 | 0 | 0 | 0 | 0 | 6.7266e-62 | 0 | 0 | 0
| 0.30341 | 0 |  |  | 0.30341 | 0 | 0 | 0.30341 | 0 | 0.30341 | 0 | 6.7266e-62 | 6.0539e-62 | 0 | 0
| 0.78127 | 0 |  |  | 0.78127 | 0 | 0 | 0.78127 | 0 | 0.78127 | 0 | 6.7266e-63 | 6.0539e-63 | 0 | 0
| 0 | 0 |  |  | 0 | 0 | 0 | 0 | 0 | 0 | 0 | 6.7266e-64 | 0 | 0 | 0
| 0 | 0 |  |  | 0 | 0 | 0 | 0 | 0 | 0 | 0 | 6.7266e-64 | 0 | 0 | 0
| 0 | 0 |  |  | 0 | 0 | 0 | 0 | 0 | 0 | 0 | 6.7266e-64 | 0 | 0 | 0
| 0 | 0 |  |  | 0 | 0 | 0 | 0 | 0 | 0 | 0 | 6.7266e-64 | 0 | 0 | 0
| 0.068266 | 0 |  |  | 0.068266 | 0 | 0 | 0.068266 | 0 | 0.068266 | 0 | 6.7266e-64 | 6.0539e-64 | 0 | 0
| 0 | 0 |  |  | 0 | 0 | 0 | 0 | 0 | 0 | 0 | 6.7266e-65 | 0 | 0 | 0
| 0 | 0 |  |  | 0 | 0 | 0 | 0 | 0 | 0 | 0 | 6.7266e-65 | 0 | 0 | 0
| 0 | 0 |  |  | 0 | 0 | 0 | 0 | 0 | 0 | 0 | 6.7266e-65 | 0 | 0 | 0
| 0 | 0 |  |  | 0 | 0 | 0 | 0 | 0 | 0 | 0 | 6.7266e-65 | 0 | 0 | 0
| 0 | 0 |  |  | 0 | 0 | 0 | 0 | 0 | 0 | 0 | 6.7266e-65 | 0 | 0 | 0
| 0 | 0 |  |  | 0 | 0 | 0 | 0 | 0 | 0 | 0 | 6.7266e-65 | 0 | 0 | 0
| 0.15929 | 0 |  |  | 0.15929 | 0 | 0 | 0.15929 | 0 | 0.15929 | 0 | 6.7266e-65 | 6.0539e-65 | 0 | 0
| 0 | 0 |  |  | 0 | 0 | 0 | 0 | 0 | 0 | 0 | 6.7266e-66 | 0 | 0 | 0
| 0.78127 | 0 |  |  | 0.78127 | 0 | 0 | 0.78127 | 0 | 0.78127 | 0 | 6.7266e-66 | 6.0539e-66 | 0 | 0
| 0 | 0 |  |  | 0 | 0 | 0 | 0 | 0 | 0 | 0 | 6.7266e-67 | 0 | 0 | 0
| 0 | 0 |  |  | 0 | 0 | 0 | 0 | 0 | 0 | 0 | 6.7266e-67 | 0 | 0 | 0
| 0.30341 | 0 |  |  | 0.30341 | 0 | 0 | 0.30341 | 0 | 0.30341 | 0 | 6.7266e-67 | 6.0539e-67 | 0 | 0
| 0.78127 | 0 |  |  | 0.78127 | 0 | 0 | 0.78127 | 0 | 0.78127 | 0 | 6.7266e-68 | 6.0539e-68 | 0 | 0
| 0 | 0 |  |  | 0 | 0 | 0 | 0 | 0 | 0 | 0 | 6.7266e-69 | 0 | 0 | 0
| 0 | 0 |  |  | 0 | 0 | 0 | 0 | 0 | 0 | 0 | 6.7266e-69 | 0 | 0 | 0
| 0 | 0 |  |  | 0 | 0 | 0 | 0 | 0 | 0 | 0 | 6.7266e-69 | 0 | 0 | 0
| 0 | 0 |  |  | 0 | 0 | 0 | 0 | 0 | 0 | 0 | 6.7266e-69 | 0 | 0 | 0
| 0.068266 | 0 |  |  | 0.068266 | 0 | 0 | 0.068266 | 0 | 0.068266 | 0 | 6.7266e-69 | 6.0539e-69 | 0 | 0
| 0 | 0 |  |  | 0 | 0 | 0 | 0 | 0 | 0 | 0 | 6.7266e-70 | 0 | 0 | 0
| 0 | 0 |  |  | 0 | 0 | 0 | 0 | 0 | 0 | 0 | 6.7266e-70 | 0 | 0 | 0
| 0 | 0 |  |  | 0 | 0 | 0 | 0 | 0 | 0 | 0 | 6.7266e-70 | 0 | 0 | 0
| 0 | 0 |  |  | 0 | 0 | 0 | 0 | 0 | 0 | 0 | 6.7266e-70 | 0 | 0 | 0
| 0 | 0 |  |  | 0 | 0 | 0 | 0 | 0 | 0 | 0 | 6.7266e-70 | 0 | 0 | 0
| 0 | 0 |  |  | 0 | 0 | 0 | 0 | 0 | 0 | 0 | 6.7266e-70 | 0 | 0 | 0
| 0.15929 | 0 |  |  | 0.15929 | 0 | 0 | 0.15929 | 0 | 0.15929 | 0 | 6.7266e-70 | 6.0539e-70 | 0 | 0
| 0 | 0 |  |  | 0 | 0 | 0 | 0 | 0 | 0 | 0 | 6.7266e-71 | 0 | 0 | 0
| 0.78127 | 0 |  |  | 0.78127 | 0 | 0 | 0.78127 | 0 | 0.78127 | 0 | 6.7266e-71 | 6.0539e-71 | 0 | 0
| 0 | 0 |  |  | 0 | 0 | 0 | 0 | 0 | 0 | 0 | 6.7266e-72 | 0 | 0 | 0
| 0 | 0 |  |  | 0 | 0 | 0 | 0 | 0 | 0 | 0 | 6.7266e-72 | 0 | 0 | 0
| 0.30341 | 0.033002 |  |  | 0.30341 | 0.082506 | 0 | 0.2209 | 0 | 0.2209 | 0 | 6.7266e-72 | 6.0539e-72 | 0 | 0.033002
| 0.78127 | 0 |  |  | 0.78127 | 0 | 0 | 0.78127 | 0 | 0.78127 | 0 | 6.7266e-73 | 6.0539e-73 | 0 | 0
| 0 | 0 |  |  | 0 | 0 | 0 | 0 | 0 | 0 | 0 | 6.7266e-74 | 0 | 0 | 0
| 0 | 0 |  |  | 0 | 0 | 0 | 0 | 0 | 0 | 0 | 6.7266e-74 | 0 | 0 | 0
| 0 | 0 |  |  | 0 | 0 | 0 | 0 | 0 | 0 | 0 | 6.7266e-74 | 0 | 0 | 0
| 0 | 0 |  |  | 0 | 0 | 0 | 0 | 0 | 0 | 0 | 6.7266e-74 | 0 | 0 | 0
| 0.068266 | 0 |  |  | 0.068266 | 0 | 0 | 0.068266 | 0 | 0.068266 | 0 | 6.7266e-74 | 6.0539e-74 | 0 | 0
| 0 | 0 |  |  | 0 | 0 | 0 | 0 | 0 | 0 | 0 | 6.7266e-75 | 0 | 0 | 0
| 0 | 0 |  |  | 0 | 0 | 0 | 0 | 0 | 0 | 0 | 6.7266e-75 | 0 | 0 | 0
| 0 | 0 |  |  | 0 | 0 | 0 | 0 | 0 | 0 | 0 | 6.7266e-75 | 0 | 0 | 0
| 0 | 0 |  |  | 0 | 0 | 0 | 0 | 0 | 0 | 0 | 6.7266e-75 | 0 | 0 | 0
| 0 | 0 |  |  | 0 | 0 | 0 | 0 | 0 | 0 | 0 | 6.7266e-75 | 0 | 0 | 0
| 0 | 0 |  |  | 0 | 0 | 0 | 0 | 0 | 0 | 0 | 6.7266e-75 | 0 | 0 | 0
| 0.15929 | 0 |  |  | 0.15929 | 0 | 0 | 0.15929 | 0 | 0.15929 | 0 | 6.7266e-75 | 6.0539e-75 | 0 | 0
| 0 | 0 |  |  | 0 | 0 | 0 | 0 | 0 | 0 | 0 | 6.7266e-76 | 0 | 0 | 0
| 0.78127 | 0 |  |  | 0.78127 | 0 | 0 | 0.78127 | 0 | 0.78127 | 0 | 6.7266e-76 | 6.0539e-76 | 0 | 0
| 0 | 0 |  |  | 0 | 0 | 0 | 0 | 0 | 0 | 0 | 6.7266e-77 | 0 | 0 | 0
| 0 | 0 |  |  | 0 | 0 | 0 | 0 | 0 | 0 | 0 | 6.7266e-77 | 0 | 0 | 0
| 0.30341 | 0 |  |  | 0.30341 | 0 | 0 | 0.30341 | 0 | 0.30341 | 0 | 6.7266e-77 | 6.0539e-77 | 0 | 0
| 0.78127 | 0 |  |  | 0.78127 | 0 | 0 | 0.78127 | 0 | 0.78127 | 0 | 6.7266e-78 | 6.0539e-78 | 0 | 0
| 0 | 0 |  |  | 0 | 0 | 0 | 0 | 0 | 0 | 0 | 6.7266e-79 | 0 | 0 | 0
| 0 | 0 |  |  | 0 | 0 | 0 | 0 | 0 | 0 | 0 | 6.7266e-79 | 0 | 0 | 0
| 0 | 0 |  |  | 0 | 0 | 0 | 0 | 0 | 0 | 0 | 6.7266e-79 | 0 | 0 | 0
| 0 | 0 |  |  | 0 | 0 | 0 | 0 | 0 | 0 | 0 | 6.7266e-79 | 0 | 0 | 0
| 0.068266 | 0 |  |  | 0.068266 | 0 | 0 | 0.068266 | 0 | 0.068266 | 0 | 6.7266e-79 | 6.0539e-79 | 0 | 0
| 0 | 0 |  |  | 0 | 0 | 0 | 0 | 0 | 0 | 0 | 6.7266e-80 | 0 | 0 | 0
| 0 | 0 |  |  | 0 | 0 | 0 | 0 | 0 | 0 | 0 | 6.7266e-80 | 0 | 0 | 0
| 0 | 0 |  |  | 0 | 0 | 0 | 0 | 0 | 0 | 0 | 6.7266e-80 | 0 | 0 | 0
| 0 | 0 |  |  | 0 | 0 | 0 | 0 | 0 | 0 | 0 | 6.7266e-80 | 0 | 0 | 0
| 0 | 0 |  |  | 0 | 0 | 0 | 0 | 0 | 0 | 0 | 6.7266e-80 | 0 | 0 | 0
| 0 | 0 |  |  | 0 | 0 | 0 | 0 | 0 | 0 | 0 | 6.7266e-80 | 0 | 0 | 0
| 0.15929 | 0 |  |  | 0.15929 | 0 | 0 | 0.15929 | 0 | 0.15929 | 0 | 6.7266e-80 | 6.0539e-80 | 0 | 0
| 0 | 0 |  |  | 0 | 0 | 0 | 0 | 0 | 0 | 0 | 6.7266e-81 | 0 | 0 | 0
| 0.78127 | 0 |  |  | 0.78127 | 0 | 0 | 0.78127 | 0 | 0.78127 | 0 | 6.7266e-81 | 6.0539e-81 | 0 | 0
| 0 | 0 |  |  | 0 | 0 | 0 | 0 | 0 | 0 | 0 | 6.7266e-82 | 0 | 0 | 0
| 0 | 0 |  |  | 0 | 0 | 0 | 0 | 0 | 0 | 0 | 6.7266e-82 | 0 | 0 | 0
| 0.30341 | 0 |  |  | 0.30341 | 0 | 0 | 0.30341 | 0 | 0.30341 | 0 | 6.7266e-82 | 6.0539e-82 | 0 | 0
| 0.78127 | 0 |  |  | 0.78127 | 0 | 0 | 0.78127 | 0 | 0.78127 | 0 | 6.7266e-83 | 6.0539e-83 | 0 | 0
| 0 | 0 |  |  | 0 | 0 | 0 | 0 | 0 | 0 | 0 | 6.7266e-84 | 0 | 0 | 0
| 0 | 0 |  |  | 0 | 0 | 0 | 0 | 0 | 0 | 0 | 6.7266e-84 | 0 | 0 | 0
| 0 | 0 |  |  | 0 | 0 | 0 | 0 | 0 | 0 | 0 | 6.7266e-84 | 0 | 0 | 0
| 0 | 0 |  |  | 0 | 0 | 0 | 0 | 0 | 0 | 0 | 6.7266e-84 | 0 | 0 | 0
| 0.068266 | 0 |  |  | 0.068266 | 0 | 0 | 0.068266 | 0 | 0.068266 | 0 | 6.7266e-84 | 6.0539e-84 | 0 | 0
| 0 | 0 |  |  | 0 | 0 | 0 | 0 | 0 | 0 | 0 | 6.7266e-85 | 0 | 0 | 0
| 0 | 0 |  |  | 0 | 0 | 0 | 0 | 0 | 0 | 0 | 6.7266e-85 | 0 | 0 | 0
| 0 | 0 |  |  | 0 | 0 | 0 | 0 | 0 | 0 | 0 | 6.7266e-85 | 0 | 0 | 0
| 0 | 0 |  |  | 0 | 0 | 0 | 0 | 0 | 0 | 0 | 6.7266e-85 | 0 | 0 | 0
| 0 | 0 |  |  | 0 | 0 | 0 | 0 | 0 | 0 | 0 | 6.7266e-85 | 0 | 0 | 0
| 0 | 0 |  |  | 0 | 0 | 0 | 0 | 0 | 0 | 0 | 6.7266e-85 | 0 | 0 | 0
| 0.15929 | 0 |  |  | 0.15929 | 0 | 0 | 0.15929 | 0 | 0.15929 | 0 | 6.7266e-85 | 6.0539e-85 | 0 | 0
| 0 | 0 |  |  | 0 | 0 | 0 | 0 | 0 | 0 | 0 | 6.7266e-86 | 0 | 0 | 0
| 0.78127 | 0 |  |  | 0.78127 | 0 | 0 | 0.78127 | 0 | 0.78127 | 0 | 6.7266e-86 | 6.0539e-86 | 0 | 0
| 0 | 0 |  |  | 0 | 0 | 0 | 0 | 0 | 0 | 0 | 6.7266e-87 | 0 | 0 | 0
| 0 | 0 |  |  | 0 | 0 | 0 | 0 | 0 | 0 | 0 | 6.7266e-87 | 0 | 0 | 0
| 0.30341 | 0 |  |  | 0.30341 | 0 | 0 | 0.30341 | 0 | 0.30341 | 0 | 6.7266e-87 | 6.0539e-87 | 0 | 0
| 0.78127 | 0 |  |  | 0.78127 | 0 | 0 | 0.78127 | 0 | 0.78127 | 0 | 6.7266e-88 | 6.0539e-88 | 0 | 0
| 0 | 0 |  |  | 0 | 0 | 0 | 0 | 0 | 0 | 0 | 6.7266e-89 | 0 | 0 | 0
| 0 | 0 |  |  | 0 | 0 | 0 | 0 | 0 | 0 | 0 | 6.7266e-89 | 0 | 0 | 0
| 0 | 0 |  |  | 0 | 0 | 0 | 0 | 0 | 0 | 0 | 6.7266e-89 | 0 | 0 | 0
| 0 | 0 |  |  | 0 | 0 | 0 | 0 | 0 | 0 | 0 | 6.7266e-89 | 0 | 0 | 0
| 0.068266 | 0 |  |  | 0.068266 | 0 | 0 | 0.068266 | 0 | 0.068266 | 0 | 6.7266e-89 | 6.0539e-89 | 0 | 0
| 0 | 0 |  |  | 0 | 0 | 0 | 0 | 0 | 0 | 0 | 6.7266e-90 | 0 | 0 | 0
| 0 | 0 |  |  | 0 | 0 | 0 | 0 | 0 | 0 | 0 | 6.7266e-90 | 0 | 0 | 0
| 0 | 0 |  |  | 0 | 0 | 0 | 0 | 0 | 0 | 0 | 6.7266e-90 | 0 | 0 | 0
| 0 | 0 |  |  | 0 | 0 | 0 | 0 | 0 | 0 | 0 | 6.7266e-90 | 0 | 0 | 0
| 0 | 0 |  |  | 0 | 0 | 0 | 0 | 0 | 0 | 0 | 6.7266e-90 | 0 | 0 | 0
| 0 | 0 |  |  | 0 | 0 | 0 | 0 | 0 | 0 | 0 | 6.7266e-90 | 0 | 0 | 0
| 0.15929 | 0 |  |  | 0.15929 | 0 | 0 | 0.15929 | 0 | 0.15929 | 0 | 6.7266e-90 | 6.0539e-90 | 0 | 0
| 0 | 0 |  |  | 0 | 0 | 0 | 0 | 0 | 0 | 0 | 6.7266e-91 | 0 | 0 | 0
| 0.78127 | 0 |  |  | 0.78127 | 0 | 0 | 0.78127 | 0 | 0.78127 | 0 | 6.7266e-91 | 6.0539e-91 | 0 | 0
| 0 | 0 |  |  | 0 | 0 | 0 | 0 | 0 | 0 | 0 | 6.7266e-92 | 0 | 0 | 0
| 0 | 0 |  |  | 0 | 0 | 0 | 0 | 0 | 0 | 0 | 6.7266e-92 | 0 | 0 | 0
| 0.30341 | 0 |  |  | 0.30341 | 0 | 0 | 0.30341 | 0 | 0.30341 | 0 | 6.7266e-92 | 6.0539e-92 | 0 | 0
| 0.78127 | 0 |  |  | 0.78127 | 0 | 0 | 0.78127 | 0 | 0.78127 | 0 | 6.7266e-93 | 6.0539e-93 | 0 | 0
| 0 | 0 |  |  | 0 | 0 | 0 | 0 | 0 | 0 | 0 | 6.7266e-94 | 0 | 0 | 0
| 0 | 0 |  |  | 0 | 0 | 0 | 0 | 0 | 0 | 0 | 6.7266e-94 | 0 | 0 | 0
| 0 | 0 |  |  | 0 | 0 | 0 | 0 | 0 | 0 | 0 | 6.7266e-94 | 0 | 0 | 0
| 0 | 0 |  |  | 0 | 0 | 0 | 0 | 0 | 0 | 0 | 6.7266e-94 | 0 | 0 | 0
| 0.068266 | 0 |  |  | 0.068266 | 0 | 0 | 0.068266 | 0 | 0.068266 | 0 | 6.7266e-94 | 6.0539e-94 | 0 | 0
| 0 | 0 |  |  | 0 | 0 | 0 | 0 | 0 | 0 | 0 | 6.7266e-95 | 0 | 0 | 0
| 0 | 0 |  |  | 0 | 0 | 0 | 0 | 0 | 0 | 0 | 6.7266e-95 | 0 | 0 | 0
| 0 | 0 |  |  | 0 | 0 | 0 | 0 | 0 | 0 | 0 | 6.7266e-95 | 0 | 0 | 0
| 0 | 0 |  |  | 0 | 0 | 0 | 0 | 0 | 0 | 0 | 6.7266e-95 | 0 | 0 | 0
| 0 | 0 |  |  | 0 | 0 | 0 | 0 | 0 | 0 | 0 | 6.7266e-95 | 0 | 0 | 0
| 0 | 0 |  |  | 0 | 0 | 0 | 0 | 0 | 0 | 0 | 6.7266e-95 | 0 | 0 | 0
| 0.15929 | 0 |  |  | 0.15929 | 0 | 0 | 0.15929 | 0 | 0.15929 | 0 | 6.7266e-95 | 6.0539e-95 | 0 | 0
| 0 | 0 |  |  | 0 | 0 | 0 | 0 | 0 | 0 | 0 | 6.7266e-96 | 0 | 0 | 0
| 0.78127 | 0 |  |  | 0.78127 | 0 | 0 | 0.78127 | 0 | 0.78127 | 0 | 6.7266e-96 | 6.0539e-96 | 0 | 0
| 0 | 0 |  |  | 0 | 0 | 0 | 0 | 0 | 0 | 0 | 6.7266e-97 | 0 | 0 | 0
| 0 | 0 |  |  | 0 | 0 | 0 | 0 | 0 | 0 | 0 | 6.7266e-97 | 0 | 0 | 0
| 0.30341 | 0 |  |  | 0.30341 | 0 | 0 | 0.30341 | 0 | 0.30341 | 0 | 6.7266e-97 | 6.0539e-97 | 0 | 0
| 0.78127 | 0 |  |  | 0.78127 | 0 | 0 | 0.78127 | 0 | 0.78127 | 0 | 6.7266e-98 | 6.0539e-98 | 0 | 0
| 0 | 0 |  |  | 0 | 0 | 0 | 0 | 0 | 0 | 0 | 6.7266e-99 | 0 | 0 | 0
| 0 | 0 |  |  | 0 | 0 | 0 | 0 | 0 | 0 | 0 | 6.7266e-99 | 0 | 0 | 0
| 0 | 0 |  |  | 0 | 0 | 0 | 0 | 0 | 0 | 0 | 6.7266e-99 | 0 | 0 | 0
| 0 | 0 |  |  | 0 | 0 | 0 | 0 | 0 | 0 | 0 | 6.7266e-99 | 0 | 0 | 0
| 0.068266 | 0 |  |  | 0.068266 | 0 | 0 | 0.068266 | 0 | 0.068266 | 0 | 6.7266e-99 | 6.0539e-99 | 0 | 0
| 0 | 0 |  |  | 0 | 0 | 0 | 0 | 0 | 0 | 0 | 6.7266e-100 | 0 | 0 | 0
| 0 | 0 |  |  | 0 | 0 | 0 | 0 | 0 | 0 | 0 | 6.7266e-100 | 0 | 0 | 0
| 0 | 0 |  |  | 0 | 0 | 0 | 0 | 0 | 0 | 0 | 6.7266e-100 | 0 | 0 | 0
| 0 | 0 |  |  | 0 | 0 | 0 | 0 | 0 | 0 | 0 | 6.7266e-100 | 0 | 0 | 0
| 0 | 0 |  |  | 0 | 0 | 0 | 0 | 0 | 0 | 0 | 6.7266e-100 | 0 | 0 | 0
| 0 | 0 |  |  | 0 | 0 | 0 | 0 | 0 | 0 | 0 | 6.7266e-100 | 0 | 0 | 0
| 0.15929 | 0 |  |  | 0.15929 | 0 | 0 | 0.15929 | 0 | 0.15929 | 0 | 6.7266e-100 | 6.0539e-100 | 0 | 0
| 0 | 0 |  |  | 0 | 0 | 0 | 0 | 0 | 0 | 0 | 6.7266e-101 | 0 | 0 | 0
| 0.78127 | 0 |  |  | 0.78127 | 0 | 0 | 0.78127 | 0 | 0.78127 | 0 | 6.7266e-101 | 6.0539e-101 | 0 | 0
| 0 | 0 |  |  | 0 | 0 | 0 | 0 | 0 | 0 | 0 | 6.7266e-102 | 0 | 0 | 0
| 0 | 0 |  |  | 0 | 0 | 0 | 0 | 0 | 0 | 0 | 6.7266e-102 | 0 | 0 | 0
| 0.30341 | 0 |  |  | 0.30341 | 0 | 0 | 0.30341 | 0 | 0.30341 | 0 | 6.7266e-102 | 6.0539e-102 | 0 | 0
| 0.78127 | 0 |  |  | 0.78127 | 0 | 0 | 0.78127 | 0 | 0.78127 | 0 | 6.7266e-103 | 6.0539e-103 | 0 | 0
| 0 | 0 |  |  | 0 | 0 | 0 | 0 | 0 | 0 | 0 | 6.7266e-104 | 0 | 0 | 0
| 0 | 0 |  |  | 0 | 0 | 0 | 0 | 0 | 0 | 0 | 6.7266e-104 | 0 | 0 | 0
| 0 | 0 |  |  | 0 | 0 | 0 | 0 | 0 | 0 | 0 | 6.7266e-104 | 0 | 0 | 0
| 0 | 0 |  |  | 0 | 0 | 0 | 0 | 0 | 0 | 0 | 6.7266e-104 | 0 | 0 | 0
| 0.068266 | 0 |  |  | 0.068266 | 0 | 0 | 0.068266 | 0 | 0.068266 | 0 | 6.7266e-104 | 6.0539e-104 | 0 | 0
| 0 | 0 |  |  | 0 | 0 | 0 | 0 | 0 | 0 | 0 | 6.7266e-105 | 0 | 0 | 0
| 0 | 0 |  |  | 0 | 0 | 0 | 0 | 0 | 0 | 0 | 6.7266e-105 | 0 | 0 | 0
| 0 | 0 |  |  | 0 | 0 | 0 | 0 | 0 | 0 | 0 | 6.7266e-105 | 0 | 0 | 0
| 0 | 0 |  |  | 0 | 0 | 0 | 0 | 0 | 0 | 0 | 6.7266e-105 | 0 | 0 | 0
| 0 | 0 |  |  | 0 | 0 | 0 | 0 | 0 | 0 | 0 | 6.7266e-105 | 0 | 0 | 0
| 0 | 0 |  |  | 0 | 0 | 0 | 0 | 0 | 0 | 0 | 6.7266e-105 | 0 | 0 | 0
| 0.15929 | 0.073153 |  |  | 0.15929 | 0.18288 | 0.023595 | 0 | 0.023595 | 0 | 0.023595 | 0.023595 | 0 | 0.009438 | 0.063715
| 0 | 0.022642 |  |  | 0 | 0.056605 | 0.056605 | 0 | 0.056605 | 0 | 0.056605 | 0.0802 | 0 | 0.022642 | 0
| 0.78127 | 0 |  |  | 0.78127 | 0 | 0 | 0.78127 | 0 | 0.78127 | 0 | 0.0802 | 0.07218 | 0 | 0
| 0 | 0 |  |  | 0 | 0 | 0 | 0 | 0 | 0 | 0 | 0.00802 | 0 | 0 | 0
| 0 | 0 |  |  | 0 | 0 | 0 | 0 | 0 | 0 | 0 | 0.00802 | 0 | 0 | 0
| 0.30341 | 0 |  |  | 0.30341 | 0 | 0 | 0.30341 | 0 | 0.30341 | 0 | 0.00802 | 0.007218 | 0 | 0
| 0.78127 | 0 |  |  | 0.78127 | 0 | 0 | 0.78127 | 0 | 0.78127 | 0 | 0.000802 | 0.0007218 | 0 | 0
| 0 | 0 |  |  | 0 | 0 | 0 | 0 | 0 | 0 | 0 | 8.02e-05 | 0 | 0 | 0
| 0 | 0 |  |  | 0 | 0 | 0 | 0 | 0 | 0 | 0 | 8.02e-05 | 0 | 0 | 0
| 0 | 0 |  |  | 0 | 0 | 0 | 0 | 0 | 0 | 0 | 8.02e-05 | 0 | 0 | 0
| 0 | 0 |  |  | 0 | 0 | 0 | 0 | 0 | 0 | 0 | 8.02e-05 | 0 | 0 | 0
| 0.068266 | 0 |  |  | 0.068266 | 0 | 0 | 0.068266 | 0 | 0.068266 | 0 | 8.02e-05 | 7.218e-05 | 0 | 0
| 0 | 0 |  |  | 0 | 0 | 0 | 0 | 0 | 0 | 0 | 8.02e-06 | 0 | 0 | 0
| 0 | 0 |  |  | 0 | 0 | 0 | 0 | 0 | 0 | 0 | 8.02e-06 | 0 | 0 | 0
| 0 | 0 |  |  | 0 | 0 | 0 | 0 | 0 | 0 | 0 | 8.02e-06 | 0 | 0 | 0
| 0 | 0 |  |  | 0 | 0 | 0 | 0 | 0 | 0 | 0 | 8.02e-06 | 0 | 0 | 0
| 0 | 0 |  |  | 0 | 0 | 0 | 0 | 0 | 0 | 0 | 8.02e-06 | 0 | 0 | 0
| 0 | 0 |  |  | 0 | 0 | 0 | 0 | 0 | 0 | 0 | 8.02e-06 | 0 | 0 | 0
| 0.15929 | 0 |  |  | 0.15929 | 0 | 0 | 0.15929 | 0 | 0.15929 | 0 | 8.02e-06 | 7.218e-06 | 0 | 0
| 0 | 0 |  |  | 0 | 0 | 0 | 0 | 0 | 0 | 0 | 8.02e-07 | 0 | 0 | 0
| 0.78127 | 0 |  |  | 0.78127 | 0 | 0 | 0.78127 | 0 | 0.78127 | 0 | 8.02e-07 | 7.218e-07 | 0 | 0
| 0 | 0.066722 |  |  | 0 | 0.16681 | 0.16681 | 0 | 0.16681 | 0 | 0.16681 | 0.16681 | 0 | 0.066722 | 0
| 0 | 0.16761 |  |  | 0 | 0.41903 | 0.41903 | 0 | 0.41903 | 0 | 0.41903 | 0.58583 | 0 | 0.16761 | 0
| 0.30341 | 0.10367 |  |  | 0.30341 | 0.25917 | 0 | 0.044231 | 0 | 0.044231 | 0 | 0.58583 | 0.039808 | 0 | 0.10367
| 0.78127 | 0 |  |  | 0.78127 | 0 | 0 | 0.78127 | 0 | 0.78127 | 0 | 0.54603 | 0.49142 | 0 | 0
| 0 | 0 |  |  | 0 | 0 | 0 | 0 | 0 | 0 | 0 | 0.054603 | 0 | 0 | 0
| 0 | 0 |  |  | 0 | 0 | 0 | 0 | 0 | 0 | 0 | 0.054603 | 0 | 0 | 0
| 0 | 0 |  |  | 0 | 0 | 0 | 0 | 0 | 0 | 0 | 0.054603 | 0 | 0 | 0
| 0 | 0 |  |  | 0 | 0 | 0 | 0 | 0 | 0 | 0 | 0.054603 | 0 | 0 | 0
| 0.068266 | 0 |  |  | 0.068266 | 0 | 0 | 0.068266 | 0 | 0.068266 | 0 | 0.054603 | 0.049142 | 0 | 0
| 0 | 0 |  |  | 0 | 0 | 0 | 0 | 0 | 0 | 0 | 0.0054603 | 0 | 0 | 0
| 0 | 0 |  |  | 0 | 0 | 0 | 0 | 0 | 0 | 0 | 0.0054603 | 0 | 0 | 0
| 0 | 0 |  |  | 0 | 0 | 0 | 0 | 0 | 0 | 0 | 0.0054603 | 0 | 0 | 0
| 0 | 0 |  |  | 0 | 0 | 0 | 0 | 0 | 0 | 0 | 0.0054603 | 0 | 0 | 0
| 0 | 0 |  |  | 0 | 0 | 0 | 0 | 0 | 0 | 0 | 0.0054603 | 0 | 0 | 0
| 0 | 0 |  |  | 0 | 0 | 0 | 0 | 0 | 0 | 0 | 0.0054603 | 0 | 0 | 0
| 0.15929 | 0 |  |  | 0.15929 | 0 | 0 | 0.15929 | 0 | 0.15929 | 0 | 0.0054603 | 0.0049142 | 0 | 0
| 0 | 0 |  |  | 0 | 0 | 0 | 0 | 0 | 0 | 0 | 0.00054603 | 0 | 0 | 0
| 0.78127 | 0 |  |  | 0.78127 | 0 | 0 | 0.78127 | 0 | 0.78127 | 0 | 0.00054603 | 0.00049142 | 0 | 0
| 0 | 0 |  |  | 0 | 0 | 0 | 0 | 0 | 0 | 0 | 5.4603e-05 | 0 | 0 | 0
| 0 | 0 |  |  | 0 | 0 | 0 | 0 | 0 | 0 | 0 | 5.4603e-05 | 0 | 0 | 0
| 0.30341 | 0 |  |  | 0.30341 | 0 | 0 | 0.30341 | 0 | 0.30341 | 0 | 5.4603e-05 | 4.9142e-05 | 0 | 0
| 0.78127 | 0 |  |  | 0.78127 | 0 | 0 | 0.78127 | 0 | 0.78127 | 0 | 5.4603e-06 | 4.9142e-06 | 0 | 0
| 0 | 0 |  |  | 0 | 0 | 0 | 0 | 0 | 0 | 0 | 5.4603e-07 | 0 | 0 | 0
| 0 | 0.030042 |  |  | 0 | 0.075105 | 0.075105 | 0 | 0.075105 | 0 | 0.075105 | 0.075105 | 0 | 0.030042 | 0
| 0 | 0.11582 |  |  | 0 | 0.28955 | 0.28955 | 0 | 0.28955 | 0 | 0.28955 | 0.36465 | 0 | 0.11582 | 0
| 0 | 0.18161 |  |  | 0 | 0.45403 | 0.45403 | 0 | 0.45403 | 0 | 0.45403 | 0.81868 | 0 | 0.18161 | 0
| 0.068266 | 0.15152 |  |  | 0.068266 | 0.37881 | 0.31055 | 0 | 0.31055 | 0 | 0.31055 | 1.1292 | 0 | 0.12422 | 0.027307
| 0 | 0.84276 |  |  | 0 | 2.1069 | 2.1069 | 0 | 2.1069 | 0 | 2.1069 | 3.2361 | 0 | 0.84276 | 0
| 0 | 0.8097 |  |  | 0 | 2.0243 | 2.0243 | 0 | 2.0243 | 0 | 1.7639 | 5 | 0 | 0.70555 | 0.10415
| 0 | 0 |  |  | 0 | 0 | 0 | 0 | 0 | 0 | 0 | 5 | 0 | 0 | 0
| 0 | 0 |  |  | 0 | 0 | 0 | 0 | 0 | 0 | 0 | 5 | 0 | 0 | 0
| 0 | 0 |  |  | 0 | 0 | 0 | 0 | 0 | 0 | 0 | 5 | 0 | 0 | 0
| 0 | 0 |  |  | 0 | 0 | 0 | 0 | 0 | 0 | 0 | 5 | 0 | 0 | 0
| 0.15929 | 0 |  |  | 0.15929 | 0 | 0 | 0.15929 | 0 | 0.15929 | 0 | 5 | 0.14336 | 0 | 0
| 0 | 0 |  |  | 0 | 0 | 0 | 0 | 0 | 0 | 0 | 4.8566 | 0 | 0 | 0
| 0.78127 | 0 |  |  | 0.78127 | 0 | 0 | 0.78127 | 0 | 0.78127 | 0 | 4.8566 | 0.70314 | 0 | 0
| 0 | 0 |  |  | 0 | 0 | 0 | 0 | 0 | 0 | 0 | 4.1535 | 0 | 0 | 0
| 0 | 0 |  |  | 0 | 0 | 0 | 0 | 0 | 0 | 0 | 4.1535 | 0 | 0 | 0
| 0.30341 | 0 |  |  | 0.30341 | 0 | 0 | 0.30341 | 0 | 0.30341 | 0 | 4.1535 | 0.27307 | 0 | 0
| 0.78127 | 0 |  |  | 0.78127 | 0 | 0 | 0.78127 | 0 | 0.78127 | 0 | 3.8804 | 0.70314 | 0 | 0
| 0 | 0 |  |  | 0 | 0 | 0 | 0 | 0 | 0 | 0 | 3.1773 | 0 | 0 | 0
| 0 | 0 |  |  | 0 | 0 | 0 | 0 | 0 | 0 | 0 | 3.1773 | 0 | 0 | 0
| 0 | 0 |  |  | 0 | 0 | 0 | 0 | 0 | 0 | 0 | 3.1773 | 0 | 0 | 0
| 0 | 0 |  |  | 0 | 0 | 0 | 0 | 0 | 0 | 0 | 3.1773 | 0 | 0 | 0
| 0.068266 | 0 |  |  | 0.068266 | 0 | 0 | 0.068266 | 0 | 0.068266 | 0 | 3.1773 | 0.06144 | 0 | 0
| 0 | 0 |  |  | 0 | 0 | 0 | 0 | 0 | 0 | 0 | 3.1159 | 0 | 0 | 0
| 0 | 0 |  |  | 0 | 0 | 0 | 0 | 0 | 0 | 0 | 3.1159 | 0 | 0 | 0
| 0 | 0.064146 |  |  | 0 | 0.16037 | 0.16037 | 0 | 0.16037 | 0 | 0.16037 | 3.2762 | 0 | 0.064146 | 0
| 0 | 0.12036 |  |  | 0 | 0.30089 | 0.30089 | 0 | 0.30089 | 0 | 0.30089 | 3.5771 | 0 | 0.12036 | 0
| 0 | 0.14502 |  |  | 0 | 0.36255 | 0.36255 | 0 | 0.36255 | 0 | 0.36255 | 3.9397 | 0 | 0.14502 | 0
| 0 | 0.18304 |  |  | 0 | 0.4576 | 0.4576 | 0 | 0.4576 | 0 | 0.4576 | 4.3972 | 0 | 0.18304 | 0
| 0.15929 | 0.74341 |  |  | 0.15929 | 1.8585 | 1.6992 | 0 | 1.6992 | 0 | 0.60275 | 5 | 0 | 0.2411 | 0.50231
| 0 | 0.70436 |  |  | 0 | 1.7609 | 1.7609 | 0 | 1.7609 | 0 | 0 | 5 | 0 | 0 | 0.70436
| 0.78127 | 0 |  |  | 0.78127 | 0 | 0 | 0.78127 | 0 | 0.78127 | 0 | 5 | 0.70314 | 0 | 0
| 0 | 0 |  |  | 0 | 0 | 0 | 0 | 0 | 0 | 0 | 4.2969 | 0 | 0 | 0
| 0 | 0 |  |  | 0 | 0 | 0 | 0 | 0 | 0 | 0 | 4.2969 | 0 | 0 | 0
| 0.30341 | 0 |  |  | 0.30341 | 0 | 0 | 0.30341 | 0 | 0.30341 | 0 | 4.2969 | 0.27307 | 0 | 0
| 0.78127 | 0 |  |  | 0.78127 | 0 | 0 | 0.78127 | 0 | 0.78127 | 0 | 4.0238 | 0.70314 | 0 | 0
| 0 | 0 |  |  | 0 | 0 | 0 | 0 | 0 | 0 | 0 | 3.3206 | 0 | 0 | 0
| 0 | 0 |  |  | 0 | 0 | 0 | 0 | 0 | 0 | 0 | 3.3206 | 0 | 0 | 0
| 0 | 0 |  |  | 0 | 0 | 0 | 0 | 0 | 0 | 0 | 3.3206 | 0 | 0 | 0
| 0 | 0 |  |  | 0 | 0 | 0 | 0 | 0 | 0 | 0 | 3.3206 | 0 | 0 | 0
| 0.068266 | 0 |  |  | 0.068266 | 0 | 0 | 0.068266 | 0 | 0.068266 | 0 | 3.3206 | 0.06144 | 0 | 0
| 0 | 0 |  |  | 0 | 0 | 0 | 0 | 0 | 0 | 0 | 3.2592 | 0 | 0 | 0
| 0 | 0 |  |  | 0 | 0 | 0 | 0 | 0 | 0 | 0 | 3.2592 | 0 | 0 | 0
| 0 | 0 |  |  | 0 | 0 | 0 | 0 | 0 | 0 | 0 | 3.2592 | 0 | 0 | 0
| 0 | 0 |  |  | 0 | 0 | 0 | 0 | 0 | 0 | 0 | 3.2592 | 0 | 0 | 0
| 0 | 0 |  |  | 0 | 0 | 0 | 0 | 0 | 0 | 0 | 3.2592 | 0 | 0 | 0
| 0 | 0 |  |  | 0 | 0 | 0 | 0 | 0 | 0 | 0 | 3.2592 | 0 | 0 | 0
| 0.15929 | 0 |  |  | 0.15929 | 0 | 0 | 0.15929 | 0 | 0.15929 | 0 | 3.2592 | 0.14336 | 0 | 0
| 0 | 0 |  |  | 0 | 0 | 0 | 0 | 0 | 0 | 0 | 3.1159 | 0 | 0 | 0
| 0.78127 | 0 |  |  | 0.78127 | 0 | 0 | 0.78127 | 0 | 0.78127 | 0 | 3.1159 | 0.70314 | 0 | 0
| 0 | 0 |  |  | 0 | 0 | 0 | 0 | 0 | 0 | 0 | 2.4127 | 0 | 0 | 0
| 0 | 0 |  |  | 0 | 0 | 0 | 0 | 0 | 0 | 0 | 2.4127 | 0 | 0 | 0
| 0.30341 | 0 |  |  | 0.30341 | 0 | 0 | 0.30341 | 0 | 0.30341 | 0 | 2.4127 | 0.27307 | 0 | 0
| 0.78127 | 0 |  |  | 0.78127 | 0 | 0 | 0.78127 | 0 | 0.78127 | 0 | 2.1396 | 0.70314 | 0 | 0
| 0 | 0 |  |  | 0 | 0 | 0 | 0 | 0 | 0 | 0 | 1.4365 | 0 | 0 | 0
| 0 | 0 |  |  | 0 | 0 | 0 | 0 | 0 | 0 | 0 | 1.4365 | 0 | 0 | 0
| 0 | 0 |  |  | 0 | 0 | 0 | 0 | 0 | 0 | 0 | 1.4365 | 0 | 0 | 0
| 0 | 0 |  |  | 0 | 0 | 0 | 0 | 0 | 0 | 0 | 1.4365 | 0 | 0 | 0
| 0.068266 | 0 |  |  | 0.068266 | 0 | 0 | 0.068266 | 0 | 0.068266 | 0 | 1.4365 | 0.06144 | 0 | 0
| 0 | 0 |  |  | 0 | 0 | 0 | 0 | 0 | 0 | 0 | 1.3751 | 0 | 0 | 0
| 0 | 0 |  |  | 0 | 0 | 0 | 0 | 0 | 0 | 0 | 1.3751 | 0 | 0 | 0
| 0 | 0 |  |  | 0 | 0 | 0 | 0 | 0 | 0 | 0 | 1.3751 | 0 | 0 | 0
| 0 | 0 |  |  | 0 | 0 | 0 | 0 | 0 | 0 | 0 | 1.3751 | 0 | 0 | 0
| 0 | 0 |  |  | 0 | 0 | 0 | 0 | 0 | 0 | 0 | 1.3751 | 0 | 0 | 0
| 0 | 0 |  |  | 0 | 0 | 0 | 0 | 0 | 0 | 0 | 1.3751 | 0 | 0 | 0
| 0.15929 | 0 |  |  | 0.15929 | 0 | 0 | 0.15929 | 0 | 0.15929 | 0 | 1.3751 | 0.14336 | 0 | 0
| 0 | 0 |  |  | 0 | 0 | 0 | 0 | 0 | 0 | 0 | 1.2317 | 0 | 0 | 0
| 0.78127 | 0 |  |  | 0.78127 | 0 | 0 | 0.78127 | 0 | 0.78127 | 0 | 1.2317 | 0.70314 | 0 | 0
| 0 | 0 |  |  | 0 | 0 | 0 | 0 | 0 | 0 | 0 | 0.52856 | 0 | 0 | 0
| 0 | 0 |  |  | 0 | 0 | 0 | 0 | 0 | 0 | 0 | 0.52856 | 0 | 0 | 0
| 0.30341 | 0 |  |  | 0.30341 | 0 | 0 | 0.30341 | 0 | 0.30341 | 0 | 0.52856 | 0.27307 | 0 | 0
| 0.78127 | 0 |  |  | 0.78127 | 0 | 0 | 0.78127 | 0 | 0.78127 | 0 | 0.25549 | 0.22995 | 0 | 0
| 0 | 0 |  |  | 0 | 0 | 0 | 0 | 0 | 0 | 0 | 0.025549 | 0 | 0 | 0
| 0 | 0 |  |  | 0 | 0 | 0 | 0 | 0 | 0 | 0 | 0.025549 | 0 | 0 | 0
| 0 | 0 |  |  | 0 | 0 | 0 | 0 | 0 | 0 | 0 | 0.025549 | 0 | 0 | 0
| 0 | 0 |  |  | 0 | 0 | 0 | 0 | 0 | 0 | 0 | 0.025549 | 0 | 0 | 0
| 0.068266 | 0 |  |  | 0.068266 | 0 | 0 | 0.068266 | 0 | 0.068266 | 0 | 0.025549 | 0.022995 | 0 | 0
| 0 | 0 |  |  | 0 | 0 | 0 | 0 | 0 | 0 | 0 | 0.0025549 | 0 | 0 | 0
| 0 | 0 |  |  | 0 | 0 | 0 | 0 | 0 | 0 | 0 | 0.0025549 | 0 | 0 | 0
| 0 | 0 |  |  | 0 | 0 | 0 | 0 | 0 | 0 | 0 | 0.0025549 | 0 | 0 | 0
| 0 | 0 |  |  | 0 | 0 | 0 | 0 | 0 | 0 | 0 | 0.0025549 | 0 | 0 | 0
| 0 | 0 |  |  | 0 | 0 | 0 | 0 | 0 | 0 | 0 | 0.0025549 | 0 | 0 | 0
| 0 | 0 |  |  | 0 | 0 | 0 | 0 | 0 | 0 | 0 | 0.0025549 | 0 | 0 | 0
| 0.15929 | 0 |  |  | 0.15929 | 0 | 0 | 0.15929 | 0 | 0.15929 | 0 | 0.0025549 | 0.0022995 | 0 | 0
| 0 | 0 |  |  | 0 | 0 | 0 | 0 | 0 | 0 | 0 | 0.00025549 | 0 | 0 | 0
| 0.78127 | 0 |  |  | 0.78127 | 0 | 0 | 0.78127 | 0 | 0.78127 | 0 | 0.00025549 | 0.00022995 | 0 | 0
| 0 | 0 |  |  | 0 | 0 | 0 | 0 | 0 | 0 | 0 | 2.5549e-05 | 0 | 0 | 0
| 0 | 0 |  |  | 0 | 0 | 0 | 0 | 0 | 0 | 0 | 2.5549e-05 | 0 | 0 | 0
| 0.30341 | 0 |  |  | 0.30341 | 0 | 0 | 0.30341 | 0 | 0.30341 | 0 | 2.5549e-05 | 2.2995e-05 | 0 | 0
| 0.78127 | 0 |  |  | 0.78127 | 0 | 0 | 0.78127 | 0 | 0.78127 | 0 | 2.5549e-06 | 2.2995e-06 | 0 | 0
| 0 | 0 |  |  | 0 | 0 | 0 | 0 | 0 | 0 | 0 | 2.5549e-07 | 0 | 0 | 0
| 0 | 0 |  |  | 0 | 0 | 0 | 0 | 0 | 0 | 0 | 2.5549e-07 | 0 | 0 | 0
| 0 | 0 |  |  | 0 | 0 | 0 | 0 | 0 | 0 | 0 | 2.5549e-07 | 0 | 0 | 0
| 0 | 0 |  |  | 0 | 0 | 0 | 0 | 0 | 0 | 0 | 2.5549e-07 | 0 | 0 | 0
| 0.068266 | 0 |  |  | 0.068266 | 0 | 0 | 0.068266 | 0 | 0.068266 | 0 | 2.5549e-07 | 2.2995e-07 | 0 | 0
| 0 | 0 |  |  | 0 | 0 | 0 | 0 | 0 | 0 | 0 | 2.5549e-08 | 0 | 0 | 0
| 0 | 0 |  |  | 0 | 0 | 0 | 0 | 0 | 0 | 0 | 2.5549e-08 | 0 | 0 | 0
| 0 | 0 |  |  | 0 | 0 | 0 | 0 | 0 | 0 | 0 | 2.5549e-08 | 0 | 0 | 0
| 0 | 0 |  |  | 0 | 0 | 0 | 0 | 0 | 0 | 0 | 2.5549e-08 | 0 | 0 | 0
| 0 | 0 |  |  | 0 | 0 | 0 | 0 | 0 | 0 | 0 | 2.5549e-08 | 0 | 0 | 0
| 0 | 0 |  |  | 0 | 0 | 0 | 0 | 0 | 0 | 0 | 2.5549e-08 | 0 | 0 | 0
| 0.15929 | 0 |  |  | 0.15929 | 0 | 0 | 0.15929 | 0 | 0.15929 | 0 | 2.5549e-08 | 2.2995e-08 | 0 | 0
| 0 | 0 |  |  | 0 | 0 | 0 | 0 | 0 | 0 | 0 | 2.5549e-09 | 0 | 0 | 0
| 0.78127 | 0 |  |  | 0.78127 | 0 | 0 | 0.78127 | 0 | 0.78127 | 0 | 2.5549e-09 | 2.2995e-09 | 0 | 0
| 0 | 0 |  |  | 0 | 0 | 0 | 0 | 0 | 0 | 0 | 2.5549e-10 | 0 | 0 | 0
| 0 | 0 |  |  | 0 | 0 | 0 | 0 | 0 | 0 | 0 | 2.5549e-10 | 0 | 0 | 0
| 0.30341 | 0 |  |  | 0.30341 | 0 | 0 | 0.30341 | 0 | 0.30341 | 0 | 2.5549e-10 | 2.2995e-10 | 0 | 0
| 0.78127 | 0 |  |  | 0.78127 | 0 | 0 | 0.78127 | 0 | 0.78127 | 0 | 2.5549e-11 | 2.2995e-11 | 0 | 0
| 0 | 0 |  |  | 0 | 0 | 0 | 0 | 0 | 0 | 0 | 2.5549e-12 | 0 | 0 | 0
| 0 | 0 |  |  | 0 | 0 | 0 | 0 | 0 | 0 | 0 | 2.5549e-12 | 0 | 0 | 0
| 0 | 0 |  |  | 0 | 0 | 0 | 0 | 0 | 0 | 0 | 2.5549e-12 | 0 | 0 | 0
| 0 | 0 |  |  | 0 | 0 | 0 | 0 | 0 | 0 | 0 | 2.5549e-12 | 0 | 0 | 0
| 0.068266 | 0 |  |  | 0.068266 | 0 | 0 | 0.068266 | 0 | 0.068266 | 0 | 2.5549e-12 | 2.2995e-12 | 0 | 0
| 0 | 0 |  |  | 0 | 0 | 0 | 0 | 0 | 0 | 0 | 2.5549e-13 | 0 | 0 | 0
| 0 | 0 |  |  | 0 | 0 | 0 | 0 | 0 | 0 | 0 | 2.5549e-13 | 0 | 0 | 0
| 0 | 0 |  |  | 0 | 0 | 0 | 0 | 0 | 0 | 0 | 2.5549e-13 | 0 | 0 | 0
| 0 | 0 |  |  | 0 | 0 | 0 | 0 | 0 | 0 | 0 | 2.5549e-13 | 0 | 0 | 0
| 0 | 0 |  |  | 0 | 0 | 0 | 0 | 0 | 0 | 0 | 2.5549e-13 | 0 | 0 | 0
| 0 | 0 |  |  | 0 | 0 | 0 | 0 | 0 | 0 | 0 | 2.5549e-13 | 0 | 0 | 0
| 0.15929 | 0 |  |  | 0.15929 | 0 | 0 | 0.15929 | 0 | 0.15929 | 0 | 2.5549e-13 | 2.2995e-13 | 0 | 0
| 0 | 0 |  |  | 0 | 0 | 0 | 0 | 0 | 0 | 0 | 2.5549e-14 | 0 | 0 | 0
| 0.78127 | 0 |  |  | 0.78127 | 0 | 0 | 0.78127 | 0 | 0.78127 | 0 | 2.5549e-14 | 2.2995e-14 | 0 | 0
| 0 | 0 |  |  | 0 | 0 | 0 | 0 | 0 | 0 | 0 | 2.5549e-15 | 0 | 0 | 0
| 0 | 0 |  |  | 0 | 0 | 0 | 0 | 0 | 0 | 0 | 2.5549e-15 | 0 | 0 | 0
| 0.30341 | 0 |  |  | 0.30341 | 0 | 0 | 0.30341 | 0 | 0.30341 | 0 | 2.5549e-15 | 2.2995e-15 | 0 | 0
| 0.78127 | 0 |  |  | 0.78127 | 0 | 0 | 0.78127 | 0 | 0.78127 | 0 | 2.5549e-16 | 2.2995e-16 | 0 | 0
| 0 | 0 |  |  | 0 | 0 | 0 | 0 | 0 | 0 | 0 | 2.5549e-17 | 0 | 0 | 0
| 0 | 0 |  |  | 0 | 0 | 0 | 0 | 0 | 0 | 0 | 2.5549e-17 | 0 | 0 | 0
| 0 | 0 |  |  | 0 | 0 | 0 | 0 | 0 | 0 | 0 | 2.5549e-17 | 0 | 0 | 0
| 0 | 0 |  |  | 0 | 0 | 0 | 0 | 0 | 0 | 0 | 2.5549e-17 | 0 | 0 | 0
| 0.068266 | 0 |  |  | 0.068266 | 0 | 0 | 0.068266 | 0 | 0.068266 | 0 | 2.5549e-17 | 2.2995e-17 | 0 | 0
| 0 | 0 |  |  | 0 | 0 | 0 | 0 | 0 | 0 | 0 | 2.5549e-18 | 0 | 0 | 0
| 0 | 0 |  |  | 0 | 0 | 0 | 0 | 0 | 0 | 0 | 2.5549e-18 | 0 | 0 | 0
| 0 | 0 |  |  | 0 | 0 | 0 | 0 | 0 | 0 | 0 | 2.5549e-18 | 0 | 0 | 0
| 0 | 0 |  |  | 0 | 0 | 0 | 0 | 0 | 0 | 0 | 2.5549e-18 | 0 | 0 | 0
| 0 | 0 |  |  | 0 | 0 | 0 | 0 | 0 | 0 | 0 | 2.5549e-18 | 0 | 0 | 0
| 0 | 0 |  |  | 0 | 0 | 0 | 0 | 0 | 0 | 0 | 2.5549e-18 | 0 | 0 | 0
| 0.15929 | 0 |  |  | 0.15929 | 0 | 0 | 0.15929 | 0 | 0.15929 | 0 | 2.5549e-18 | 2.2995e-18 | 0 | 0
| 0 | 0 |  |  | 0 | 0 | 0 | 0 | 0 | 0 | 0 | 2.5549e-19 | 0 | 0 | 0
| 0.78127 | 0 |  |  | 0.78127 | 0 | 0 | 0.78127 | 0 | 0.78127 | 0 | 2.5549e-19 | 2.2995e-19 | 0 | 0
| 0 | 0 |  |  | 0 | 0 | 0 | 0 | 0 | 0 | 0 | 2.5549e-20 | 0 | 0 | 0
| 0 | 0 |  |  | 0 | 0 | 0 | 0 | 0 | 0 | 0 | 2.5549e-20 | 0 | 0 | 0
| 0.30341 | 0 |  |  | 0.30341 | 0 | 0 | 0.30341 | 0 | 0.30341 | 0 | 2.5549e-20 | 2.2995e-20 | 0 | 0
| 0.78127 | 0 |  |  | 0.78127 | 0 | 0 | 0.78127 | 0 | 0.78127 | 0 | 2.5549e-21 | 2.2995e-21 | 0 | 0
| 0 | 0 |  |  | 0 | 0 | 0 | 0 | 0 | 0 | 0 | 2.5549e-22 | 0 | 0 | 0
| 0 | 0 |  |  | 0 | 0 | 0 | 0 | 0 | 0 | 0 | 2.5549e-22 | 0 | 0 | 0
| 0 | 0 |  |  | 0 | 0 | 0 | 0 | 0 | 0 | 0 | 2.5549e-22 | 0 | 0 | 0
| 0 | 0 |  |  | 0 | 0 | 0 | 0 | 0 | 0 | 0 | 2.5549e-22 | 0 | 0 | 0
| 0.068266 | 0.095219 |  |  | 0.068266 | 0.23805 | 0.16978 | 0 | 0.16978 | 0 | 0.16978 | 0.16978 | 0 | 0.067913 | 0.027307
| 0 | 0.045008 |  |  | 0 | 0.11252 | 0.11252 | 0 | 0.11252 | 0 | 0.11252 | 0.2823 | 0 | 0.045008 | 0
| 0 | 0 |  |  | 0 | 0 | 0 | 0 | 0 | 0 | 0 | 0.2823 | 0 | 0 | 0
| 0 | 0 |  |  | 0 | 0 | 0 | 0 | 0 | 0 | 0 | 0.2823 | 0 | 0 | 0
| 0 | 0 |  |  | 0 | 0 | 0 | 0 | 0 | 0 | 0 | 0.2823 | 0 | 0 | 0
| 0 | 0 |  |  | 0 | 0 | 0 | 0 | 0 | 0 | 0 | 0.2823 | 0 | 0 | 0
| 0 | 0 |  |  | 0 | 0 | 0 | 0 | 0 | 0 | 0 | 0.2823 | 0 | 0 | 0
| 0.15929 | 0 |  |  | 0.15929 | 0 | 0 | 0.15929 | 0 | 0.15929 | 0 | 0.2823 | 0.14336 | 0 | 0
| 0 | 0 |  |  | 0 | 0 | 0 | 0 | 0 | 0 | 0 | 0.13894 | 0 | 0 | 0
| 0.78127 | 0 |  |  | 0.78127 | 0 | 0 | 0.78127 | 0 | 0.78127 | 0 | 0.13894 | 0.12505 | 0 | 0
| 0 | 0 |  |  | 0 | 0 | 0 | 0 | 0 | 0 | 0 | 0.013894 | 0 | 0 | 0
| 0 | 0 |  |  | 0 | 0 | 0 | 0 | 0 | 0 | 0 | 0.013894 | 0 | 0 | 0
| 0.30341 | 0 |  |  | 0.30341 | 0 | 0 | 0.30341 | 0 | 0.30341 | 0 | 0.013894 | 0.012505 | 0 | 0
| 0.78127 | 0 |  |  | 0.78127 | 0 | 0 | 0.78127 | 0 | 0.78127 | 0 | 0.0013894 | 0.0012505 | 0 | 0
| 0 | 0 |  |  | 0 | 0 | 0 | 0 | 0 | 0 | 0 | 0.00013894 | 0 | 0 | 0
| 0 | 0 |  |  | 0 | 0 | 0 | 0 | 0 | 0 | 0 | 0.00013894 | 0 | 0 | 0
| 0 | 0 |  |  | 0 | 0 | 0 | 0 | 0 | 0 | 0 | 0.00013894 | 0 | 0 | 0
| 0 | 0 |  |  | 0 | 0 | 0 | 0 | 0 | 0 | 0 | 0.00013894 | 0 | 0 | 0
| 0.068266 | 0 |  |  | 0.068266 | 0 | 0 | 0.068266 | 0 | 0.068266 | 0 | 0.00013894 | 0.00012505 | 0 | 0
| 0 | 0 |  |  | 0 | 0 | 0 | 0 | 0 | 0 | 0 | 1.3894e-05 | 0 | 0 | 0
| 0 | 0 |  |  | 0 | 0 | 0 | 0 | 0 | 0 | 0 | 1.3894e-05 | 0 | 0 | 0
| 0 | 0 |  |  | 0 | 0 | 0 | 0 | 0 | 0 | 0 | 1.3894e-05 | 0 | 0 | 0
| 0 | 0 |  |  | 0 | 0 | 0 | 0 | 0 | 0 | 0 | 1.3894e-05 | 0 | 0 | 0
| 0 | 0 |  |  | 0 | 0 | 0 | 0 | 0 | 0 | 0 | 1.3894e-05 | 0 | 0 | 0
| 0 | 0.10723 |  |  | 0 | 0.26806 | 0.26806 | 0 | 0.26806 | 0 | 0.26806 | 0.26808 | 0 | 0.10723 | 0
| 0.15929 | 0.12448 |  |  | 0.15929 | 0.31121 | 0.15192 | 0 | 0.15192 | 0 | 0.15192 | 0.42 | 0 | 0.06077 | 0.063715
| 0 | 0.088786 |  |  | 0 | 0.22197 | 0.22197 | 0 | 0.22197 | 0 | 0.22197 | 0.64197 | 0 | 0.088786 | 0
| 0.78127 | 0 |  |  | 0.78127 | 0 | 0 | 0.78127 | 0 | 0.78127 | 0 | 0.64197 | 0.57777 | 0 | 0
| 0 | 0 |  |  | 0 | 0 | 0 | 0 | 0 | 0 | 0 | 0.064197 | 0 | 0 | 0
| 0 | 0 |  |  | 0 | 0 | 0 | 0 | 0 | 0 | 0 | 0.064197 | 0 | 0 | 0
| 0.30341 | 0 |  |  | 0.30341 | 0 | 0 | 0.30341 | 0 | 0.30341 | 0 | 0.064197 | 0.057777 | 0 | 0
| 0.78127 | 0 |  |  | 0.78127 | 0 | 0 | 0.78127 | 0 | 0.78127 | 0 | 0.0064197 | 0.0057777 | 0 | 0
| 0 | 0 |  |  | 0 | 0 | 0 | 0 | 0 | 0 | 0 | 0.00064197 | 0 | 0 | 0
| 0 | 0 |  |  | 0 | 0 | 0 | 0 | 0 | 0 | 0 | 0.00064197 | 0 | 0 | 0
| 0 | 0 |  |  | 0 | 0 | 0 | 0 | 0 | 0 | 0 | 0.00064197 | 0 | 0 | 0
| 0 | 0 |  |  | 0 | 0 | 0 | 0 | 0 | 0 | 0 | 0.00064197 | 0 | 0 | 0
| 0.068266 | 0 |  |  | 0.068266 | 0 | 0 | 0.068266 | 0 | 0.068266 | 0 | 0.00064197 | 0.00057777 | 0 | 0
| 0 | 0 |  |  | 0 | 0 | 0 | 0 | 0 | 0 | 0 | 6.4197e-05 | 0 | 0 | 0
| 0 | 0 |  |  | 0 | 0 | 0 | 0 | 0 | 0 | 0 | 6.4197e-05 | 0 | 0 | 0
| 0 | 0 |  |  | 0 | 0 | 0 | 0 | 0 | 0 | 0 | 6.4197e-05 | 0 | 0 | 0
| 0 | 0 |  |  | 0 | 0 | 0 | 0 | 0 | 0 | 0 | 6.4197e-05 | 0 | 0 | 0
| 0 | 0 |  |  | 0 | 0 | 0 | 0 | 0 | 0 | 0 | 6.4197e-05 | 0 | 0 | 0
| 0 | 0 |  |  | 0 | 0 | 0 | 0 | 0 | 0 | 0 | 6.4197e-05 | 0 | 0 | 0
| 0.15929 | 0 |  |  | 0.15929 | 0 | 0 | 0.15929 | 0 | 0.15929 | 0 | 6.4197e-05 | 5.7777e-05 | 0 | 0
| 0 | 0 |  |  | 0 | 0 | 0 | 0 | 0 | 0 | 0 | 6.4197e-06 | 0 | 0 | 0
| 0.78127 | 0 |  |  | 0.78127 | 0 | 0 | 0.78127 | 0 | 0.78127 | 0 | 6.4197e-06 | 5.7777e-06 | 0 | 0
| 0 | 0 |  |  | 0 | 0 | 0 | 0 | 0 | 0 | 0 | 6.4197e-07 | 0 | 0 | 0
| 0 | 0 |  |  | 0 | 0 | 0 | 0 | 0 | 0 | 0 | 6.4197e-07 | 0 | 0 | 0
| 0.30341 | 0.045236 |  |  | 0.30341 | 0.11309 | 0 | 0.19031 | 0 | 0.19031 | 0 | 6.4197e-07 | 5.7777e-07 | 0 | 0.045236
| 0.78127 | 0 |  |  | 0.78127 | 0 | 0 | 0.78127 | 0 | 0.78127 | 0 | 6.4197e-08 | 5.7777e-08 | 0 | 0
| 0 | 0 |  |  | 0 | 0 | 0 | 0 | 0 | 0 | 0 | 6.4197e-09 | 0 | 0 | 0
| 0 | 0 |  |  | 0 | 0 | 0 | 0 | 0 | 0 | 0 | 6.4197e-09 | 0 | 0 | 0
| 0 | 0 |  |  | 0 | 0 | 0 | 0 | 0 | 0 | 0 | 6.4197e-09 | 0 | 0 | 0
| 0 | 0 |  |  | 0 | 0 | 0 | 0 | 0 | 0 | 0 | 6.4197e-09 | 0 | 0 | 0
| 0.068266 | 0 |  |  | 0.068266 | 0 | 0 | 0.068266 | 0 | 0.068266 | 0 | 6.4197e-09 | 5.7777e-09 | 0 | 0
| 0 | 0 |  |  | 0 | 0 | 0 | 0 | 0 | 0 | 0 | 6.4197e-10 | 0 | 0 | 0
| 0 | 0 |  |  | 0 | 0 | 0 | 0 | 0 | 0 | 0 | 6.4197e-10 | 0 | 0 | 0
| 0 | 0 |  |  | 0 | 0 | 0 | 0 | 0 | 0 | 0 | 6.4197e-10 | 0 | 0 | 0
| 0 | 0 |  |  | 0 | 0 | 0 | 0 | 0 | 0 | 0 | 6.4197e-10 | 0 | 0 | 0
| 0 | 0 |  |  | 0 | 0 | 0 | 0 | 0 | 0 | 0 | 6.4197e-10 | 0 | 0 | 0
| 0 | 0 |  |  | 0 | 0 | 0 | 0 | 0 | 0 | 0 | 6.4197e-10 | 0 | 0 | 0
| 0.15929 | 0 |  |  | 0.15929 | 0 | 0 | 0.15929 | 0 | 0.15929 | 0 | 6.4197e-10 | 5.7777e-10 | 0 | 0
| 0 | 0 |  |  | 0 | 0 | 0 | 0 | 0 | 0 | 0 | 6.4197e-11 | 0 | 0 | 0
| 0.78127 | 0 |  |  | 0.78127 | 0 | 0 | 0.78127 | 0 | 0.78127 | 0 | 6.4197e-11 | 5.7777e-11 | 0 | 0
| 0 | 0 |  |  | 0 | 0 | 0 | 0 | 0 | 0 | 0 | 6.4197e-12 | 0 | 0 | 0
| 0 | 0 |  |  | 0 | 0 | 0 | 0 | 0 | 0 | 0 | 6.4197e-12 | 0 | 0 | 0
| 0.30341 | 0 |  |  | 0.30341 | 0 | 0 | 0.30341 | 0 | 0.30341 | 0 | 6.4197e-12 | 5.7777e-12 | 0 | 0
| 0.78127 | 0 |  |  | 0.78127 | 0 | 0 | 0.78127 | 0 | 0.78127 | 0 | 6.4197e-13 | 5.7777e-13 | 0 | 0
| 0 | 0 |  |  | 0 | 0 | 0 | 0 | 0 | 0 | 0 | 6.4197e-14 | 0 | 0 | 0
| 0 | 0 |  |  | 0 | 0 | 0 | 0 | 0 | 0 | 0 | 6.4197e-14 | 0 | 0 | 0
| 0 | 0 |  |  | 0 | 0 | 0 | 0 | 0 | 0 | 0 | 6.4197e-14 | 0 | 0 | 0
| 0 | 0 |  |  | 0 | 0 | 0 | 0 | 0 | 0 | 0 | 6.4197e-14 | 0 | 0 | 0
| 0.068266 | 0 |  |  | 0.068266 | 0 | 0 | 0.068266 | 0 | 0.068266 | 0 | 6.4197e-14 | 5.7777e-14 | 0 | 0
| 0 | 0 |  |  | 0 | 0 | 0 | 0 | 0 | 0 | 0 | 6.4197e-15 | 0 | 0 | 0
| 0 | 0 |  |  | 0 | 0 | 0 | 0 | 0 | 0 | 0 | 6.4197e-15 | 0 | 0 | 0
| 0 | 0 |  |  | 0 | 0 | 0 | 0 | 0 | 0 | 0 | 6.4197e-15 | 0 | 0 | 0
| 0 | 0 |  |  | 0 | 0 | 0 | 0 | 0 | 0 | 0 | 6.4197e-15 | 0 | 0 | 0
| 0 | 0 |  |  | 0 | 0 | 0 | 0 | 0 | 0 | 0 | 6.4197e-15 | 0 | 0 | 0
| 0 | 0 |  |  | 0 | 0 | 0 | 0 | 0 | 0 | 0 | 6.4197e-15 | 0 | 0 | 0
| 0.15929 | 0 |  |  | 0.15929 | 0 | 0 | 0.15929 | 0 | 0.15929 | 0 | 6.4197e-15 | 5.7777e-15 | 0 | 0
| 0 | 0 |  |  | 0 | 0 | 0 | 0 | 0 | 0 | 0 | 6.4197e-16 | 0 | 0 | 0
| 0.78127 | 0 |  |  | 0.78127 | 0 | 0 | 0.78127 | 0 | 0.78127 | 0 | 6.4197e-16 | 5.7777e-16 | 0 | 0
| 0 | 0 |  |  | 0 | 0 | 0 | 0 | 0 | 0 | 0 | 6.4197e-17 | 0 | 0 | 0
| 0 | 0 |  |  | 0 | 0 | 0 | 0 | 0 | 0 | 0 | 6.4197e-17 | 0 | 0 | 0
| 0.30341 | 0 |  |  | 0.30341 | 0 | 0 | 0.30341 | 0 | 0.30341 | 0 | 6.4197e-17 | 5.7777e-17 | 0 | 0
| 0.78127 | 0 |  |  | 0.78127 | 0 | 0 | 0.78127 | 0 | 0.78127 | 0 | 6.4197e-18 | 5.7777e-18 | 0 | 0
| 0 | 0 |  |  | 0 | 0 | 0 | 0 | 0 | 0 | 0 | 6.4197e-19 | 0 | 0 | 0
| 0 | 0 |  |  | 0 | 0 | 0 | 0 | 0 | 0 | 0 | 6.4197e-19 | 0 | 0 | 0
| 0 | 0 |  |  | 0 | 0 | 0 | 0 | 0 | 0 | 0 | 6.4197e-19 | 0 | 0 | 0
| 0 | 0 |  |  | 0 | 0 | 0 | 0 | 0 | 0 | 0 | 6.4197e-19 | 0 | 0 | 0
| 0.068266 | 0 |  |  | 0.068266 | 0 | 0 | 0.068266 | 0 | 0.068266 | 0 | 6.4197e-19 | 5.7777e-19 | 0 | 0
| 0 | 0 |  |  | 0 | 0 | 0 | 0 | 0 | 0 | 0 | 6.4197e-20 | 0 | 0 | 0
| 0 | 0 |  |  | 0 | 0 | 0 | 0 | 0 | 0 | 0 | 6.4197e-20 | 0 | 0 | 0
| 0 | 0.020306 |  |  | 0 | 0.050764 | 0.050764 | 0 | 0.050764 | 0 | 0.050764 | 0.050764 | 0 | 0.020306 | 0
| 0 | 0.11392 |  |  | 0 | 0.2848 | 0.2848 | 0 | 0.2848 | 0 | 0.2848 | 0.33556 | 0 | 0.11392 | 0
| 0 | 0.2098 |  |  | 0 | 0.5245 | 0.5245 | 0 | 0.5245 | 0 | 0.5245 | 0.86006 | 0 | 0.2098 | 0
| 0 | 0.15435 |  |  | 0 | 0.38588 | 0.38588 | 0 | 0.38588 | 0 | 0.38588 | 1.2459 | 0 | 0.15435 | 0
| 0.15929 | 0.86747 |  |  | 0.15929 | 2.1687 | 2.0094 | 0 | 2.0094 | 0 | 2.0094 | 3.2553 | 0 | 0.80375 | 0.063715
| 0 | 0.8587 |  |  | 0 | 2.1468 | 2.1468 | 0 | 2.1468 | 0 | 1.7447 | 5 | 0 | 0.69787 | 0.16083
| 0.78127 | 0 |  |  | 0.78127 | 0 | 0 | 0.78127 | 0 | 0.78127 | 0 | 5 | 0.70314 | 0 | 0
| 0 | 0 |  |  | 0 | 0 | 0 | 0 | 0 | 0 | 0 | 4.2969 | 0 | 0 | 0
| 0 | 0 |  |  | 0 | 0 | 0 | 0 | 0 | 0 | 0 | 4.2969 | 0 | 0 | 0
| 0.30341 | 0 |  |  | 0.30341 | 0 | 0 | 0.30341 | 0 | 0.30341 | 0 | 4.2969 | 0.27307 | 0 | 0
| 0.78127 | 0 |  |  | 0.78127 | 0 | 0 | 0.78127 | 0 | 0.78127 | 0 | 4.0238 | 0.70314 | 0 | 0
| 0 | 0 |  |  | 0 | 0 | 0 | 0 | 0 | 0 | 0 | 3.3206 | 0 | 0 | 0
| 0 | 0 |  |  | 0 | 0 | 0 | 0 | 0 | 0 | 0 | 3.3206 | 0 | 0 | 0
| 0 | 0 |  |  | 0 | 0 | 0 | 0 | 0 | 0 | 0 | 3.3206 | 0 | 0 | 0
| 0 | 0 |  |  | 0 | 0 | 0 | 0 | 0 | 0 | 0 | 3.3206 | 0 | 0 | 0
| 0.068266 | 0 |  |  | 0.068266 | 0 | 0 | 0.068266 | 0 | 0.068266 | 0 | 3.3206 | 0.06144 | 0 | 0
| 0 | 0 |  |  | 0 | 0 | 0 | 0 | 0 | 0 | 0 | 3.2592 | 0 | 0 | 0
| 0 | 0 |  |  | 0 | 0 | 0 | 0 | 0 | 0 | 0 | 3.2592 | 0 | 0 | 0
| 0 | 0 |  |  | 0 | 0 | 0 | 0 | 0 | 0 | 0 | 3.2592 | 0 | 0 | 0
| 0 | 0 |  |  | 0 | 0 | 0 | 0 | 0 | 0 | 0 | 3.2592 | 0 | 0 | 0
| 0 | 0 |  |  | 0 | 0 | 0 | 0 | 0 | 0 | 0 | 3.2592 | 0 | 0 | 0
| 0 | 0 |  |  | 0 | 0 | 0 | 0 | 0 | 0 | 0 | 3.2592 | 0 | 0 | 0
| 0.15929 | 0 |  |  | 0.15929 | 0 | 0 | 0.15929 | 0 | 0.15929 | 0 | 3.2592 | 0.14336 | 0 | 0
| 0 | 0 |  |  | 0 | 0 | 0 | 0 | 0 | 0 | 0 | 3.1159 | 0 | 0 | 0
| 0.78127 | 0 |  |  | 0.78127 | 0 | 0 | 0.78127 | 0 | 0.78127 | 0 | 3.1159 | 0.70314 | 0 | 0
| 0 | 0.10373 |  |  | 0 | 0.25933 | 0.25933 | 0 | 0.25933 | 0 | 0.25933 | 2.672 | 0 | 0.10373 | 0
| 0 | 0.11435 |  |  | 0 | 0.28589 | 0.28589 | 0 | 0.28589 | 0 | 0.28589 | 2.9579 | 0 | 0.11435 | 0
| 0.30341 | 0 |  |  | 0.30341 | 0 | 0 | 0.30341 | 0 | 0.30341 | 0 | 2.9579 | 0.27307 | 0 | 0
| 0.78127 | 0 |  |  | 0.78127 | 0 | 0 | 0.78127 | 0 | 0.78127 | 0 | 2.6849 | 0.70314 | 0 | 0
| 0 | 0 |  |  | 0 | 0 | 0 | 0 | 0 | 0 | 0 | 1.9817 | 0 | 0 | 0
| 0 | 0 |  |  | 0 | 0 | 0 | 0 | 0 | 0 | 0 | 1.9817 | 0 | 0 | 0
| 0 | 0 |  |  | 0 | 0 | 0 | 0 | 0 | 0 | 0 | 1.9817 | 0 | 0 | 0
| 0 | 0 |  |  | 0 | 0 | 0 | 0 | 0 | 0 | 0 | 1.9817 | 0 | 0 | 0
| 0.068266 | 0 |  |  | 0.068266 | 0 | 0 | 0.068266 | 0 | 0.068266 | 0 | 1.9817 | 0.06144 | 0 | 0
| 0 | 0 |  |  | 0 | 0 | 0 | 0 | 0 | 0 | 0 | 1.9203 | 0 | 0 | 0
| 0 | 0 |  |  | 0 | 0 | 0 | 0 | 0 | 0 | 0 | 1.9203 | 0 | 0 | 0
| 0 | 0 |  |  | 0 | 0 | 0 | 0 | 0 | 0 | 0 | 1.9203 | 0 | 0 | 0
| 0 | 0 |  |  | 0 | 0 | 0 | 0 | 0 | 0 | 0 | 1.9203 | 0 | 0 | 0
| 0 | 0 |  |  | 0 | 0 | 0 | 0 | 0 | 0 | 0 | 1.9203 | 0 | 0 | 0
| 0 | 0 |  |  | 0 | 0 | 0 | 0 | 0 | 0 | 0 | 1.9203 | 0 | 0 | 0
| 0.15929 | 0 |  |  | 0.15929 | 0 | 0 | 0.15929 | 0 | 0.15929 | 0 | 1.9203 | 0.14336 | 0 | 0
| 0 | 0 |  |  | 0 | 0 | 0 | 0 | 0 | 0 | 0 | 1.7769 | 0 | 0 | 0
| 0.78127 | 0 |  |  | 0.78127 | 0 | 0 | 0.78127 | 0 | 0.78127 | 0 | 1.7769 | 0.70314 | 0 | 0
| 0 | 0 |  |  | 0 | 0 | 0 | 0 | 0 | 0 | 0 | 1.0738 | 0 | 0 | 0
| 0 | 0 |  |  | 0 | 0 | 0 | 0 | 0 | 0 | 0 | 1.0738 | 0 | 0 | 0
| 0.30341 | 0 |  |  | 0.30341 | 0 | 0 | 0.30341 | 0 | 0.30341 | 0 | 1.0738 | 0.27307 | 0 | 0
| 0.78127 | 0 |  |  | 0.78127 | 0 | 0 | 0.78127 | 0 | 0.78127 | 0 | 0.80071 | 0.70314 | 0 | 0
| 0 | 0 |  |  | 0 | 0 | 0 | 0 | 0 | 0 | 0 | 0.097569 | 0 | 0 | 0
| 0 | 0 |  |  | 0 | 0 | 0 | 0 | 0 | 0 | 0 | 0.097569 | 0 | 0 | 0
| 0 | 0 |  |  | 0 | 0 | 0 | 0 | 0 | 0 | 0 | 0.097569 | 0 | 0 | 0
| 0 | 0 |  |  | 0 | 0 | 0 | 0 | 0 | 0 | 0 | 0.097569 | 0 | 0 | 0
| 0.068266 | 0.014431 |  |  | 0.068266 | 0.036078 | 0 | 0.032188 | 0 | 0.032188 | 0 | 0.097569 | 0.028969 | 0 | 0.014431
| 0 | 0 |  |  | 0 | 0 | 0 | 0 | 0 | 0 | 0 | 0.068599 | 0 | 0 | 0
| 0 | 0 |  |  | 0 | 0 | 0 | 0 | 0 | 0 | 0 | 0.068599 | 0 | 0 | 0
| 0 | 0 |  |  | 0 | 0 | 0 | 0 | 0 | 0 | 0 | 0.068599 | 0 | 0 | 0
| 0 | 0 |  |  | 0 | 0 | 0 | 0 | 0 | 0 | 0 | 0.068599 | 0 | 0 | 0
| 0 | 0 |  |  | 0 | 0 | 0 | 0 | 0 | 0 | 0 | 0.068599 | 0 | 0 | 0
| 0 | 0 |  |  | 0 | 0 | 0 | 0 | 0 | 0 | 0 | 0.068599 | 0 | 0 | 0
| 0.15929 | 0 |  |  | 0.15929 | 0 | 0 | 0.15929 | 0 | 0.15929 | 0 | 0.068599 | 0.06174 | 0 | 0
| 0 | 0 |  |  | 0 | 0 | 0 | 0 | 0 | 0 | 0 | 0.0068599 | 0 | 0 | 0
| 0.78127 | 0 |  |  | 0.78127 | 0 | 0 | 0.78127 | 0 | 0.78127 | 0 | 0.0068599 | 0.006174 | 0 | 0
| 0 | 0 |  |  | 0 | 0 | 0 | 0 | 0 | 0 | 0 | 0.00068599 | 0 | 0 | 0
| 0 | 0 |  |  | 0 | 0 | 0 | 0 | 0 | 0 | 0 | 0.00068599 | 0 | 0 | 0
| 0.30341 | 0 |  |  | 0.30341 | 0 | 0 | 0.30341 | 0 | 0.30341 | 0 | 0.00068599 | 0.0006174 | 0 | 0
| 0.78127 | 0 |  |  | 0.78127 | 0 | 0 | 0.78127 | 0 | 0.78127 | 0 | 6.8599e-05 | 6.174e-05 | 0 | 0
| 0 | 0 |  |  | 0 | 0 | 0 | 0 | 0 | 0 | 0 | 6.8599e-06 | 0 | 0 | 0
| 0 | 0 |  |  | 0 | 0 | 0 | 0 | 0 | 0 | 0 | 6.8599e-06 | 0 | 0 | 0
| 0 | 0 |  |  | 0 | 0 | 0 | 0 | 0 | 0 | 0 | 6.8599e-06 | 0 | 0 | 0
| 0 | 0 |  |  | 0 | 0 | 0 | 0 | 0 | 0 | 0 | 6.8599e-06 | 0 | 0 | 0
| 0.068266 | 0 |  |  | 0.068266 | 0 | 0 | 0.068266 | 0 | 0.068266 | 0 | 6.8599e-06 | 6.174e-06 | 0 | 0
| 0 | 0 |  |  | 0 | 0 | 0 | 0 | 0 | 0 | 0 | 6.8599e-07 | 0 | 0 | 0
| 0 | 0 |  |  | 0 | 0 | 0 | 0 | 0 | 0 | 0 | 6.8599e-07 | 0 | 0 | 0
| 0 | 0 |  |  | 0 | 0 | 0 | 0 | 0 | 0 | 0 | 6.8599e-07 | 0 | 0 | 0
| 0 | 0.017949 |  |  | 0 | 0.044873 | 0.044873 | 0 | 0.044873 | 0 | 0.044873 | 0.044874 | 0 | 0.017949 | 0
| 0 | 0 |  |  | 0 | 0 | 0 | 0 | 0 | 0 | 0 | 0.044874 | 0 | 0 | 0
| 0 | 0 |  |  | 0 | 0 | 0 | 0 | 0 | 0 | 0 | 0.044874 | 0 | 0 | 0
| 0.15929 | 0 |  |  | 0.15929 | 0 | 0 | 0.15929 | 0 | 0.15929 | 0 | 0.044874 | 0.040386 | 0 | 0
| 0 | 0 |  |  | 0 | 0 | 0 | 0 | 0 | 0 | 0 | 0.0044874 | 0 | 0 | 0
| 0.78127 | 0 |  |  | 0.78127 | 0 | 0 | 0.78127 | 0 | 0.78127 | 0 | 0.0044874 | 0.0040386 | 0 | 0
| 0 | 0 |  |  | 0 | 0 | 0 | 0 | 0 | 0 | 0 | 0.00044874 | 0 | 0 | 0
| 0 | 0 |  |  | 0 | 0 | 0 | 0 | 0 | 0 | 0 | 0.00044874 | 0 | 0 | 0
| 0.30341 | 0 |  |  | 0.30341 | 0 | 0 | 0.30341 | 0 | 0.30341 | 0 | 0.00044874 | 0.00040386 | 0 | 0
| 0.78127 | 0 |  |  | 0.78127 | 0 | 0 | 0.78127 | 0 | 0.78127 | 0 | 4.4874e-05 | 4.0386e-05 | 0 | 0
| 0 | 0 |  |  | 0 | 0 | 0 | 0 | 0 | 0 | 0 | 4.4874e-06 | 0 | 0 | 0
| 0 | 0 |  |  | 0 | 0 | 0 | 0 | 0 | 0 | 0 | 4.4874e-06 | 0 | 0 | 0
| 0 | 0 |  |  | 0 | 0 | 0 | 0 | 0 | 0 | 0 | 4.4874e-06 | 0 | 0 | 0
| 0 | 0 |  |  | 0 | 0 | 0 | 0 | 0 | 0 | 0 | 4.4874e-06 | 0 | 0 | 0
| 0.068266 | 0 |  |  | 0.068266 | 0 | 0 | 0.068266 | 0 | 0.068266 | 0 | 4.4874e-06 | 4.0386e-06 | 0 | 0
| 0 | 0 |  |  | 0 | 0 | 0 | 0 | 0 | 0 | 0 | 4.4874e-07 | 0 | 0 | 0
| 0 | 0 |  |  | 0 | 0 | 0 | 0 | 0 | 0 | 0 | 4.4874e-07 | 0 | 0 | 0
| 0 | 0 |  |  | 0 | 0 | 0 | 0 | 0 | 0 | 0 | 4.4874e-07 | 0 | 0 | 0
| 0 | 0 |  |  | 0 | 0 | 0 | 0 | 0 | 0 | 0 | 4.4874e-07 | 0 | 0 | 0
| 0 | 0 |  |  | 0 | 0 | 0 | 0 | 0 | 0 | 0 | 4.4874e-07 | 0 | 0 | 0
| 0 | 0 |  |  | 0 | 0 | 0 | 0 | 0 | 0 | 0 | 4.4874e-07 | 0 | 0 | 0
| 0.15929 | 0 |  |  | 0.15929 | 0 | 0 | 0.15929 | 0 | 0.15929 | 0 | 4.4874e-07 | 4.0386e-07 | 0 | 0
| 0 | 0 |  |  | 0 | 0 | 0 | 0 | 0 | 0 | 0 | 4.4874e-08 | 0 | 0 | 0
| 0.78127 | 0 |  |  | 0.78127 | 0 | 0 | 0.78127 | 0 | 0.78127 | 0 | 4.4874e-08 | 4.0386e-08 | 0 | 0
| 0 | 0.0098193 |  |  | 0 | 0.024548 | 0.024548 | 0 | 0.024548 | 0 | 0.024548 | 0.024548 | 0 | 0.0098193 | 0
| 0 | 0 |  |  | 0 | 0 | 0 | 0 | 0 | 0 | 0 | 0.024548 | 0 | 0 | 0
| 0.30341 | 0 |  |  | 0.30341 | 0 | 0 | 0.30341 | 0 | 0.30341 | 0 | 0.024548 | 0.022093 | 0 | 0
| 0.78127 | 0 |  |  | 0.78127 | 0 | 0 | 0.78127 | 0 | 0.78127 | 0 | 0.0024548 | 0.0022093 | 0 | 0
| 0 | 0.071009 |  |  | 0 | 0.17752 | 0.17752 | 0 | 0.17752 | 0 | 0.17752 | 0.17777 | 0 | 0.071009 | 0
| 0 | 0 |  |  | 0 | 0 | 0 | 0 | 0 | 0 | 0 | 0.17777 | 0 | 0 | 0
| 0 | 0 |  |  | 0 | 0 | 0 | 0 | 0 | 0 | 0 | 0.17777 | 0 | 0 | 0
| 0 | 0 |  |  | 0 | 0 | 0 | 0 | 0 | 0 | 0 | 0.17777 | 0 | 0 | 0
| 0.068266 | 0 |  |  | 0.068266 | 0 | 0 | 0.068266 | 0 | 0.068266 | 0 | 0.17777 | 0.06144 | 0 | 0
| 0 | 0 |  |  | 0 | 0 | 0 | 0 | 0 | 0 | 0 | 0.11633 | 0 | 0 | 0
| 0 | 0 |  |  | 0 | 0 | 0 | 0 | 0 | 0 | 0 | 0.11633 | 0 | 0 | 0
| 0 | 0 |  |  | 0 | 0 | 0 | 0 | 0 | 0 | 0 | 0.11633 | 0 | 0 | 0
| 0 | 0 |  |  | 0 | 0 | 0 | 0 | 0 | 0 | 0 | 0.11633 | 0 | 0 | 0
| 0 | 0 |  |  | 0 | 0 | 0 | 0 | 0 | 0 | 0 | 0.11633 | 0 | 0 | 0
| 0 | 0 |  |  | 0 | 0 | 0 | 0 | 0 | 0 | 0 | 0.11633 | 0 | 0 | 0
| 0.15929 | 0 |  |  | 0.15929 | 0 | 0 | 0.15929 | 0 | 0.15929 | 0 | 0.11633 | 0.10469 | 0 | 0
| 0 | 0 |  |  | 0 | 0 | 0 | 0 | 0 | 0 | 0 | 0.011633 | 0 | 0 | 0
| 0.78127 | 0 |  |  | 0.78127 | 0 | 0 | 0.78127 | 0 | 0.78127 | 0 | 0.011633 | 0.010469 | 0 | 0
| 0 | 0 |  |  | 0 | 0 | 0 | 0 | 0 | 0 | 0 | 0.0011633 | 0 | 0 | 0
| 0 | 0 |  |  | 0 | 0 | 0 | 0 | 0 | 0 | 0 | 0.0011633 | 0 | 0 | 0
| 0.30341 | 0 |  |  | 0.30341 | 0 | 0 | 0.30341 | 0 | 0.30341 | 0 | 0.0011633 | 0.0010469 | 0 | 0
| 0.78127 | 0 |  |  | 0.78127 | 0 | 0 | 0.78127 | 0 | 0.78127 | 0 | 0.00011633 | 0.00010469 | 0 | 0
| 0 | 0 |  |  | 0 | 0 | 0 | 0 | 0 | 0 | 0 | 1.1633e-05 | 0 | 0 | 0
| 0 | 0 |  |  | 0 | 0 | 0 | 0 | 0 | 0 | 0 | 1.1633e-05 | 0 | 0 | 0
| 0 | 0 |  |  | 0 | 0 | 0 | 0 | 0 | 0 | 0 | 1.1633e-05 | 0 | 0 | 0
| 0 | 0.054308 |  |  | 0 | 0.13577 | 0.13577 | 0 | 0.13577 | 0 | 0.13577 | 0.13578 | 0 | 0.054308 | 0
| 0.068266 | 0.15965 |  |  | 0.068266 | 0.39912 | 0.33085 | 0 | 0.33085 | 0 | 0.33085 | 0.46663 | 0 | 0.13234 | 0.027307
| 0 | 0.18326 |  |  | 0 | 0.45815 | 0.45815 | 0 | 0.45815 | 0 | 0.45815 | 0.92478 | 0 | 0.18326 | 0
| 0 | 0.099443 |  |  | 0 | 0.24861 | 0.24861 | 0 | 0.24861 | 0 | 0.24861 | 1.1734 | 0 | 0.099443 | 0
| 0 | 0 |  |  | 0 | 0 | 0 | 0 | 0 | 0 | 0 | 1.1734 | 0 | 0 | 0
| 0 | 0 |  |  | 0 | 0 | 0 | 0 | 0 | 0 | 0 | 1.1734 | 0 | 0 | 0
| 0 | 0 |  |  | 0 | 0 | 0 | 0 | 0 | 0 | 0 | 1.1734 | 0 | 0 | 0
| 0 | 0 |  |  | 0 | 0 | 0 | 0 | 0 | 0 | 0 | 1.1734 | 0 | 0 | 0
| 0.15929 | 0 |  |  | 0.15929 | 0 | 0 | 0.15929 | 0 | 0.15929 | 0 | 1.1734 | 0.14336 | 0 | 0
| 0 | 0 |  |  | 0 | 0 | 0 | 0 | 0 | 0 | 0 | 1.03 | 0 | 0 | 0
| 0.78127 | 0 |  |  | 0.78127 | 0 | 0 | 0.78127 | 0 | 0.78127 | 0 | 1.03 | 0.70314 | 0 | 0
| 0 | 0 |  |  | 0 | 0 | 0 | 0 | 0 | 0 | 0 | 0.32689 | 0 | 0 | 0
| 0 | 0 |  |  | 0 | 0 | 0 | 0 | 0 | 0 | 0 | 0.32689 | 0 | 0 | 0
| 0.30341 | 0 |  |  | 0.30341 | 0 | 0 | 0.30341 | 0 | 0.30341 | 0 | 0.32689 | 0.27307 | 0 | 0
| 0.78127 | 0 |  |  | 0.78127 | 0 | 0 | 0.78127 | 0 | 0.78127 | 0 | 0.053824 | 0.048442 | 0 | 0
| 0 | 0 |  |  | 0 | 0 | 0 | 0 | 0 | 0 | 0 | 0.0053824 | 0 | 0 | 0
| 0 | 0 |  |  | 0 | 0 | 0 | 0 | 0 | 0 | 0 | 0.0053824 | 0 | 0 | 0
| 0 | 0 |  |  | 0 | 0 | 0 | 0 | 0 | 0 | 0 | 0.0053824 | 0 | 0 | 0
| 0 | 0 |  |  | 0 | 0 | 0 | 0 | 0 | 0 | 0 | 0.0053824 | 0 | 0 | 0
| 0.068266 | 0 |  |  | 0.068266 | 0 | 0 | 0.068266 | 0 | 0.068266 | 0 | 0.0053824 | 0.0048442 | 0 | 0
| 0 | 0 |  |  | 0 | 0 | 0 | 0 | 0 | 0 | 0 | 0.00053824 | 0 | 0 | 0
| 0 | 0 |  |  | 0 | 0 | 0 | 0 | 0 | 0 | 0 | 0.00053824 | 0 | 0 | 0
| 0 | 0 |  |  | 0 | 0 | 0 | 0 | 0 | 0 | 0 | 0.00053824 | 0 | 0 | 0
| 0 | 0 |  |  | 0 | 0 | 0 | 0 | 0 | 0 | 0 | 0.00053824 | 0 | 0 | 0
| 0 | 0 |  |  | 0 | 0 | 0 | 0 | 0 | 0 | 0 | 0.00053824 | 0 | 0 | 0
| 0 | 0 |  |  | 0 | 0 | 0 | 0 | 0 | 0 | 0 | 0.00053824 | 0 | 0 | 0
| 0.15929 | 0 |  |  | 0.15929 | 0 | 0 | 0.15929 | 0 | 0.15929 | 0 | 0.00053824 | 0.00048442 | 0 | 0
| 0 | 0 |  |  | 0 | 0 | 0 | 0 | 0 | 0 | 0 | 5.3824e-05 | 0 | 0 | 0
| 0.78127 | 0 |  |  | 0.78127 | 0 | 0 | 0.78127 | 0 | 0.78127 | 0 | 5.3824e-05 | 4.8442e-05 | 0 | 0
| 0 | 0 |  |  | 0 | 0 | 0 | 0 | 0 | 0 | 0 | 5.3824e-06 | 0 | 0 | 0
| 0 | 0 |  |  | 0 | 0 | 0 | 0 | 0 | 0 | 0 | 5.3824e-06 | 0 | 0 | 0
| 0.30341 | 0 |  |  | 0.30341 | 0 | 0 | 0.30341 | 0 | 0.30341 | 0 | 5.3824e-06 | 4.8442e-06 | 0 | 0
| 0.78127 | 0 |  |  | 0.78127 | 0 | 0 | 0.78127 | 0 | 0.78127 | 0 | 5.3824e-07 | 4.8442e-07 | 0 | 0
| 0 | 0 |  |  | 0 | 0 | 0 | 0 | 0 | 0 | 0 | 5.3824e-08 | 0 | 0 | 0
| 0 | 0 |  |  | 0 | 0 | 0 | 0 | 0 | 0 | 0 | 5.3824e-08 | 0 | 0 | 0
| 0 | 0 |  |  | 0 | 0 | 0 | 0 | 0 | 0 | 0 | 5.3824e-08 | 0 | 0 | 0
| 0 | 0 |  |  | 0 | 0 | 0 | 0 | 0 | 0 | 0 | 5.3824e-08 | 0 | 0 | 0
| 0.068266 | 0 |  |  | 0.068266 | 0 | 0 | 0.068266 | 0 | 0.068266 | 0 | 5.3824e-08 | 4.8442e-08 | 0 | 0
| 0 | 0 |  |  | 0 | 0 | 0 | 0 | 0 | 0 | 0 | 5.3824e-09 | 0 | 0 | 0
| 0 | 0 |  |  | 0 | 0 | 0 | 0 | 0 | 0 | 0 | 5.3824e-09 | 0 | 0 | 0
| 0 | 0 |  |  | 0 | 0 | 0 | 0 | 0 | 0 | 0 | 5.3824e-09 | 0 | 0 | 0
| 0 | 0 |  |  | 0 | 0 | 0 | 0 | 0 | 0 | 0 | 5.3824e-09 | 0 | 0 | 0
| 0 | 0 |  |  | 0 | 0 | 0 | 0 | 0 | 0 | 0 | 5.3824e-09 | 0 | 0 | 0
| 0 | 0 |  |  | 0 | 0 | 0 | 0 | 0 | 0 | 0 | 5.3824e-09 | 0 | 0 | 0
| 0.15929 | 0 |  |  | 0.15929 | 0 | 0 | 0.15929 | 0 | 0.15929 | 0 | 5.3824e-09 | 4.8442e-09 | 0 | 0
| 0 | 0 |  |  | 0 | 0 | 0 | 0 | 0 | 0 | 0 | 5.3824e-10 | 0 | 0 | 0
| 0.78127 | 0 |  |  | 0.78127 | 0 | 0 | 0.78127 | 0 | 0.78127 | 0 | 5.3824e-10 | 4.8442e-10 | 0 | 0
| 0 | 0 |  |  | 0 | 0 | 0 | 0 | 0 | 0 | 0 | 5.3824e-11 | 0 | 0 | 0
| 0 | 0 |  |  | 0 | 0 | 0 | 0 | 0 | 0 | 0 | 5.3824e-11 | 0 | 0 | 0
| 0.30341 | 0.050013 |  |  | 0.30341 | 0.12503 | 0 | 0.17837 | 0 | 0.17837 | 0 | 5.3824e-11 | 4.8442e-11 | 0 | 0.050013
| 0.78127 | 0.047206 |  |  | 0.78127 | 0.11802 | 0 | 0.66325 | 0 | 0.66325 | 0 | 5.3824e-12 | 4.8442e-12 | 0 | 0.047206
| 0 | 0 |  |  | 0 | 0 | 0 | 0 | 0 | 0 | 0 | 5.3824e-13 | 0 | 0 | 0
| 0 | 0 |  |  | 0 | 0 | 0 | 0 | 0 | 0 | 0 | 5.3824e-13 | 0 | 0 | 0
| 0 | 0 |  |  | 0 | 0 | 0 | 0 | 0 | 0 | 0 | 5.3824e-13 | 0 | 0 | 0
| 0 | 0 |  |  | 0 | 0 | 0 | 0 | 0 | 0 | 0 | 5.3824e-13 | 0 | 0 | 0
| 0.068266 | 0 |  |  | 0.068266 | 0 | 0 | 0.068266 | 0 | 0.068266 | 0 | 5.3824e-13 | 4.8442e-13 | 0 | 0
| 0 | 0 |  |  | 0 | 0 | 0 | 0 | 0 | 0 | 0 | 5.3824e-14 | 0 | 0 | 0
| 0 | 0 |  |  | 0 | 0 | 0 | 0 | 0 | 0 | 0 | 5.3824e-14 | 0 | 0 | 0
| 0 | 0 |  |  | 0 | 0 | 0 | 0 | 0 | 0 | 0 | 5.3824e-14 | 0 | 0 | 0
| 0 | 0 |  |  | 0 | 0 | 0 | 0 | 0 | 0 | 0 | 5.3824e-14 | 0 | 0 | 0
| 0 | 0 |  |  | 0 | 0 | 0 | 0 | 0 | 0 | 0 | 5.3824e-14 | 0 | 0 | 0
| 0 | 0 |  |  | 0 | 0 | 0 | 0 | 0 | 0 | 0 | 5.3824e-14 | 0 | 0 | 0
| 0.15929 | 0 |  |  | 0.15929 | 0 | 0 | 0.15929 | 0 | 0.15929 | 0 | 5.3824e-14 | 4.8442e-14 | 0 | 0
| 0 | 0 |  |  | 0 | 0 | 0 | 0 | 0 | 0 | 0 | 5.3824e-15 | 0 | 0 | 0
| 0.78127 | 0 |  |  | 0.78127 | 0 | 0 | 0.78127 | 0 | 0.78127 | 0 | 5.3824e-15 | 4.8442e-15 | 0 | 0
| 0 | 0 |  |  | 0 | 0 | 0 | 0 | 0 | 0 | 0 | 5.3824e-16 | 0 | 0 | 0
| 0 | 0 |  |  | 0 | 0 | 0 | 0 | 0 | 0 | 0 | 5.3824e-16 | 0 | 0 | 0
| 0.30341 | 0 |  |  | 0.30341 | 0 | 0 | 0.30341 | 0 | 0.30341 | 0 | 5.3824e-16 | 4.8442e-16 | 0 | 0
| 0.78127 | 0 |  |  | 0.78127 | 0 | 0 | 0.78127 | 0 | 0.78127 | 0 | 5.3824e-17 | 4.8442e-17 | 0 | 0
| 0 | 0 |  |  | 0 | 0 | 0 | 0 | 0 | 0 | 0 | 5.3824e-18 | 0 | 0 | 0
| 0 | 0.0037153 |  |  | 0 | 0.0092883 | 0.0092883 | 0 | 0.0092883 | 0 | 0.0092883 | 0.0092883 | 0 | 0.0037153 | 0
| 0 | 0 |  |  | 0 | 0 | 0 | 0 | 0 | 0 | 0 | 0.0092883 | 0 | 0 | 0
| 0 | 0 |  |  | 0 | 0 | 0 | 0 | 0 | 0 | 0 | 0.0092883 | 0 | 0 | 0
| 0.068266 | 0 |  |  | 0.068266 | 0 | 0 | 0.068266 | 0 | 0.068266 | 0 | 0.0092883 | 0.0083595 | 0 | 0
| 0 | 0 |  |  | 0 | 0 | 0 | 0 | 0 | 0 | 0 | 0.00092883 | 0 | 0 | 0
| 0 | 0 |  |  | 0 | 0 | 0 | 0 | 0 | 0 | 0 | 0.00092883 | 0 | 0 | 0
| 0 | 0 |  |  | 0 | 0 | 0 | 0 | 0 | 0 | 0 | 0.00092883 | 0 | 0 | 0
| 0 | 0 |  |  | 0 | 0 | 0 | 0 | 0 | 0 | 0 | 0.00092883 | 0 | 0 | 0
| 0 | 0 |  |  | 0 | 0 | 0 | 0 | 0 | 0 | 0 | 0.00092883 | 0 | 0 | 0
| 0 | 0 |  |  | 0 | 0 | 0 | 0 | 0 | 0 | 0 | 0.00092883 | 0 | 0 | 0
| 0.15929 | 0 |  |  | 0.15929 | 0 | 0 | 0.15929 | 0 | 0.15929 | 0 | 0.00092883 | 0.00083595 | 0 | 0
| 0 | 0 |  |  | 0 | 0 | 0 | 0 | 0 | 0 | 0 | 9.2883e-05 | 0 | 0 | 0
| 0.78127 | 0 |  |  | 0.78127 | 0 | 0 | 0.78127 | 0 | 0.78127 | 0 | 9.2883e-05 | 8.3595e-05 | 0 | 0
| 0 | 0 |  |  | 0 | 0 | 0 | 0 | 0 | 0 | 0 | 9.2883e-06 | 0 | 0 | 0
| 0 | 0 |  |  | 0 | 0 | 0 | 0 | 0 | 0 | 0 | 9.2883e-06 | 0 | 0 | 0
| 0.30341 | 0 |  |  | 0.30341 | 0 | 0 | 0.30341 | 0 | 0.30341 | 0 | 9.2883e-06 | 8.3595e-06 | 0 | 0
| 0.78127 | 0 |  |  | 0.78127 | 0 | 0 | 0.78127 | 0 | 0.78127 | 0 | 9.2883e-07 | 8.3595e-07 | 0 | 0
| 0 | 0 |  |  | 0 | 0 | 0 | 0 | 0 | 0 | 0 | 9.2883e-08 | 0 | 0 | 0
| 0 | 0 |  |  | 0 | 0 | 0 | 0 | 0 | 0 | 0 | 9.2883e-08 | 0 | 0 | 0
| 0 | 0 |  |  | 0 | 0 | 0 | 0 | 0 | 0 | 0 | 9.2883e-08 | 0 | 0 | 0
| 0 | 0 |  |  | 0 | 0 | 0 | 0 | 0 | 0 | 0 | 9.2883e-08 | 0 | 0 | 0
| 0.068266 | 0 |  |  | 0.068266 | 0 | 0 | 0.068266 | 0 | 0.068266 | 0 | 9.2883e-08 | 8.3595e-08 | 0 | 0
| 0 | 0 |  |  | 0 | 0 | 0 | 0 | 0 | 0 | 0 | 9.2883e-09 | 0 | 0 | 0
| 0 | 0 |  |  | 0 | 0 | 0 | 0 | 0 | 0 | 0 | 9.2883e-09 | 0 | 0 | 0
| 0 | 0 |  |  | 0 | 0 | 0 | 0 | 0 | 0 | 0 | 9.2883e-09 | 0 | 0 | 0
| 0 | 0 |  |  | 0 | 0 | 0 | 0 | 0 | 0 | 0 | 9.2883e-09 | 0 | 0 | 0
| 0 | 0 |  |  | 0 | 0 | 0 | 0 | 0 | 0 | 0 | 9.2883e-09 | 0 | 0 | 0
| 0 | 0 |  |  | 0 | 0 | 0 | 0 | 0 | 0 | 0 | 9.2883e-09 | 0 | 0 | 0
| 0.15929 | 0 |  |  | 0.15929 | 0 | 0 | 0.15929 | 0 | 0.15929 | 0 | 9.2883e-09 | 8.3595e-09 | 0 | 0
| 0 | 0 |  |  | 0 | 0 | 0 | 0 | 0 | 0 | 0 | 9.2883e-10 | 0 | 0 | 0
| 0.78127 | 0 |  |  | 0.78127 | 0 | 0 | 0.78127 | 0 | 0.78127 | 0 | 9.2883e-10 | 8.3595e-10 | 0 | 0
| 0 | 0 |  |  | 0 | 0 | 0 | 0 | 0 | 0 | 0 | 9.2883e-11 | 0 | 0 | 0
| 0 | 0 |  |  | 0 | 0 | 0 | 0 | 0 | 0 | 0 | 9.2883e-11 | 0 | 0 | 0
| 0.30341 | 0 |  |  | 0.30341 | 0 | 0 | 0.30341 | 0 | 0.30341 | 0 | 9.2883e-11 | 8.3595e-11 | 0 | 0
| 0.78127 | 0 |  |  | 0.78127 | 0 | 0 | 0.78127 | 0 | 0.78127 | 0 | 9.2883e-12 | 8.3595e-12 | 0 | 0
| 0 | 0 |  |  | 0 | 0 | 0 | 0 | 0 | 0 | 0 | 9.2883e-13 | 0 | 0 | 0
| 0 | 0 |  |  | 0 | 0 | 0 | 0 | 0 | 0 | 0 | 9.2883e-13 | 0 | 0 | 0
| 0 | 0 |  |  | 0 | 0 | 0 | 0 | 0 | 0 | 0 | 9.2883e-13 | 0 | 0 | 0
| 0 | 0 |  |  | 0 | 0 | 0 | 0 | 0 | 0 | 0 | 9.2883e-13 | 0 | 0 | 0
| 0.068266 | 0 |  |  | 0.068266 | 0 | 0 | 0.068266 | 0 | 0.068266 | 0 | 9.2883e-13 | 8.3595e-13 | 0 | 0
| 0 | 0 |  |  | 0 | 0 | 0 | 0 | 0 | 0 | 0 | 9.2883e-14 | 0 | 0 | 0
| 0 | 0 |  |  | 0 | 0 | 0 | 0 | 0 | 0 | 0 | 9.2883e-14 | 0 | 0 | 0
| 0 | 0 |  |  | 0 | 0 | 0 | 0 | 0 | 0 | 0 | 9.2883e-14 | 0 | 0 | 0
| 0 | 0 |  |  | 0 | 0 | 0 | 0 | 0 | 0 | 0 | 9.2883e-14 | 0 | 0 | 0
| 0 | 0 |  |  | 0 | 0 | 0 | 0 | 0 | 0 | 0 | 9.2883e-14 | 0 | 0 | 0
| 0 | 0 |  |  | 0 | 0 | 0 | 0 | 0 | 0 | 0 | 9.2883e-14 | 0 | 0 | 0
| 0.15929 | 0 |  |  | 0.15929 | 0 | 0 | 0.15929 | 0 | 0.15929 | 0 | 9.2883e-14 | 8.3595e-14 | 0 | 0
| 0 | 0 |  |  | 0 | 0 | 0 | 0 | 0 | 0 | 0 | 9.2883e-15 | 0 | 0 | 0
| 0.78127 | 0 |  |  | 0.78127 | 0 | 0 | 0.78127 | 0 | 0.78127 | 0 | 9.2883e-15 | 8.3595e-15 | 0 | 0
| 0 | 0.059836 |  |  | 0 | 0.14959 | 0.14959 | 0 | 0.14959 | 0 | 0.14959 | 0.14959 | 0 | 0.059836 | 0
| 0 | 0.016939 |  |  | 0 | 0.042348 | 0.042348 | 0 | 0.042348 | 0 | 0.042348 | 0.19194 | 0 | 0.016939 | 0
| 0.30341 | 0 |  |  | 0.30341 | 0 | 0 | 0.30341 | 0 | 0.30341 | 0 | 0.19194 | 0.17274 | 0 | 0
| 0.78127 | 0 |  |  | 0.78127 | 0 | 0 | 0.78127 | 0 | 0.78127 | 0 | 0.019194 | 0.017274 | 0 | 0
| 0 | 0 |  |  | 0 | 0 | 0 | 0 | 0 | 0 | 0 | 0.0019194 | 0 | 0 | 0
| 0 | 0 |  |  | 0 | 0 | 0 | 0 | 0 | 0 | 0 | 0.0019194 | 0 | 0 | 0
| 0 | 0 |  |  | 0 | 0 | 0 | 0 | 0 | 0 | 0 | 0.0019194 | 0 | 0 | 0
| 0 | 0 |  |  | 0 | 0 | 0 | 0 | 0 | 0 | 0 | 0.0019194 | 0 | 0 | 0
| 0.068266 | 0 |  |  | 0.068266 | 0 | 0 | 0.068266 | 0 | 0.068266 | 0 | 0.0019194 | 0.0017274 | 0 | 0
| 0 | 0 |  |  | 0 | 0 | 0 | 0 | 0 | 0 | 0 | 0.00019194 | 0 | 0 | 0
| 0 | 0 |  |  | 0 | 0 | 0 | 0 | 0 | 0 | 0 | 0.00019194 | 0 | 0 | 0
| 0 | 0 |  |  | 0 | 0 | 0 | 0 | 0 | 0 | 0 | 0.00019194 | 0 | 0 | 0
| 0 | 0 |  |  | 0 | 0 | 0 | 0 | 0 | 0 | 0 | 0.00019194 | 0 | 0 | 0
| 0 | 0 |  |  | 0 | 0 | 0 | 0 | 0 | 0 | 0 | 0.00019194 | 0 | 0 | 0
| 0 | 0 |  |  | 0 | 0 | 0 | 0 | 0 | 0 | 0 | 0.00019194 | 0 | 0 | 0
| 0.15929 | 0 |  |  | 0.15929 | 0 | 0 | 0.15929 | 0 | 0.15929 | 0 | 0.00019194 | 0.00017274 | 0 | 0
| 0 | 0 |  |  | 0 | 0 | 0 | 0 | 0 | 0 | 0 | 1.9194e-05 | 0 | 0 | 0
| 0.78127 | 0 |  |  | 0.78127 | 0 | 0 | 0.78127 | 0 | 0.78127 | 0 | 1.9194e-05 | 1.7274e-05 | 0 | 0
| 0 | 0 |  |  | 0 | 0 | 0 | 0 | 0 | 0 | 0 | 1.9194e-06 | 0 | 0 | 0
| 0 | 0 |  |  | 0 | 0 | 0 | 0 | 0 | 0 | 0 | 1.9194e-06 | 0 | 0 | 0
| 0.30341 | 0 |  |  | 0.30341 | 0 | 0 | 0.30341 | 0 | 0.30341 | 0 | 1.9194e-06 | 1.7274e-06 | 0 | 0
| 0.78127 | 0 |  |  | 0.78127 | 0 | 0 | 0.78127 | 0 | 0.78127 | 0 | 1.9194e-07 | 1.7274e-07 | 0 | 0
| 0 | 0 |  |  | 0 | 0 | 0 | 0 | 0 | 0 | 0 | 1.9194e-08 | 0 | 0 | 0
| 0 | 0 |  |  | 0 | 0 | 0 | 0 | 0 | 0 | 0 | 1.9194e-08 | 0 | 0 | 0
| 0 | 0 |  |  | 0 | 0 | 0 | 0 | 0 | 0 | 0 | 1.9194e-08 | 0 | 0 | 0
| 0 | 0 |  |  | 0 | 0 | 0 | 0 | 0 | 0 | 0 | 1.9194e-08 | 0 | 0 | 0
| 0.068266 | 0 |  |  | 0.068266 | 0 | 0 | 0.068266 | 0 | 0.068266 | 0 | 1.9194e-08 | 1.7274e-08 | 0 | 0
| 0 | 0 |  |  | 0 | 0 | 0 | 0 | 0 | 0 | 0 | 1.9194e-09 | 0 | 0 | 0
| 0 | 0 |  |  | 0 | 0 | 0 | 0 | 0 | 0 | 0 | 1.9194e-09 | 0 | 0 | 0
| 0 | 0 |  |  | 0 | 0 | 0 | 0 | 0 | 0 | 0 | 1.9194e-09 | 0 | 0 | 0
| 0 | 0 |  |  | 0 | 0 | 0 | 0 | 0 | 0 | 0 | 1.9194e-09 | 0 | 0 | 0
| 0 | 0 |  |  | 0 | 0 | 0 | 0 | 0 | 0 | 0 | 1.9194e-09 | 0 | 0 | 0
| 0 | 0 |  |  | 0 | 0 | 0 | 0 | 0 | 0 | 0 | 1.9194e-09 | 0 | 0 | 0
| 0.15929 | 0 |  |  | 0.15929 | 0 | 0 | 0.15929 | 0 | 0.15929 | 0 | 1.9194e-09 | 1.7274e-09 | 0 | 0
| 0 | 0 |  |  | 0 | 0 | 0 | 0 | 0 | 0 | 0 | 1.9194e-10 | 0 | 0 | 0
| 0.78127 | 0 |  |  | 0.78127 | 0 | 0 | 0.78127 | 0 | 0.78127 | 0 | 1.9194e-10 | 1.7274e-10 | 0 | 0
| 0 | 0 |  |  | 0 | 0 | 0 | 0 | 0 | 0 | 0 | 1.9194e-11 | 0 | 0 | 0
| 0 | 0 |  |  | 0 | 0 | 0 | 0 | 0 | 0 | 0 | 1.9194e-11 | 0 | 0 | 0
| 0.30341 | 0 |  |  | 0.30341 | 0 | 0 | 0.30341 | 0 | 0.30341 | 0 | 1.9194e-11 | 1.7274e-11 | 0 | 0
| 0.78127 | 0 |  |  | 0.78127 | 0 | 0 | 0.78127 | 0 | 0.78127 | 0 | 1.9194e-12 | 1.7274e-12 | 0 | 0
| 0 | 0 |  |  | 0 | 0 | 0 | 0 | 0 | 0 | 0 | 1.9194e-13 | 0 | 0 | 0
| 0 | 0 |  |  | 0 | 0 | 0 | 0 | 0 | 0 | 0 | 1.9194e-13 | 0 | 0 | 0
| 0 | 0 |  |  | 0 | 0 | 0 | 0 | 0 | 0 | 0 | 1.9194e-13 | 0 | 0 | 0
| 0 | 0 |  |  | 0 | 0 | 0 | 0 | 0 | 0 | 0 | 1.9194e-13 | 0 | 0 | 0
| 0.068266 | 0 |  |  | 0.068266 | 0 | 0 | 0.068266 | 0 | 0.068266 | 0 | 1.9194e-13 | 1.7274e-13 | 0 | 0
| 0 | 0 |  |  | 0 | 0 | 0 | 0 | 0 | 0 | 0 | 1.9194e-14 | 0 | 0 | 0
| 0 | 0 |  |  | 0 | 0 | 0 | 0 | 0 | 0 | 0 | 1.9194e-14 | 0 | 0 | 0
| 0 | 0 |  |  | 0 | 0 | 0 | 0 | 0 | 0 | 0 | 1.9194e-14 | 0 | 0 | 0
| 0 | 0.012975 |  |  | 0 | 0.032437 | 0.032437 | 0 | 0.032437 | 0 | 0.032437 | 0.032437 | 0 | 0.012975 | 0
| 0 | 0 |  |  | 0 | 0 | 0 | 0 | 0 | 0 | 0 | 0.032437 | 0 | 0 | 0
| 0 | 0 |  |  | 0 | 0 | 0 | 0 | 0 | 0 | 0 | 0.032437 | 0 | 0 | 0
| 0.15929 | 0 |  |  | 0.15929 | 0 | 0 | 0.15929 | 0 | 0.15929 | 0 | 0.032437 | 0.029193 | 0 | 0
| 0 | 0 |  |  | 0 | 0 | 0 | 0 | 0 | 0 | 0 | 0.0032437 | 0 | 0 | 0
| 0.78127 | 0 |  |  | 0.78127 | 0 | 0 | 0.78127 | 0 | 0.78127 | 0 | 0.0032437 | 0.0029193 | 0 | 0
| 0 | 0 |  |  | 0 | 0 | 0 | 0 | 0 | 0 | 0 | 0.00032437 | 0 | 0 | 0
| 0 | 0 |  |  | 0 | 0 | 0 | 0 | 0 | 0 | 0 | 0.00032437 | 0 | 0 | 0
| 0.30341 | 0 |  |  | 0.30341 | 0 | 0 | 0.30341 | 0 | 0.30341 | 0 | 0.00032437 | 0.00029193 | 0 | 0
| 0.78127 | 0 |  |  | 0.78127 | 0 | 0 | 0.78127 | 0 | 0.78127 | 0 | 3.2437e-05 | 2.9193e-05 | 0 | 0
| 0 | 0 |  |  | 0 | 0 | 0 | 0 | 0 | 0 | 0 | 3.2437e-06 | 0 | 0 | 0
| 0 | 0 |  |  | 0 | 0 | 0 | 0 | 0 | 0 | 0 | 3.2437e-06 | 0 | 0 | 0
| 0 | 0 |  |  | 0 | 0 | 0 | 0 | 0 | 0 | 0 | 3.2437e-06 | 0 | 0 | 0
| 0 | 0 |  |  | 0 | 0 | 0 | 0 | 0 | 0 | 0 | 3.2437e-06 | 0 | 0 | 0
| 0.068266 | 0 |  |  | 0.068266 | 0 | 0 | 0.068266 | 0 | 0.068266 | 0 | 3.2437e-06 | 2.9193e-06 | 0 | 0
| 0 | 0 |  |  | 0 | 0 | 0 | 0 | 0 | 0 | 0 | 3.2437e-07 | 0 | 0 | 0
| 0 | 0 |  |  | 0 | 0 | 0 | 0 | 0 | 0 | 0 | 3.2437e-07 | 0 | 0 | 0
| 0 | 0 |  |  | 0 | 0 | 0 | 0 | 0 | 0 | 0 | 3.2437e-07 | 0 | 0 | 0
| 0 | 0 |  |  | 0 | 0 | 0 | 0 | 0 | 0 | 0 | 3.2437e-07 | 0 | 0 | 0
| 0 | 0 |  |  | 0 | 0 | 0 | 0 | 0 | 0 | 0 | 3.2437e-07 | 0 | 0 | 0
| 0 | 0 |  |  | 0 | 0 | 0 | 0 | 0 | 0 | 0 | 3.2437e-07 | 0 | 0 | 0
| 0.15929 | 0 |  |  | 0.15929 | 0 | 0 | 0.15929 | 0 | 0.15929 | 0 | 3.2437e-07 | 2.9193e-07 | 0 | 0
| 0 | 0 |  |  | 0 | 0 | 0 | 0 | 0 | 0 | 0 | 3.2437e-08 | 0 | 0 | 0
| 0.78127 | 0 |  |  | 0.78127 | 0 | 0 | 0.78127 | 0 | 0.78127 | 0 | 3.2437e-08 | 2.9193e-08 | 0 | 0
| 0 | 0 |  |  | 0 | 0 | 0 | 0 | 0 | 0 | 0 | 3.2437e-09 | 0 | 0 | 0
| 0 | 0 |  |  | 0 | 0 | 0 | 0 | 0 | 0 | 0 | 3.2437e-09 | 0 | 0 | 0
| 0.30341 | 0 |  |  | 0.30341 | 0 | 0 | 0.30341 | 0 | 0.30341 | 0 | 3.2437e-09 | 2.9193e-09 | 0 | 0
| 0.78127 | 0 |  |  | 0.78127 | 0 | 0 | 0.78127 | 0 | 0.78127 | 0 | 3.2437e-10 | 2.9193e-10 | 0 | 0
| 0 | 0 |  |  | 0 | 0 | 0 | 0 | 0 | 0 | 0 | 3.2437e-11 | 0 | 0 | 0
| 0 | 0 |  |  | 0 | 0 | 0 | 0 | 0 | 0 | 0 | 3.2437e-11 | 0 | 0 | 0
| 0 | 0 |  |  | 0 | 0 | 0 | 0 | 0 | 0 | 0 | 3.2437e-11 | 0 | 0 | 0
| 0 | 0 |  |  | 0 | 0 | 0 | 0 | 0 | 0 | 0 | 3.2437e-11 | 0 | 0 | 0
| 0.068266 | 0 |  |  | 0.068266 | 0 | 0 | 0.068266 | 0 | 0.068266 | 0 | 3.2437e-11 | 2.9193e-11 | 0 | 0
| 0 | 0 |  |  | 0 | 0 | 0 | 0 | 0 | 0 | 0 | 3.2437e-12 | 0 | 0 | 0
| 0 | 0 |  |  | 0 | 0 | 0 | 0 | 0 | 0 | 0 | 3.2437e-12 | 0 | 0 | 0
| 0 | 0 |  |  | 0 | 0 | 0 | 0 | 0 | 0 | 0 | 3.2437e-12 | 0 | 0 | 0
| 0 | 0 |  |  | 0 | 0 | 0 | 0 | 0 | 0 | 0 | 3.2437e-12 | 0 | 0 | 0
| 0 | 0 |  |  | 0 | 0 | 0 | 0 | 0 | 0 | 0 | 3.2437e-12 | 0 | 0 | 0
| 0 | 0 |  |  | 0 | 0 | 0 | 0 | 0 | 0 | 0 | 3.2437e-12 | 0 | 0 | 0
| 0.15929 | 0 |  |  | 0.15929 | 0 | 0 | 0.15929 | 0 | 0.15929 | 0 | 3.2437e-12 | 2.9193e-12 | 0 | 0
| 0 | 0 |  |  | 0 | 0 | 0 | 0 | 0 | 0 | 0 | 3.2437e-13 | 0 | 0 | 0
| 0.78127 | 0 |  |  | 0.78127 | 0 | 0 | 0.78127 | 0 | 0.78127 | 0 | 3.2437e-13 | 2.9193e-13 | 0 | 0
| 0 | 0 |  |  | 0 | 0 | 0 | 0 | 0 | 0 | 0 | 3.2437e-14 | 0 | 0 | 0
| 0 | 0 |  |  | 0 | 0 | 0 | 0 | 0 | 0 | 0 | 3.2437e-14 | 0 | 0 | 0
| 0.30341 | 0 |  |  | 0.30341 | 0 | 0 | 0.30341 | 0 | 0.30341 | 0 | 3.2437e-14 | 2.9193e-14 | 0 | 0
| 0.78127 | 0 |  |  | 0.78127 | 0 | 0 | 0.78127 | 0 | 0.78127 | 0 | 3.2437e-15 | 2.9193e-15 | 0 | 0
| 0 | 0 |  |  | 0 | 0 | 0 | 0 | 0 | 0 | 0 | 3.2437e-16 | 0 | 0 | 0
| 0 | 0 |  |  | 0 | 0 | 0 | 0 | 0 | 0 | 0 | 3.2437e-16 | 0 | 0 | 0
| 0 | 0 |  |  | 0 | 0 | 0 | 0 | 0 | 0 | 0 | 3.2437e-16 | 0 | 0 | 0
| 0 | 0 |  |  | 0 | 0 | 0 | 0 | 0 | 0 | 0 | 3.2437e-16 | 0 | 0 | 0
| 0.068266 | 0 |  |  | 0.068266 | 0 | 0 | 0.068266 | 0 | 0.068266 | 0 | 3.2437e-16 | 2.9193e-16 | 0 | 0
| 0 | 0 |  |  | 0 | 0 | 0 | 0 | 0 | 0 | 0 | 3.2437e-17 | 0 | 0 | 0
| 0 | 0 |  |  | 0 | 0 | 0 | 0 | 0 | 0 | 0 | 3.2437e-17 | 0 | 0 | 0
| 0 | 0 |  |  | 0 | 0 | 0 | 0 | 0 | 0 | 0 | 3.2437e-17 | 0 | 0 | 0
| 0 | 0 |  |  | 0 | 0 | 0 | 0 | 0 | 0 | 0 | 3.2437e-17 | 0 | 0 | 0
| 0 | 0 |  |  | 0 | 0 | 0 | 0 | 0 | 0 | 0 | 3.2437e-17 | 0 | 0 | 0
| 0 | 0 |  |  | 0 | 0 | 0 | 0 | 0 | 0 | 0 | 3.2437e-17 | 0 | 0 | 0
| 0.15929 | 0 |  |  | 0.15929 | 0 | 0 | 0.15929 | 0 | 0.15929 | 0 | 3.2437e-17 | 2.9193e-17 | 0 | 0
| 0 | 0 |  |  | 0 | 0 | 0 | 0 | 0 | 0 | 0 | 3.2437e-18 | 0 | 0 | 0
| 0.78127 | 0 |  |  | 0.78127 | 0 | 0 | 0.78127 | 0 | 0.78127 | 0 | 3.2437e-18 | 2.9193e-18 | 0 | 0
| 0 | 0 |  |  | 0 | 0 | 0 | 0 | 0 | 0 | 0 | 3.2437e-19 | 0 | 0 | 0
| 0 | 0 |  |  | 0 | 0 | 0 | 0 | 0 | 0 | 0 | 3.2437e-19 | 0 | 0 | 0
| 0.30341 | 0 |  |  | 0.30341 | 0 | 0 | 0.30341 | 0 | 0.30341 | 0 | 3.2437e-19 | 2.9193e-19 | 0 | 0
| 0.78127 | 0 |  |  | 0.78127 | 0 | 0 | 0.78127 | 0 | 0.78127 | 0 | 3.2437e-20 | 2.9193e-20 | 0 | 0
| 0 | 0 |  |  | 0 | 0 | 0 | 0 | 0 | 0 | 0 | 3.2437e-21 | 0 | 0 | 0
| 0 | 0 |  |  | 0 | 0 | 0 | 0 | 0 | 0 | 0 | 3.2437e-21 | 0 | 0 | 0
| 0 | 0 |  |  | 0 | 0 | 0 | 0 | 0 | 0 | 0 | 3.2437e-21 | 0 | 0 | 0
| 0 | 0 |  |  | 0 | 0 | 0 | 0 | 0 | 0 | 0 | 3.2437e-21 | 0 | 0 | 0
| 0.068266 | 0 |  |  | 0.068266 | 0 | 0 | 0.068266 | 0 | 0.068266 | 0 | 3.2437e-21 | 2.9193e-21 | 0 | 0
| 0 | 0 |  |  | 0 | 0 | 0 | 0 | 0 | 0 | 0 | 3.2437e-22 | 0 | 0 | 0
| 0 | 0 |  |  | 0 | 0 | 0 | 0 | 0 | 0 | 0 | 3.2437e-22 | 0 | 0 | 0
| 0 | 0 |  |  | 0 | 0 | 0 | 0 | 0 | 0 | 0 | 3.2437e-22 | 0 | 0 | 0
| 0 | 0 |  |  | 0 | 0 | 0 | 0 | 0 | 0 | 0 | 3.2437e-22 | 0 | 0 | 0
| 0 | 0 |  |  | 0 | 0 | 0 | 0 | 0 | 0 | 0 | 3.2437e-22 | 0 | 0 | 0
| 0 | 0 |  |  | 0 | 0 | 0 | 0 | 0 | 0 | 0 | 3.2437e-22 | 0 | 0 | 0
| 0.15929 | 0 |  |  | 0.15929 | 0 | 0 | 0.15929 | 0 | 0.15929 | 0 | 3.2437e-22 | 2.9193e-22 | 0 | 0
| 0 | 0 |  |  | 0 | 0 | 0 | 0 | 0 | 0 | 0 | 3.2437e-23 | 0 | 0 | 0
| 0.78127 | 0 |  |  | 0.78127 | 0 | 0 | 0.78127 | 0 | 0.78127 | 0 | 3.2437e-23 | 2.9193e-23 | 0 | 0
| 0 | 0 |  |  | 0 | 0 | 0 | 0 | 0 | 0 | 0 | 3.2437e-24 | 0 | 0 | 0
| 0 | 0 |  |  | 0 | 0 | 0 | 0 | 0 | 0 | 0 | 3.2437e-24 | 0 | 0 | 0
| 0.30341 | 0 |  |  | 0.30341 | 0 | 0 | 0.30341 | 0 | 0.30341 | 0 | 3.2437e-24 | 2.9193e-24 | 0 | 0
| 0.78127 | 0 |  |  | 0.78127 | 0 | 0 | 0.78127 | 0 | 0.78127 | 0 | 3.2437e-25 | 2.9193e-25 | 0 | 0
| 0 | 0 |  |  | 0 | 0 | 0 | 0 | 0 | 0 | 0 | 3.2437e-26 | 0 | 0 | 0
| 0 | 0 |  |  | 0 | 0 | 0 | 0 | 0 | 0 | 0 | 3.2437e-26 | 0 | 0 | 0
| 0 | 0 |  |  | 0 | 0 | 0 | 0 | 0 | 0 | 0 | 3.2437e-26 | 0 | 0 | 0
| 0 | 0 |  |  | 0 | 0 | 0 | 0 | 0 | 0 | 0 | 3.2437e-26 | 0 | 0 | 0
| 0.068266 | 0 |  |  | 0.068266 | 0 | 0 | 0.068266 | 0 | 0.068266 | 0 | 3.2437e-26 | 2.9193e-26 | 0 | 0
| 0 | 0 |  |  | 0 | 0 | 0 | 0 | 0 | 0 | 0 | 3.2437e-27 | 0 | 0 | 0
| 0 | 0 |  |  | 0 | 0 | 0 | 0 | 0 | 0 | 0 | 3.2437e-27 | 0 | 0 | 0
| 0 | 0 |  |  | 0 | 0 | 0 | 0 | 0 | 0 | 0 | 3.2437e-27 | 0 | 0 | 0
| 0 | 0 |  |  | 0 | 0 | 0 | 0 | 0 | 0 | 0 | 3.2437e-27 | 0 | 0 | 0
| 0 | 0 |  |  | 0 | 0 | 0 | 0 | 0 | 0 | 0 | 3.2437e-27 | 0 | 0 | 0
| 0 | 0 |  |  | 0 | 0 | 0 | 0 | 0 | 0 | 0 | 3.2437e-27 | 0 | 0 | 0
| 0.15929 | 0 |  |  | 0.15929 | 0 | 0 | 0.15929 | 0 | 0.15929 | 0 | 3.2437e-27 | 2.9193e-27 | 0 | 0
| 0 | 0 |  |  | 0 | 0 | 0 | 0 | 0 | 0 | 0 | 3.2437e-28 | 0 | 0 | 0
| 0.78127 | 0 |  |  | 0.78127 | 0 | 0 | 0.78127 | 0 | 0.78127 | 0 | 3.2437e-28 | 2.9193e-28 | 0 | 0
| 0 | 0 |  |  | 0 | 0 | 0 | 0 | 0 | 0 | 0 | 3.2437e-29 | 0 | 0 | 0
| 0 | 0 |  |  | 0 | 0 | 0 | 0 | 0 | 0 | 0 | 3.2437e-29 | 0 | 0 | 0
| 0.30341 | 0 |  |  | 0.30341 | 0 | 0 | 0.30341 | 0 | 0.30341 | 0 | 3.2437e-29 | 2.9193e-29 | 0 | 0
| 0.78127 | 0 |  |  | 0.78127 | 0 | 0 | 0.78127 | 0 | 0.78127 | 0 | 3.2437e-30 | 2.9193e-30 | 0 | 0
| 0 | 0 |  |  | 0 | 0 | 0 | 0 | 0 | 0 | 0 | 3.2437e-31 | 0 | 0 | 0
| 0 | 0 |  |  | 0 | 0 | 0 | 0 | 0 | 0 | 0 | 3.2437e-31 | 0 | 0 | 0
| 0 | 0 |  |  | 0 | 0 | 0 | 0 | 0 | 0 | 0 | 3.2437e-31 | 0 | 0 | 0
| 0 | 0 |  |  | 0 | 0 | 0 | 0 | 0 | 0 | 0 | 3.2437e-31 | 0 | 0 | 0
| 0.068266 | 0 |  |  | 0.068266 | 0 | 0 | 0.068266 | 0 | 0.068266 | 0 | 3.2437e-31 | 2.9193e-31 | 0 | 0
| 0 | 0 |  |  | 0 | 0 | 0 | 0 | 0 | 0 | 0 | 3.2437e-32 | 0 | 0 | 0
| 0 | 0 |  |  | 0 | 0 | 0 | 0 | 0 | 0 | 0 | 3.2437e-32 | 0 | 0 | 0
| 0 | 0 |  |  | 0 | 0 | 0 | 0 | 0 | 0 | 0 | 3.2437e-32 | 0 | 0 | 0
| 0 | 0 |  |  | 0 | 0 | 0 | 0 | 0 | 0 | 0 | 3.2437e-32 | 0 | 0 | 0
| 0 | 0 |  |  | 0 | 0 | 0 | 0 | 0 | 0 | 0 | 3.2437e-32 | 0 | 0 | 0
Note on D7: Cirka samme værdi som varmepumens eller elpatronens afgivne effekt
Note on D8: Ivan Katic: Normalt langt større end oplade-effekten.
Note on D10: Ivan Katic: Tager højde for tab ved forhøjet lagertermperatur i forhold til normal drift
Note on L17: Ivan Katic: Beregner hvor meget af overskuddet der er plads til at lagre
Note on M17: Ivan Katic: Ladestand i tidsskridt
Note on N17: Ivan Katic: Beregner hvor meget af underskuddet der hentes ud af batteriet

## Varmebuffer
Forbrug er angivet som den termiske energi! Der kan regnes med konstant belastning indenfor et døgn.
VARMT VAND/VVB
Max effekt ved opladning |  |  | 15 | kW termisk
Max effekt ved afladning |  |  | 15 | kW termisk
Virkningsgrad opladning/drift |  |  | 3 | alt incl(SCOP for vp)
Virkningsgrad afladning |  |  | 0.9 | alt incl
Brugbar beholderkapacitet |  |  | 15 | kWh afsat til termisk lagring |  |  | Der regnes typisk med at de sidste 10 graders opvarmning kan reserves til bufferfunktion
VVB Lagerstørrelse i % af årsproduktion |  |  | 0.31388 |  |  |  | Buffer fyldes op, så snart der er eloversud og tømmes så snart der er varmebehov. Udækket forbrug= opvarmning på normal vis
PV bidrag % af VVårsforbrug |  |  | 95.6667
[5 empty] | Skalering af rådata |  | Energi i buffer | [6 empty] | Ekstra el brugt til BUFFER | Nyt eloverskud
| Rå tidsserier for et år: |  |  |  | 1 | 3 | Teoretisk lagerbar |  | Med effektbegrænsning |  | Lagerbalance, varme
Sumværdier kWh |  | 1592.9532 |  |  | 4995.3196 | 4778.8597 | 4682.7031 | 4899.163 | 4682.7031 | 4899.163 | 683.3719 |  | 683.3719 | 227.7906 | 1365.1626
| Varme Forbrug | Eloverskud2 |  |  | Forbrug | El omregnet til termisk energi | Overskud | Underskud | Overskud som potentielt kan lagres | Underskud som potentielt kan dækkes | IND | SOC | UD
| kW | kW |  |  | kW | kW | kW |  |  |  |  | 0 | 0
| 2.614 | 0 |  |  | 2.614 | 0 | 0 | 2.614 | 0 | 2.614 | 0 | 0 | 0 | 0 | 0
| 2.4896 | 0 |  |  | 2.4896 | 0 | 0 | 2.4896 | 0 | 2.4896 | 0 | 0 | 0 | 0 | 0
| 2.4273 | 0 |  |  | 2.4273 | 0 | 0 | 2.4273 | 0 | 2.4273 | 0 | 0 | 0 | 0 | 0
| 2.5145 | 0 |  |  | 2.5145 | 0 | 0 | 2.5145 | 0 | 2.5145 | 0 | 0 | 0 | 0 | 0
| 2.5767 | 0 |  |  | 2.5767 | 0 | 0 | 2.5767 | 0 | 2.5767 | 0 | 0 | 0 | 0 | 0
| 2.5269 | 0 |  |  | 2.5269 | 0 | 0 | 2.5269 | 0 | 2.5269 | 0 | 0 | 0 | 0 | 0
| 0.099583 | 0 |  |  | 0.099583 | 0 | 0 | 0.099583 | 0 | 0.099583 | 0 | 0 | 0 | 0 | 0
| 0.11203 | 0 |  |  | 0.11203 | 0 | 0 | 0.11203 | 0 | 0.11203 | 0 | 0 | 0 | 0 | 0
| 0.099583 | 0 |  |  | 0.099583 | 0 | 0 | 0.099583 | 0 | 0.099583 | 0 | 0 | 0 | 0 | 0
| 0.11203 | 0 |  |  | 0.11203 | 0 | 0 | 0.11203 | 0 | 0.11203 | 0 | 0 | 0 | 0 | 0
| 0.099583 | 0 |  |  | 0.099583 | 0 | 0 | 0.099583 | 0 | 0.099583 | 0 | 0 | 0 | 0 | 0
| 0.11203 | 0 |  |  | 0.11203 | 0 | 0 | 0.11203 | 0 | 0.11203 | 0 | 0 | 0 | 0 | 0
| 0.099583 | 0 |  |  | 0.099583 | 0 | 0 | 0.099583 | 0 | 0.099583 | 0 | 0 | 0 | 0 | 0
| 0.099583 | 0 |  |  | 0.099583 | 0 | 0 | 0.099583 | 0 | 0.099583 | 0 | 0 | 0 | 0 | 0
| 0.11203 | 0 |  |  | 0.11203 | 0 | 0 | 0.11203 | 0 | 0.11203 | 0 | 0 | 0 | 0 | 0
| 0.49791 | 0 |  |  | 0.49791 | 0 | 0 | 0.49791 | 0 | 0.49791 | 0 | 0 | 0 | 0 | 0
| 0.099583 | 0 |  |  | 0.099583 | 0 | 0 | 0.099583 | 0 | 0.099583 | 0 | 0 | 0 | 0 | 0
| 0.099583 | 0 |  |  | 0.099583 | 0 | 0 | 0.099583 | 0 | 0.099583 | 0 | 0 | 0 | 0 | 0
| 0.18672 | 0 |  |  | 0.18672 | 0 | 0 | 0.18672 | 0 | 0.18672 | 0 | 0 | 0 | 0 | 0
| 1.2323 | 0 |  |  | 1.2323 | 0 | 0 | 1.2323 | 0 | 1.2323 | 0 | 0 | 0 | 0 | 0
| 0.22406 | 0 |  |  | 0.22406 | 0 | 0 | 0.22406 | 0 | 0.22406 | 0 | 0 | 0 | 0 | 0
| 0.83401 | 0 |  |  | 0.83401 | 0 | 0 | 0.83401 | 0 | 0.83401 | 0 | 0 | 0 | 0 | 0
| 2.9003 | 0 |  |  | 2.9003 | 0 | 0 | 2.9003 | 0 | 2.9003 | 0 | 0 | 0 | 0 | 0
| 2.9003 | 0 |  |  | 2.9003 | 0 | 0 | 2.9003 | 0 | 2.9003 | 0 | 0 | 0 | 0 | 0
| 2.7385 | 0 |  |  | 2.7385 | 0 | 0 | 2.7385 | 0 | 2.7385 | 0 | 0 | 0 | 0 | 0
| 2.7385 | 0 |  |  | 2.7385 | 0 | 0 | 2.7385 | 0 | 2.7385 | 0 | 0 | 0 | 0 | 0
| 1.6556 | 0 |  |  | 1.6556 | 0 | 0 | 1.6556 | 0 | 1.6556 | 0 | 0 | 0 | 0 | 0
| 2.9377 | 0 |  |  | 2.9377 | 0 | 0 | 2.9377 | 0 | 2.9377 | 0 | 0 | 0 | 0 | 0
| 2.7385 | 0 |  |  | 2.7385 | 0 | 0 | 2.7385 | 0 | 2.7385 | 0 | 0 | 0 | 0 | 0
| 2.502 | 0 |  |  | 2.502 | 0 | 0 | 2.502 | 0 | 2.502 | 0 | 0 | 0 | 0 | 0
| 0.099583 | 0 |  |  | 0.099583 | 0 | 0 | 0.099583 | 0 | 0.099583 | 0 | 0 | 0 | 0 | 0
| 0.19917 | 0 |  |  | 0.19917 | 0 | 0 | 0.19917 | 0 | 0.19917 | 0 | 0 | 0 | 0 | 0
| 0.2614 | 0 |  |  | 0.2614 | 0 | 0 | 0.2614 | 0 | 0.2614 | 0 | 0 | 0 | 0 | 0
| 0.099583 | 0.0026735 |  |  | 0.099583 | 0.0080205 | 0 | 0.091562 | 0 | 0.091562 | 0 | 0 | 0 | 0 | 0.0026735
| 0.2863 | 0 |  |  | 0.2863 | 0 | 0 | 0.2863 | 0 | 0.2863 | 0 | 0 | 0 | 0 | 0
| 0.12448 | 0 |  |  | 0.12448 | 0 | 0 | 0.12448 | 0 | 0.12448 | 0 | 0 | 0 | 0 | 0
| 0.2863 | 0.071848 |  |  | 0.2863 | 0.21554 | 0 | 0.070756 | 0 | 0.070756 | 0 | 0 | 0 | 0 | 0.071848
| 0.13693 | 0 |  |  | 0.13693 | 0 | 0 | 0.13693 | 0 | 0.13693 | 0 | 0 | 0 | 0 | 0
| 0.12448 | 0 |  |  | 0.12448 | 0 | 0 | 0.12448 | 0 | 0.12448 | 0 | 0 | 0 | 0 | 0
| 0.099583 | 0 |  |  | 0.099583 | 0 | 0 | 0.099583 | 0 | 0.099583 | 0 | 0 | 0 | 0 | 0
| 0.099583 | 0 |  |  | 0.099583 | 0 | 0 | 0.099583 | 0 | 0.099583 | 0 | 0 | 0 | 0 | 0
| 0.2863 | 0 |  |  | 0.2863 | 0 | 0 | 0.2863 | 0 | 0.2863 | 0 | 0 | 0 | 0 | 0
| 0.099583 | 0 |  |  | 0.099583 | 0 | 0 | 0.099583 | 0 | 0.099583 | 0 | 0 | 0 | 0 | 0
| 0.099583 | 0 |  |  | 0.099583 | 0 | 0 | 0.099583 | 0 | 0.099583 | 0 | 0 | 0 | 0 | 0
| 0.18672 | 0 |  |  | 0.18672 | 0 | 0 | 0.18672 | 0 | 0.18672 | 0 | 0 | 0 | 0 | 0
| 1.4813 | 0 |  |  | 1.4813 | 0 | 0 | 1.4813 | 0 | 1.4813 | 0 | 0 | 0 | 0 | 0
| 2.8879 | 0 |  |  | 2.8879 | 0 | 0 | 2.8879 | 0 | 2.8879 | 0 | 0 | 0 | 0 | 0
| 2.9501 | 0 |  |  | 2.9501 | 0 | 0 | 2.9501 | 0 | 2.9501 | 0 | 0 | 0 | 0 | 0
| 2.975 | 0 |  |  | 2.975 | 0 | 0 | 2.975 | 0 | 2.975 | 0 | 0 | 0 | 0 | 0
| 2.9377 | 0 |  |  | 2.9377 | 0 | 0 | 2.9377 | 0 | 2.9377 | 0 | 0 | 0 | 0 | 0
| 2.8879 | 0 |  |  | 2.8879 | 0 | 0 | 2.8879 | 0 | 2.8879 | 0 | 0 | 0 | 0 | 0
| 2.8506 | 0 |  |  | 2.8506 | 0 | 0 | 2.8506 | 0 | 2.8506 | 0 | 0 | 0 | 0 | 0
| 2.8132 | 0 |  |  | 2.8132 | 0 | 0 | 2.8132 | 0 | 2.8132 | 0 | 0 | 0 | 0 | 0
| 2.5269 | 0 |  |  | 2.5269 | 0 | 0 | 2.5269 | 0 | 2.5269 | 0 | 0 | 0 | 0 | 0
| 0.099583 | 0 |  |  | 0.099583 | 0 | 0 | 0.099583 | 0 | 0.099583 | 0 | 0 | 0 | 0 | 0
| 0.099583 | 0 |  |  | 0.099583 | 0 | 0 | 0.099583 | 0 | 0.099583 | 0 | 0 | 0 | 0 | 0
| 0.11203 | 0 |  |  | 0.11203 | 0 | 0 | 0.11203 | 0 | 0.11203 | 0 | 0 | 0 | 0 | 0
| 0.099583 | 0 |  |  | 0.099583 | 0 | 0 | 0.099583 | 0 | 0.099583 | 0 | 0 | 0 | 0 | 0
| 0.11203 | 0 |  |  | 0.11203 | 0 | 0 | 0.11203 | 0 | 0.11203 | 0 | 0 | 0 | 0 | 0
| 0.099583 | 0 |  |  | 0.099583 | 0 | 0 | 0.099583 | 0 | 0.099583 | 0 | 0 | 0 | 0 | 0
| 1.1701 | 0 |  |  | 1.1701 | 0 | 0 | 1.1701 | 0 | 1.1701 | 0 | 0 | 0 | 0 | 0
| 2.9501 | 0 |  |  | 2.9501 | 0 | 0 | 2.9501 | 0 | 2.9501 | 0 | 0 | 0 | 0 | 0
| 2.9252 | 0 |  |  | 2.9252 | 0 | 0 | 2.9252 | 0 | 2.9252 | 0 | 0 | 0 | 0 | 0
| 1.5684 | 0 |  |  | 1.5684 | 0 | 0 | 1.5684 | 0 | 1.5684 | 0 | 0 | 0 | 0 | 0
| 2.9377 | 0 |  |  | 2.9377 | 0 | 0 | 2.9377 | 0 | 2.9377 | 0 | 0 | 0 | 0 | 0
| 2.7634 | 0 |  |  | 2.7634 | 0 | 0 | 2.7634 | 0 | 2.7634 | 0 | 0 | 0 | 0 | 0
| 2.6638 | 0 |  |  | 2.6638 | 0 | 0 | 2.6638 | 0 | 2.6638 | 0 | 0 | 0 | 0 | 0
| 1.4191 | 0 |  |  | 1.4191 | 0 | 0 | 1.4191 | 0 | 1.4191 | 0 | 0 | 0 | 0 | 0
| 2.8879 | 0 |  |  | 2.8879 | 0 | 0 | 2.8879 | 0 | 2.8879 | 0 | 0 | 0 | 0 | 0
| 1.4688 | 0 |  |  | 1.4688 | 0 | 0 | 1.4688 | 0 | 1.4688 | 0 | 0 | 0 | 0 | 0
| 1.2697 | 0 |  |  | 1.2697 | 0 | 0 | 1.2697 | 0 | 1.2697 | 0 | 0 | 0 | 0 | 0
| 2.8132 | 0 |  |  | 2.8132 | 0 | 0 | 2.8132 | 0 | 2.8132 | 0 | 0 | 0 | 0 | 0
| 2.751 | 0 |  |  | 2.751 | 0 | 0 | 2.751 | 0 | 2.751 | 0 | 0 | 0 | 0 | 0
| 2.6389 | 0 |  |  | 2.6389 | 0 | 0 | 2.6389 | 0 | 2.6389 | 0 | 0 | 0 | 0 | 0
| 2.6016 | 0 |  |  | 2.6016 | 0 | 0 | 2.6016 | 0 | 2.6016 | 0 | 0 | 0 | 0 | 0
| 2.5892 | 0 |  |  | 2.5892 | 0 | 0 | 2.5892 | 0 | 2.5892 | 0 | 0 | 0 | 0 | 0
| 2.5643 | 0 |  |  | 2.5643 | 0 | 0 | 2.5643 | 0 | 2.5643 | 0 | 0 | 0 | 0 | 0
| 2.3651 | 0 |  |  | 2.3651 | 0 | 0 | 2.3651 | 0 | 2.3651 | 0 | 0 | 0 | 0 | 0
| 0.099583 | 0 |  |  | 0.099583 | 0 | 0 | 0.099583 | 0 | 0.099583 | 0 | 0 | 0 | 0 | 0
| 0.087135 | 0 |  |  | 0.087135 | 0 | 0 | 0.087135 | 0 | 0.087135 | 0 | 0 | 0 | 0 | 0
| 0.099583 | 0 |  |  | 0.099583 | 0 | 0 | 0.099583 | 0 | 0.099583 | 0 | 0 | 0 | 0 | 0
| 0.099583 | 0 |  |  | 0.099583 | 0 | 0 | 0.099583 | 0 | 0.099583 | 0 | 0 | 0 | 0 | 0
| 0.099583 | 0 |  |  | 0.099583 | 0 | 0 | 0.099583 | 0 | 0.099583 | 0 | 0 | 0 | 0 | 0
| 0.11203 | 0 |  |  | 0.11203 | 0 | 0 | 0.11203 | 0 | 0.11203 | 0 | 0 | 0 | 0 | 0
| 0.11203 | 0 |  |  | 0.11203 | 0 | 0 | 0.11203 | 0 | 0.11203 | 0 | 0 | 0 | 0 | 0
| 0.11203 | 0 |  |  | 0.11203 | 0 | 0 | 0.11203 | 0 | 0.11203 | 0 | 0 | 0 | 0 | 0
| 0.099583 | 0 |  |  | 0.099583 | 0 | 0 | 0.099583 | 0 | 0.099583 | 0 | 0 | 0 | 0 | 0
| 0.099583 | 0 |  |  | 0.099583 | 0 | 0 | 0.099583 | 0 | 0.099583 | 0 | 0 | 0 | 0 | 0
| 0.099583 | 0 |  |  | 0.099583 | 0 | 0 | 0.099583 | 0 | 0.099583 | 0 | 0 | 0 | 0 | 0
| 0.099583 | 0 |  |  | 0.099583 | 0 | 0 | 0.099583 | 0 | 0.099583 | 0 | 0 | 0 | 0 | 0
| 0.099583 | 0 |  |  | 0.099583 | 0 | 0 | 0.099583 | 0 | 0.099583 | 0 | 0 | 0 | 0 | 0
| 0.099583 | 0 |  |  | 0.099583 | 0 | 0 | 0.099583 | 0 | 0.099583 | 0 | 0 | 0 | 0 | 0
| 0.099583 | 0 |  |  | 0.099583 | 0 | 0 | 0.099583 | 0 | 0.099583 | 0 | 0 | 0 | 0 | 0
| 1.4191 | 0 |  |  | 1.4191 | 0 | 0 | 1.4191 | 0 | 1.4191 | 0 | 0 | 0 | 0 | 0
| 2.9003 | 0 |  |  | 2.9003 | 0 | 0 | 2.9003 | 0 | 2.9003 | 0 | 0 | 0 | 0 | 0
| 2.9626 | 0 |  |  | 2.9626 | 0 | 0 | 2.9626 | 0 | 2.9626 | 0 | 0 | 0 | 0 | 0
| 2.9128 | 0 |  |  | 2.9128 | 0 | 0 | 2.9128 | 0 | 2.9128 | 0 | 0 | 0 | 0 | 0
| 2.8879 | 0 |  |  | 2.8879 | 0 | 0 | 2.8879 | 0 | 2.8879 | 0 | 0 | 0 | 0 | 0
| 2.8381 | 0 |  |  | 2.8381 | 0 | 0 | 2.8381 | 0 | 2.8381 | 0 | 0 | 0 | 0 | 0
| 2.7883 | 0 |  |  | 2.7883 | 0 | 0 | 2.7883 | 0 | 2.7883 | 0 | 0 | 0 | 0 | 0
| 2.751 | 0 |  |  | 2.751 | 0 | 0 | 2.751 | 0 | 2.751 | 0 | 0 | 0 | 0 | 0
| 2.4024 | 0 |  |  | 2.4024 | 0 | 0 | 2.4024 | 0 | 2.4024 | 0 | 0 | 0 | 0 | 0
| 0.11203 | 0 |  |  | 0.11203 | 0 | 0 | 0.11203 | 0 | 0.11203 | 0 | 0 | 0 | 0 | 0
| 0.52281 | 0 |  |  | 0.52281 | 0 | 0 | 0.52281 | 0 | 0.52281 | 0 | 0 | 0 | 0 | 0
| 0.099583 | 0 |  |  | 0.099583 | 0 | 0 | 0.099583 | 0 | 0.099583 | 0 | 0 | 0 | 0 | 0
| 0.099583 | 0 |  |  | 0.099583 | 0 | 0 | 0.099583 | 0 | 0.099583 | 0 | 0 | 0 | 0 | 0
| 0.11203 | 0 |  |  | 0.11203 | 0 | 0 | 0.11203 | 0 | 0.11203 | 0 | 0 | 0 | 0 | 0
| 0.11203 | 0 |  |  | 0.11203 | 0 | 0 | 0.11203 | 0 | 0.11203 | 0 | 0 | 0 | 0 | 0
| 0.11203 | 0.12136 |  |  | 0.11203 | 0.36409 | 0.25206 | 0 | 0.25206 | 0 | 0.25206 | 0.25206 | 0 | 0.084019 | 0.037344
| 0.11203 | 0.31251 |  |  | 0.11203 | 0.93752 | 0.82549 | 0 | 0.82549 | 0 | 0.82549 | 1.0775 | 0 | 0.27516 | 0.037344
| 0.11203 | 0 |  |  | 0.11203 | 0 | 0 | 0.11203 | 0 | 0.11203 | 0 | 1.0775 | 0.10083 | 0 | 0
| 0.099583 | 0 |  |  | 0.099583 | 0 | 0 | 0.099583 | 0 | 0.099583 | 0 | 0.97672 | 0.089624 | 0 | 0
| 0.11203 | 0 |  |  | 0.11203 | 0 | 0 | 0.11203 | 0 | 0.11203 | 0 | 0.8871 | 0.10083 | 0 | 0
| 0.32364 | 0 |  |  | 0.32364 | 0 | 0 | 0.32364 | 0 | 0.32364 | 0 | 0.78627 | 0.29128 | 0 | 0
| 0.11203 | 0 |  |  | 0.11203 | 0 | 0 | 0.11203 | 0 | 0.11203 | 0 | 0.49499 | 0.10083 | 0 | 0
| 0.2614 | 0 |  |  | 0.2614 | 0 | 0 | 0.2614 | 0 | 0.2614 | 0 | 0.39416 | 0.23526 | 0 | 0
| 0.099583 | 0 |  |  | 0.099583 | 0 | 0 | 0.099583 | 0 | 0.099583 | 0 | 0.1589 | 0.089624 | 0 | 0
| 1.4191 | 0 |  |  | 1.4191 | 0 | 0 | 1.4191 | 0 | 1.4191 | 0 | 0.069274 | 0.062346 | 0 | 0
| 2.8879 | 0 |  |  | 2.8879 | 0 | 0 | 2.8879 | 0 | 2.8879 | 0 | 0.0069274 | 0.0062346 | 0 | 0
| 2.9501 | 0 |  |  | 2.9501 | 0 | 0 | 2.9501 | 0 | 2.9501 | 0 | 0.00069274 | 0.00062346 | 0 | 0
| 2.9626 | 0 |  |  | 2.9626 | 0 | 0 | 2.9626 | 0 | 2.9626 | 0 | 6.9274e-05 | 6.2346e-05 | 0 | 0
| 2.8879 | 0 |  |  | 2.8879 | 0 | 0 | 2.8879 | 0 | 2.8879 | 0 | 6.9274e-06 | 6.2346e-06 | 0 | 0
| 2.863 | 0 |  |  | 2.863 | 0 | 0 | 2.863 | 0 | 2.863 | 0 | 6.9274e-07 | 6.2346e-07 | 0 | 0
| 2.8257 | 0 |  |  | 2.8257 | 0 | 0 | 2.8257 | 0 | 2.8257 | 0 | 6.9274e-08 | 6.2346e-08 | 0 | 0
| 2.8132 | 0 |  |  | 2.8132 | 0 | 0 | 2.8132 | 0 | 2.8132 | 0 | 6.9274e-09 | 6.2346e-09 | 0 | 0
| 2.5394 | 0 |  |  | 2.5394 | 0 | 0 | 2.5394 | 0 | 2.5394 | 0 | 6.9274e-10 | 6.2346e-10 | 0 | 0
| 0.099583 | 0 |  |  | 0.099583 | 0 | 0 | 0.099583 | 0 | 0.099583 | 0 | 6.9274e-11 | 6.2346e-11 | 0 | 0
| 1.7551 | 0 |  |  | 1.7551 | 0 | 0 | 1.7551 | 0 | 1.7551 | 0 | 6.9274e-12 | 6.2346e-12 | 0 | 0
| 2.9377 | 0 |  |  | 2.9377 | 0 | 0 | 2.9377 | 0 | 2.9377 | 0 | 6.9274e-13 | 6.2346e-13 | 0 | 0
| 2.8257 | 0 |  |  | 2.8257 | 0 | 0 | 2.8257 | 0 | 2.8257 | 0 | 6.9274e-14 | 6.2346e-14 | 0 | 0
| 2.7385 | 0 |  |  | 2.7385 | 0 | 0 | 2.7385 | 0 | 2.7385 | 0 | 6.9274e-15 | 6.2346e-15 | 0 | 0
| 2.6265 | 0 |  |  | 2.6265 | 0 | 0 | 2.6265 | 0 | 2.6265 | 0 | 6.9274e-16 | 6.2346e-16 | 0 | 0
| 2.5767 | 0 |  |  | 2.5767 | 0 | 0 | 2.5767 | 0 | 2.5767 | 0 | 6.9274e-17 | 6.2346e-17 | 0 | 0
| 2.4771 | 0 |  |  | 2.4771 | 0 | 0 | 2.4771 | 0 | 2.4771 | 0 | 6.9274e-18 | 6.2346e-18 | 0 | 0
| 2.4522 | 0 |  |  | 2.4522 | 0 | 0 | 2.4522 | 0 | 2.4522 | 0 | 6.9274e-19 | 6.2346e-19 | 0 | 0
| 1.5186 | 0 |  |  | 1.5186 | 0 | 0 | 1.5186 | 0 | 1.5186 | 0 | 6.9274e-20 | 6.2346e-20 | 0 | 0
| 2.4771 | 0 |  |  | 2.4771 | 0 | 0 | 2.4771 | 0 | 2.4771 | 0 | 6.9274e-21 | 6.2346e-21 | 0 | 0
| 1.2697 | 0 |  |  | 1.2697 | 0 | 0 | 1.2697 | 0 | 1.2697 | 0 | 6.9274e-22 | 6.2346e-22 | 0 | 0
| 2.502 | 0 |  |  | 2.502 | 0 | 0 | 2.502 | 0 | 2.502 | 0 | 6.9274e-23 | 6.2346e-23 | 0 | 0
| 1.0581 | 0 |  |  | 1.0581 | 0 | 0 | 1.0581 | 0 | 1.0581 | 0 | 6.9274e-24 | 6.2346e-24 | 0 | 0
| 0.087135 | 0 |  |  | 0.087135 | 0 | 0 | 0.087135 | 0 | 0.087135 | 0 | 6.9274e-25 | 6.2346e-25 | 0 | 0
| 0.38588 | 0 |  |  | 0.38588 | 0 | 0 | 0.38588 | 0 | 0.38588 | 0 | 6.9274e-26 | 6.2346e-26 | 0 | 0
| 2.3153 | 0 |  |  | 2.3153 | 0 | 0 | 2.3153 | 0 | 2.3153 | 0 | 6.9274e-27 | 6.2346e-27 | 0 | 0
| 2.3775 | 0 |  |  | 2.3775 | 0 | 0 | 2.3775 | 0 | 2.3775 | 0 | 6.9274e-28 | 6.2346e-28 | 0 | 0
| 2.4398 | 0 |  |  | 2.4398 | 0 | 0 | 2.4398 | 0 | 2.4398 | 0 | 6.9274e-29 | 6.2346e-29 | 0 | 0
| 1.083 | 0 |  |  | 1.083 | 0 | 0 | 1.083 | 0 | 1.083 | 0 | 6.9274e-30 | 6.2346e-30 | 0 | 0
| 2.0912 | 0 |  |  | 2.0912 | 0 | 0 | 2.0912 | 0 | 2.0912 | 0 | 6.9274e-31 | 6.2346e-31 | 0 | 0
| 2.4771 | 0 |  |  | 2.4771 | 0 | 0 | 2.4771 | 0 | 2.4771 | 0 | 6.9274e-32 | 6.2346e-32 | 0 | 0
| 2.4896 | 0 |  |  | 2.4896 | 0 | 0 | 2.4896 | 0 | 2.4896 | 0 | 6.9274e-33 | 6.2346e-33 | 0 | 0
| 2.3651 | 0 |  |  | 2.3651 | 0 | 0 | 2.3651 | 0 | 2.3651 | 0 | 6.9274e-34 | 6.2346e-34 | 0 | 0
| 0.099583 | 0 |  |  | 0.099583 | 0 | 0 | 0.099583 | 0 | 0.099583 | 0 | 6.9274e-35 | 6.2346e-35 | 0 | 0
| 0.099583 | 0 |  |  | 0.099583 | 0 | 0 | 0.099583 | 0 | 0.099583 | 0 | 6.9274e-36 | 6.2346e-36 | 0 | 0
| 0.099583 | 0 |  |  | 0.099583 | 0 | 0 | 0.099583 | 0 | 0.099583 | 0 | 6.9274e-37 | 6.2346e-37 | 0 | 0
| 0.099583 | 0 |  |  | 0.099583 | 0 | 0 | 0.099583 | 0 | 0.099583 | 0 | 6.9274e-38 | 6.2346e-38 | 0 | 0
| 0.087135 | 0 |  |  | 0.087135 | 0 | 0 | 0.087135 | 0 | 0.087135 | 0 | 6.9274e-39 | 6.2346e-39 | 0 | 0
| 0.099583 | 0 |  |  | 0.099583 | 0 | 0 | 0.099583 | 0 | 0.099583 | 0 | 6.9274e-40 | 6.2346e-40 | 0 | 0
| 0.099583 | 0 |  |  | 0.099583 | 0 | 0 | 0.099583 | 0 | 0.099583 | 0 | 6.9274e-41 | 6.2346e-41 | 0 | 0
| 0.099583 | 1.0094 |  |  | 0.099583 | 3.0281 | 2.9286 | 0 | 2.9286 | 0 | 2.9286 | 2.9286 | 0 | 0.97618 | 0.033194
| 0.11203 | 0.95974 |  |  | 0.11203 | 2.8792 | 2.7672 | 0 | 2.7672 | 0 | 2.7672 | 5.6957 | 0 | 0.9224 | 0.037344
| 0.099583 | 0 |  |  | 0.099583 | 0 | 0 | 0.099583 | 0 | 0.099583 | 0 | 5.6957 | 0.089624 | 0 | 0
| 0.099583 | 0 |  |  | 0.099583 | 0 | 0 | 0.099583 | 0 | 0.099583 | 0 | 5.6061 | 0.089624 | 0 | 0
| 0.11203 | 0 |  |  | 0.11203 | 0 | 0 | 0.11203 | 0 | 0.11203 | 0 | 5.5165 | 0.10083 | 0 | 0
| 0.099583 | 0 |  |  | 0.099583 | 0 | 0 | 0.099583 | 0 | 0.099583 | 0 | 5.4157 | 0.089624 | 0 | 0
| 0.11203 | 0 |  |  | 0.11203 | 0 | 0 | 0.11203 | 0 | 0.11203 | 0 | 5.326 | 0.10083 | 0 | 0
| 0.099583 | 0 |  |  | 0.099583 | 0 | 0 | 0.099583 | 0 | 0.099583 | 0 | 5.2252 | 0.089624 | 0 | 0
| 0.56015 | 0 |  |  | 0.56015 | 0 | 0 | 0.56015 | 0 | 0.56015 | 0 | 5.1356 | 0.50414 | 0 | 0
| 2.9501 | 0 |  |  | 2.9501 | 0 | 0 | 2.9501 | 0 | 2.9501 | 0 | 4.6315 | 2.6551 | 0 | 0
| 2.9377 | 0 |  |  | 2.9377 | 0 | 0 | 2.9377 | 0 | 2.9377 | 0 | 1.9763 | 1.7787 | 0 | 0
| 2.8506 | 0 |  |  | 2.8506 | 0 | 0 | 2.8506 | 0 | 2.8506 | 0 | 0.19763 | 0.17787 | 0 | 0
| 2.8257 | 0 |  |  | 2.8257 | 0 | 0 | 2.8257 | 0 | 2.8257 | 0 | 0.019763 | 0.017787 | 0 | 0
| 2.8008 | 0 |  |  | 2.8008 | 0 | 0 | 2.8008 | 0 | 2.8008 | 0 | 0.0019763 | 0.0017787 | 0 | 0
| 2.7634 | 0 |  |  | 2.7634 | 0 | 0 | 2.7634 | 0 | 2.7634 | 0 | 0.00019763 | 0.00017787 | 0 | 0
| 2.7385 | 0 |  |  | 2.7385 | 0 | 0 | 2.7385 | 0 | 2.7385 | 0 | 1.9763e-05 | 1.7787e-05 | 0 | 0
| 2.502 | 0 |  |  | 2.502 | 0 | 0 | 2.502 | 0 | 2.502 | 0 | 1.9763e-06 | 1.7787e-06 | 0 | 0
| 0.099583 | 0 |  |  | 0.099583 | 0 | 0 | 0.099583 | 0 | 0.099583 | 0 | 1.9763e-07 | 1.7787e-07 | 0 | 0
| 0.099583 | 0 |  |  | 0.099583 | 0 | 0 | 0.099583 | 0 | 0.099583 | 0 | 1.9763e-08 | 1.7787e-08 | 0 | 0
| 0.099583 | 0 |  |  | 0.099583 | 0 | 0 | 0.099583 | 0 | 0.099583 | 0 | 1.9763e-09 | 1.7787e-09 | 0 | 0
| 0.099583 | 0 |  |  | 0.099583 | 0 | 0 | 0.099583 | 0 | 0.099583 | 0 | 1.9763e-10 | 1.7787e-10 | 0 | 0
| 0.11203 | 0 |  |  | 0.11203 | 0 | 0 | 0.11203 | 0 | 0.11203 | 0 | 1.9763e-11 | 1.7787e-11 | 0 | 0
| 0.099583 | 0 |  |  | 0.099583 | 0 | 0 | 0.099583 | 0 | 0.099583 | 0 | 1.9763e-12 | 1.7787e-12 | 0 | 0
| 0.099583 | 0.12136 |  |  | 0.099583 | 0.36409 | 0.2645 | 0 | 0.2645 | 0 | 0.2645 | 0.2645 | 0 | 0.088168 | 0.033194
| 0.099583 | 0.013177 |  |  | 0.099583 | 0.03953 | 0 | 0.060053 | 0 | 0.060053 | 0 | 0.2645 | 0.054047 | 0 | 0.013177
| 0.099583 | 0 |  |  | 0.099583 | 0 | 0 | 0.099583 | 0 | 0.099583 | 0 | 0.21046 | 0.089624 | 0 | 0
| 0.11203 | 0 |  |  | 0.11203 | 0 | 0 | 0.11203 | 0 | 0.11203 | 0 | 0.12083 | 0.10083 | 0 | 0
| 0.087135 | 0 |  |  | 0.087135 | 0 | 0 | 0.087135 | 0 | 0.087135 | 0 | 0.020005 | 0.018004 | 0 | 0
| 0.099583 | 0 |  |  | 0.099583 | 0 | 0 | 0.099583 | 0 | 0.099583 | 0 | 0.0020005 | 0.0018004 | 0 | 0
| 1.1701 | 0 |  |  | 1.1701 | 0 | 0 | 1.1701 | 0 | 1.1701 | 0 | 0.00020005 | 0.00018004 | 0 | 0
| 0.32364 | 0 |  |  | 0.32364 | 0 | 0 | 0.32364 | 0 | 0.32364 | 0 | 2.0005e-05 | 1.8004e-05 | 0 | 0
| 0.099583 | 0 |  |  | 0.099583 | 0 | 0 | 0.099583 | 0 | 0.099583 | 0 | 2.0005e-06 | 1.8004e-06 | 0 | 0
| 1.4315 | 0 |  |  | 1.4315 | 0 | 0 | 1.4315 | 0 | 1.4315 | 0 | 2.0005e-07 | 1.8004e-07 | 0 | 0
| 2.9252 | 0 |  |  | 2.9252 | 0 | 0 | 2.9252 | 0 | 2.9252 | 0 | 2.0005e-08 | 1.8004e-08 | 0 | 0
| 2.751 | 0 |  |  | 2.751 | 0 | 0 | 2.751 | 0 | 2.751 | 0 | 2.0005e-09 | 1.8004e-09 | 0 | 0
| 2.7385 | 0 |  |  | 2.7385 | 0 | 0 | 2.7385 | 0 | 2.7385 | 0 | 2.0005e-10 | 1.8004e-10 | 0 | 0
| 2.7634 | 0 |  |  | 2.7634 | 0 | 0 | 2.7634 | 0 | 2.7634 | 0 | 2.0005e-11 | 1.8004e-11 | 0 | 0
| 2.7759 | 0 |  |  | 2.7759 | 0 | 0 | 2.7759 | 0 | 2.7759 | 0 | 2.0005e-12 | 1.8004e-12 | 0 | 0
| 2.7883 | 0 |  |  | 2.7883 | 0 | 0 | 2.7883 | 0 | 2.7883 | 0 | 2.0005e-13 | 1.8004e-13 | 0 | 0
| 2.7883 | 0 |  |  | 2.7883 | 0 | 0 | 2.7883 | 0 | 2.7883 | 0 | 2.0005e-14 | 1.8004e-14 | 0 | 0
| 2.5145 | 0 |  |  | 2.5145 | 0 | 0 | 2.5145 | 0 | 2.5145 | 0 | 2.0005e-15 | 1.8004e-15 | 0 | 0
| 0.099583 | 0 |  |  | 0.099583 | 0 | 0 | 0.099583 | 0 | 0.099583 | 0 | 2.0005e-16 | 1.8004e-16 | 0 | 0
| 0.22406 | 0 |  |  | 0.22406 | 0 | 0 | 0.22406 | 0 | 0.22406 | 0 | 2.0005e-17 | 1.8004e-17 | 0 | 0
| 0.099583 | 0 |  |  | 0.099583 | 0 | 0 | 0.099583 | 0 | 0.099583 | 0 | 2.0005e-18 | 1.8004e-18 | 0 | 0
| 0.11203 | 0 |  |  | 0.11203 | 0 | 0 | 0.11203 | 0 | 0.11203 | 0 | 2.0005e-19 | 1.8004e-19 | 0 | 0
| 0.099583 | 0 |  |  | 0.099583 | 0 | 0 | 0.099583 | 0 | 0.099583 | 0 | 2.0005e-20 | 1.8004e-20 | 0 | 0
| 0.11203 | 0 |  |  | 0.11203 | 0 | 0 | 0.11203 | 0 | 0.11203 | 0 | 2.0005e-21 | 1.8004e-21 | 0 | 0
| 0.099583 | 0 |  |  | 0.099583 | 0 | 0 | 0.099583 | 0 | 0.099583 | 0 | 2.0005e-22 | 1.8004e-22 | 0 | 0
| 0.11203 | 0 |  |  | 0.11203 | 0 | 0 | 0.11203 | 0 | 0.11203 | 0 | 2.0005e-23 | 1.8004e-23 | 0 | 0
| 0.099583 | 0 |  |  | 0.099583 | 0 | 0 | 0.099583 | 0 | 0.099583 | 0 | 2.0005e-24 | 1.8004e-24 | 0 | 0
| 0.11203 | 0 |  |  | 0.11203 | 0 | 0 | 0.11203 | 0 | 0.11203 | 0 | 2.0005e-25 | 1.8004e-25 | 0 | 0
| 0.099583 | 0 |  |  | 0.099583 | 0 | 0 | 0.099583 | 0 | 0.099583 | 0 | 2.0005e-26 | 1.8004e-26 | 0 | 0
| 0.11203 | 0 |  |  | 0.11203 | 0 | 0 | 0.11203 | 0 | 0.11203 | 0 | 2.0005e-27 | 1.8004e-27 | 0 | 0
| 0.099583 | 0 |  |  | 0.099583 | 0 | 0 | 0.099583 | 0 | 0.099583 | 0 | 2.0005e-28 | 1.8004e-28 | 0 | 0
| 0.11203 | 0 |  |  | 0.11203 | 0 | 0 | 0.11203 | 0 | 0.11203 | 0 | 2.0005e-29 | 1.8004e-29 | 0 | 0
| 0.29875 | 0 |  |  | 0.29875 | 0 | 0 | 0.29875 | 0 | 0.29875 | 0 | 2.0005e-30 | 1.8004e-30 | 0 | 0
| 1.1328 | 0 |  |  | 1.1328 | 0 | 0 | 1.1328 | 0 | 1.1328 | 0 | 2.0005e-31 | 1.8004e-31 | 0 | 0
| 2.8506 | 0 |  |  | 2.8506 | 0 | 0 | 2.8506 | 0 | 2.8506 | 0 | 2.0005e-32 | 1.8004e-32 | 0 | 0
| 2.9377 | 0 |  |  | 2.9377 | 0 | 0 | 2.9377 | 0 | 2.9377 | 0 | 2.0005e-33 | 1.8004e-33 | 0 | 0
| 2.9626 | 0 |  |  | 2.9626 | 0 | 0 | 2.9626 | 0 | 2.9626 | 0 | 2.0005e-34 | 1.8004e-34 | 0 | 0
| 2.9626 | 0 |  |  | 2.9626 | 0 | 0 | 2.9626 | 0 | 2.9626 | 0 | 2.0005e-35 | 1.8004e-35 | 0 | 0
| 2.9003 | 0 |  |  | 2.9003 | 0 | 0 | 2.9003 | 0 | 2.9003 | 0 | 2.0005e-36 | 1.8004e-36 | 0 | 0
| 2.863 | 0 |  |  | 2.863 | 0 | 0 | 2.863 | 0 | 2.863 | 0 | 2.0005e-37 | 1.8004e-37 | 0 | 0
| 2.8381 | 0 |  |  | 2.8381 | 0 | 0 | 2.8381 | 0 | 2.8381 | 0 | 2.0005e-38 | 1.8004e-38 | 0 | 0
| 2.5643 | 0 |  |  | 2.5643 | 0 | 0 | 2.5643 | 0 | 2.5643 | 0 | 2.0005e-39 | 1.8004e-39 | 0 | 0
| 0.099583 | 0 |  |  | 0.099583 | 0 | 0 | 0.099583 | 0 | 0.099583 | 0 | 2.0005e-40 | 1.8004e-40 | 0 | 0
| 0.29875 | 0 |  |  | 0.29875 | 0 | 0 | 0.29875 | 0 | 0.29875 | 0 | 2.0005e-41 | 1.8004e-41 | 0 | 0
| 0.11203 | 0 |  |  | 0.11203 | 0 | 0 | 0.11203 | 0 | 0.11203 | 0 | 2.0005e-42 | 1.8004e-42 | 0 | 0
| 0.099583 | 0 |  |  | 0.099583 | 0 | 0 | 0.099583 | 0 | 0.099583 | 0 | 2.0005e-43 | 1.8004e-43 | 0 | 0
| 0.13693 | 0 |  |  | 0.13693 | 0 | 0 | 0.13693 | 0 | 0.13693 | 0 | 2.0005e-44 | 1.8004e-44 | 0 | 0
| 0.11203 | 0 |  |  | 0.11203 | 0 | 0 | 0.11203 | 0 | 0.11203 | 0 | 2.0005e-45 | 1.8004e-45 | 0 | 0
| 0.11203 | 0 |  |  | 0.11203 | 0 | 0 | 0.11203 | 0 | 0.11203 | 0 | 2.0005e-46 | 1.8004e-46 | 0 | 0
| 0.099583 | 0 |  |  | 0.099583 | 0 | 0 | 0.099583 | 0 | 0.099583 | 0 | 2.0005e-47 | 1.8004e-47 | 0 | 0
| 0.11203 | 0 |  |  | 0.11203 | 0 | 0 | 0.11203 | 0 | 0.11203 | 0 | 2.0005e-48 | 1.8004e-48 | 0 | 0
| 0.11203 | 0 |  |  | 0.11203 | 0 | 0 | 0.11203 | 0 | 0.11203 | 0 | 2.0005e-49 | 1.8004e-49 | 0 | 0
| 0.099583 | 0 |  |  | 0.099583 | 0 | 0 | 0.099583 | 0 | 0.099583 | 0 | 2.0005e-50 | 1.8004e-50 | 0 | 0
| 0.11203 | 0 |  |  | 0.11203 | 0 | 0 | 0.11203 | 0 | 0.11203 | 0 | 2.0005e-51 | 1.8004e-51 | 0 | 0
| 0.099583 | 0 |  |  | 0.099583 | 0 | 0 | 0.099583 | 0 | 0.099583 | 0 | 2.0005e-52 | 1.8004e-52 | 0 | 0
| 0.11203 | 0 |  |  | 0.11203 | 0 | 0 | 0.11203 | 0 | 0.11203 | 0 | 2.0005e-53 | 1.8004e-53 | 0 | 0
| 1.8174 | 0 |  |  | 1.8174 | 0 | 0 | 1.8174 | 0 | 1.8174 | 0 | 2.0005e-54 | 1.8004e-54 | 0 | 0
| 0.92114 | 0 |  |  | 0.92114 | 0 | 0 | 0.92114 | 0 | 0.92114 | 0 | 2.0005e-55 | 1.8004e-55 | 0 | 0
| 2.8506 | 0 |  |  | 2.8506 | 0 | 0 | 2.8506 | 0 | 2.8506 | 0 | 2.0005e-56 | 1.8004e-56 | 0 | 0
| 2.9128 | 0 |  |  | 2.9128 | 0 | 0 | 2.9128 | 0 | 2.9128 | 0 | 2.0005e-57 | 1.8004e-57 | 0 | 0
| 2.9626 | 0 |  |  | 2.9626 | 0 | 0 | 2.9626 | 0 | 2.9626 | 0 | 2.0005e-58 | 1.8004e-58 | 0 | 0
| 2.9626 | 0 |  |  | 2.9626 | 0 | 0 | 2.9626 | 0 | 2.9626 | 0 | 2.0005e-59 | 1.8004e-59 | 0 | 0
| 2.9252 | 0 |  |  | 2.9252 | 0 | 0 | 2.9252 | 0 | 2.9252 | 0 | 2.0005e-60 | 1.8004e-60 | 0 | 0
| 2.751 | 0 |  |  | 2.751 | 0 | 0 | 2.751 | 0 | 2.751 | 0 | 2.0005e-61 | 1.8004e-61 | 0 | 0
| 2.6389 | 0 |  |  | 2.6389 | 0 | 0 | 2.6389 | 0 | 2.6389 | 0 | 2.0005e-62 | 1.8004e-62 | 0 | 0
| 2.4398 | 0 |  |  | 2.4398 | 0 | 0 | 2.4398 | 0 | 2.4398 | 0 | 2.0005e-63 | 1.8004e-63 | 0 | 0
| 0.27385 | 0 |  |  | 0.27385 | 0 | 0 | 0.27385 | 0 | 0.27385 | 0 | 2.0005e-64 | 1.8004e-64 | 0 | 0
| 0.53526 | 0 |  |  | 0.53526 | 0 | 0 | 0.53526 | 0 | 0.53526 | 0 | 2.0005e-65 | 1.8004e-65 | 0 | 0
| 0.099583 | 0 |  |  | 0.099583 | 0 | 0 | 0.099583 | 0 | 0.099583 | 0 | 2.0005e-66 | 1.8004e-66 | 0 | 0
| 0.099583 | 0 |  |  | 0.099583 | 0 | 0 | 0.099583 | 0 | 0.099583 | 0 | 2.0005e-67 | 1.8004e-67 | 0 | 0
| 0.11203 | 0 |  |  | 0.11203 | 0 | 0 | 0.11203 | 0 | 0.11203 | 0 | 2.0005e-68 | 1.8004e-68 | 0 | 0
| 0.12448 | 0 |  |  | 0.12448 | 0 | 0 | 0.12448 | 0 | 0.12448 | 0 | 2.0005e-69 | 1.8004e-69 | 0 | 0
| 0.13693 | 0 |  |  | 0.13693 | 0 | 0 | 0.13693 | 0 | 0.13693 | 0 | 2.0005e-70 | 1.8004e-70 | 0 | 0
| 0.11203 | 0 |  |  | 0.11203 | 0 | 0 | 0.11203 | 0 | 0.11203 | 0 | 2.0005e-71 | 1.8004e-71 | 0 | 0
| 0.11203 | 0 |  |  | 0.11203 | 0 | 0 | 0.11203 | 0 | 0.11203 | 0 | 2.0005e-72 | 1.8004e-72 | 0 | 0
| 0.099583 | 0 |  |  | 0.099583 | 0 | 0 | 0.099583 | 0 | 0.099583 | 0 | 2.0005e-73 | 1.8004e-73 | 0 | 0
| 0.099583 | 0 |  |  | 0.099583 | 0 | 0 | 0.099583 | 0 | 0.099583 | 0 | 2.0005e-74 | 1.8004e-74 | 0 | 0
| 0.099583 | 0 |  |  | 0.099583 | 0 | 0 | 0.099583 | 0 | 0.099583 | 0 | 2.0005e-75 | 1.8004e-75 | 0 | 0
| 0.11203 | 0 |  |  | 0.11203 | 0 | 0 | 0.11203 | 0 | 0.11203 | 0 | 2.0005e-76 | 1.8004e-76 | 0 | 0
| 0.099583 | 0 |  |  | 0.099583 | 0 | 0 | 0.099583 | 0 | 0.099583 | 0 | 2.0005e-77 | 1.8004e-77 | 0 | 0
| 0.099583 | 0 |  |  | 0.099583 | 0 | 0 | 0.099583 | 0 | 0.099583 | 0 | 2.0005e-78 | 1.8004e-78 | 0 | 0
| 1.3817 | 0 |  |  | 1.3817 | 0 | 0 | 1.3817 | 0 | 1.3817 | 0 | 2.0005e-79 | 1.8004e-79 | 0 | 0
| 2.8506 | 0 |  |  | 2.8506 | 0 | 0 | 2.8506 | 0 | 2.8506 | 0 | 2.0005e-80 | 1.8004e-80 | 0 | 0
| 2.9252 | 0 |  |  | 2.9252 | 0 | 0 | 2.9252 | 0 | 2.9252 | 0 | 2.0005e-81 | 1.8004e-81 | 0 | 0
| 2.9252 | 0 |  |  | 2.9252 | 0 | 0 | 2.9252 | 0 | 2.9252 | 0 | 2.0005e-82 | 1.8004e-82 | 0 | 0
| 2.7759 | 0 |  |  | 2.7759 | 0 | 0 | 2.7759 | 0 | 2.7759 | 0 | 2.0005e-83 | 1.8004e-83 | 0 | 0
| 2.7634 | 0 |  |  | 2.7634 | 0 | 0 | 2.7634 | 0 | 2.7634 | 0 | 2.0005e-84 | 1.8004e-84 | 0 | 0
| 2.7136 | 0 |  |  | 2.7136 | 0 | 0 | 2.7136 | 0 | 2.7136 | 0 | 2.0005e-85 | 1.8004e-85 | 0 | 0
| 2.7012 | 0 |  |  | 2.7012 | 0 | 0 | 2.7012 | 0 | 2.7012 | 0 | 2.0005e-86 | 1.8004e-86 | 0 | 0
| 2.4647 | 0 |  |  | 2.4647 | 0 | 0 | 2.4647 | 0 | 2.4647 | 0 | 2.0005e-87 | 1.8004e-87 | 0 | 0
| 0.099583 | 0 |  |  | 0.099583 | 0 | 0 | 0.099583 | 0 | 0.099583 | 0 | 2.0005e-88 | 1.8004e-88 | 0 | 0
| 0.099583 | 0 |  |  | 0.099583 | 0 | 0 | 0.099583 | 0 | 0.099583 | 0 | 2.0005e-89 | 1.8004e-89 | 0 | 0
| 0.11203 | 0 |  |  | 0.11203 | 0 | 0 | 0.11203 | 0 | 0.11203 | 0 | 2.0005e-90 | 1.8004e-90 | 0 | 0
| 0.099583 | 0 |  |  | 0.099583 | 0 | 0 | 0.099583 | 0 | 0.099583 | 0 | 2.0005e-91 | 1.8004e-91 | 0 | 0
| 0.11203 | 0 |  |  | 0.11203 | 0 | 0 | 0.11203 | 0 | 0.11203 | 0 | 2.0005e-92 | 1.8004e-92 | 0 | 0
| 0.099583 | 0 |  |  | 0.099583 | 0 | 0 | 0.099583 | 0 | 0.099583 | 0 | 2.0005e-93 | 1.8004e-93 | 0 | 0
| 0.11203 | 0 |  |  | 0.11203 | 0 | 0 | 0.11203 | 0 | 0.11203 | 0 | 2.0005e-94 | 1.8004e-94 | 0 | 0
| 0.12448 | 0 |  |  | 0.12448 | 0 | 0 | 0.12448 | 0 | 0.12448 | 0 | 2.0005e-95 | 1.8004e-95 | 0 | 0
| 0.12448 | 0 |  |  | 0.12448 | 0 | 0 | 0.12448 | 0 | 0.12448 | 0 | 2.0005e-96 | 1.8004e-96 | 0 | 0
| 0.099583 | 0 |  |  | 0.099583 | 0 | 0 | 0.099583 | 0 | 0.099583 | 0 | 2.0005e-97 | 1.8004e-97 | 0 | 0
| 0.11203 | 0 |  |  | 0.11203 | 0 | 0 | 0.11203 | 0 | 0.11203 | 0 | 2.0005e-98 | 1.8004e-98 | 0 | 0
| 0.34854 | 0 |  |  | 0.34854 | 0 | 0 | 0.34854 | 0 | 0.34854 | 0 | 2.0005e-99 | 1.8004e-99 | 0 | 0
| 0.099583 | 0 |  |  | 0.099583 | 0 | 0 | 0.099583 | 0 | 0.099583 | 0 | 2.0005e-100 | 1.8004e-100 | 0 | 0
| 0.99583 | 0 |  |  | 0.99583 | 0 | 0 | 0.99583 | 0 | 0.99583 | 0 | 2.0005e-101 | 1.8004e-101 | 0 | 0
| 1.2821 | 0 |  |  | 1.2821 | 0 | 0 | 1.2821 | 0 | 1.2821 | 0 | 2.0005e-102 | 1.8004e-102 | 0 | 0
| 1.1079 | 0 |  |  | 1.1079 | 0 | 0 | 1.1079 | 0 | 1.1079 | 0 | 2.0005e-103 | 1.8004e-103 | 0 | 0
| 2.8506 | 0 |  |  | 2.8506 | 0 | 0 | 2.8506 | 0 | 2.8506 | 0 | 2.0005e-104 | 1.8004e-104 | 0 | 0
| 2.9252 | 0 |  |  | 2.9252 | 0 | 0 | 2.9252 | 0 | 2.9252 | 0 | 2.0005e-105 | 1.8004e-105 | 0 | 0
| 2.9501 | 0 |  |  | 2.9501 | 0 | 0 | 2.9501 | 0 | 2.9501 | 0 | 2.0005e-106 | 1.8004e-106 | 0 | 0
| 2.9626 | 0 |  |  | 2.9626 | 0 | 0 | 2.9626 | 0 | 2.9626 | 0 | 2.0005e-107 | 1.8004e-107 | 0 | 0
| 2.9501 | 0 |  |  | 2.9501 | 0 | 0 | 2.9501 | 0 | 2.9501 | 0 | 2.0005e-108 | 1.8004e-108 | 0 | 0
| 2.9128 | 0 |  |  | 2.9128 | 0 | 0 | 2.9128 | 0 | 2.9128 | 0 | 2.0005e-109 | 1.8004e-109 | 0 | 0
| 2.8755 | 0 |  |  | 2.8755 | 0 | 0 | 2.8755 | 0 | 2.8755 | 0 | 2.0005e-110 | 1.8004e-110 | 0 | 0
| 2.5643 | 0 |  |  | 2.5643 | 0 | 0 | 2.5643 | 0 | 2.5643 | 0 | 2.0005e-111 | 1.8004e-111 | 0 | 0
| 0.11203 | 0 |  |  | 0.11203 | 0 | 0 | 0.11203 | 0 | 0.11203 | 0 | 2.0005e-112 | 1.8004e-112 | 0 | 0
| 1.9668 | 0 |  |  | 1.9668 | 0 | 0 | 1.9668 | 0 | 1.9668 | 0 | 2.0005e-113 | 1.8004e-113 | 0 | 0
| 2.9003 | 0 |  |  | 2.9003 | 0 | 0 | 2.9003 | 0 | 2.9003 | 0 | 2.0005e-114 | 1.8004e-114 | 0 | 0
| 2.9626 | 0 |  |  | 2.9626 | 0 | 0 | 2.9626 | 0 | 2.9626 | 0 | 2.0005e-115 | 1.8004e-115 | 0 | 0
| 2.7759 | 0 |  |  | 2.7759 | 0 | 0 | 2.7759 | 0 | 2.7759 | 0 | 2.0005e-116 | 1.8004e-116 | 0 | 0
| 2.6887 | 0 |  |  | 2.6887 | 0 | 0 | 2.6887 | 0 | 2.6887 | 0 | 2.0005e-117 | 1.8004e-117 | 0 | 0
| 2.6389 | 0 |  |  | 2.6389 | 0 | 0 | 2.6389 | 0 | 2.6389 | 0 | 2.0005e-118 | 1.8004e-118 | 0 | 0
| 2.4522 | 0 |  |  | 2.4522 | 0 | 0 | 2.4522 | 0 | 2.4522 | 0 | 2.0005e-119 | 1.8004e-119 | 0 | 0
| 0.74687 | 0 |  |  | 0.74687 | 0 | 0 | 0.74687 | 0 | 0.74687 | 0 | 2.0005e-120 | 1.8004e-120 | 0 | 0
| 1.2074 | 0 |  |  | 1.2074 | 0 | 0 | 1.2074 | 0 | 1.2074 | 0 | 2.0005e-121 | 1.8004e-121 | 0 | 0
| 2.3651 | 0 |  |  | 2.3651 | 0 | 0 | 2.3651 | 0 | 2.3651 | 0 | 2.0005e-122 | 1.8004e-122 | 0 | 0
| 2.4024 | 0 |  |  | 2.4024 | 0 | 0 | 2.4024 | 0 | 2.4024 | 0 | 2.0005e-123 | 1.8004e-123 | 0 | 0
| 2.2531 | 0 |  |  | 2.2531 | 0 | 0 | 2.2531 | 0 | 2.2531 | 0 | 2.0005e-124 | 1.8004e-124 | 0 | 0
| 1.1079 | 0 |  |  | 1.1079 | 0 | 0 | 1.1079 | 0 | 1.1079 | 0 | 2.0005e-125 | 1.8004e-125 | 0 | 0
| 2.4149 | 0 |  |  | 2.4149 | 0 | 0 | 2.4149 | 0 | 2.4149 | 0 | 2.0005e-126 | 1.8004e-126 | 0 | 0
| 1.9419 | 0 |  |  | 1.9419 | 0 | 0 | 1.9419 | 0 | 1.9419 | 0 | 2.0005e-127 | 1.8004e-127 | 0 | 0
| 1.4813 | 0 |  |  | 1.4813 | 0 | 0 | 1.4813 | 0 | 1.4813 | 0 | 2.0005e-128 | 1.8004e-128 | 0 | 0
| 2.4522 | 0 |  |  | 2.4522 | 0 | 0 | 2.4522 | 0 | 2.4522 | 0 | 2.0005e-129 | 1.8004e-129 | 0 | 0
| 1.5186 | 0 |  |  | 1.5186 | 0 | 0 | 1.5186 | 0 | 1.5186 | 0 | 2.0005e-130 | 1.8004e-130 | 0 | 0
| 2.1286 | 0 |  |  | 2.1286 | 0 | 0 | 2.1286 | 0 | 2.1286 | 0 | 2.0005e-131 | 1.8004e-131 | 0 | 0
| 2.4896 | 0 |  |  | 2.4896 | 0 | 0 | 2.4896 | 0 | 2.4896 | 0 | 2.0005e-132 | 1.8004e-132 | 0 | 0
| 2.5145 | 0 |  |  | 2.5145 | 0 | 0 | 2.5145 | 0 | 2.5145 | 0 | 2.0005e-133 | 1.8004e-133 | 0 | 0
| 2.5145 | 0 |  |  | 2.5145 | 0 | 0 | 2.5145 | 0 | 2.5145 | 0 | 2.0005e-134 | 1.8004e-134 | 0 | 0
| 2.4024 | 0 |  |  | 2.4024 | 0 | 0 | 2.4024 | 0 | 2.4024 | 0 | 2.0005e-135 | 1.8004e-135 | 0 | 0
| 0.099583 | 0 |  |  | 0.099583 | 0 | 0 | 0.099583 | 0 | 0.099583 | 0 | 2.0005e-136 | 1.8004e-136 | 0 | 0
| 0.11203 | 0 |  |  | 0.11203 | 0 | 0 | 0.11203 | 0 | 0.11203 | 0 | 2.0005e-137 | 1.8004e-137 | 0 | 0
| 0.099583 | 0 |  |  | 0.099583 | 0 | 0 | 0.099583 | 0 | 0.099583 | 0 | 2.0005e-138 | 1.8004e-138 | 0 | 0
| 0.099583 | 0 |  |  | 0.099583 | 0 | 0 | 0.099583 | 0 | 0.099583 | 0 | 2.0005e-139 | 1.8004e-139 | 0 | 0
| 0.13693 | 0 |  |  | 0.13693 | 0 | 0 | 0.13693 | 0 | 0.13693 | 0 | 2.0005e-140 | 1.8004e-140 | 0 | 0
| 0.12448 | 0 |  |  | 0.12448 | 0 | 0 | 0.12448 | 0 | 0.12448 | 0 | 2.0005e-141 | 1.8004e-141 | 0 | 0
| 0.11203 | 0 |  |  | 0.11203 | 0 | 0 | 0.11203 | 0 | 0.11203 | 0 | 2.0005e-142 | 1.8004e-142 | 0 | 0
| 0.11203 | 0 |  |  | 0.11203 | 0 | 0 | 0.11203 | 0 | 0.11203 | 0 | 2.0005e-143 | 1.8004e-143 | 0 | 0
| 0.087135 | 0 |  |  | 0.087135 | 0 | 0 | 0.087135 | 0 | 0.087135 | 0 | 2.0005e-144 | 1.8004e-144 | 0 | 0
| 0.099583 | 0 |  |  | 0.099583 | 0 | 0 | 0.099583 | 0 | 0.099583 | 0 | 2.0005e-145 | 1.8004e-145 | 0 | 0
| 0.099583 | 0 |  |  | 0.099583 | 0 | 0 | 0.099583 | 0 | 0.099583 | 0 | 2.0005e-146 | 1.8004e-146 | 0 | 0
| 0.099583 | 0 |  |  | 0.099583 | 0 | 0 | 0.099583 | 0 | 0.099583 | 0 | 2.0005e-147 | 1.8004e-147 | 0 | 0
| 0.099583 | 0 |  |  | 0.099583 | 0 | 0 | 0.099583 | 0 | 0.099583 | 0 | 2.0005e-148 | 1.8004e-148 | 0 | 0
| 0.099583 | 0 |  |  | 0.099583 | 0 | 0 | 0.099583 | 0 | 0.099583 | 0 | 2.0005e-149 | 1.8004e-149 | 0 | 0
| 0.099583 | 0 |  |  | 0.099583 | 0 | 0 | 0.099583 | 0 | 0.099583 | 0 | 2.0005e-150 | 1.8004e-150 | 0 | 0
| 0.8838 | 0 |  |  | 0.8838 | 0 | 0 | 0.8838 | 0 | 0.8838 | 0 | 2.0005e-151 | 1.8004e-151 | 0 | 0
| 2.6389 | 0 |  |  | 2.6389 | 0 | 0 | 2.6389 | 0 | 2.6389 | 0 | 2.0005e-152 | 1.8004e-152 | 0 | 0
| 2.7136 | 0 |  |  | 2.7136 | 0 | 0 | 2.7136 | 0 | 2.7136 | 0 | 2.0005e-153 | 1.8004e-153 | 0 | 0
| 2.7136 | 0 |  |  | 2.7136 | 0 | 0 | 2.7136 | 0 | 2.7136 | 0 | 2.0005e-154 | 1.8004e-154 | 0 | 0
| 2.7012 | 0 |  |  | 2.7012 | 0 | 0 | 2.7012 | 0 | 2.7012 | 0 | 2.0005e-155 | 1.8004e-155 | 0 | 0
| 2.7261 | 0 |  |  | 2.7261 | 0 | 0 | 2.7261 | 0 | 2.7261 | 0 | 2.0005e-156 | 1.8004e-156 | 0 | 0
| 2.7012 | 0 |  |  | 2.7012 | 0 | 0 | 2.7012 | 0 | 2.7012 | 0 | 2.0005e-157 | 1.8004e-157 | 0 | 0
| 2.7261 | 0 |  |  | 2.7261 | 0 | 0 | 2.7261 | 0 | 2.7261 | 0 | 2.0005e-158 | 1.8004e-158 | 0 | 0
| 2.4273 | 0 |  |  | 2.4273 | 0 | 0 | 2.4273 | 0 | 2.4273 | 0 | 2.0005e-159 | 1.8004e-159 | 0 | 0
| 0.099583 | 0 |  |  | 0.099583 | 0 | 0 | 0.099583 | 0 | 0.099583 | 0 | 2.0005e-160 | 1.8004e-160 | 0 | 0
| 0.11203 | 0 |  |  | 0.11203 | 0 | 0 | 0.11203 | 0 | 0.11203 | 0 | 2.0005e-161 | 1.8004e-161 | 0 | 0
| 0.099583 | 0 |  |  | 0.099583 | 0 | 0 | 0.099583 | 0 | 0.099583 | 0 | 2.0005e-162 | 1.8004e-162 | 0 | 0
| 0.11203 | 0 |  |  | 0.11203 | 0 | 0 | 0.11203 | 0 | 0.11203 | 0 | 2.0005e-163 | 1.8004e-163 | 0 | 0
| 0.12448 | 0 |  |  | 0.12448 | 0 | 0 | 0.12448 | 0 | 0.12448 | 0 | 2.0005e-164 | 1.8004e-164 | 0 | 0
| 0.12448 | 0 |  |  | 0.12448 | 0 | 0 | 0.12448 | 0 | 0.12448 | 0 | 2.0005e-165 | 1.8004e-165 | 0 | 0
| 0.39833 | 0 |  |  | 0.39833 | 0 | 0 | 0.39833 | 0 | 0.39833 | 0 | 2.0005e-166 | 1.8004e-166 | 0 | 0
| 0.12448 | 0 |  |  | 0.12448 | 0 | 0 | 0.12448 | 0 | 0.12448 | 0 | 2.0005e-167 | 1.8004e-167 | 0 | 0
| 0.12448 | 0 |  |  | 0.12448 | 0 | 0 | 0.12448 | 0 | 0.12448 | 0 | 2.0005e-168 | 1.8004e-168 | 0 | 0
| 0.099583 | 0 |  |  | 0.099583 | 0 | 0 | 0.099583 | 0 | 0.099583 | 0 | 2.0005e-169 | 1.8004e-169 | 0 | 0
| 0.099583 | 0 |  |  | 0.099583 | 0 | 0 | 0.099583 | 0 | 0.099583 | 0 | 2.0005e-170 | 1.8004e-170 | 0 | 0
| 0.099583 | 0 |  |  | 0.099583 | 0 | 0 | 0.099583 | 0 | 0.099583 | 0 | 2.0005e-171 | 1.8004e-171 | 0 | 0
| 1.4191 | 0 |  |  | 1.4191 | 0 | 0 | 1.4191 | 0 | 1.4191 | 0 | 2.0005e-172 | 1.8004e-172 | 0 | 0
| 2.1908 | 0 |  |  | 2.1908 | 0 | 0 | 2.1908 | 0 | 2.1908 | 0 | 2.0005e-173 | 1.8004e-173 | 0 | 0
| 2.6638 | 0 |  |  | 2.6638 | 0 | 0 | 2.6638 | 0 | 2.6638 | 0 | 2.0005e-174 | 1.8004e-174 | 0 | 0
| 2.502 | 0 |  |  | 2.502 | 0 | 0 | 2.502 | 0 | 2.502 | 0 | 2.0005e-175 | 1.8004e-175 | 0 | 0
| 2.4149 | 0 |  |  | 2.4149 | 0 | 0 | 2.4149 | 0 | 2.4149 | 0 | 2.0005e-176 | 1.8004e-176 | 0 | 0
| 2.4522 | 0 |  |  | 2.4522 | 0 | 0 | 2.4522 | 0 | 2.4522 | 0 | 2.0005e-177 | 1.8004e-177 | 0 | 0
| 2.502 | 0 |  |  | 2.502 | 0 | 0 | 2.502 | 0 | 2.502 | 0 | 2.0005e-178 | 1.8004e-178 | 0 | 0
| 2.5145 | 0 |  |  | 2.5145 | 0 | 0 | 2.5145 | 0 | 2.5145 | 0 | 2.0005e-179 | 1.8004e-179 | 0 | 0
| 2.5767 | 0 |  |  | 2.5767 | 0 | 0 | 2.5767 | 0 | 2.5767 | 0 | 2.0005e-180 | 1.8004e-180 | 0 | 0
| 2.5892 | 0 |  |  | 2.5892 | 0 | 0 | 2.5892 | 0 | 2.5892 | 0 | 2.0005e-181 | 1.8004e-181 | 0 | 0
| 2.5767 | 0 |  |  | 2.5767 | 0 | 0 | 2.5767 | 0 | 2.5767 | 0 | 2.0005e-182 | 1.8004e-182 | 0 | 0
| 2.4647 | 0 |  |  | 2.4647 | 0 | 0 | 2.4647 | 0 | 2.4647 | 0 | 2.0005e-183 | 1.8004e-183 | 0 | 0
| 0.11203 | 0 |  |  | 0.11203 | 0 | 0 | 0.11203 | 0 | 0.11203 | 0 | 2.0005e-184 | 1.8004e-184 | 0 | 0
| 0.22406 | 0 |  |  | 0.22406 | 0 | 0 | 0.22406 | 0 | 0.22406 | 0 | 2.0005e-185 | 1.8004e-185 | 0 | 0
| 0.099583 | 0 |  |  | 0.099583 | 0 | 0 | 0.099583 | 0 | 0.099583 | 0 | 2.0005e-186 | 1.8004e-186 | 0 | 0
| 0.099583 | 0 |  |  | 0.099583 | 0 | 0 | 0.099583 | 0 | 0.099583 | 0 | 2.0005e-187 | 1.8004e-187 | 0 | 0
| 0.099583 | 0 |  |  | 0.099583 | 0 | 0 | 0.099583 | 0 | 0.099583 | 0 | 2.0005e-188 | 1.8004e-188 | 0 | 0
| 0.099583 | 0 |  |  | 0.099583 | 0 | 0 | 0.099583 | 0 | 0.099583 | 0 | 2.0005e-189 | 1.8004e-189 | 0 | 0
| 0.099583 | 0 |  |  | 0.099583 | 0 | 0 | 0.099583 | 0 | 0.099583 | 0 | 2.0005e-190 | 1.8004e-190 | 0 | 0
| 0.099583 | 0.063715 |  |  | 0.099583 | 0.19115 | 0.091563 | 0 | 0.091563 | 0 | 0.091563 | 0.091563 | 0 | 0.030521 | 0.033194
| 0.11203 | 0 |  |  | 0.11203 | 0 | 0 | 0.11203 | 0 | 0.11203 | 0 | 0.091563 | 0.082407 | 0 | 0
| 0.099583 | 0 |  |  | 0.099583 | 0 | 0 | 0.099583 | 0 | 0.099583 | 0 | 0.0091563 | 0.0082407 | 0 | 0
| 0.099583 | 0 |  |  | 0.099583 | 0 | 0 | 0.099583 | 0 | 0.099583 | 0 | 0.00091563 | 0.00082407 | 0 | 0
| 0.11203 | 0 |  |  | 0.11203 | 0 | 0 | 0.11203 | 0 | 0.11203 | 0 | 9.1563e-05 | 8.2407e-05 | 0 | 0
| 0.099583 | 0 |  |  | 0.099583 | 0 | 0 | 0.099583 | 0 | 0.099583 | 0 | 9.1563e-06 | 8.2407e-06 | 0 | 0
| 0.11203 | 0 |  |  | 0.11203 | 0 | 0 | 0.11203 | 0 | 0.11203 | 0 | 9.1563e-07 | 8.2407e-07 | 0 | 0
| 1.4813 | 0 |  |  | 1.4813 | 0 | 0 | 1.4813 | 0 | 1.4813 | 0 | 9.1563e-08 | 8.2407e-08 | 0 | 0
| 1.4315 | 0 |  |  | 1.4315 | 0 | 0 | 1.4315 | 0 | 1.4315 | 0 | 9.1563e-09 | 8.2407e-09 | 0 | 0
| 2.9128 | 0 |  |  | 2.9128 | 0 | 0 | 2.9128 | 0 | 2.9128 | 0 | 9.1563e-10 | 8.2407e-10 | 0 | 0
| 2.9626 | 0 |  |  | 2.9626 | 0 | 0 | 2.9626 | 0 | 2.9626 | 0 | 9.1563e-11 | 8.2407e-11 | 0 | 0
| 2.9128 | 0 |  |  | 2.9128 | 0 | 0 | 2.9128 | 0 | 2.9128 | 0 | 9.1563e-12 | 8.2407e-12 | 0 | 0
| 2.8506 | 0 |  |  | 2.8506 | 0 | 0 | 2.8506 | 0 | 2.8506 | 0 | 9.1563e-13 | 8.2407e-13 | 0 | 0
| 2.8257 | 0 |  |  | 2.8257 | 0 | 0 | 2.8257 | 0 | 2.8257 | 0 | 9.1563e-14 | 8.2407e-14 | 0 | 0
| 2.7759 | 0 |  |  | 2.7759 | 0 | 0 | 2.7759 | 0 | 2.7759 | 0 | 9.1563e-15 | 8.2407e-15 | 0 | 0
| 2.751 | 0 |  |  | 2.751 | 0 | 0 | 2.751 | 0 | 2.751 | 0 | 9.1563e-16 | 8.2407e-16 | 0 | 0
| 2.5269 | 0 |  |  | 2.5269 | 0 | 0 | 2.5269 | 0 | 2.5269 | 0 | 9.1563e-17 | 8.2407e-17 | 0 | 0
| 0.11203 | 0 |  |  | 0.11203 | 0 | 0 | 0.11203 | 0 | 0.11203 | 0 | 9.1563e-18 | 8.2407e-18 | 0 | 0
| 0.52281 | 0 |  |  | 0.52281 | 0 | 0 | 0.52281 | 0 | 0.52281 | 0 | 9.1563e-19 | 8.2407e-19 | 0 | 0
| 0.11203 | 0 |  |  | 0.11203 | 0 | 0 | 0.11203 | 0 | 0.11203 | 0 | 9.1563e-20 | 8.2407e-20 | 0 | 0
| 0.099583 | 0 |  |  | 0.099583 | 0 | 0 | 0.099583 | 0 | 0.099583 | 0 | 9.1563e-21 | 8.2407e-21 | 0 | 0
| 0.099583 | 0 |  |  | 0.099583 | 0 | 0 | 0.099583 | 0 | 0.099583 | 0 | 9.1563e-22 | 8.2407e-22 | 0 | 0
| 0.11203 | 0 |  |  | 0.11203 | 0 | 0 | 0.11203 | 0 | 0.11203 | 0 | 9.1563e-23 | 8.2407e-23 | 0 | 0
| 0.11203 | 0 |  |  | 0.11203 | 0 | 0 | 0.11203 | 0 | 0.11203 | 0 | 9.1563e-24 | 8.2407e-24 | 0 | 0
| 0.13693 | 0.026807 |  |  | 0.13693 | 0.080421 | 0 | 0.056505 | 0 | 0.056505 | 0 | 9.1563e-25 | 8.2407e-25 | 0 | 0.026807
| 0.12448 | 0 |  |  | 0.12448 | 0 | 0 | 0.12448 | 0 | 0.12448 | 0 | 9.1563e-26 | 8.2407e-26 | 0 | 0
| 0.12448 | 0 |  |  | 0.12448 | 0 | 0 | 0.12448 | 0 | 0.12448 | 0 | 9.1563e-27 | 8.2407e-27 | 0 | 0
| 0.099583 | 0 |  |  | 0.099583 | 0 | 0 | 0.099583 | 0 | 0.099583 | 0 | 9.1563e-28 | 8.2407e-28 | 0 | 0
| 0.099583 | 0 |  |  | 0.099583 | 0 | 0 | 0.099583 | 0 | 0.099583 | 0 | 9.1563e-29 | 8.2407e-29 | 0 | 0
| 0.58505 | 0 |  |  | 0.58505 | 0 | 0 | 0.58505 | 0 | 0.58505 | 0 | 9.1563e-30 | 8.2407e-30 | 0 | 0
| 1.6431 | 0 |  |  | 1.6431 | 0 | 0 | 1.6431 | 0 | 1.6431 | 0 | 9.1563e-31 | 8.2407e-31 | 0 | 0
| 0.099583 | 0 |  |  | 0.099583 | 0 | 0 | 0.099583 | 0 | 0.099583 | 0 | 9.1563e-32 | 8.2407e-32 | 0 | 0
| 1.4066 | 0 |  |  | 1.4066 | 0 | 0 | 1.4066 | 0 | 1.4066 | 0 | 9.1563e-33 | 8.2407e-33 | 0 | 0
| 2.8879 | 0 |  |  | 2.8879 | 0 | 0 | 2.8879 | 0 | 2.8879 | 0 | 9.1563e-34 | 8.2407e-34 | 0 | 0
| 2.9377 | 0 |  |  | 2.9377 | 0 | 0 | 2.9377 | 0 | 2.9377 | 0 | 9.1563e-35 | 8.2407e-35 | 0 | 0
| 2.9626 | 0 |  |  | 2.9626 | 0 | 0 | 2.9626 | 0 | 2.9626 | 0 | 9.1563e-36 | 8.2407e-36 | 0 | 0
| 2.9377 | 0 |  |  | 2.9377 | 0 | 0 | 2.9377 | 0 | 2.9377 | 0 | 9.1563e-37 | 8.2407e-37 | 0 | 0
| 2.9003 | 0 |  |  | 2.9003 | 0 | 0 | 2.9003 | 0 | 2.9003 | 0 | 9.1563e-38 | 8.2407e-38 | 0 | 0
| 2.8506 | 0 |  |  | 2.8506 | 0 | 0 | 2.8506 | 0 | 2.8506 | 0 | 9.1563e-39 | 8.2407e-39 | 0 | 0
| 2.8132 | 0 |  |  | 2.8132 | 0 | 0 | 2.8132 | 0 | 2.8132 | 0 | 9.1563e-40 | 8.2407e-40 | 0 | 0
| 2.5394 | 0 |  |  | 2.5394 | 0 | 0 | 2.5394 | 0 | 2.5394 | 0 | 9.1563e-41 | 8.2407e-41 | 0 | 0
| 0.099583 | 0 |  |  | 0.099583 | 0 | 0 | 0.099583 | 0 | 0.099583 | 0 | 9.1563e-42 | 8.2407e-42 | 0 | 0
| 0.37344 | 0 |  |  | 0.37344 | 0 | 0 | 0.37344 | 0 | 0.37344 | 0 | 9.1563e-43 | 8.2407e-43 | 0 | 0
| 0.099583 | 0 |  |  | 0.099583 | 0 | 0 | 0.099583 | 0 | 0.099583 | 0 | 9.1563e-44 | 8.2407e-44 | 0 | 0
| 0.11203 | 0 |  |  | 0.11203 | 0 | 0 | 0.11203 | 0 | 0.11203 | 0 | 9.1563e-45 | 8.2407e-45 | 0 | 0
| 0.099583 | 0 |  |  | 0.099583 | 0 | 0 | 0.099583 | 0 | 0.099583 | 0 | 9.1563e-46 | 8.2407e-46 | 0 | 0
| 0.099583 | 0 |  |  | 0.099583 | 0 | 0 | 0.099583 | 0 | 0.099583 | 0 | 9.1563e-47 | 8.2407e-47 | 0 | 0
| 0.11203 | 0.027307 |  |  | 0.11203 | 0.08192 | 0 | 0.030111 | 0 | 0.030111 | 0 | 9.1563e-48 | 8.2407e-48 | 0 | 0.027307
| 0.099583 | 0 |  |  | 0.099583 | 0 | 0 | 0.099583 | 0 | 0.099583 | 0 | 9.1563e-49 | 8.2407e-49 | 0 | 0
| 0.11203 | 0 |  |  | 0.11203 | 0 | 0 | 0.11203 | 0 | 0.11203 | 0 | 9.1563e-50 | 8.2407e-50 | 0 | 0
| 0.099583 | 0 |  |  | 0.099583 | 0 | 0 | 0.099583 | 0 | 0.099583 | 0 | 9.1563e-51 | 8.2407e-51 | 0 | 0
| 0.11203 | 0 |  |  | 0.11203 | 0 | 0 | 0.11203 | 0 | 0.11203 | 0 | 9.1563e-52 | 8.2407e-52 | 0 | 0
| 0.099583 | 0 |  |  | 0.099583 | 0 | 0 | 0.099583 | 0 | 0.099583 | 0 | 9.1563e-53 | 8.2407e-53 | 0 | 0
| 0.099583 | 0 |  |  | 0.099583 | 0 | 0 | 0.099583 | 0 | 0.099583 | 0 | 9.1563e-54 | 8.2407e-54 | 0 | 0
| 0.16182 | 0 |  |  | 0.16182 | 0 | 0 | 0.16182 | 0 | 0.16182 | 0 | 9.1563e-55 | 8.2407e-55 | 0 | 0
| 1.9917 | 0 |  |  | 1.9917 | 0 | 0 | 1.9917 | 0 | 1.9917 | 0 | 9.1563e-56 | 8.2407e-56 | 0 | 0
| 0.94604 | 0 |  |  | 0.94604 | 0 | 0 | 0.94604 | 0 | 0.94604 | 0 | 9.1563e-57 | 8.2407e-57 | 0 | 0
| 2.8257 | 0 |  |  | 2.8257 | 0 | 0 | 2.8257 | 0 | 2.8257 | 0 | 9.1563e-58 | 8.2407e-58 | 0 | 0
| 2.9003 | 0 |  |  | 2.9003 | 0 | 0 | 2.9003 | 0 | 2.9003 | 0 | 9.1563e-59 | 8.2407e-59 | 0 | 0
| 2.9377 | 0 |  |  | 2.9377 | 0 | 0 | 2.9377 | 0 | 2.9377 | 0 | 9.1563e-60 | 8.2407e-60 | 0 | 0
| 2.9501 | 0 |  |  | 2.9501 | 0 | 0 | 2.9501 | 0 | 2.9501 | 0 | 9.1563e-61 | 8.2407e-61 | 0 | 0
| 2.9626 | 0 |  |  | 2.9626 | 0 | 0 | 2.9626 | 0 | 2.9626 | 0 | 9.1563e-62 | 8.2407e-62 | 0 | 0
| 2.9003 | 0 |  |  | 2.9003 | 0 | 0 | 2.9003 | 0 | 2.9003 | 0 | 9.1563e-63 | 8.2407e-63 | 0 | 0
| 2.8755 | 0 |  |  | 2.8755 | 0 | 0 | 2.8755 | 0 | 2.8755 | 0 | 9.1563e-64 | 8.2407e-64 | 0 | 0
| 2.5767 | 0 |  |  | 2.5767 | 0 | 0 | 2.5767 | 0 | 2.5767 | 0 | 9.1563e-65 | 8.2407e-65 | 0 | 0
| 0.41078 | 0 |  |  | 0.41078 | 0 | 0 | 0.41078 | 0 | 0.41078 | 0 | 9.1563e-66 | 8.2407e-66 | 0 | 0
| 0.5726 | 0 |  |  | 0.5726 | 0 | 0 | 0.5726 | 0 | 0.5726 | 0 | 9.1563e-67 | 8.2407e-67 | 0 | 0
| 0.099583 | 0 |  |  | 0.099583 | 0 | 0 | 0.099583 | 0 | 0.099583 | 0 | 9.1563e-68 | 8.2407e-68 | 0 | 0
| 0.099583 | 0 |  |  | 0.099583 | 0 | 0 | 0.099583 | 0 | 0.099583 | 0 | 9.1563e-69 | 8.2407e-69 | 0 | 0
| 0.11203 | 0 |  |  | 0.11203 | 0 | 0 | 0.11203 | 0 | 0.11203 | 0 | 9.1563e-70 | 8.2407e-70 | 0 | 0
| 0.12448 | 0 |  |  | 0.12448 | 0 | 0 | 0.12448 | 0 | 0.12448 | 0 | 9.1563e-71 | 8.2407e-71 | 0 | 0
| 0.099583 | 0 |  |  | 0.099583 | 0 | 0 | 0.099583 | 0 | 0.099583 | 0 | 9.1563e-72 | 8.2407e-72 | 0 | 0
| 0.11203 | 0.063715 |  |  | 0.11203 | 0.19115 | 0.079115 | 0 | 0.079115 | 0 | 0.079115 | 0.079115 | 0 | 0.026372 | 0.037344
| 0.11203 | 0 |  |  | 0.11203 | 0 | 0 | 0.11203 | 0 | 0.11203 | 0 | 0.079115 | 0.071203 | 0 | 0
| 0.099583 | 0 |  |  | 0.099583 | 0 | 0 | 0.099583 | 0 | 0.099583 | 0 | 0.0079115 | 0.0071203 | 0 | 0
| 0.11203 | 0 |  |  | 0.11203 | 0 | 0 | 0.11203 | 0 | 0.11203 | 0 | 0.00079115 | 0.00071203 | 0 | 0
| 0.099583 | 0 |  |  | 0.099583 | 0 | 0 | 0.099583 | 0 | 0.099583 | 0 | 7.9115e-05 | 7.1203e-05 | 0 | 0
| 0.11203 | 0 |  |  | 0.11203 | 0 | 0 | 0.11203 | 0 | 0.11203 | 0 | 7.9115e-06 | 7.1203e-06 | 0 | 0
| 0.099583 | 0 |  |  | 0.099583 | 0 | 0 | 0.099583 | 0 | 0.099583 | 0 | 7.9115e-07 | 7.1203e-07 | 0 | 0
| 0.11203 | 0 |  |  | 0.11203 | 0 | 0 | 0.11203 | 0 | 0.11203 | 0 | 7.9115e-08 | 7.1203e-08 | 0 | 0
| 1.3817 | 0 |  |  | 1.3817 | 0 | 0 | 1.3817 | 0 | 1.3817 | 0 | 7.9115e-09 | 7.1203e-09 | 0 | 0
| 2.8257 | 0 |  |  | 2.8257 | 0 | 0 | 2.8257 | 0 | 2.8257 | 0 | 7.9115e-10 | 7.1203e-10 | 0 | 0
| 2.9128 | 0 |  |  | 2.9128 | 0 | 0 | 2.9128 | 0 | 2.9128 | 0 | 7.9115e-11 | 7.1203e-11 | 0 | 0
| 2.9626 | 0 |  |  | 2.9626 | 0 | 0 | 2.9626 | 0 | 2.9626 | 0 | 7.9115e-12 | 7.1203e-12 | 0 | 0
| 2.9626 | 0 |  |  | 2.9626 | 0 | 0 | 2.9626 | 0 | 2.9626 | 0 | 7.9115e-13 | 7.1203e-13 | 0 | 0
| 2.9626 | 0 |  |  | 2.9626 | 0 | 0 | 2.9626 | 0 | 2.9626 | 0 | 7.9115e-14 | 7.1203e-14 | 0 | 0
| 2.9128 | 0 |  |  | 2.9128 | 0 | 0 | 2.9128 | 0 | 2.9128 | 0 | 7.9115e-15 | 7.1203e-15 | 0 | 0
| 2.8879 | 0 |  |  | 2.8879 | 0 | 0 | 2.8879 | 0 | 2.8879 | 0 | 7.9115e-16 | 7.1203e-16 | 0 | 0
| 2.5767 | 0 |  |  | 2.5767 | 0 | 0 | 2.5767 | 0 | 2.5767 | 0 | 7.9115e-17 | 7.1203e-17 | 0 | 0
| 0.11203 | 0 |  |  | 0.11203 | 0 | 0 | 0.11203 | 0 | 0.11203 | 0 | 7.9115e-18 | 7.1203e-18 | 0 | 0
| 1.6431 | 0 |  |  | 1.6431 | 0 | 0 | 1.6431 | 0 | 1.6431 | 0 | 7.9115e-19 | 7.1203e-19 | 0 | 0
| 2.863 | 0 |  |  | 2.863 | 0 | 0 | 2.863 | 0 | 2.863 | 0 | 7.9115e-20 | 7.1203e-20 | 0 | 0
| 2.9501 | 0 |  |  | 2.9501 | 0 | 0 | 2.9501 | 0 | 2.9501 | 0 | 7.9115e-21 | 7.1203e-21 | 0 | 0
| 2.8132 | 0 |  |  | 2.8132 | 0 | 0 | 2.8132 | 0 | 2.8132 | 0 | 7.9115e-22 | 7.1203e-22 | 0 | 0
| 2.7634 | 0 |  |  | 2.7634 | 0 | 0 | 2.7634 | 0 | 2.7634 | 0 | 7.9115e-23 | 7.1203e-23 | 0 | 0
| 2.7261 | 0 |  |  | 2.7261 | 0 | 0 | 2.7261 | 0 | 2.7261 | 0 | 7.9115e-24 | 7.1203e-24 | 0 | 0
| 2.7261 | 0 |  |  | 2.7261 | 0 | 0 | 2.7261 | 0 | 2.7261 | 0 | 7.9115e-25 | 7.1203e-25 | 0 | 0
| 2.7012 | 0 |  |  | 2.7012 | 0 | 0 | 2.7012 | 0 | 2.7012 | 0 | 7.9115e-26 | 7.1203e-26 | 0 | 0
| 1.7551 | 0 |  |  | 1.7551 | 0 | 0 | 1.7551 | 0 | 1.7551 | 0 | 7.9115e-27 | 7.1203e-27 | 0 | 0
| 2.6514 | 0 |  |  | 2.6514 | 0 | 0 | 2.6514 | 0 | 2.6514 | 0 | 7.9115e-28 | 7.1203e-28 | 0 | 0
| 2.6514 | 0 |  |  | 2.6514 | 0 | 0 | 2.6514 | 0 | 2.6514 | 0 | 7.9115e-29 | 7.1203e-29 | 0 | 0
| 2.5643 | 0 |  |  | 2.5643 | 0 | 0 | 2.5643 | 0 | 2.5643 | 0 | 7.9115e-30 | 7.1203e-30 | 0 | 0
| 1.7676 | 0 |  |  | 1.7676 | 0 | 0 | 1.7676 | 0 | 1.7676 | 0 | 7.9115e-31 | 7.1203e-31 | 0 | 0
| 2.029 | 0 |  |  | 2.029 | 0 | 0 | 2.029 | 0 | 2.029 | 0 | 7.9115e-32 | 7.1203e-32 | 0 | 0
| 2.4896 | 0 |  |  | 2.4896 | 0 | 0 | 2.4896 | 0 | 2.4896 | 0 | 7.9115e-33 | 7.1203e-33 | 0 | 0
| 2.4522 | 0 |  |  | 2.4522 | 0 | 0 | 2.4522 | 0 | 2.4522 | 0 | 7.9115e-34 | 7.1203e-34 | 0 | 0
| 2.4647 | 0 |  |  | 2.4647 | 0 | 0 | 2.4647 | 0 | 2.4647 | 0 | 7.9115e-35 | 7.1203e-35 | 0 | 0
| 2.502 | 0 |  |  | 2.502 | 0 | 0 | 2.502 | 0 | 2.502 | 0 | 7.9115e-36 | 7.1203e-36 | 0 | 0
| 1.8672 | 0 |  |  | 1.8672 | 0 | 0 | 1.8672 | 0 | 1.8672 | 0 | 7.9115e-37 | 7.1203e-37 | 0 | 0
| 1.3319 | 0 |  |  | 1.3319 | 0 | 0 | 1.3319 | 0 | 1.3319 | 0 | 7.9115e-38 | 7.1203e-38 | 0 | 0
| 2.5145 | 0 |  |  | 2.5145 | 0 | 0 | 2.5145 | 0 | 2.5145 | 0 | 7.9115e-39 | 7.1203e-39 | 0 | 0
| 2.4024 | 0 |  |  | 2.4024 | 0 | 0 | 2.4024 | 0 | 2.4024 | 0 | 7.9115e-40 | 7.1203e-40 | 0 | 0
| 2.3277 | 0 |  |  | 2.3277 | 0 | 0 | 2.3277 | 0 | 2.3277 | 0 | 7.9115e-41 | 7.1203e-41 | 0 | 0
| 0.099583 | 0 |  |  | 0.099583 | 0 | 0 | 0.099583 | 0 | 0.099583 | 0 | 7.9115e-42 | 7.1203e-42 | 0 | 0
| 0.099583 | 0 |  |  | 0.099583 | 0 | 0 | 0.099583 | 0 | 0.099583 | 0 | 7.9115e-43 | 7.1203e-43 | 0 | 0
| 0.099583 | 0 |  |  | 0.099583 | 0 | 0 | 0.099583 | 0 | 0.099583 | 0 | 7.9115e-44 | 7.1203e-44 | 0 | 0
| 0.099583 | 0 |  |  | 0.099583 | 0 | 0 | 0.099583 | 0 | 0.099583 | 0 | 7.9115e-45 | 7.1203e-45 | 0 | 0
| 0.11203 | 0 |  |  | 0.11203 | 0 | 0 | 0.11203 | 0 | 0.11203 | 0 | 7.9115e-46 | 7.1203e-46 | 0 | 0
| 0.099583 | 0 |  |  | 0.099583 | 0 | 0 | 0.099583 | 0 | 0.099583 | 0 | 7.9115e-47 | 7.1203e-47 | 0 | 0
| 0.099583 | 0 |  |  | 0.099583 | 0 | 0 | 0.099583 | 0 | 0.099583 | 0 | 7.9115e-48 | 7.1203e-48 | 0 | 0
| 0.11203 | 0 |  |  | 0.11203 | 0 | 0 | 0.11203 | 0 | 0.11203 | 0 | 7.9115e-49 | 7.1203e-49 | 0 | 0
| 1.1079 | 0 |  |  | 1.1079 | 0 | 0 | 1.1079 | 0 | 1.1079 | 0 | 7.9115e-50 | 7.1203e-50 | 0 | 0
| 0.36099 | 0 |  |  | 0.36099 | 0 | 0 | 0.36099 | 0 | 0.36099 | 0 | 7.9115e-51 | 7.1203e-51 | 0 | 0
| 0.087135 | 0 |  |  | 0.087135 | 0 | 0 | 0.087135 | 0 | 0.087135 | 0 | 7.9115e-52 | 7.1203e-52 | 0 | 0
| 0.099583 | 0 |  |  | 0.099583 | 0 | 0 | 0.099583 | 0 | 0.099583 | 0 | 7.9115e-53 | 7.1203e-53 | 0 | 0
| 0.099583 | 0 |  |  | 0.099583 | 0 | 0 | 0.099583 | 0 | 0.099583 | 0 | 7.9115e-54 | 7.1203e-54 | 0 | 0
| 0.099583 | 0 |  |  | 0.099583 | 0 | 0 | 0.099583 | 0 | 0.099583 | 0 | 7.9115e-55 | 7.1203e-55 | 0 | 0
| 0.099583 | 0 |  |  | 0.099583 | 0 | 0 | 0.099583 | 0 | 0.099583 | 0 | 7.9115e-56 | 7.1203e-56 | 0 | 0
| 1.4066 | 0 |  |  | 1.4066 | 0 | 0 | 1.4066 | 0 | 1.4066 | 0 | 7.9115e-57 | 7.1203e-57 | 0 | 0
| 2.8755 | 0 |  |  | 2.8755 | 0 | 0 | 2.8755 | 0 | 2.8755 | 0 | 7.9115e-58 | 7.1203e-58 | 0 | 0
| 2.9377 | 0 |  |  | 2.9377 | 0 | 0 | 2.9377 | 0 | 2.9377 | 0 | 7.9115e-59 | 7.1203e-59 | 0 | 0
| 2.9128 | 0 |  |  | 2.9128 | 0 | 0 | 2.9128 | 0 | 2.9128 | 0 | 7.9115e-60 | 7.1203e-60 | 0 | 0
| 2.8381 | 0 |  |  | 2.8381 | 0 | 0 | 2.8381 | 0 | 2.8381 | 0 | 7.9115e-61 | 7.1203e-61 | 0 | 0
| 2.8132 | 0 |  |  | 2.8132 | 0 | 0 | 2.8132 | 0 | 2.8132 | 0 | 7.9115e-62 | 7.1203e-62 | 0 | 0
| 2.751 | 0 |  |  | 2.751 | 0 | 0 | 2.751 | 0 | 2.751 | 0 | 7.9115e-63 | 7.1203e-63 | 0 | 0
| 2.7385 | 0 |  |  | 2.7385 | 0 | 0 | 2.7385 | 0 | 2.7385 | 0 | 7.9115e-64 | 7.1203e-64 | 0 | 0
| 2.4896 | 0 |  |  | 2.4896 | 0 | 0 | 2.4896 | 0 | 2.4896 | 0 | 7.9115e-65 | 7.1203e-65 | 0 | 0
| 0.11203 | 0 |  |  | 0.11203 | 0 | 0 | 0.11203 | 0 | 0.11203 | 0 | 7.9115e-66 | 7.1203e-66 | 0 | 0
| 0.099583 | 0 |  |  | 0.099583 | 0 | 0 | 0.099583 | 0 | 0.099583 | 0 | 7.9115e-67 | 7.1203e-67 | 0 | 0
| 0.11203 | 0 |  |  | 0.11203 | 0 | 0 | 0.11203 | 0 | 0.11203 | 0 | 7.9115e-68 | 7.1203e-68 | 0 | 0
| 0.11203 | 0 |  |  | 0.11203 | 0 | 0 | 0.11203 | 0 | 0.11203 | 0 | 7.9115e-69 | 7.1203e-69 | 0 | 0
| 1.1576 | 0 |  |  | 1.1576 | 0 | 0 | 1.1576 | 0 | 1.1576 | 0 | 7.9115e-70 | 7.1203e-70 | 0 | 0
| 2.5643 | 0 |  |  | 2.5643 | 0 | 0 | 2.5643 | 0 | 2.5643 | 0 | 7.9115e-71 | 7.1203e-71 | 0 | 0
| 2.502 | 0 |  |  | 2.502 | 0 | 0 | 2.502 | 0 | 2.502 | 0 | 7.9115e-72 | 7.1203e-72 | 0 | 0
| 2.4522 | 0 |  |  | 2.4522 | 0 | 0 | 2.4522 | 0 | 2.4522 | 0 | 7.9115e-73 | 7.1203e-73 | 0 | 0
| 2.39 | 0 |  |  | 2.39 | 0 | 0 | 2.39 | 0 | 2.39 | 0 | 7.9115e-74 | 7.1203e-74 | 0 | 0
| 1.5435 | 0 |  |  | 1.5435 | 0 | 0 | 1.5435 | 0 | 1.5435 | 0 | 7.9115e-75 | 7.1203e-75 | 0 | 0
| 2.4522 | 0 |  |  | 2.4522 | 0 | 0 | 2.4522 | 0 | 2.4522 | 0 | 7.9115e-76 | 7.1203e-76 | 0 | 0
| 2.5518 | 0 |  |  | 2.5518 | 0 | 0 | 2.5518 | 0 | 2.5518 | 0 | 7.9115e-77 | 7.1203e-77 | 0 | 0
| 1.2697 | 0 |  |  | 1.2697 | 0 | 0 | 1.2697 | 0 | 1.2697 | 0 | 7.9115e-78 | 7.1203e-78 | 0 | 0
| 0.27385 | 0 |  |  | 0.27385 | 0 | 0 | 0.27385 | 0 | 0.27385 | 0 | 7.9115e-79 | 7.1203e-79 | 0 | 0
| 0.087135 | 0 |  |  | 0.087135 | 0 | 0 | 0.087135 | 0 | 0.087135 | 0 | 7.9115e-80 | 7.1203e-80 | 0 | 0
| 1.4191 | 0 |  |  | 1.4191 | 0 | 0 | 1.4191 | 0 | 1.4191 | 0 | 7.9115e-81 | 7.1203e-81 | 0 | 0
| 2.7261 | 0 |  |  | 2.7261 | 0 | 0 | 2.7261 | 0 | 2.7261 | 0 | 7.9115e-82 | 7.1203e-82 | 0 | 0
| 2.4896 | 0 |  |  | 2.4896 | 0 | 0 | 2.4896 | 0 | 2.4896 | 0 | 7.9115e-83 | 7.1203e-83 | 0 | 0
| 2.5767 | 0 |  |  | 2.5767 | 0 | 0 | 2.5767 | 0 | 2.5767 | 0 | 7.9115e-84 | 7.1203e-84 | 0 | 0
| 2.5892 | 0 |  |  | 2.5892 | 0 | 0 | 2.5892 | 0 | 2.5892 | 0 | 7.9115e-85 | 7.1203e-85 | 0 | 0
| 2.5892 | 0 |  |  | 2.5892 | 0 | 0 | 2.5892 | 0 | 2.5892 | 0 | 7.9115e-86 | 7.1203e-86 | 0 | 0
| 2.6016 | 0 |  |  | 2.6016 | 0 | 0 | 2.6016 | 0 | 2.6016 | 0 | 7.9115e-87 | 7.1203e-87 | 0 | 0
| 2.6016 | 0 |  |  | 2.6016 | 0 | 0 | 2.6016 | 0 | 2.6016 | 0 | 7.9115e-88 | 7.1203e-88 | 0 | 0
| 2.4647 | 0 |  |  | 2.4647 | 0 | 0 | 2.4647 | 0 | 2.4647 | 0 | 7.9115e-89 | 7.1203e-89 | 0 | 0
| 0.13693 | 0 |  |  | 0.13693 | 0 | 0 | 0.13693 | 0 | 0.13693 | 0 | 7.9115e-90 | 7.1203e-90 | 0 | 0
| 0.36099 | 0 |  |  | 0.36099 | 0 | 0 | 0.36099 | 0 | 0.36099 | 0 | 7.9115e-91 | 7.1203e-91 | 0 | 0
| 0.11203 | 0 |  |  | 0.11203 | 0 | 0 | 0.11203 | 0 | 0.11203 | 0 | 7.9115e-92 | 7.1203e-92 | 0 | 0
| 0.099583 | 0 |  |  | 0.099583 | 0 | 0 | 0.099583 | 0 | 0.099583 | 0 | 7.9115e-93 | 7.1203e-93 | 0 | 0
| 0.12448 | 0 |  |  | 0.12448 | 0 | 0 | 0.12448 | 0 | 0.12448 | 0 | 7.9115e-94 | 7.1203e-94 | 0 | 0
| 0.12448 | 0 |  |  | 0.12448 | 0 | 0 | 0.12448 | 0 | 0.12448 | 0 | 7.9115e-95 | 7.1203e-95 | 0 | 0
| 0.97093 | 0 |  |  | 0.97093 | 0 | 0 | 0.97093 | 0 | 0.97093 | 0 | 7.9115e-96 | 7.1203e-96 | 0 | 0
| 2.4024 | 0 |  |  | 2.4024 | 0 | 0 | 2.4024 | 0 | 2.4024 | 0 | 7.9115e-97 | 7.1203e-97 | 0 | 0
| 2.4647 | 0 |  |  | 2.4647 | 0 | 0 | 2.4647 | 0 | 2.4647 | 0 | 7.9115e-98 | 7.1203e-98 | 0 | 0
| 1.4688 | 0 |  |  | 1.4688 | 0 | 0 | 1.4688 | 0 | 1.4688 | 0 | 7.9115e-99 | 7.1203e-99 | 0 | 0
| 1.8921 | 0 |  |  | 1.8921 | 0 | 0 | 1.8921 | 0 | 1.8921 | 0 | 7.9115e-100 | 7.1203e-100 | 0 | 0
| 0.087135 | 0 |  |  | 0.087135 | 0 | 0 | 0.087135 | 0 | 0.087135 | 0 | 7.9115e-101 | 7.1203e-101 | 0 | 0
| 0.087135 | 0 |  |  | 0.087135 | 0 | 0 | 0.087135 | 0 | 0.087135 | 0 | 7.9115e-102 | 7.1203e-102 | 0 | 0
| 0.087135 | 0 |  |  | 0.087135 | 0 | 0 | 0.087135 | 0 | 0.087135 | 0 | 7.9115e-103 | 7.1203e-103 | 0 | 0
| 0.087135 | 0 |  |  | 0.087135 | 0 | 0 | 0.087135 | 0 | 0.087135 | 0 | 7.9115e-104 | 7.1203e-104 | 0 | 0
| 0.80911 | 0 |  |  | 0.80911 | 0 | 0 | 0.80911 | 0 | 0.80911 | 0 | 7.9115e-105 | 7.1203e-105 | 0 | 0
| 2.5892 | 0 |  |  | 2.5892 | 0 | 0 | 2.5892 | 0 | 2.5892 | 0 | 7.9115e-106 | 7.1203e-106 | 0 | 0
| 2.6265 | 0 |  |  | 2.6265 | 0 | 0 | 2.6265 | 0 | 2.6265 | 0 | 7.9115e-107 | 7.1203e-107 | 0 | 0
| 2.6265 | 0 |  |  | 2.6265 | 0 | 0 | 2.6265 | 0 | 2.6265 | 0 | 7.9115e-108 | 7.1203e-108 | 0 | 0
| 2.614 | 0 |  |  | 2.614 | 0 | 0 | 2.614 | 0 | 2.614 | 0 | 7.9115e-109 | 7.1203e-109 | 0 | 0
| 2.614 | 0 |  |  | 2.614 | 0 | 0 | 2.614 | 0 | 2.614 | 0 | 7.9115e-110 | 7.1203e-110 | 0 | 0
| 2.614 | 0 |  |  | 2.614 | 0 | 0 | 2.614 | 0 | 2.614 | 0 | 7.9115e-111 | 7.1203e-111 | 0 | 0
| 2.5767 | 0 |  |  | 2.5767 | 0 | 0 | 2.5767 | 0 | 2.5767 | 0 | 7.9115e-112 | 7.1203e-112 | 0 | 0
| 2.4398 | 0 |  |  | 2.4398 | 0 | 0 | 2.4398 | 0 | 2.4398 | 0 | 7.9115e-113 | 7.1203e-113 | 0 | 0
| 0.22406 | 0 |  |  | 0.22406 | 0 | 0 | 0.22406 | 0 | 0.22406 | 0 | 7.9115e-114 | 7.1203e-114 | 0 | 0
| 0.62239 | 0 |  |  | 0.62239 | 0 | 0 | 0.62239 | 0 | 0.62239 | 0 | 7.9115e-115 | 7.1203e-115 | 0 | 0
| 0.099583 | 0 |  |  | 0.099583 | 0 | 0 | 0.099583 | 0 | 0.099583 | 0 | 7.9115e-116 | 7.1203e-116 | 0 | 0
| 0.11203 | 0 |  |  | 0.11203 | 0 | 0 | 0.11203 | 0 | 0.11203 | 0 | 7.9115e-117 | 7.1203e-117 | 0 | 0
| 0.12448 | 0 |  |  | 0.12448 | 0 | 0 | 0.12448 | 0 | 0.12448 | 0 | 7.9115e-118 | 7.1203e-118 | 0 | 0
| 0.12448 | 0 |  |  | 0.12448 | 0 | 0 | 0.12448 | 0 | 0.12448 | 0 | 7.9115e-119 | 7.1203e-119 | 0 | 0
| 1.2697 | 0.027307 |  |  | 1.2697 | 0.08192 | 0 | 1.1878 | 0 | 1.1878 | 0 | 7.9115e-120 | 7.1203e-120 | 0 | 0.027307
| 2.4771 | 0 |  |  | 2.4771 | 0 | 0 | 2.4771 | 0 | 2.4771 | 0 | 7.9115e-121 | 7.1203e-121 | 0 | 0
| 1.0456 | 0.26881 |  |  | 1.0456 | 0.80644 | 0 | 0.23917 | 0 | 0.23917 | 0 | 7.9115e-122 | 7.1203e-122 | 0 | 0.26881
| 0.11203 | 0.083397 |  |  | 0.11203 | 0.25019 | 0.13816 | 0 | 0.13816 | 0 | 0.13816 | 0.13816 | 0 | 0.046053 | 0.037344
| 0.087135 | 0 |  |  | 0.087135 | 0 | 0 | 0.087135 | 0 | 0.087135 | 0 | 0.13816 | 0.078421 | 0 | 0
| 0.087135 | 0 |  |  | 0.087135 | 0 | 0 | 0.087135 | 0 | 0.087135 | 0 | 0.059738 | 0.053764 | 0 | 0
| 0.087135 | 0 |  |  | 0.087135 | 0 | 0 | 0.087135 | 0 | 0.087135 | 0 | 0.0059738 | 0.0053764 | 0 | 0
| 0.70953 | 0 |  |  | 0.70953 | 0 | 0 | 0.70953 | 0 | 0.70953 | 0 | 0.00059738 | 0.00053764 | 0 | 0
| 0.48547 | 0 |  |  | 0.48547 | 0 | 0 | 0.48547 | 0 | 0.48547 | 0 | 5.9738e-05 | 5.3764e-05 | 0 | 0
| 1.5186 | 0 |  |  | 1.5186 | 0 | 0 | 1.5186 | 0 | 1.5186 | 0 | 5.9738e-06 | 5.3764e-06 | 0 | 0
| 2.6016 | 0 |  |  | 2.6016 | 0 | 0 | 2.6016 | 0 | 2.6016 | 0 | 5.9738e-07 | 5.3764e-07 | 0 | 0
| 3.0622 | 0 |  |  | 3.0622 | 0 | 0 | 3.0622 | 0 | 3.0622 | 0 | 5.9738e-08 | 5.3764e-08 | 0 | 0
| 2.5892 | 0 |  |  | 2.5892 | 0 | 0 | 2.5892 | 0 | 2.5892 | 0 | 5.9738e-09 | 5.3764e-09 | 0 | 0
| 3.0497 | 0 |  |  | 3.0497 | 0 | 0 | 3.0497 | 0 | 3.0497 | 0 | 5.9738e-10 | 5.3764e-10 | 0 | 0
| 3.0497 | 0 |  |  | 3.0497 | 0 | 0 | 3.0497 | 0 | 3.0497 | 0 | 5.9738e-11 | 5.3764e-11 | 0 | 0
| 3.0622 | 0 |  |  | 3.0622 | 0 | 0 | 3.0622 | 0 | 3.0622 | 0 | 5.9738e-12 | 5.3764e-12 | 0 | 0
| 3.0622 | 0 |  |  | 3.0622 | 0 | 0 | 3.0622 | 0 | 3.0622 | 0 | 5.9738e-13 | 5.3764e-13 | 0 | 0
| 2.4896 | 0 |  |  | 2.4896 | 0 | 0 | 2.4896 | 0 | 2.4896 | 0 | 5.9738e-14 | 5.3764e-14 | 0 | 0
| 0.2863 | 0 |  |  | 0.2863 | 0 | 0 | 0.2863 | 0 | 0.2863 | 0 | 5.9738e-15 | 5.3764e-15 | 0 | 0
| 0.53526 | 0 |  |  | 0.53526 | 0 | 0 | 0.53526 | 0 | 0.53526 | 0 | 5.9738e-16 | 5.3764e-16 | 0 | 0
| 0.11203 | 0 |  |  | 0.11203 | 0 | 0 | 0.11203 | 0 | 0.11203 | 0 | 5.9738e-17 | 5.3764e-17 | 0 | 0
| 0.11203 | 0 |  |  | 0.11203 | 0 | 0 | 0.11203 | 0 | 0.11203 | 0 | 5.9738e-18 | 5.3764e-18 | 0 | 0
| 0.13693 | 0 |  |  | 0.13693 | 0 | 0 | 0.13693 | 0 | 0.13693 | 0 | 5.9738e-19 | 5.3764e-19 | 0 | 0
| 0.12448 | 0 |  |  | 0.12448 | 0 | 0 | 0.12448 | 0 | 0.12448 | 0 | 5.9738e-20 | 5.3764e-20 | 0 | 0
| 1.4315 | 0 |  |  | 1.4315 | 0 | 0 | 1.4315 | 0 | 1.4315 | 0 | 5.9738e-21 | 5.3764e-21 | 0 | 0
| 2.5269 | 0 |  |  | 2.5269 | 0 | 0 | 2.5269 | 0 | 2.5269 | 0 | 5.9738e-22 | 5.3764e-22 | 0 | 0
| 2.5145 | 0 |  |  | 2.5145 | 0 | 0 | 2.5145 | 0 | 2.5145 | 0 | 5.9738e-23 | 5.3764e-23 | 0 | 0
| 1.3444 | 0 |  |  | 1.3444 | 0 | 0 | 1.3444 | 0 | 1.3444 | 0 | 5.9738e-24 | 5.3764e-24 | 0 | 0
| 1.0954 | 0 |  |  | 1.0954 | 0 | 0 | 1.0954 | 0 | 1.0954 | 0 | 5.9738e-25 | 5.3764e-25 | 0 | 0
| 2.141 | 0 |  |  | 2.141 | 0 | 0 | 2.141 | 0 | 2.141 | 0 | 5.9738e-26 | 5.3764e-26 | 0 | 0
| 0.087135 | 0 |  |  | 0.087135 | 0 | 0 | 0.087135 | 0 | 0.087135 | 0 | 5.9738e-27 | 5.3764e-27 | 0 | 0
| 0.099583 | 0 |  |  | 0.099583 | 0 | 0 | 0.099583 | 0 | 0.099583 | 0 | 5.9738e-28 | 5.3764e-28 | 0 | 0
| 0.087135 | 0 |  |  | 0.087135 | 0 | 0 | 0.087135 | 0 | 0.087135 | 0 | 5.9738e-29 | 5.3764e-29 | 0 | 0
| 1.2946 | 0 |  |  | 1.2946 | 0 | 0 | 1.2946 | 0 | 1.2946 | 0 | 5.9738e-30 | 5.3764e-30 | 0 | 0
| 2.5269 | 0 |  |  | 2.5269 | 0 | 0 | 2.5269 | 0 | 2.5269 | 0 | 5.9738e-31 | 5.3764e-31 | 0 | 0
| 2.4771 | 0 |  |  | 2.4771 | 0 | 0 | 2.4771 | 0 | 2.4771 | 0 | 5.9738e-32 | 5.3764e-32 | 0 | 0
| 2.4273 | 0 |  |  | 2.4273 | 0 | 0 | 2.4273 | 0 | 2.4273 | 0 | 5.9738e-33 | 5.3764e-33 | 0 | 0
| 2.2282 | 0 |  |  | 2.2282 | 0 | 0 | 2.2282 | 0 | 2.2282 | 0 | 5.9738e-34 | 5.3764e-34 | 0 | 0
| 2.6265 | 0 |  |  | 2.6265 | 0 | 0 | 2.6265 | 0 | 2.6265 | 0 | 5.9738e-35 | 5.3764e-35 | 0 | 0
| 2.6514 | 0 |  |  | 2.6514 | 0 | 0 | 2.6514 | 0 | 2.6514 | 0 | 5.9738e-36 | 5.3764e-36 | 0 | 0
| 2.6389 | 0 |  |  | 2.6389 | 0 | 0 | 2.6389 | 0 | 2.6389 | 0 | 5.9738e-37 | 5.3764e-37 | 0 | 0
| 2.502 | 0 |  |  | 2.502 | 0 | 0 | 2.502 | 0 | 2.502 | 0 | 5.9738e-38 | 5.3764e-38 | 0 | 0
| 0.52281 | 0 |  |  | 0.52281 | 0 | 0 | 0.52281 | 0 | 0.52281 | 0 | 5.9738e-39 | 5.3764e-39 | 0 | 0
| 0.49791 | 0 |  |  | 0.49791 | 0 | 0 | 0.49791 | 0 | 0.49791 | 0 | 5.9738e-40 | 5.3764e-40 | 0 | 0
| 0.11203 | 0 |  |  | 0.11203 | 0 | 0 | 0.11203 | 0 | 0.11203 | 0 | 5.9738e-41 | 5.3764e-41 | 0 | 0
| 0.11203 | 0.067163 |  |  | 0.11203 | 0.20149 | 0.089459 | 0 | 0.089459 | 0 | 0.089459 | 0.089459 | 0 | 0.02982 | 0.037344
| 0.13693 | 0 |  |  | 0.13693 | 0 | 0 | 0.13693 | 0 | 0.13693 | 0 | 0.089459 | 0.080513 | 0 | 0
| 0.12448 | 0 |  |  | 0.12448 | 0 | 0 | 0.12448 | 0 | 0.12448 | 0 | 0.0089459 | 0.0080513 | 0 | 0
| 1.2821 | 0.51355 |  |  | 1.2821 | 1.5407 | 0.25853 | 0 | 0.25853 | 0 | 0.25853 | 0.25942 | 0 | 0.086175 | 0.42738
| 2.502 | 0 |  |  | 2.502 | 0 | 0 | 2.502 | 0 | 2.502 | 0 | 0.25942 | 0.23348 | 0 | 0
| 2.4273 | 0 |  |  | 2.4273 | 0 | 0 | 2.4273 | 0 | 2.4273 | 0 | 0.025942 | 0.023348 | 0 | 0
| 1.3444 | 0 |  |  | 1.3444 | 0 | 0 | 1.3444 | 0 | 1.3444 | 0 | 0.0025942 | 0.0023348 | 0 | 0
| 0.099583 | 0 |  |  | 0.099583 | 0 | 0 | 0.099583 | 0 | 0.099583 | 0 | 0.00025942 | 0.00023348 | 0 | 0
| 0.087135 | 0 |  |  | 0.087135 | 0 | 0 | 0.087135 | 0 | 0.087135 | 0 | 2.5942e-05 | 2.3348e-05 | 0 | 0
| 0.087135 | 0 |  |  | 0.087135 | 0 | 0 | 0.087135 | 0 | 0.087135 | 0 | 2.5942e-06 | 2.3348e-06 | 0 | 0
| 0.099583 | 0 |  |  | 0.099583 | 0 | 0 | 0.099583 | 0 | 0.099583 | 0 | 2.5942e-07 | 2.3348e-07 | 0 | 0
| 0.099583 | 0 |  |  | 0.099583 | 0 | 0 | 0.099583 | 0 | 0.099583 | 0 | 2.5942e-08 | 2.3348e-08 | 0 | 0
| 0.74687 | 0 |  |  | 0.74687 | 0 | 0 | 0.74687 | 0 | 0.74687 | 0 | 2.5942e-09 | 2.3348e-09 | 0 | 0
| 2.8506 | 0 |  |  | 2.8506 | 0 | 0 | 2.8506 | 0 | 2.8506 | 0 | 2.5942e-10 | 2.3348e-10 | 0 | 0
| 2.7634 | 0 |  |  | 2.7634 | 0 | 0 | 2.7634 | 0 | 2.7634 | 0 | 2.5942e-11 | 2.3348e-11 | 0 | 0
| 2.7385 | 0 |  |  | 2.7385 | 0 | 0 | 2.7385 | 0 | 2.7385 | 0 | 2.5942e-12 | 2.3348e-12 | 0 | 0
| 2.7385 | 0 |  |  | 2.7385 | 0 | 0 | 2.7385 | 0 | 2.7385 | 0 | 2.5942e-13 | 2.3348e-13 | 0 | 0
| 2.6763 | 0 |  |  | 2.6763 | 0 | 0 | 2.6763 | 0 | 2.6763 | 0 | 2.5942e-14 | 2.3348e-14 | 0 | 0
| 2.6763 | 0 |  |  | 2.6763 | 0 | 0 | 2.6763 | 0 | 2.6763 | 0 | 2.5942e-15 | 2.3348e-15 | 0 | 0
| 2.6887 | 0 |  |  | 2.6887 | 0 | 0 | 2.6887 | 0 | 2.6887 | 0 | 2.5942e-16 | 2.3348e-16 | 0 | 0
| 2.5269 | 0 |  |  | 2.5269 | 0 | 0 | 2.5269 | 0 | 2.5269 | 0 | 2.5942e-17 | 2.3348e-17 | 0 | 0
| 0.21161 | 0 |  |  | 0.21161 | 0 | 0 | 0.21161 | 0 | 0.21161 | 0 | 2.5942e-18 | 2.3348e-18 | 0 | 0
| 0.48547 | 0 |  |  | 0.48547 | 0 | 0 | 0.48547 | 0 | 0.48547 | 0 | 2.5942e-19 | 2.3348e-19 | 0 | 0
| 0.099583 | 0 |  |  | 0.099583 | 0 | 0 | 0.099583 | 0 | 0.099583 | 0 | 2.5942e-20 | 2.3348e-20 | 0 | 0
| 0.11203 | 0 |  |  | 0.11203 | 0 | 0 | 0.11203 | 0 | 0.11203 | 0 | 2.5942e-21 | 2.3348e-21 | 0 | 0
| 0.099583 | 0 |  |  | 0.099583 | 0 | 0 | 0.099583 | 0 | 0.099583 | 0 | 2.5942e-22 | 2.3348e-22 | 0 | 0
| 0.11203 | 0 |  |  | 0.11203 | 0 | 0 | 0.11203 | 0 | 0.11203 | 0 | 2.5942e-23 | 2.3348e-23 | 0 | 0
| 1.1701 | 0 |  |  | 1.1701 | 0 | 0 | 1.1701 | 0 | 1.1701 | 0 | 2.5942e-24 | 2.3348e-24 | 0 | 0
| 2.9128 | 0 |  |  | 2.9128 | 0 | 0 | 2.9128 | 0 | 2.9128 | 0 | 2.5942e-25 | 2.3348e-25 | 0 | 0
| 2.8879 | 0 |  |  | 2.8879 | 0 | 0 | 2.8879 | 0 | 2.8879 | 0 | 2.5942e-26 | 2.3348e-26 | 0 | 0
| 1.556 | 0 |  |  | 1.556 | 0 | 0 | 1.556 | 0 | 1.556 | 0 | 2.5942e-27 | 2.3348e-27 | 0 | 0
| 0.099583 | 0 |  |  | 0.099583 | 0 | 0 | 0.099583 | 0 | 0.099583 | 0 | 2.5942e-28 | 2.3348e-28 | 0 | 0
| 0.11203 | 0 |  |  | 0.11203 | 0 | 0 | 0.11203 | 0 | 0.11203 | 0 | 2.5942e-29 | 2.3348e-29 | 0 | 0
| 0.099583 | 0 |  |  | 0.099583 | 0 | 0 | 0.099583 | 0 | 0.099583 | 0 | 2.5942e-30 | 2.3348e-30 | 0 | 0
| 0.11203 | 0 |  |  | 0.11203 | 0 | 0 | 0.11203 | 0 | 0.11203 | 0 | 2.5942e-31 | 2.3348e-31 | 0 | 0
| 0.11203 | 0 |  |  | 0.11203 | 0 | 0 | 0.11203 | 0 | 0.11203 | 0 | 2.5942e-32 | 2.3348e-32 | 0 | 0
| 1.3942 | 0 |  |  | 1.3942 | 0 | 0 | 1.3942 | 0 | 1.3942 | 0 | 2.5942e-33 | 2.3348e-33 | 0 | 0
| 2.863 | 0 |  |  | 2.863 | 0 | 0 | 2.863 | 0 | 2.863 | 0 | 2.5942e-34 | 2.3348e-34 | 0 | 0
| 2.8879 | 0 |  |  | 2.8879 | 0 | 0 | 2.8879 | 0 | 2.8879 | 0 | 2.5942e-35 | 2.3348e-35 | 0 | 0
| 2.9128 | 0 |  |  | 2.9128 | 0 | 0 | 2.9128 | 0 | 2.9128 | 0 | 2.5942e-36 | 2.3348e-36 | 0 | 0
| 2.9252 | 0 |  |  | 2.9252 | 0 | 0 | 2.9252 | 0 | 2.9252 | 0 | 2.5942e-37 | 2.3348e-37 | 0 | 0
| 2.9128 | 0 |  |  | 2.9128 | 0 | 0 | 2.9128 | 0 | 2.9128 | 0 | 2.5942e-38 | 2.3348e-38 | 0 | 0
| 2.8879 | 0 |  |  | 2.8879 | 0 | 0 | 2.8879 | 0 | 2.8879 | 0 | 2.5942e-39 | 2.3348e-39 | 0 | 0
| 2.8381 | 0 |  |  | 2.8381 | 0 | 0 | 2.8381 | 0 | 2.8381 | 0 | 2.5942e-40 | 2.3348e-40 | 0 | 0
| 2.6265 | 0 |  |  | 2.6265 | 0 | 0 | 2.6265 | 0 | 2.6265 | 0 | 2.5942e-41 | 2.3348e-41 | 0 | 0
| 0.099583 | 0 |  |  | 0.099583 | 0 | 0 | 0.099583 | 0 | 0.099583 | 0 | 2.5942e-42 | 2.3348e-42 | 0 | 0
| 0.11203 | 0 |  |  | 0.11203 | 0 | 0 | 0.11203 | 0 | 0.11203 | 0 | 2.5942e-43 | 2.3348e-43 | 0 | 0
| 2.7759 | 0 |  |  | 2.7759 | 0 | 0 | 2.7759 | 0 | 2.7759 | 0 | 2.5942e-44 | 2.3348e-44 | 0 | 0
| 2.9626 | 0 |  |  | 2.9626 | 0 | 0 | 2.9626 | 0 | 2.9626 | 0 | 2.5942e-45 | 2.3348e-45 | 0 | 0
| 3.0124 | 0 |  |  | 3.0124 | 0 | 0 | 3.0124 | 0 | 3.0124 | 0 | 2.5942e-46 | 2.3348e-46 | 0 | 0
| 3.0124 | 0 |  |  | 3.0124 | 0 | 0 | 3.0124 | 0 | 3.0124 | 0 | 2.5942e-47 | 2.3348e-47 | 0 | 0
| 3.0124 | 0 |  |  | 3.0124 | 0 | 0 | 3.0124 | 0 | 3.0124 | 0 | 2.5942e-48 | 2.3348e-48 | 0 | 0
| 1.8298 | 0 |  |  | 1.8298 | 0 | 0 | 1.8298 | 0 | 1.8298 | 0 | 2.5942e-49 | 2.3348e-49 | 0 | 0
| 2.4149 | 0 |  |  | 2.4149 | 0 | 0 | 2.4149 | 0 | 2.4149 | 0 | 2.5942e-50 | 2.3348e-50 | 0 | 0
| 1.3195 | 0 |  |  | 1.3195 | 0 | 0 | 1.3195 | 0 | 1.3195 | 0 | 2.5942e-51 | 2.3348e-51 | 0 | 0
| 0.087135 | 0 |  |  | 0.087135 | 0 | 0 | 0.087135 | 0 | 0.087135 | 0 | 2.5942e-52 | 2.3348e-52 | 0 | 0
| 0.099583 | 0 |  |  | 0.099583 | 0 | 0 | 0.099583 | 0 | 0.099583 | 0 | 2.5942e-53 | 2.3348e-53 | 0 | 0
| 0.087135 | 0 |  |  | 0.087135 | 0 | 0 | 0.087135 | 0 | 0.087135 | 0 | 2.5942e-54 | 2.3348e-54 | 0 | 0
| 0.099583 | 0 |  |  | 0.099583 | 0 | 0 | 0.099583 | 0 | 0.099583 | 0 | 2.5942e-55 | 2.3348e-55 | 0 | 0
| 0.099583 | 0 |  |  | 0.099583 | 0 | 0 | 0.099583 | 0 | 0.099583 | 0 | 2.5942e-56 | 2.3348e-56 | 0 | 0
| 1.3195 | 0 |  |  | 1.3195 | 0 | 0 | 1.3195 | 0 | 1.3195 | 0 | 2.5942e-57 | 2.3348e-57 | 0 | 0
| 2.7385 | 0 |  |  | 2.7385 | 0 | 0 | 2.7385 | 0 | 2.7385 | 0 | 2.5942e-58 | 2.3348e-58 | 0 | 0
| 2.5643 | 0 |  |  | 2.5643 | 0 | 0 | 2.5643 | 0 | 2.5643 | 0 | 2.5942e-59 | 2.3348e-59 | 0 | 0
| 2.6016 | 0 |  |  | 2.6016 | 0 | 0 | 2.6016 | 0 | 2.6016 | 0 | 2.5942e-60 | 2.3348e-60 | 0 | 0
| 2.6016 | 0 |  |  | 2.6016 | 0 | 0 | 2.6016 | 0 | 2.6016 | 0 | 2.5942e-61 | 2.3348e-61 | 0 | 0
| 2.614 | 0 |  |  | 2.614 | 0 | 0 | 2.614 | 0 | 2.614 | 0 | 2.5942e-62 | 2.3348e-62 | 0 | 0
| 2.6265 | 0 |  |  | 2.6265 | 0 | 0 | 2.6265 | 0 | 2.6265 | 0 | 2.5942e-63 | 2.3348e-63 | 0 | 0
| 2.6514 | 0 |  |  | 2.6514 | 0 | 0 | 2.6514 | 0 | 2.6514 | 0 | 2.5942e-64 | 2.3348e-64 | 0 | 0
| 2.5518 | 0 |  |  | 2.5518 | 0 | 0 | 2.5518 | 0 | 2.5518 | 0 | 2.5942e-65 | 2.3348e-65 | 0 | 0
| 0.11203 | 0 |  |  | 0.11203 | 0 | 0 | 0.11203 | 0 | 0.11203 | 0 | 2.5942e-66 | 2.3348e-66 | 0 | 0
| 0.099583 | 0 |  |  | 0.099583 | 0 | 0 | 0.099583 | 0 | 0.099583 | 0 | 2.5942e-67 | 2.3348e-67 | 0 | 0
| 0.11203 | 0 |  |  | 0.11203 | 0 | 0 | 0.11203 | 0 | 0.11203 | 0 | 2.5942e-68 | 2.3348e-68 | 0 | 0
| 0.11203 | 0 |  |  | 0.11203 | 0 | 0 | 0.11203 | 0 | 0.11203 | 0 | 2.5942e-69 | 2.3348e-69 | 0 | 0
| 0.099583 | 0 |  |  | 0.099583 | 0 | 0 | 0.099583 | 0 | 0.099583 | 0 | 2.5942e-70 | 2.3348e-70 | 0 | 0
| 0.68463 | 0 |  |  | 0.68463 | 0 | 0 | 0.68463 | 0 | 0.68463 | 0 | 2.5942e-71 | 2.3348e-71 | 0 | 0
| 2.7759 | 0 |  |  | 2.7759 | 0 | 0 | 2.7759 | 0 | 2.7759 | 0 | 2.5942e-72 | 2.3348e-72 | 0 | 0
| 1.9294 | 0 |  |  | 1.9294 | 0 | 0 | 1.9294 | 0 | 1.9294 | 0 | 2.5942e-73 | 2.3348e-73 | 0 | 0
| 1.9917 | 0 |  |  | 1.9917 | 0 | 0 | 1.9917 | 0 | 1.9917 | 0 | 2.5942e-74 | 2.3348e-74 | 0 | 0
| 1.5435 | 0 |  |  | 1.5435 | 0 | 0 | 1.5435 | 0 | 1.5435 | 0 | 2.5942e-75 | 2.3348e-75 | 0 | 0
| 0.099583 | 0 |  |  | 0.099583 | 0 | 0 | 0.099583 | 0 | 0.099583 | 0 | 2.5942e-76 | 2.3348e-76 | 0 | 0
| 0.11203 | 0 |  |  | 0.11203 | 0 | 0 | 0.11203 | 0 | 0.11203 | 0 | 2.5942e-77 | 2.3348e-77 | 0 | 0
| 0.099583 | 0 |  |  | 0.099583 | 0 | 0 | 0.099583 | 0 | 0.099583 | 0 | 2.5942e-78 | 2.3348e-78 | 0 | 0
| 0.11203 | 0 |  |  | 0.11203 | 0 | 0 | 0.11203 | 0 | 0.11203 | 0 | 2.5942e-79 | 2.3348e-79 | 0 | 0
| 0.11203 | 0 |  |  | 0.11203 | 0 | 0 | 0.11203 | 0 | 0.11203 | 0 | 2.5942e-80 | 2.3348e-80 | 0 | 0
| 1.3942 | 0 |  |  | 1.3942 | 0 | 0 | 1.3942 | 0 | 1.3942 | 0 | 2.5942e-81 | 2.3348e-81 | 0 | 0
| 2.8506 | 0 |  |  | 2.8506 | 0 | 0 | 2.8506 | 0 | 2.8506 | 0 | 2.5942e-82 | 2.3348e-82 | 0 | 0
| 2.8879 | 0 |  |  | 2.8879 | 0 | 0 | 2.8879 | 0 | 2.8879 | 0 | 2.5942e-83 | 2.3348e-83 | 0 | 0
| 2.9252 | 0 |  |  | 2.9252 | 0 | 0 | 2.9252 | 0 | 2.9252 | 0 | 2.5942e-84 | 2.3348e-84 | 0 | 0
| 2.9252 | 0 |  |  | 2.9252 | 0 | 0 | 2.9252 | 0 | 2.9252 | 0 | 2.5942e-85 | 2.3348e-85 | 0 | 0
| 2.9377 | 0 |  |  | 2.9377 | 0 | 0 | 2.9377 | 0 | 2.9377 | 0 | 2.5942e-86 | 2.3348e-86 | 0 | 0
| 2.8879 | 0 |  |  | 2.8879 | 0 | 0 | 2.8879 | 0 | 2.8879 | 0 | 2.5942e-87 | 2.3348e-87 | 0 | 0
| 2.8755 | 0 |  |  | 2.8755 | 0 | 0 | 2.8755 | 0 | 2.8755 | 0 | 2.5942e-88 | 2.3348e-88 | 0 | 0
| 2.614 | 0 |  |  | 2.614 | 0 | 0 | 2.614 | 0 | 2.614 | 0 | 2.5942e-89 | 2.3348e-89 | 0 | 0
| 0.13693 | 0 |  |  | 0.13693 | 0 | 0 | 0.13693 | 0 | 0.13693 | 0 | 2.5942e-90 | 2.3348e-90 | 0 | 0
| 2.9999 | 0 |  |  | 2.9999 | 0 | 0 | 2.9999 | 0 | 2.9999 | 0 | 2.5942e-91 | 2.3348e-91 | 0 | 0
| 2.975 | 0 |  |  | 2.975 | 0 | 0 | 2.975 | 0 | 2.975 | 0 | 2.5942e-92 | 2.3348e-92 | 0 | 0
| 2.9999 | 0 |  |  | 2.9999 | 0 | 0 | 2.9999 | 0 | 2.9999 | 0 | 2.5942e-93 | 2.3348e-93 | 0 | 0
| 3.0373 | 0 |  |  | 3.0373 | 0 | 0 | 3.0373 | 0 | 3.0373 | 0 | 2.5942e-94 | 2.3348e-94 | 0 | 0
| 2.0663 | 0 |  |  | 2.0663 | 0 | 0 | 2.0663 | 0 | 2.0663 | 0 | 2.5942e-95 | 2.3348e-95 | 0 | 0
| 2.3526 | 0 |  |  | 2.3526 | 0 | 0 | 2.3526 | 0 | 2.3526 | 0 | 2.5942e-96 | 2.3348e-96 | 0 | 0
| 2.4149 | 0 |  |  | 2.4149 | 0 | 0 | 2.4149 | 0 | 2.4149 | 0 | 2.5942e-97 | 2.3348e-97 | 0 | 0
| 2.5145 | 0 |  |  | 2.5145 | 0 | 0 | 2.5145 | 0 | 2.5145 | 0 | 2.5942e-98 | 2.3348e-98 | 0 | 0
| 0.75932 | 0 |  |  | 0.75932 | 0 | 0 | 0.75932 | 0 | 0.75932 | 0 | 2.5942e-99 | 2.3348e-99 | 0 | 0
| 0.099583 | 0 |  |  | 0.099583 | 0 | 0 | 0.099583 | 0 | 0.099583 | 0 | 2.5942e-100 | 2.3348e-100 | 0 | 0
| 0.087135 | 0 |  |  | 0.087135 | 0 | 0 | 0.087135 | 0 | 0.087135 | 0 | 2.5942e-101 | 2.3348e-101 | 0 | 0
| 1.0705 | 0 |  |  | 1.0705 | 0 | 0 | 1.0705 | 0 | 1.0705 | 0 | 2.5942e-102 | 2.3348e-102 | 0 | 0
| 0.087135 | 0 |  |  | 0.087135 | 0 | 0 | 0.087135 | 0 | 0.087135 | 0 | 2.5942e-103 | 2.3348e-103 | 0 | 0
| 0.099583 | 0 |  |  | 0.099583 | 0 | 0 | 0.099583 | 0 | 0.099583 | 0 | 2.5942e-104 | 2.3348e-104 | 0 | 0
| 1.1701 | 0 |  |  | 1.1701 | 0 | 0 | 1.1701 | 0 | 1.1701 | 0 | 2.5942e-105 | 2.3348e-105 | 0 | 0
| 2.3153 | 0 |  |  | 2.3153 | 0 | 0 | 2.3153 | 0 | 2.3153 | 0 | 2.5942e-106 | 2.3348e-106 | 0 | 0
| 2.3651 | 0 |  |  | 2.3651 | 0 | 0 | 2.3651 | 0 | 2.3651 | 0 | 2.5942e-107 | 2.3348e-107 | 0 | 0
| 2.4149 | 0 |  |  | 2.4149 | 0 | 0 | 2.4149 | 0 | 2.4149 | 0 | 2.5942e-108 | 2.3348e-108 | 0 | 0
| 2.5145 | 0 |  |  | 2.5145 | 0 | 0 | 2.5145 | 0 | 2.5145 | 0 | 2.5942e-109 | 2.3348e-109 | 0 | 0
| 2.5518 | 0 |  |  | 2.5518 | 0 | 0 | 2.5518 | 0 | 2.5518 | 0 | 2.5942e-110 | 2.3348e-110 | 0 | 0
| 2.5643 | 0 |  |  | 2.5643 | 0 | 0 | 2.5643 | 0 | 2.5643 | 0 | 2.5942e-111 | 2.3348e-111 | 0 | 0
| 2.5518 | 0 |  |  | 2.5518 | 0 | 0 | 2.5518 | 0 | 2.5518 | 0 | 2.5942e-112 | 2.3348e-112 | 0 | 0
| 2.502 | 0 |  |  | 2.502 | 0 | 0 | 2.502 | 0 | 2.502 | 0 | 2.5942e-113 | 2.3348e-113 | 0 | 0
| 0.32364 | 0 |  |  | 0.32364 | 0 | 0 | 0.32364 | 0 | 0.32364 | 0 | 2.5942e-114 | 2.3348e-114 | 0 | 0
| 2.9128 | 0 |  |  | 2.9128 | 0 | 0 | 2.9128 | 0 | 2.9128 | 0 | 2.5942e-115 | 2.3348e-115 | 0 | 0
| 2.9626 | 0 |  |  | 2.9626 | 0 | 0 | 2.9626 | 0 | 2.9626 | 0 | 2.5942e-116 | 2.3348e-116 | 0 | 0
| 3.0622 | 0 |  |  | 3.0622 | 0 | 0 | 3.0622 | 0 | 3.0622 | 0 | 2.5942e-117 | 2.3348e-117 | 0 | 0
| 2.3526 | 0 |  |  | 2.3526 | 0 | 0 | 2.3526 | 0 | 2.3526 | 0 | 2.5942e-118 | 2.3348e-118 | 0 | 0
| 2.2904 | 0 |  |  | 2.2904 | 0 | 0 | 2.2904 | 0 | 2.2904 | 0 | 2.5942e-119 | 2.3348e-119 | 0 | 0
| 1.083 | 0 |  |  | 1.083 | 0 | 0 | 1.083 | 0 | 1.083 | 0 | 2.5942e-120 | 2.3348e-120 | 0 | 0
| 1.3319 | 0.063715 |  |  | 1.3319 | 0.19115 | 0 | 1.1408 | 0 | 1.1408 | 0 | 2.5942e-121 | 2.3348e-121 | 0 | 0.063715
| 1.1203 | 0 |  |  | 1.1203 | 0 | 0 | 1.1203 | 0 | 1.1203 | 0 | 2.5942e-122 | 2.3348e-122 | 0 | 0
| 1.0456 | 0 |  |  | 1.0456 | 0 | 0 | 1.0456 | 0 | 1.0456 | 0 | 2.5942e-123 | 2.3348e-123 | 0 | 0
| 0.087135 | 0 |  |  | 0.087135 | 0 | 0 | 0.087135 | 0 | 0.087135 | 0 | 2.5942e-124 | 2.3348e-124 | 0 | 0
| 0.087135 | 0 |  |  | 0.087135 | 0 | 0 | 0.087135 | 0 | 0.087135 | 0 | 2.5942e-125 | 2.3348e-125 | 0 | 0
| 0.94604 | 0 |  |  | 0.94604 | 0 | 0 | 0.94604 | 0 | 0.94604 | 0 | 2.5942e-126 | 2.3348e-126 | 0 | 0
| 0.087135 | 0 |  |  | 0.087135 | 0 | 0 | 0.087135 | 0 | 0.087135 | 0 | 2.5942e-127 | 2.3348e-127 | 0 | 0
| 0.087135 | 0 |  |  | 0.087135 | 0 | 0 | 0.087135 | 0 | 0.087135 | 0 | 2.5942e-128 | 2.3348e-128 | 0 | 0
| 1.1701 | 0 |  |  | 1.1701 | 0 | 0 | 1.1701 | 0 | 1.1701 | 0 | 2.5942e-129 | 2.3348e-129 | 0 | 0
| 2.3651 | 0 |  |  | 2.3651 | 0 | 0 | 2.3651 | 0 | 2.3651 | 0 | 2.5942e-130 | 2.3348e-130 | 0 | 0
| 2.2904 | 0 |  |  | 2.2904 | 0 | 0 | 2.2904 | 0 | 2.2904 | 0 | 2.5942e-131 | 2.3348e-131 | 0 | 0
| 2.5269 | 0 |  |  | 2.5269 | 0 | 0 | 2.5269 | 0 | 2.5269 | 0 | 2.5942e-132 | 2.3348e-132 | 0 | 0
| 2.4647 | 0 |  |  | 2.4647 | 0 | 0 | 2.4647 | 0 | 2.4647 | 0 | 2.5942e-133 | 2.3348e-133 | 0 | 0
| 2.2904 | 0 |  |  | 2.2904 | 0 | 0 | 2.2904 | 0 | 2.2904 | 0 | 2.5942e-134 | 2.3348e-134 | 0 | 0
| 2.5269 | 0 |  |  | 2.5269 | 0 | 0 | 2.5269 | 0 | 2.5269 | 0 | 2.5942e-135 | 2.3348e-135 | 0 | 0
| 3.0124 | 0 |  |  | 3.0124 | 0 | 0 | 3.0124 | 0 | 3.0124 | 0 | 2.5942e-136 | 2.3348e-136 | 0 | 0
| 2.5145 | 0 |  |  | 2.5145 | 0 | 0 | 2.5145 | 0 | 2.5145 | 0 | 2.5942e-137 | 2.3348e-137 | 0 | 0
| 0.099583 | 0 |  |  | 0.099583 | 0 | 0 | 0.099583 | 0 | 0.099583 | 0 | 2.5942e-138 | 2.3348e-138 | 0 | 0
| 2.1161 | 0 |  |  | 2.1161 | 0 | 0 | 2.1161 | 0 | 2.1161 | 0 | 2.5942e-139 | 2.3348e-139 | 0 | 0
| 2.6763 | 0 |  |  | 2.6763 | 0 | 0 | 2.6763 | 0 | 2.6763 | 0 | 2.5942e-140 | 2.3348e-140 | 0 | 0
| 2.6887 | 0 |  |  | 2.6887 | 0 | 0 | 2.6887 | 0 | 2.6887 | 0 | 2.5942e-141 | 2.3348e-141 | 0 | 0
| 2.4398 | 0 |  |  | 2.4398 | 0 | 0 | 2.4398 | 0 | 2.4398 | 0 | 2.5942e-142 | 2.3348e-142 | 0 | 0
| 2.4522 | 0 |  |  | 2.4522 | 0 | 0 | 2.4522 | 0 | 2.4522 | 0 | 2.5942e-143 | 2.3348e-143 | 0 | 0
| 1.4564 | 0 |  |  | 1.4564 | 0 | 0 | 1.4564 | 0 | 1.4564 | 0 | 2.5942e-144 | 2.3348e-144 | 0 | 0
| 1.4937 | 0 |  |  | 1.4937 | 0 | 0 | 1.4937 | 0 | 1.4937 | 0 | 2.5942e-145 | 2.3348e-145 | 0 | 0
| 1.6058 | 0 |  |  | 1.6058 | 0 | 0 | 1.6058 | 0 | 1.6058 | 0 | 2.5942e-146 | 2.3348e-146 | 0 | 0
| 0.80911 | 0 |  |  | 0.80911 | 0 | 0 | 0.80911 | 0 | 0.80911 | 0 | 2.5942e-147 | 2.3348e-147 | 0 | 0
| 0.087135 | 0 |  |  | 0.087135 | 0 | 0 | 0.087135 | 0 | 0.087135 | 0 | 2.5942e-148 | 2.3348e-148 | 0 | 0
| 0.087135 | 0 |  |  | 0.087135 | 0 | 0 | 0.087135 | 0 | 0.087135 | 0 | 2.5942e-149 | 2.3348e-149 | 0 | 0
| 0.087135 | 0 |  |  | 0.087135 | 0 | 0 | 0.087135 | 0 | 0.087135 | 0 | 2.5942e-150 | 2.3348e-150 | 0 | 0
| 0.24896 | 0 |  |  | 0.24896 | 0 | 0 | 0.24896 | 0 | 0.24896 | 0 | 2.5942e-151 | 2.3348e-151 | 0 | 0
| 1.0332 | 0 |  |  | 1.0332 | 0 | 0 | 1.0332 | 0 | 1.0332 | 0 | 2.5942e-152 | 2.3348e-152 | 0 | 0
| 1.2199 | 0 |  |  | 1.2199 | 0 | 0 | 1.2199 | 0 | 1.2199 | 0 | 2.5942e-153 | 2.3348e-153 | 0 | 0
| 2.4149 | 0 |  |  | 2.4149 | 0 | 0 | 2.4149 | 0 | 2.4149 | 0 | 2.5942e-154 | 2.3348e-154 | 0 | 0
| 2.4398 | 0 |  |  | 2.4398 | 0 | 0 | 2.4398 | 0 | 2.4398 | 0 | 2.5942e-155 | 2.3348e-155 | 0 | 0
| 2.3526 | 0 |  |  | 2.3526 | 0 | 0 | 2.3526 | 0 | 2.3526 | 0 | 2.5942e-156 | 2.3348e-156 | 0 | 0
| 2.4896 | 0 |  |  | 2.4896 | 0 | 0 | 2.4896 | 0 | 2.4896 | 0 | 2.5942e-157 | 2.3348e-157 | 0 | 0
| 2.6016 | 0 |  |  | 2.6016 | 0 | 0 | 2.6016 | 0 | 2.6016 | 0 | 2.5942e-158 | 2.3348e-158 | 0 | 0
| 2.6016 | 0 |  |  | 2.6016 | 0 | 0 | 2.6016 | 0 | 2.6016 | 0 | 2.5942e-159 | 2.3348e-159 | 0 | 0
| 2.6016 | 0 |  |  | 2.6016 | 0 | 0 | 2.6016 | 0 | 2.6016 | 0 | 2.5942e-160 | 2.3348e-160 | 0 | 0
| 2.4024 | 0 |  |  | 2.4024 | 0 | 0 | 2.4024 | 0 | 2.4024 | 0 | 2.5942e-161 | 2.3348e-161 | 0 | 0
| 0.29875 | 0 |  |  | 0.29875 | 0 | 0 | 0.29875 | 0 | 0.29875 | 0 | 2.5942e-162 | 2.3348e-162 | 0 | 0
| 2.9875 | 0 |  |  | 2.9875 | 0 | 0 | 2.9875 | 0 | 2.9875 | 0 | 2.5942e-163 | 2.3348e-163 | 0 | 0
| 2.9999 | 0 |  |  | 2.9999 | 0 | 0 | 2.9999 | 0 | 2.9999 | 0 | 2.5942e-164 | 2.3348e-164 | 0 | 0
| 3.0373 | 0 |  |  | 3.0373 | 0 | 0 | 3.0373 | 0 | 3.0373 | 0 | 2.5942e-165 | 2.3348e-165 | 0 | 0
| 2.975 | 0 |  |  | 2.975 | 0 | 0 | 2.975 | 0 | 2.975 | 0 | 2.5942e-166 | 2.3348e-166 | 0 | 0
| 2.502 | 0 |  |  | 2.502 | 0 | 0 | 2.502 | 0 | 2.502 | 0 | 2.5942e-167 | 2.3348e-167 | 0 | 0
| 2.2904 | 0 |  |  | 2.2904 | 0 | 0 | 2.2904 | 0 | 2.2904 | 0 | 2.5942e-168 | 2.3348e-168 | 0 | 0
| 1.9543 | 0 |  |  | 1.9543 | 0 | 0 | 1.9543 | 0 | 1.9543 | 0 | 2.5942e-169 | 2.3348e-169 | 0 | 0
| 0.53526 | 0 |  |  | 0.53526 | 0 | 0 | 0.53526 | 0 | 0.53526 | 0 | 2.5942e-170 | 2.3348e-170 | 0 | 0
| 0.099583 | 0 |  |  | 0.099583 | 0 | 0 | 0.099583 | 0 | 0.099583 | 0 | 2.5942e-171 | 2.3348e-171 | 0 | 0
| 0.099583 | 0 |  |  | 0.099583 | 0 | 0 | 0.099583 | 0 | 0.099583 | 0 | 2.5942e-172 | 2.3348e-172 | 0 | 0
| 0.087135 | 0 |  |  | 0.087135 | 0 | 0 | 0.087135 | 0 | 0.087135 | 0 | 2.5942e-173 | 2.3348e-173 | 0 | 0
| 0.099583 | 0 |  |  | 0.099583 | 0 | 0 | 0.099583 | 0 | 0.099583 | 0 | 2.5942e-174 | 2.3348e-174 | 0 | 0
| 1.3817 | 0 |  |  | 1.3817 | 0 | 0 | 1.3817 | 0 | 1.3817 | 0 | 2.5942e-175 | 2.3348e-175 | 0 | 0
| 0.34854 | 0 |  |  | 0.34854 | 0 | 0 | 0.34854 | 0 | 0.34854 | 0 | 2.5942e-176 | 2.3348e-176 | 0 | 0
| 1.3942 | 0 |  |  | 1.3942 | 0 | 0 | 1.3942 | 0 | 1.3942 | 0 | 2.5942e-177 | 2.3348e-177 | 0 | 0
| 2.8381 | 0 |  |  | 2.8381 | 0 | 0 | 2.8381 | 0 | 2.8381 | 0 | 2.5942e-178 | 2.3348e-178 | 0 | 0
| 2.9128 | 0 |  |  | 2.9128 | 0 | 0 | 2.9128 | 0 | 2.9128 | 0 | 2.5942e-179 | 2.3348e-179 | 0 | 0
| 2.8755 | 0 |  |  | 2.8755 | 0 | 0 | 2.8755 | 0 | 2.8755 | 0 | 2.5942e-180 | 2.3348e-180 | 0 | 0
| 2.7883 | 0 |  |  | 2.7883 | 0 | 0 | 2.7883 | 0 | 2.7883 | 0 | 2.5942e-181 | 2.3348e-181 | 0 | 0
| 2.8008 | 0 |  |  | 2.8008 | 0 | 0 | 2.8008 | 0 | 2.8008 | 0 | 2.5942e-182 | 2.3348e-182 | 0 | 0
| 2.751 | 0 |  |  | 2.751 | 0 | 0 | 2.751 | 0 | 2.751 | 0 | 2.5942e-183 | 2.3348e-183 | 0 | 0
| 2.7261 | 0 |  |  | 2.7261 | 0 | 0 | 2.7261 | 0 | 2.7261 | 0 | 2.5942e-184 | 2.3348e-184 | 0 | 0
| 2.5518 | 0 |  |  | 2.5518 | 0 | 0 | 2.5518 | 0 | 2.5518 | 0 | 2.5942e-185 | 2.3348e-185 | 0 | 0
| 0.2614 | 0 |  |  | 0.2614 | 0 | 0 | 0.2614 | 0 | 0.2614 | 0 | 2.5942e-186 | 2.3348e-186 | 0 | 0
| 2.8381 | 0 |  |  | 2.8381 | 0 | 0 | 2.8381 | 0 | 2.8381 | 0 | 2.5942e-187 | 2.3348e-187 | 0 | 0
| 2.9252 | 0 |  |  | 2.9252 | 0 | 0 | 2.9252 | 0 | 2.9252 | 0 | 2.5942e-188 | 2.3348e-188 | 0 | 0
| 2.9626 | 0 |  |  | 2.9626 | 0 | 0 | 2.9626 | 0 | 2.9626 | 0 | 2.5942e-189 | 2.3348e-189 | 0 | 0
| 2.975 | 0 |  |  | 2.975 | 0 | 0 | 2.975 | 0 | 2.975 | 0 | 2.5942e-190 | 2.3348e-190 | 0 | 0
| 2.7759 | 0 |  |  | 2.7759 | 0 | 0 | 2.7759 | 0 | 2.7759 | 0 | 2.5942e-191 | 2.3348e-191 | 0 | 0
| 2.5767 | 0 |  |  | 2.5767 | 0 | 0 | 2.5767 | 0 | 2.5767 | 0 | 2.5942e-192 | 2.3348e-192 | 0 | 0
| 2.4149 | 0 |  |  | 2.4149 | 0 | 0 | 2.4149 | 0 | 2.4149 | 0 | 2.5942e-193 | 2.3348e-193 | 0 | 0
| 2.3775 | 0 |  |  | 2.3775 | 0 | 0 | 2.3775 | 0 | 2.3775 | 0 | 2.5942e-194 | 2.3348e-194 | 0 | 0
| 1.2697 | 0 |  |  | 1.2697 | 0 | 0 | 1.2697 | 0 | 1.2697 | 0 | 2.5942e-195 | 2.3348e-195 | 0 | 0
| 0.087135 | 0 |  |  | 0.087135 | 0 | 0 | 0.087135 | 0 | 0.087135 | 0 | 2.5942e-196 | 2.3348e-196 | 0 | 0
| 0.16182 | 0 |  |  | 0.16182 | 0 | 0 | 0.16182 | 0 | 0.16182 | 0 | 2.5942e-197 | 2.3348e-197 | 0 | 0
| 0.087135 | 0 |  |  | 0.087135 | 0 | 0 | 0.087135 | 0 | 0.087135 | 0 | 2.5942e-198 | 2.3348e-198 | 0 | 0
| 0.099583 | 0 |  |  | 0.099583 | 0 | 0 | 0.099583 | 0 | 0.099583 | 0 | 2.5942e-199 | 2.3348e-199 | 0 | 0
| 0.087135 | 0 |  |  | 0.087135 | 0 | 0 | 0.087135 | 0 | 0.087135 | 0 | 2.5942e-200 | 2.3348e-200 | 0 | 0
| 1.2697 | 0 |  |  | 1.2697 | 0 | 0 | 1.2697 | 0 | 1.2697 | 0 | 2.5942e-201 | 2.3348e-201 | 0 | 0
| 2.751 | 0 |  |  | 2.751 | 0 | 0 | 2.751 | 0 | 2.751 | 0 | 2.5942e-202 | 2.3348e-202 | 0 | 0
| 2.5643 | 0 |  |  | 2.5643 | 0 | 0 | 2.5643 | 0 | 2.5643 | 0 | 2.5942e-203 | 2.3348e-203 | 0 | 0
| 2.502 | 0 |  |  | 2.502 | 0 | 0 | 2.502 | 0 | 2.502 | 0 | 2.5942e-204 | 2.3348e-204 | 0 | 0
| 2.5643 | 0 |  |  | 2.5643 | 0 | 0 | 2.5643 | 0 | 2.5643 | 0 | 2.5942e-205 | 2.3348e-205 | 0 | 0
| 2.5892 | 0 |  |  | 2.5892 | 0 | 0 | 2.5892 | 0 | 2.5892 | 0 | 2.5942e-206 | 2.3348e-206 | 0 | 0
| 2.6016 | 0 |  |  | 2.6016 | 0 | 0 | 2.6016 | 0 | 2.6016 | 0 | 2.5942e-207 | 2.3348e-207 | 0 | 0
| 2.6265 | 0 |  |  | 2.6265 | 0 | 0 | 2.6265 | 0 | 2.6265 | 0 | 2.5942e-208 | 2.3348e-208 | 0 | 0
| 2.5394 | 0 |  |  | 2.5394 | 0 | 0 | 2.5394 | 0 | 2.5394 | 0 | 2.5942e-209 | 2.3348e-209 | 0 | 0
| 0.11203 | 0 |  |  | 0.11203 | 0 | 0 | 0.11203 | 0 | 0.11203 | 0 | 2.5942e-210 | 2.3348e-210 | 0 | 0
| 0.099583 | 0 |  |  | 0.099583 | 0 | 0 | 0.099583 | 0 | 0.099583 | 0 | 2.5942e-211 | 2.3348e-211 | 0 | 0
| 2.1659 | 0 |  |  | 2.1659 | 0 | 0 | 2.1659 | 0 | 2.1659 | 0 | 2.5942e-212 | 2.3348e-212 | 0 | 0
| 2.9377 | 0 |  |  | 2.9377 | 0 | 0 | 2.9377 | 0 | 2.9377 | 0 | 2.5942e-213 | 2.3348e-213 | 0 | 0
| 2.9626 | 0 |  |  | 2.9626 | 0 | 0 | 2.9626 | 0 | 2.9626 | 0 | 2.5942e-214 | 2.3348e-214 | 0 | 0
| 2.9999 | 0 |  |  | 2.9999 | 0 | 0 | 2.9999 | 0 | 2.9999 | 0 | 2.5942e-215 | 2.3348e-215 | 0 | 0
| 2.502 | 0 |  |  | 2.502 | 0 | 0 | 2.502 | 0 | 2.502 | 0 | 2.5942e-216 | 2.3348e-216 | 0 | 0
| 2.6763 | 0 |  |  | 2.6763 | 0 | 0 | 2.6763 | 0 | 2.6763 | 0 | 2.5942e-217 | 2.3348e-217 | 0 | 0
| 2.2531 | 0 |  |  | 2.2531 | 0 | 0 | 2.2531 | 0 | 2.2531 | 0 | 2.5942e-218 | 2.3348e-218 | 0 | 0
| 1.083 | 0 |  |  | 1.083 | 0 | 0 | 1.083 | 0 | 1.083 | 0 | 2.5942e-219 | 2.3348e-219 | 0 | 0
| 0.099583 | 0 |  |  | 0.099583 | 0 | 0 | 0.099583 | 0 | 0.099583 | 0 | 2.5942e-220 | 2.3348e-220 | 0 | 0
| 0.099583 | 0 |  |  | 0.099583 | 0 | 0 | 0.099583 | 0 | 0.099583 | 0 | 2.5942e-221 | 2.3348e-221 | 0 | 0
| 0.099583 | 0 |  |  | 0.099583 | 0 | 0 | 0.099583 | 0 | 0.099583 | 0 | 2.5942e-222 | 2.3348e-222 | 0 | 0
| 0.11203 | 0 |  |  | 0.11203 | 0 | 0 | 0.11203 | 0 | 0.11203 | 0 | 2.5942e-223 | 2.3348e-223 | 0 | 0