| 0.099583 | 0 |  |  | 0.099583 | 0 | 0 | 0.099583 | 0 | 0.099583 | 0 | 2.5942e-224 | 2.3348e-224 | 0 | 0
| 1.3693 | 0 |  |  | 1.3693 | 0 | 0 | 1.3693 | 0 | 1.3693 | 0 | 2.5942e-225 | 2.3348e-225 | 0 | 0
| 2.8879 | 0 |  |  | 2.8879 | 0 | 0 | 2.8879 | 0 | 2.8879 | 0 | 2.5942e-226 | 2.3348e-226 | 0 | 0
| 2.9128 | 0 |  |  | 2.9128 | 0 | 0 | 2.9128 | 0 | 2.9128 | 0 | 2.5942e-227 | 2.3348e-227 | 0 | 0
| 2.8381 | 0 |  |  | 2.8381 | 0 | 0 | 2.8381 | 0 | 2.8381 | 0 | 2.5942e-228 | 2.3348e-228 | 0 | 0
| 2.8257 | 0 |  |  | 2.8257 | 0 | 0 | 2.8257 | 0 | 2.8257 | 0 | 2.5942e-229 | 2.3348e-229 | 0 | 0
| 2.8008 | 0 |  |  | 2.8008 | 0 | 0 | 2.8008 | 0 | 2.8008 | 0 | 2.5942e-230 | 2.3348e-230 | 0 | 0
| 2.8008 | 0 |  |  | 2.8008 | 0 | 0 | 2.8008 | 0 | 2.8008 | 0 | 2.5942e-231 | 2.3348e-231 | 0 | 0
| 2.7883 | 0 |  |  | 2.7883 | 0 | 0 | 2.7883 | 0 | 2.7883 | 0 | 2.5942e-232 | 2.3348e-232 | 0 | 0
| 2.6016 | 0 |  |  | 2.6016 | 0 | 0 | 2.6016 | 0 | 2.6016 | 0 | 2.5942e-233 | 2.3348e-233 | 0 | 0
| 0.11203 | 0 |  |  | 0.11203 | 0 | 0 | 0.11203 | 0 | 0.11203 | 0 | 2.5942e-234 | 2.3348e-234 | 0 | 0
| 0.11203 | 0 |  |  | 0.11203 | 0 | 0 | 0.11203 | 0 | 0.11203 | 0 | 2.5942e-235 | 2.3348e-235 | 0 | 0
| 0.38588 | 0 |  |  | 0.38588 | 0 | 0 | 0.38588 | 0 | 0.38588 | 0 | 2.5942e-236 | 2.3348e-236 | 0 | 0
| 2.9252 | 0 |  |  | 2.9252 | 0 | 0 | 2.9252 | 0 | 2.9252 | 0 | 2.5942e-237 | 2.3348e-237 | 0 | 0
| 2.9501 | 0 |  |  | 2.9501 | 0 | 0 | 2.9501 | 0 | 2.9501 | 0 | 2.5942e-238 | 2.3348e-238 | 0 | 0
| 2.975 | 0 |  |  | 2.975 | 0 | 0 | 2.975 | 0 | 2.975 | 0 | 2.5942e-239 | 2.3348e-239 | 0 | 0
| 3.0124 | 0 |  |  | 3.0124 | 0 | 0 | 3.0124 | 0 | 3.0124 | 0 | 2.5942e-240 | 2.3348e-240 | 0 | 0
| 3.0497 | 0 |  |  | 3.0497 | 0 | 0 | 3.0497 | 0 | 3.0497 | 0 | 2.5942e-241 | 2.3348e-241 | 0 | 0
| 2.7634 | 0 |  |  | 2.7634 | 0 | 0 | 2.7634 | 0 | 2.7634 | 0 | 2.5942e-242 | 2.3348e-242 | 0 | 0
| 1.6307 | 0 |  |  | 1.6307 | 0 | 0 | 1.6307 | 0 | 1.6307 | 0 | 2.5942e-243 | 2.3348e-243 | 0 | 0
| 0.8838 | 0 |  |  | 0.8838 | 0 | 0 | 0.8838 | 0 | 0.8838 | 0 | 2.5942e-244 | 2.3348e-244 | 0 | 0
| 1.2074 | 0 |  |  | 1.2074 | 0 | 0 | 1.2074 | 0 | 1.2074 | 0 | 2.5942e-245 | 2.3348e-245 | 0 | 0
| 0.23651 | 0 |  |  | 0.23651 | 0 | 0 | 0.23651 | 0 | 0.23651 | 0 | 2.5942e-246 | 2.3348e-246 | 0 | 0
| 0.12448 | 0 |  |  | 0.12448 | 0 | 0 | 0.12448 | 0 | 0.12448 | 0 | 2.5942e-247 | 2.3348e-247 | 0 | 0
| 0.11203 | 0 |  |  | 0.11203 | 0 | 0 | 0.11203 | 0 | 0.11203 | 0 | 2.5942e-248 | 2.3348e-248 | 0 | 0
| 1.3568 | 0 |  |  | 1.3568 | 0 | 0 | 1.3568 | 0 | 1.3568 | 0 | 2.5942e-249 | 2.3348e-249 | 0 | 0
| 2.7759 | 0 |  |  | 2.7759 | 0 | 0 | 2.7759 | 0 | 2.7759 | 0 | 2.5942e-250 | 2.3348e-250 | 0 | 0
| 2.8506 | 0 |  |  | 2.8506 | 0 | 0 | 2.8506 | 0 | 2.8506 | 0 | 2.5942e-251 | 2.3348e-251 | 0 | 0
| 2.9003 | 0 |  |  | 2.9003 | 0 | 0 | 2.9003 | 0 | 2.9003 | 0 | 2.5942e-252 | 2.3348e-252 | 0 | 0
| 2.9003 | 0 |  |  | 2.9003 | 0 | 0 | 2.9003 | 0 | 2.9003 | 0 | 2.5942e-253 | 2.3348e-253 | 0 | 0
| 2.9128 | 0 |  |  | 2.9128 | 0 | 0 | 2.9128 | 0 | 2.9128 | 0 | 2.5942e-254 | 2.3348e-254 | 0 | 0
| 2.8879 | 0 |  |  | 2.8879 | 0 | 0 | 2.8879 | 0 | 2.8879 | 0 | 2.5942e-255 | 2.3348e-255 | 0 | 0
| 2.863 | 0 |  |  | 2.863 | 0 | 0 | 2.863 | 0 | 2.863 | 0 | 2.5942e-256 | 2.3348e-256 | 0 | 0
| 2.6514 | 0 |  |  | 2.6514 | 0 | 0 | 2.6514 | 0 | 2.6514 | 0 | 2.5942e-257 | 2.3348e-257 | 0 | 0
| 0.2614 | 0 |  |  | 0.2614 | 0 | 0 | 0.2614 | 0 | 0.2614 | 0 | 2.5942e-258 | 2.3348e-258 | 0 | 0
| 2.8381 | 0 |  |  | 2.8381 | 0 | 0 | 2.8381 | 0 | 2.8381 | 0 | 2.5942e-259 | 2.3348e-259 | 0 | 0
| 2.8755 | 0 |  |  | 2.8755 | 0 | 0 | 2.8755 | 0 | 2.8755 | 0 | 2.5942e-260 | 2.3348e-260 | 0 | 0
| 2.9003 | 0 |  |  | 2.9003 | 0 | 0 | 2.9003 | 0 | 2.9003 | 0 | 2.5942e-261 | 2.3348e-261 | 0 | 0
| 2.9128 | 0 |  |  | 2.9128 | 0 | 0 | 2.9128 | 0 | 2.9128 | 0 | 2.5942e-262 | 2.3348e-262 | 0 | 0
| 2.8381 | 0 |  |  | 2.8381 | 0 | 0 | 2.8381 | 0 | 2.8381 | 0 | 2.5942e-263 | 2.3348e-263 | 0 | 0
| 2.8008 | 0 |  |  | 2.8008 | 0 | 0 | 2.8008 | 0 | 2.8008 | 0 | 2.5942e-264 | 2.3348e-264 | 0 | 0
| 2.751 | 0 |  |  | 2.751 | 0 | 0 | 2.751 | 0 | 2.751 | 0 | 2.5942e-265 | 2.3348e-265 | 0 | 0
| 2.7136 | 0 |  |  | 2.7136 | 0 | 0 | 2.7136 | 0 | 2.7136 | 0 | 2.5942e-266 | 2.3348e-266 | 0 | 0
| 2.7136 | 0 |  |  | 2.7136 | 0 | 0 | 2.7136 | 0 | 2.7136 | 0 | 2.5942e-267 | 2.3348e-267 | 0 | 0
| 2.6887 | 0 |  |  | 2.6887 | 0 | 0 | 2.6887 | 0 | 2.6887 | 0 | 2.5942e-268 | 2.3348e-268 | 0 | 0
| 2.7136 | 0 |  |  | 2.7136 | 0 | 0 | 2.7136 | 0 | 2.7136 | 0 | 2.5942e-269 | 2.3348e-269 | 0 | 0
| 2.6389 | 0 |  |  | 2.6389 | 0 | 0 | 2.6389 | 0 | 2.6389 | 0 | 2.5942e-270 | 2.3348e-270 | 0 | 0
| 2.614 | 0 |  |  | 2.614 | 0 | 0 | 2.614 | 0 | 2.614 | 0 | 2.5942e-271 | 2.3348e-271 | 0 | 0
| 2.6016 | 0 |  |  | 2.6016 | 0 | 0 | 2.6016 | 0 | 2.6016 | 0 | 2.5942e-272 | 2.3348e-272 | 0 | 0
| 2.6016 | 0 |  |  | 2.6016 | 0 | 0 | 2.6016 | 0 | 2.6016 | 0 | 2.5942e-273 | 2.3348e-273 | 0 | 0
| 2.6016 | 0 |  |  | 2.6016 | 0 | 0 | 2.6016 | 0 | 2.6016 | 0 | 2.5942e-274 | 2.3348e-274 | 0 | 0
| 2.6016 | 0 |  |  | 2.6016 | 0 | 0 | 2.6016 | 0 | 2.6016 | 0 | 2.5942e-275 | 2.3348e-275 | 0 | 0
| 2.6016 | 0 |  |  | 2.6016 | 0 | 0 | 2.6016 | 0 | 2.6016 | 0 | 2.5942e-276 | 2.3348e-276 | 0 | 0
| 2.614 | 0 |  |  | 2.614 | 0 | 0 | 2.614 | 0 | 2.614 | 0 | 2.5942e-277 | 2.3348e-277 | 0 | 0
| 2.6016 | 0 |  |  | 2.6016 | 0 | 0 | 2.6016 | 0 | 2.6016 | 0 | 2.5942e-278 | 2.3348e-278 | 0 | 0
| 2.614 | 0 |  |  | 2.614 | 0 | 0 | 2.614 | 0 | 2.614 | 0 | 2.5942e-279 | 2.3348e-279 | 0 | 0
| 2.614 | 0 |  |  | 2.614 | 0 | 0 | 2.614 | 0 | 2.614 | 0 | 2.5942e-280 | 2.3348e-280 | 0 | 0
| 2.4647 | 0 |  |  | 2.4647 | 0 | 0 | 2.4647 | 0 | 2.4647 | 0 | 2.5942e-281 | 2.3348e-281 | 0 | 0
| 0.44812 | 0 |  |  | 0.44812 | 0 | 0 | 0.44812 | 0 | 0.44812 | 0 | 2.5942e-282 | 2.3348e-282 | 0 | 0
| 2.8879 | 0 |  |  | 2.8879 | 0 | 0 | 2.8879 | 0 | 2.8879 | 0 | 2.5942e-283 | 2.3348e-283 | 0 | 0
| 2.9003 | 0 |  |  | 2.9003 | 0 | 0 | 2.9003 | 0 | 2.9003 | 0 | 2.5942e-284 | 2.3348e-284 | 0 | 0
| 2.8132 | 0 |  |  | 2.8132 | 0 | 0 | 2.8132 | 0 | 2.8132 | 0 | 2.5942e-285 | 2.3348e-285 | 0 | 0
| 2.6638 | 0 |  |  | 2.6638 | 0 | 0 | 2.6638 | 0 | 2.6638 | 0 | 2.5942e-286 | 2.3348e-286 | 0 | 0
| 2.4398 | 0 |  |  | 2.4398 | 0 | 0 | 2.4398 | 0 | 2.4398 | 0 | 2.5942e-287 | 2.3348e-287 | 0 | 0
| 2.4024 | 0 |  |  | 2.4024 | 0 | 0 | 2.4024 | 0 | 2.4024 | 0 | 2.5942e-288 | 2.3348e-288 | 0 | 0
| 2.4647 | 0 |  |  | 2.4647 | 0 | 0 | 2.4647 | 0 | 2.4647 | 0 | 2.5942e-289 | 2.3348e-289 | 0 | 0
| 2.4896 | 0 |  |  | 2.4896 | 0 | 0 | 2.4896 | 0 | 2.4896 | 0 | 2.5942e-290 | 2.3348e-290 | 0 | 0
| 1.8174 | 0 |  |  | 1.8174 | 0 | 0 | 1.8174 | 0 | 1.8174 | 0 | 2.5942e-291 | 2.3348e-291 | 0 | 0
| 2.278 | 0 |  |  | 2.278 | 0 | 0 | 2.278 | 0 | 2.278 | 0 | 2.5942e-292 | 2.3348e-292 | 0 | 0
| 1.7676 | 0 |  |  | 1.7676 | 0 | 0 | 1.7676 | 0 | 1.7676 | 0 | 2.5942e-293 | 2.3348e-293 | 0 | 0
| 1.8547 | 0 |  |  | 1.8547 | 0 | 0 | 1.8547 | 0 | 1.8547 | 0 | 2.5942e-294 | 2.3348e-294 | 0 | 0
| 1.556 | 0 |  |  | 1.556 | 0 | 0 | 1.556 | 0 | 1.556 | 0 | 2.5942e-295 | 2.3348e-295 | 0 | 0
| 0.099583 | 0 |  |  | 0.099583 | 0 | 0 | 0.099583 | 0 | 0.099583 | 0 | 2.5942e-296 | 2.3348e-296 | 0 | 0
| 1.2199 | 0 |  |  | 1.2199 | 0 | 0 | 1.2199 | 0 | 1.2199 | 0 | 2.5942e-297 | 2.3348e-297 | 0 | 0
| 2.5892 | 0 |  |  | 2.5892 | 0 | 0 | 2.5892 | 0 | 2.5892 | 0 | 2.5942e-298 | 2.3348e-298 | 0 | 0
| 2.5892 | 0 |  |  | 2.5892 | 0 | 0 | 2.5892 | 0 | 2.5892 | 0 | 2.5942e-299 | 2.3348e-299 | 0 | 0
| 2.5767 | 0 |  |  | 2.5767 | 0 | 0 | 2.5767 | 0 | 2.5767 | 0 | 2.5942e-300 | 2.3348e-300 | 0 | 0
| 2.5892 | 0 |  |  | 2.5892 | 0 | 0 | 2.5892 | 0 | 2.5892 | 0 | 2.5942e-301 | 2.3348e-301 | 0 | 0
| 2.5892 | 0 |  |  | 2.5892 | 0 | 0 | 2.5892 | 0 | 2.5892 | 0 | 2.5942e-302 | 2.3348e-302 | 0 | 0
| 2.6016 | 0 |  |  | 2.6016 | 0 | 0 | 2.6016 | 0 | 2.6016 | 0 | 2.5942e-303 | 2.3348e-303 | 0 | 0
| 2.614 | 0 |  |  | 2.614 | 0 | 0 | 2.614 | 0 | 2.614 | 0 | 2.5942e-304 | 2.3348e-304 | 0 | 0
| 2.39 | 0 |  |  | 2.39 | 0 | 0 | 2.39 | 0 | 2.39 | 0 | 2.5942e-305 | 2.3348e-305 | 0 | 0
| 0.42323 | 0 |  |  | 0.42323 | 0 | 0 | 0.42323 | 0 | 0.42323 | 0 | 2.5942e-306 | 2.3348e-306 | 0 | 0
| 2.9128 | 0 |  |  | 2.9128 | 0 | 0 | 2.9128 | 0 | 2.9128 | 0 | 2.5942e-307 | 2.3348e-307 | 0 | 0
| 2.9252 | 0 |  |  | 2.9252 | 0 | 0 | 2.9252 | 0 | 2.9252 | 0 | 2.5942e-308 | 2.3348e-308 | 0 | 0
| 2.975 | 0 |  |  | 2.975 | 0 | 0 | 2.975 | 0 | 2.975 | 0 | 2.5942e-309 | 2.3348e-309 | 0 | 0
| 2.9999 | 0 |  |  | 2.9999 | 0 | 0 | 2.9999 | 0 | 2.9999 | 0 | 2.5942e-310 | 2.3348e-310 | 0 | 0
| 3.0248 | 0 |  |  | 3.0248 | 0 | 0 | 3.0248 | 0 | 3.0248 | 0 | 2.5942e-311 | 2.3348e-311 | 0 | 0
| 2.1908 | 0.027307 |  |  | 2.1908 | 0.08192 | 0 | 2.1089 | 0 | 2.1089 | 0 | 2.5942e-312 | 2.3348e-312 | 0 | 0.027307
| 2.4024 | 0 |  |  | 2.4024 | 0 | 0 | 2.4024 | 0 | 2.4024 | 0 | 2.5942e-313 | 2.3348e-313 | 0 | 0
| 2.4149 | 0 |  |  | 2.4149 | 0 | 0 | 2.4149 | 0 | 2.4149 | 0 | 2.5942e-314 | 2.3348e-314 | 0 | 0
| 2.3775 | 0 |  |  | 2.3775 | 0 | 0 | 2.3775 | 0 | 2.3775 | 0 | 2.5942e-315 | 2.3348e-315 | 0 | 0
| 0.33609 | 0 |  |  | 0.33609 | 0 | 0 | 0.33609 | 0 | 0.33609 | 0 | 2.5942e-316 | 2.3348e-316 | 0 | 0
| 0.099583 | 0 |  |  | 0.099583 | 0 | 0 | 0.099583 | 0 | 0.099583 | 0 | 2.5942e-317 | 2.3348e-317 | 0 | 0
| 0.099583 | 0 |  |  | 0.099583 | 0 | 0 | 0.099583 | 0 | 0.099583 | 0 | 2.5942e-318 | 2.3348e-318 | 0 | 0
| 1.7925 | 0 |  |  | 1.7925 | 0 | 0 | 1.7925 | 0 | 1.7925 | 0 | 2.5942e-319 | 2.3348e-319 | 0 | 0
| 0.27385 | 0 |  |  | 0.27385 | 0 | 0 | 0.27385 | 0 | 0.27385 | 0 | 2.5943e-320 | 2.335e-320 | 0 | 0
| 1.3568 | 0 |  |  | 1.3568 | 0 | 0 | 1.3568 | 0 | 1.3568 | 0 | 2.5938e-321 | 2.3369e-321 | 0 | 0
| 2.8879 | 0 |  |  | 2.8879 | 0 | 0 | 2.8879 | 0 | 2.8879 | 0 | 2.5691e-322 | 2.3221e-322 | 0 | 0
| 2.7883 | 0 |  |  | 2.7883 | 0 | 0 | 2.7883 | 0 | 2.7883 | 0 | 2.4703e-323 | 2.4703e-323 | 0 | 0
| 2.6887 | 0 |  |  | 2.6887 | 0 | 0 | 2.6887 | 0 | 2.6887 | 0 | 0 | 0 | 0 | 0
| 2.6887 | 0 |  |  | 2.6887 | 0 | 0 | 2.6887 | 0 | 2.6887 | 0 | 0 | 0 | 0 | 0
| 2.6887 | 0 |  |  | 2.6887 | 0 | 0 | 2.6887 | 0 | 2.6887 | 0 | 0 | 0 | 0 | 0
| 2.6887 | 0 |  |  | 2.6887 | 0 | 0 | 2.6887 | 0 | 2.6887 | 0 | 0 | 0 | 0 | 0
| 2.6887 | 0 |  |  | 2.6887 | 0 | 0 | 2.6887 | 0 | 2.6887 | 0 | 0 | 0 | 0 | 0
| 2.4896 | 0 |  |  | 2.4896 | 0 | 0 | 2.4896 | 0 | 2.4896 | 0 | 0 | 0 | 0 | 0
| 1.9668 | 0 |  |  | 1.9668 | 0 | 0 | 1.9668 | 0 | 1.9668 | 0 | 0 | 0 | 0 | 0
| 2.9377 | 0 |  |  | 2.9377 | 0 | 0 | 2.9377 | 0 | 2.9377 | 0 | 0 | 0 | 0 | 0
| 2.9128 | 0 |  |  | 2.9128 | 0 | 0 | 2.9128 | 0 | 2.9128 | 0 | 0 | 0 | 0 | 0
| 2.9626 | 0 |  |  | 2.9626 | 0 | 0 | 2.9626 | 0 | 2.9626 | 0 | 0 | 0 | 0 | 0
| 2.2033 | 0 |  |  | 2.2033 | 0 | 0 | 2.2033 | 0 | 2.2033 | 0 | 0 | 0 | 0 | 0
| 2.4522 | 0 |  |  | 2.4522 | 0 | 0 | 2.4522 | 0 | 2.4522 | 0 | 0 | 0 | 0 | 0
| 1.8921 | 0 |  |  | 1.8921 | 0 | 0 | 1.8921 | 0 | 1.8921 | 0 | 0 | 0 | 0 | 0
| 2.4149 | 0.021693 |  |  | 2.4149 | 0.065078 | 0 | 2.3498 | 0 | 2.3498 | 0 | 0 | 0 | 0 | 0.021693
| 2.502 | 0 |  |  | 2.502 | 0 | 0 | 2.502 | 0 | 2.502 | 0 | 0 | 0 | 0 | 0
| 0.93359 | 0 |  |  | 0.93359 | 0 | 0 | 0.93359 | 0 | 0.93359 | 0 | 0 | 0 | 0 | 0
| 0.099583 | 0 |  |  | 0.099583 | 0 | 0 | 0.099583 | 0 | 0.099583 | 0 | 0 | 0 | 0 | 0
| 0.099583 | 0 |  |  | 0.099583 | 0 | 0 | 0.099583 | 0 | 0.099583 | 0 | 0 | 0 | 0 | 0
| 0.099583 | 0 |  |  | 0.099583 | 0 | 0 | 0.099583 | 0 | 0.099583 | 0 | 0 | 0 | 0 | 0
| 0.087135 | 0 |  |  | 0.087135 | 0 | 0 | 0.087135 | 0 | 0.087135 | 0 | 0 | 0 | 0 | 0
| 0.099583 | 0 |  |  | 0.099583 | 0 | 0 | 0.099583 | 0 | 0.099583 | 0 | 0 | 0 | 0 | 0
| 1.3817 | 0 |  |  | 1.3817 | 0 | 0 | 1.3817 | 0 | 1.3817 | 0 | 0 | 0 | 0 | 0
| 2.751 | 0 |  |  | 2.751 | 0 | 0 | 2.751 | 0 | 2.751 | 0 | 0 | 0 | 0 | 0
| 2.6016 | 0 |  |  | 2.6016 | 0 | 0 | 2.6016 | 0 | 2.6016 | 0 | 0 | 0 | 0 | 0
| 2.6016 | 0 |  |  | 2.6016 | 0 | 0 | 2.6016 | 0 | 2.6016 | 0 | 0 | 0 | 0 | 0
| 2.614 | 0 |  |  | 2.614 | 0 | 0 | 2.614 | 0 | 2.614 | 0 | 0 | 0 | 0 | 0
| 2.614 | 0 |  |  | 2.614 | 0 | 0 | 2.614 | 0 | 2.614 | 0 | 0 | 0 | 0 | 0
| 2.614 | 0 |  |  | 2.614 | 0 | 0 | 2.614 | 0 | 2.614 | 0 | 0 | 0 | 0 | 0
| 2.6265 | 0 |  |  | 2.6265 | 0 | 0 | 2.6265 | 0 | 2.6265 | 0 | 0 | 0 | 0 | 0
| 2.5394 | 0 |  |  | 2.5394 | 0 | 0 | 2.5394 | 0 | 2.5394 | 0 | 0 | 0 | 0 | 0
| 0.60994 | 0 |  |  | 0.60994 | 0 | 0 | 0.60994 | 0 | 0.60994 | 0 | 0 | 0 | 0 | 0
| 2.9003 | 0 |  |  | 2.9003 | 0 | 0 | 2.9003 | 0 | 2.9003 | 0 | 0 | 0 | 0 | 0
| 2.9003 | 0 |  |  | 2.9003 | 0 | 0 | 2.9003 | 0 | 2.9003 | 0 | 0 | 0 | 0 | 0
| 2.9875 | 0 |  |  | 2.9875 | 0 | 0 | 2.9875 | 0 | 2.9875 | 0 | 0 | 0 | 0 | 0
| 2.614 | 0 |  |  | 2.614 | 0 | 0 | 2.614 | 0 | 2.614 | 0 | 0 | 0 | 0 | 0
| 2.2033 | 0 |  |  | 2.2033 | 0 | 0 | 2.2033 | 0 | 2.2033 | 0 | 0 | 0 | 0 | 0
| 1.1576 | 0.0015168 |  |  | 1.1576 | 0.0045504 | 0 | 1.1531 | 0 | 1.1531 | 0 | 0 | 0 | 0 | 0.0015168
| 0.12448 | 0 |  |  | 0.12448 | 0 | 0 | 0.12448 | 0 | 0.12448 | 0 | 0 | 0 | 0 | 0
| 0.099583 | 0 |  |  | 0.099583 | 0 | 0 | 0.099583 | 0 | 0.099583 | 0 | 0 | 0 | 0 | 0
| 1.2448 | 0 |  |  | 1.2448 | 0 | 0 | 1.2448 | 0 | 1.2448 | 0 | 0 | 0 | 0 | 0
| 0.087135 | 0 |  |  | 0.087135 | 0 | 0 | 0.087135 | 0 | 0.087135 | 0 | 0 | 0 | 0 | 0
| 0.087135 | 0 |  |  | 0.087135 | 0 | 0 | 0.087135 | 0 | 0.087135 | 0 | 0 | 0 | 0 | 0
| 0.087135 | 0 |  |  | 0.087135 | 0 | 0 | 0.087135 | 0 | 0.087135 | 0 | 0 | 0 | 0 | 0
| 0.087135 | 0 |  |  | 0.087135 | 0 | 0 | 0.087135 | 0 | 0.087135 | 0 | 0 | 0 | 0 | 0
| 0.087135 | 0 |  |  | 0.087135 | 0 | 0 | 0.087135 | 0 | 0.087135 | 0 | 0 | 0 | 0 | 0
| 1.1576 | 0 |  |  | 1.1576 | 0 | 0 | 1.1576 | 0 | 1.1576 | 0 | 0 | 0 | 0 | 0
| 2.2904 | 0 |  |  | 2.2904 | 0 | 0 | 2.2904 | 0 | 2.2904 | 0 | 0 | 0 | 0 | 0
| 2.3775 | 0 |  |  | 2.3775 | 0 | 0 | 2.3775 | 0 | 2.3775 | 0 | 0 | 0 | 0 | 0
| 2.39 | 0 |  |  | 2.39 | 0 | 0 | 2.39 | 0 | 2.39 | 0 | 0 | 0 | 0 | 0
| 2.3526 | 0 |  |  | 2.3526 | 0 | 0 | 2.3526 | 0 | 2.3526 | 0 | 0 | 0 | 0 | 0
| 2.4771 | 0 |  |  | 2.4771 | 0 | 0 | 2.4771 | 0 | 2.4771 | 0 | 0 | 0 | 0 | 0
| 2.502 | 0 |  |  | 2.502 | 0 | 0 | 2.502 | 0 | 2.502 | 0 | 0 | 0 | 0 | 0
| 2.5394 | 0 |  |  | 2.5394 | 0 | 0 | 2.5394 | 0 | 2.5394 | 0 | 0 | 0 | 0 | 0
| 2.4771 | 0 |  |  | 2.4771 | 0 | 0 | 2.4771 | 0 | 2.4771 | 0 | 0 | 0 | 0 | 0
| 0.11203 | 0 |  |  | 0.11203 | 0 | 0 | 0.11203 | 0 | 0.11203 | 0 | 0 | 0 | 0 | 0
| 0.099583 | 0 |  |  | 0.099583 | 0 | 0 | 0.099583 | 0 | 0.099583 | 0 | 0 | 0 | 0 | 0
| 2.3651 | 0 |  |  | 2.3651 | 0 | 0 | 2.3651 | 0 | 2.3651 | 0 | 0 | 0 | 0 | 0
| 2.9626 | 0 |  |  | 2.9626 | 0 | 0 | 2.9626 | 0 | 2.9626 | 0 | 0 | 0 | 0 | 0
| 2.9626 | 0 |  |  | 2.9626 | 0 | 0 | 2.9626 | 0 | 2.9626 | 0 | 0 | 0 | 0 | 0
| 2.8257 | 0 |  |  | 2.8257 | 0 | 0 | 2.8257 | 0 | 2.8257 | 0 | 0 | 0 | 0 | 0
| 2.3775 | 0 |  |  | 2.3775 | 0 | 0 | 2.3775 | 0 | 2.3775 | 0 | 0 | 0 | 0 | 0
| 2.3029 | 0 |  |  | 2.3029 | 0 | 0 | 2.3029 | 0 | 2.3029 | 0 | 0 | 0 | 0 | 0
| 2.3775 | 0 |  |  | 2.3775 | 0 | 0 | 2.3775 | 0 | 2.3775 | 0 | 0 | 0 | 0 | 0
| 2.1659 | 0 |  |  | 2.1659 | 0 | 0 | 2.1659 | 0 | 2.1659 | 0 | 0 | 0 | 0 | 0
| 0.2863 | 0 |  |  | 0.2863 | 0 | 0 | 0.2863 | 0 | 0.2863 | 0 | 0 | 0 | 0 | 0
| 0.11203 | 0 |  |  | 0.11203 | 0 | 0 | 0.11203 | 0 | 0.11203 | 0 | 0 | 0 | 0 | 0
| 0.099583 | 0 |  |  | 0.099583 | 0 | 0 | 0.099583 | 0 | 0.099583 | 0 | 0 | 0 | 0 | 0
| 0.099583 | 0 |  |  | 0.099583 | 0 | 0 | 0.099583 | 0 | 0.099583 | 0 | 0 | 0 | 0 | 0
| 0.11203 | 0 |  |  | 0.11203 | 0 | 0 | 0.11203 | 0 | 0.11203 | 0 | 0 | 0 | 0 | 0
| 0.99583 | 0 |  |  | 0.99583 | 0 | 0 | 0.99583 | 0 | 0.99583 | 0 | 0 | 0 | 0 | 0
| 2.1659 | 0 |  |  | 2.1659 | 0 | 0 | 2.1659 | 0 | 2.1659 | 0 | 0 | 0 | 0 | 0
| 2.2531 | 0 |  |  | 2.2531 | 0 | 0 | 2.2531 | 0 | 2.2531 | 0 | 0 | 0 | 0 | 0
| 2.6514 | 0 |  |  | 2.6514 | 0 | 0 | 2.6514 | 0 | 2.6514 | 0 | 0 | 0 | 0 | 0
| 2.5145 | 0 |  |  | 2.5145 | 0 | 0 | 2.5145 | 0 | 2.5145 | 0 | 0 | 0 | 0 | 0
| 2.5145 | 0 |  |  | 2.5145 | 0 | 0 | 2.5145 | 0 | 2.5145 | 0 | 0 | 0 | 0 | 0
| 2.4896 | 0 |  |  | 2.4896 | 0 | 0 | 2.4896 | 0 | 2.4896 | 0 | 0 | 0 | 0 | 0
| 2.4647 | 0 |  |  | 2.4647 | 0 | 0 | 2.4647 | 0 | 2.4647 | 0 | 0 | 0 | 0 | 0
| 2.141 | 0 |  |  | 2.141 | 0 | 0 | 2.141 | 0 | 2.141 | 0 | 0 | 0 | 0 | 0
| 0.52281 | 0 |  |  | 0.52281 | 0 | 0 | 0.52281 | 0 | 0.52281 | 0 | 0 | 0 | 0 | 0
| 0.11203 | 0 |  |  | 0.11203 | 0 | 0 | 0.11203 | 0 | 0.11203 | 0 | 0 | 0 | 0 | 0
| 0.11203 | 0 |  |  | 0.11203 | 0 | 0 | 0.11203 | 0 | 0.11203 | 0 | 0 | 0 | 0 | 0
| 1.4813 | 0 |  |  | 1.4813 | 0 | 0 | 1.4813 | 0 | 1.4813 | 0 | 0 | 0 | 0 | 0
| 2.2655 | 0 |  |  | 2.2655 | 0 | 0 | 2.2655 | 0 | 2.2655 | 0 | 0 | 0 | 0 | 0
| 2.4024 | 0 |  |  | 2.4024 | 0 | 0 | 2.4024 | 0 | 2.4024 | 0 | 0 | 0 | 0 | 0
| 2.1535 | 0 |  |  | 2.1535 | 0 | 0 | 2.1535 | 0 | 2.1535 | 0 | 0 | 0 | 0 | 0
| 0.47302 | 0.063715 |  |  | 0.47302 | 0.19115 | 0 | 0.28187 | 0 | 0.28187 | 0 | 0 | 0 | 0 | 0.063715
| 2.4273 | 0 |  |  | 2.4273 | 0 | 0 | 2.4273 | 0 | 2.4273 | 0 | 0 | 0 | 0 | 0
| 1.2448 | 0 |  |  | 1.2448 | 0 | 0 | 1.2448 | 0 | 1.2448 | 0 | 0 | 0 | 0 | 0
| 0.11203 | 0 |  |  | 0.11203 | 0 | 0 | 0.11203 | 0 | 0.11203 | 0 | 0 | 0 | 0 | 0
| 0.94604 | 0 |  |  | 0.94604 | 0 | 0 | 0.94604 | 0 | 0.94604 | 0 | 0 | 0 | 0 | 0
| 0.36099 | 0 |  |  | 0.36099 | 0 | 0 | 0.36099 | 0 | 0.36099 | 0 | 0 | 0 | 0 | 0
| 0.099583 | 0 |  |  | 0.099583 | 0 | 0 | 0.099583 | 0 | 0.099583 | 0 | 0 | 0 | 0 | 0
| 0.099583 | 0 |  |  | 0.099583 | 0 | 0 | 0.099583 | 0 | 0.099583 | 0 | 0 | 0 | 0 | 0
| 1.2323 | 0 |  |  | 1.2323 | 0 | 0 | 1.2323 | 0 | 1.2323 | 0 | 0 | 0 | 0 | 0
| 2.4647 | 0 |  |  | 2.4647 | 0 | 0 | 2.4647 | 0 | 2.4647 | 0 | 0 | 0 | 0 | 0
| 2.4522 | 0 |  |  | 2.4522 | 0 | 0 | 2.4522 | 0 | 2.4522 | 0 | 0 | 0 | 0 | 0
| 2.4647 | 0 |  |  | 2.4647 | 0 | 0 | 2.4647 | 0 | 2.4647 | 0 | 0 | 0 | 0 | 0
| 2.4647 | 0 |  |  | 2.4647 | 0 | 0 | 2.4647 | 0 | 2.4647 | 0 | 0 | 0 | 0 | 0
| 2.4522 | 0 |  |  | 2.4522 | 0 | 0 | 2.4522 | 0 | 2.4522 | 0 | 0 | 0 | 0 | 0
| 2.4398 | 0 |  |  | 2.4398 | 0 | 0 | 2.4398 | 0 | 2.4398 | 0 | 0 | 0 | 0 | 0
| 2.4273 | 0 |  |  | 2.4273 | 0 | 0 | 2.4273 | 0 | 2.4273 | 0 | 0 | 0 | 0 | 0
| 2.4273 | 0 |  |  | 2.4273 | 0 | 0 | 2.4273 | 0 | 2.4273 | 0 | 0 | 0 | 0 | 0
| 1.3568 | 0 |  |  | 1.3568 | 0 | 0 | 1.3568 | 0 | 1.3568 | 0 | 0 | 0 | 0 | 0
| 0.58505 | 0 |  |  | 0.58505 | 0 | 0 | 0.58505 | 0 | 0.58505 | 0 | 0 | 0 | 0 | 0
| 0.11203 | 0 |  |  | 0.11203 | 0 | 0 | 0.11203 | 0 | 0.11203 | 0 | 0 | 0 | 0 | 0
| 0.11203 | 0.033329 |  |  | 0.11203 | 0.099986 | 0 | 0.012045 | 0 | 0.012045 | 0 | 0 | 0 | 0 | 0.033329
| 0.12448 | 0 |  |  | 0.12448 | 0 | 0 | 0.12448 | 0 | 0.12448 | 0 | 0 | 0 | 0 | 0
| 0.12448 | 0 |  |  | 0.12448 | 0 | 0 | 0.12448 | 0 | 0.12448 | 0 | 0 | 0 | 0 | 0
| 2.0539 | 0 |  |  | 2.0539 | 0 | 0 | 2.0539 | 0 | 2.0539 | 0 | 0 | 0 | 0 | 0
| 2.39 | 0 |  |  | 2.39 | 0 | 0 | 2.39 | 0 | 2.39 | 0 | 0 | 0 | 0 | 0
| 2.3775 | 0 |  |  | 2.3775 | 0 | 0 | 2.3775 | 0 | 2.3775 | 0 | 0 | 0 | 0 | 0
| 2.3651 | 0 |  |  | 2.3651 | 0 | 0 | 2.3651 | 0 | 2.3651 | 0 | 0 | 0 | 0 | 0
| 0.29875 | 0 |  |  | 0.29875 | 0 | 0 | 0.29875 | 0 | 0.29875 | 0 | 0 | 0 | 0 | 0
| 0.099583 | 0 |  |  | 0.099583 | 0 | 0 | 0.099583 | 0 | 0.099583 | 0 | 0 | 0 | 0 | 0
| 0.099583 | 0 |  |  | 0.099583 | 0 | 0 | 0.099583 | 0 | 0.099583 | 0 | 0 | 0 | 0 | 0
| 0.099583 | 0 |  |  | 0.099583 | 0 | 0 | 0.099583 | 0 | 0.099583 | 0 | 0 | 0 | 0 | 0
| 0.099583 | 0 |  |  | 0.099583 | 0 | 0 | 0.099583 | 0 | 0.099583 | 0 | 0 | 0 | 0 | 0
| 1.1452 | 0 |  |  | 1.1452 | 0 | 0 | 1.1452 | 0 | 1.1452 | 0 | 0 | 0 | 0 | 0
| 2.3402 | 0 |  |  | 2.3402 | 0 | 0 | 2.3402 | 0 | 2.3402 | 0 | 0 | 0 | 0 | 0
| 2.3651 | 0 |  |  | 2.3651 | 0 | 0 | 2.3651 | 0 | 2.3651 | 0 | 0 | 0 | 0 | 0
| 2.3775 | 0 |  |  | 2.3775 | 0 | 0 | 2.3775 | 0 | 2.3775 | 0 | 0 | 0 | 0 | 0
| 2.3775 | 0 |  |  | 2.3775 | 0 | 0 | 2.3775 | 0 | 2.3775 | 0 | 0 | 0 | 0 | 0
| 2.39 | 0 |  |  | 2.39 | 0 | 0 | 2.39 | 0 | 2.39 | 0 | 0 | 0 | 0 | 0
| 2.39 | 0 |  |  | 2.39 | 0 | 0 | 2.39 | 0 | 2.39 | 0 | 0 | 0 | 0 | 0
| 2.39 | 0 |  |  | 2.39 | 0 | 0 | 2.39 | 0 | 2.39 | 0 | 0 | 0 | 0 | 0
| 2.39 | 0 |  |  | 2.39 | 0 | 0 | 2.39 | 0 | 2.39 | 0 | 0 | 0 | 0 | 0
| 1.1452 | 0 |  |  | 1.1452 | 0 | 0 | 1.1452 | 0 | 1.1452 | 0 | 0 | 0 | 0 | 0
| 0.46057 | 0 |  |  | 0.46057 | 0 | 0 | 0.46057 | 0 | 0.46057 | 0 | 0 | 0 | 0 | 0
| 0.099583 | 0 |  |  | 0.099583 | 0 | 0 | 0.099583 | 0 | 0.099583 | 0 | 0 | 0 | 0 | 0
| 0.099583 | 0 |  |  | 0.099583 | 0 | 0 | 0.099583 | 0 | 0.099583 | 0 | 0 | 0 | 0 | 0
| 0.099583 | 0 |  |  | 0.099583 | 0 | 0 | 0.099583 | 0 | 0.099583 | 0 | 0 | 0 | 0 | 0
| 0.099583 | 0 |  |  | 0.099583 | 0 | 0 | 0.099583 | 0 | 0.099583 | 0 | 0 | 0 | 0 | 0
| 2.2406 | 0 |  |  | 2.2406 | 0 | 0 | 2.2406 | 0 | 2.2406 | 0 | 0 | 0 | 0 | 0
| 2.3651 | 0 |  |  | 2.3651 | 0 | 0 | 2.3651 | 0 | 2.3651 | 0 | 0 | 0 | 0 | 0
| 2.4024 | 0 |  |  | 2.4024 | 0 | 0 | 2.4024 | 0 | 2.4024 | 0 | 0 | 0 | 0 | 0
| 2.39 | 0 |  |  | 2.39 | 0 | 0 | 2.39 | 0 | 2.39 | 0 | 0 | 0 | 0 | 0
| 0.78421 | 0 |  |  | 0.78421 | 0 | 0 | 0.78421 | 0 | 0.78421 | 0 | 0 | 0 | 0 | 0
| 0.099583 | 0 |  |  | 0.099583 | 0 | 0 | 0.099583 | 0 | 0.099583 | 0 | 0 | 0 | 0 | 0
| 0.73442 | 0 |  |  | 0.73442 | 0 | 0 | 0.73442 | 0 | 0.73442 | 0 | 0 | 0 | 0 | 0
| 0.97093 | 0 |  |  | 0.97093 | 0 | 0 | 0.97093 | 0 | 0.97093 | 0 | 0 | 0 | 0 | 0
| 0.11203 | 0 |  |  | 0.11203 | 0 | 0 | 0.11203 | 0 | 0.11203 | 0 | 0 | 0 | 0 | 0
| 0.099583 | 0 |  |  | 0.099583 | 0 | 0 | 0.099583 | 0 | 0.099583 | 0 | 0 | 0 | 0 | 0
| 2.2655 | 0 |  |  | 2.2655 | 0 | 0 | 2.2655 | 0 | 2.2655 | 0 | 0 | 0 | 0 | 0
| 2.5518 | 0 |  |  | 2.5518 | 0 | 0 | 2.5518 | 0 | 2.5518 | 0 | 0 | 0 | 0 | 0
| 2.4896 | 0 |  |  | 2.4896 | 0 | 0 | 2.4896 | 0 | 2.4896 | 0 | 0 | 0 | 0 | 0
| 2.4647 | 0 |  |  | 2.4647 | 0 | 0 | 2.4647 | 0 | 2.4647 | 0 | 0 | 0 | 0 | 0
| 2.4522 | 0 |  |  | 2.4522 | 0 | 0 | 2.4522 | 0 | 2.4522 | 0 | 0 | 0 | 0 | 0
| 2.4647 | 0 |  |  | 2.4647 | 0 | 0 | 2.4647 | 0 | 2.4647 | 0 | 0 | 0 | 0 | 0
| 2.4647 | 0 |  |  | 2.4647 | 0 | 0 | 2.4647 | 0 | 2.4647 | 0 | 0 | 0 | 0 | 0
| 2.4398 | 0 |  |  | 2.4398 | 0 | 0 | 2.4398 | 0 | 2.4398 | 0 | 0 | 0 | 0 | 0
| 0.93359 | 0 |  |  | 0.93359 | 0 | 0 | 0.93359 | 0 | 0.93359 | 0 | 0 | 0 | 0 | 0
| 0.42323 | 0 |  |  | 0.42323 | 0 | 0 | 0.42323 | 0 | 0.42323 | 0 | 0 | 0 | 0 | 0
| 0.19917 | 0 |  |  | 0.19917 | 0 | 0 | 0.19917 | 0 | 0.19917 | 0 | 0 | 0 | 0 | 0
| 0.12448 | 0 |  |  | 0.12448 | 0 | 0 | 0.12448 | 0 | 0.12448 | 0 | 0 | 0 | 0 | 0
| 0.13693 | 0 |  |  | 0.13693 | 0 | 0 | 0.13693 | 0 | 0.13693 | 0 | 0 | 0 | 0 | 0
| 0.12448 | 0 |  |  | 0.12448 | 0 | 0 | 0.12448 | 0 | 0.12448 | 0 | 0 | 0 | 0 | 0
| 0.12448 | 0 |  |  | 0.12448 | 0 | 0 | 0.12448 | 0 | 0.12448 | 0 | 0 | 0 | 0 | 0
| 0.11203 | 0.031577 |  |  | 0.11203 | 0.094732 | 0 | 0.017298 | 0 | 0.017298 | 0 | 0 | 0 | 0 | 0.031577
| 0.11203 | 0 |  |  | 0.11203 | 0 | 0 | 0.11203 | 0 | 0.11203 | 0 | 0 | 0 | 0 | 0
| 1.3444 | 0 |  |  | 1.3444 | 0 | 0 | 1.3444 | 0 | 1.3444 | 0 | 0 | 0 | 0 | 0
| 0.97093 | 0 |  |  | 0.97093 | 0 | 0 | 0.97093 | 0 | 0.97093 | 0 | 0 | 0 | 0 | 0
| 0.087135 | 0 |  |  | 0.087135 | 0 | 0 | 0.087135 | 0 | 0.087135 | 0 | 0 | 0 | 0 | 0
| 0.087135 | 0 |  |  | 0.087135 | 0 | 0 | 0.087135 | 0 | 0.087135 | 0 | 0 | 0 | 0 | 0
| 0.087135 | 0 |  |  | 0.087135 | 0 | 0 | 0.087135 | 0 | 0.087135 | 0 | 0 | 0 | 0 | 0
| 0.099583 | 0 |  |  | 0.099583 | 0 | 0 | 0.099583 | 0 | 0.099583 | 0 | 0 | 0 | 0 | 0
| 0.099583 | 0 |  |  | 0.099583 | 0 | 0 | 0.099583 | 0 | 0.099583 | 0 | 0 | 0 | 0 | 0
| 1.4937 | 0 |  |  | 1.4937 | 0 | 0 | 1.4937 | 0 | 1.4937 | 0 | 0 | 0 | 0 | 0
| 2.5269 | 0 |  |  | 2.5269 | 0 | 0 | 2.5269 | 0 | 2.5269 | 0 | 0 | 0 | 0 | 0
| 1.7178 | 0 |  |  | 1.7178 | 0 | 0 | 1.7178 | 0 | 1.7178 | 0 | 0 | 0 | 0 | 0
| 2.2033 | 0 |  |  | 2.2033 | 0 | 0 | 2.2033 | 0 | 2.2033 | 0 | 0 | 0 | 0 | 0
| 2.9128 | 0 |  |  | 2.9128 | 0 | 0 | 2.9128 | 0 | 2.9128 | 0 | 0 | 0 | 0 | 0
| 2.3775 | 0 |  |  | 2.3775 | 0 | 0 | 2.3775 | 0 | 2.3775 | 0 | 0 | 0 | 0 | 0
| 2.9128 | 0 |  |  | 2.9128 | 0 | 0 | 2.9128 | 0 | 2.9128 | 0 | 0 | 0 | 0 | 0
| 3.0248 | 0 |  |  | 3.0248 | 0 | 0 | 3.0248 | 0 | 3.0248 | 0 | 0 | 0 | 0 | 0
| 0.73442 | 0 |  |  | 0.73442 | 0 | 0 | 0.73442 | 0 | 0.73442 | 0 | 0 | 0 | 0 | 0
| 0.2863 | 0 |  |  | 0.2863 | 0 | 0 | 0.2863 | 0 | 0.2863 | 0 | 0 | 0 | 0 | 0
| 0.099583 | 0 |  |  | 0.099583 | 0 | 0 | 0.099583 | 0 | 0.099583 | 0 | 0 | 0 | 0 | 0
| 0.11203 | 0 |  |  | 0.11203 | 0 | 0 | 0.11203 | 0 | 0.11203 | 0 | 0 | 0 | 0 | 0
| 0.099583 | 0 |  |  | 0.099583 | 0 | 0 | 0.099583 | 0 | 0.099583 | 0 | 0 | 0 | 0 | 0
| 0.099583 | 0 |  |  | 0.099583 | 0 | 0 | 0.099583 | 0 | 0.099583 | 0 | 0 | 0 | 0 | 0
| 2.1286 | 0 |  |  | 2.1286 | 0 | 0 | 2.1286 | 0 | 2.1286 | 0 | 0 | 0 | 0 | 0
| 2.3153 | 0 |  |  | 2.3153 | 0 | 0 | 2.3153 | 0 | 2.3153 | 0 | 0 | 0 | 0 | 0
| 2.3153 | 0 |  |  | 2.3153 | 0 | 0 | 2.3153 | 0 | 2.3153 | 0 | 0 | 0 | 0 | 0
| 2.5767 | 0 |  |  | 2.5767 | 0 | 0 | 2.5767 | 0 | 2.5767 | 0 | 0 | 0 | 0 | 0
| 1.3568 | 0 |  |  | 1.3568 | 0 | 0 | 1.3568 | 0 | 1.3568 | 0 | 0 | 0 | 0 | 0
| 0.37344 | 0 |  |  | 0.37344 | 0 | 0 | 0.37344 | 0 | 0.37344 | 0 | 0 | 0 | 0 | 0
| 0.099583 | 0 |  |  | 0.099583 | 0 | 0 | 0.099583 | 0 | 0.099583 | 0 | 0 | 0 | 0 | 0
| 0.099583 | 0 |  |  | 0.099583 | 0 | 0 | 0.099583 | 0 | 0.099583 | 0 | 0 | 0 | 0 | 0
| 0.099583 | 0 |  |  | 0.099583 | 0 | 0 | 0.099583 | 0 | 0.099583 | 0 | 0 | 0 | 0 | 0
| 0.12448 | 0 |  |  | 0.12448 | 0 | 0 | 0.12448 | 0 | 0.12448 | 0 | 0 | 0 | 0 | 0
| 2.7634 | 0 |  |  | 2.7634 | 0 | 0 | 2.7634 | 0 | 2.7634 | 0 | 0 | 0 | 0 | 0
| 2.5145 | 0 |  |  | 2.5145 | 0 | 0 | 2.5145 | 0 | 2.5145 | 0 | 0 | 0 | 0 | 0
| 2.39 | 0 |  |  | 2.39 | 0 | 0 | 2.39 | 0 | 2.39 | 0 | 0 | 0 | 0 | 0
| 2.4024 | 0 |  |  | 2.4024 | 0 | 0 | 2.4024 | 0 | 2.4024 | 0 | 0 | 0 | 0 | 0
| 2.39 | 0 |  |  | 2.39 | 0 | 0 | 2.39 | 0 | 2.39 | 0 | 0 | 0 | 0 | 0
| 2.39 | 0 |  |  | 2.39 | 0 | 0 | 2.39 | 0 | 2.39 | 0 | 0 | 0 | 0 | 0
| 2.4024 | 0 |  |  | 2.4024 | 0 | 0 | 2.4024 | 0 | 2.4024 | 0 | 0 | 0 | 0 | 0
| 2.4024 | 0 |  |  | 2.4024 | 0 | 0 | 2.4024 | 0 | 2.4024 | 0 | 0 | 0 | 0 | 0
| 0.87135 | 0 |  |  | 0.87135 | 0 | 0 | 0.87135 | 0 | 0.87135 | 0 | 0 | 0 | 0 | 0
| 0.2614 | 0 |  |  | 0.2614 | 0 | 0 | 0.2614 | 0 | 0.2614 | 0 | 0 | 0 | 0 | 0
| 0.099583 | 0 |  |  | 0.099583 | 0 | 0 | 0.099583 | 0 | 0.099583 | 0 | 0 | 0 | 0 | 0
| 0.11203 | 0 |  |  | 0.11203 | 0 | 0 | 0.11203 | 0 | 0.11203 | 0 | 0 | 0 | 0 | 0
| 0.12448 | 0 |  |  | 0.12448 | 0 | 0 | 0.12448 | 0 | 0.12448 | 0 | 0 | 0 | 0 | 0
| 0.12448 | 0.46181 |  |  | 0.12448 | 1.3854 | 1.261 | 0 | 1.261 | 0 | 1.261 | 1.261 | 0 | 0.42032 | 0.041493
| 1.7676 | 1.2524 |  |  | 1.7676 | 3.7571 | 1.9895 | 0 | 1.9895 | 0 | 1.9895 | 3.2505 | 0 | 0.66318 | 0.5892
| 2.3277 | 0.54625 |  |  | 2.3277 | 1.6388 | 0 | 0.689 | 0 | 0.689 | 0 | 3.2505 | 0.6201 | 0 | 0.54625
| 2.3651 | 0 |  |  | 2.3651 | 0 | 0 | 2.3651 | 0 | 2.3651 | 0 | 2.6304 | 2.1286 | 0 | 0
| 1.5684 | 0 |  |  | 1.5684 | 0 | 0 | 1.5684 | 0 | 1.5684 | 0 | 0.50183 | 0.45165 | 0 | 0
| 0.099583 | 0.017816 |  |  | 0.099583 | 0.053449 | 0 | 0.046134 | 0 | 0.046134 | 0 | 0.050183 | 0.041521 | 0 | 0.017816
| 0.087135 | 0 |  |  | 0.087135 | 0 | 0 | 0.087135 | 0 | 0.087135 | 0 | 0.0086624 | 0.0077961 | 0 | 0
| 0.099583 | 0 |  |  | 0.099583 | 0 | 0 | 0.099583 | 0 | 0.099583 | 0 | 0.00086624 | 0.00077961 | 0 | 0
| 0.087135 | 0 |  |  | 0.087135 | 0 | 0 | 0.087135 | 0 | 0.087135 | 0 | 8.6624e-05 | 7.7961e-05 | 0 | 0
| 0.099583 | 0 |  |  | 0.099583 | 0 | 0 | 0.099583 | 0 | 0.099583 | 0 | 8.6624e-06 | 7.7961e-06 | 0 | 0
| 0.11203 | 0 |  |  | 0.11203 | 0 | 0 | 0.11203 | 0 | 0.11203 | 0 | 8.6624e-07 | 7.7961e-07 | 0 | 0
| 2.2904 | 0 |  |  | 2.2904 | 0 | 0 | 2.2904 | 0 | 2.2904 | 0 | 8.6624e-08 | 7.7961e-08 | 0 | 0
| 2.3402 | 0 |  |  | 2.3402 | 0 | 0 | 2.3402 | 0 | 2.3402 | 0 | 8.6624e-09 | 7.7961e-09 | 0 | 0
| 2.0912 | 0 |  |  | 2.0912 | 0 | 0 | 2.0912 | 0 | 2.0912 | 0 | 8.6624e-10 | 7.7961e-10 | 0 | 0
| 2.0041 | 0 |  |  | 2.0041 | 0 | 0 | 2.0041 | 0 | 2.0041 | 0 | 8.6624e-11 | 7.7961e-11 | 0 | 0
| 2.8132 | 0 |  |  | 2.8132 | 0 | 0 | 2.8132 | 0 | 2.8132 | 0 | 8.6624e-12 | 7.7961e-12 | 0 | 0
| 2.9252 | 0 |  |  | 2.9252 | 0 | 0 | 2.9252 | 0 | 2.9252 | 0 | 8.6624e-13 | 7.7961e-13 | 0 | 0
| 2.9377 | 0 |  |  | 2.9377 | 0 | 0 | 2.9377 | 0 | 2.9377 | 0 | 8.6624e-14 | 7.7961e-14 | 0 | 0
| 3.0497 | 0 |  |  | 3.0497 | 0 | 0 | 3.0497 | 0 | 3.0497 | 0 | 8.6624e-15 | 7.7961e-15 | 0 | 0
| 0.58505 | 0 |  |  | 0.58505 | 0 | 0 | 0.58505 | 0 | 0.58505 | 0 | 8.6624e-16 | 7.7961e-16 | 0 | 0
| 0.11203 | 0 |  |  | 0.11203 | 0 | 0 | 0.11203 | 0 | 0.11203 | 0 | 8.6624e-17 | 7.7961e-17 | 0 | 0
| 0.099583 | 0 |  |  | 0.099583 | 0 | 0 | 0.099583 | 0 | 0.099583 | 0 | 8.6624e-18 | 7.7961e-18 | 0 | 0
| 0.099583 | 0 |  |  | 0.099583 | 0 | 0 | 0.099583 | 0 | 0.099583 | 0 | 8.6624e-19 | 7.7961e-19 | 0 | 0
| 0.11203 | 0 |  |  | 0.11203 | 0 | 0 | 0.11203 | 0 | 0.11203 | 0 | 8.6624e-20 | 7.7961e-20 | 0 | 0
| 0.099583 | 0 |  |  | 0.099583 | 0 | 0 | 0.099583 | 0 | 0.099583 | 0 | 8.6624e-21 | 7.7961e-21 | 0 | 0
| 1.7551 | 0 |  |  | 1.7551 | 0 | 0 | 1.7551 | 0 | 1.7551 | 0 | 8.6624e-22 | 7.7961e-22 | 0 | 0
| 1.1701 | 0 |  |  | 1.1701 | 0 | 0 | 1.1701 | 0 | 1.1701 | 0 | 8.6624e-23 | 7.7961e-23 | 0 | 0
| 0.099583 | 0 |  |  | 0.099583 | 0 | 0 | 0.099583 | 0 | 0.099583 | 0 | 8.6624e-24 | 7.7961e-24 | 0 | 0
| 0.2614 | 0.0050897 |  |  | 0.2614 | 0.015269 | 0 | 0.24614 | 0 | 0.24614 | 0 | 8.6624e-25 | 7.7961e-25 | 0 | 0.0050897
| 0.12448 | 0 |  |  | 0.12448 | 0 | 0 | 0.12448 | 0 | 0.12448 | 0 | 8.6624e-26 | 7.7961e-26 | 0 | 0
| 1.9045 | 0 |  |  | 1.9045 | 0 | 0 | 1.9045 | 0 | 1.9045 | 0 | 8.6624e-27 | 7.7961e-27 | 0 | 0
| 0.099583 | 0 |  |  | 0.099583 | 0 | 0 | 0.099583 | 0 | 0.099583 | 0 | 8.6624e-28 | 7.7961e-28 | 0 | 0
| 0.11203 | 0 |  |  | 0.11203 | 0 | 0 | 0.11203 | 0 | 0.11203 | 0 | 8.6624e-29 | 7.7961e-29 | 0 | 0
| 0.099583 | 0 |  |  | 0.099583 | 0 | 0 | 0.099583 | 0 | 0.099583 | 0 | 8.6624e-30 | 7.7961e-30 | 0 | 0
| 0.12448 | 0 |  |  | 0.12448 | 0 | 0 | 0.12448 | 0 | 0.12448 | 0 | 8.6624e-31 | 7.7961e-31 | 0 | 0
| 2.3153 | 0 |  |  | 2.3153 | 0 | 0 | 2.3153 | 0 | 2.3153 | 0 | 8.6624e-32 | 7.7961e-32 | 0 | 0
| 2.4024 | 0 |  |  | 2.4024 | 0 | 0 | 2.4024 | 0 | 2.4024 | 0 | 8.6624e-33 | 7.7961e-33 | 0 | 0
| 2.4024 | 0 |  |  | 2.4024 | 0 | 0 | 2.4024 | 0 | 2.4024 | 0 | 8.6624e-34 | 7.7961e-34 | 0 | 0
| 2.4273 | 0 |  |  | 2.4273 | 0 | 0 | 2.4273 | 0 | 2.4273 | 0 | 8.6624e-35 | 7.7961e-35 | 0 | 0
| 2.4149 | 0 |  |  | 2.4149 | 0 | 0 | 2.4149 | 0 | 2.4149 | 0 | 8.6624e-36 | 7.7961e-36 | 0 | 0
| 2.4273 | 0 |  |  | 2.4273 | 0 | 0 | 2.4273 | 0 | 2.4273 | 0 | 8.6624e-37 | 7.7961e-37 | 0 | 0
| 2.4273 | 0 |  |  | 2.4273 | 0 | 0 | 2.4273 | 0 | 2.4273 | 0 | 8.6624e-38 | 7.7961e-38 | 0 | 0
| 2.4647 | 0 |  |  | 2.4647 | 0 | 0 | 2.4647 | 0 | 2.4647 | 0 | 8.6624e-39 | 7.7961e-39 | 0 | 0
| 0.94604 | 0 |  |  | 0.94604 | 0 | 0 | 0.94604 | 0 | 0.94604 | 0 | 8.6624e-40 | 7.7961e-40 | 0 | 0
| 0.099583 | 0 |  |  | 0.099583 | 0 | 0 | 0.099583 | 0 | 0.099583 | 0 | 8.6624e-41 | 7.7961e-41 | 0 | 0
| 0.11203 | 0 |  |  | 0.11203 | 0 | 0 | 0.11203 | 0 | 0.11203 | 0 | 8.6624e-42 | 7.7961e-42 | 0 | 0
| 0.13693 | 0 |  |  | 0.13693 | 0 | 0 | 0.13693 | 0 | 0.13693 | 0 | 8.6624e-43 | 7.7961e-43 | 0 | 0
| 0.12448 | 0 |  |  | 0.12448 | 0 | 0 | 0.12448 | 0 | 0.12448 | 0 | 8.6624e-44 | 7.7961e-44 | 0 | 0
| 0.12448 | 0 |  |  | 0.12448 | 0 | 0 | 0.12448 | 0 | 0.12448 | 0 | 8.6624e-45 | 7.7961e-45 | 0 | 0
| 1.6556 | 0 |  |  | 1.6556 | 0 | 0 | 1.6556 | 0 | 1.6556 | 0 | 8.6624e-46 | 7.7961e-46 | 0 | 0
| 1.1452 | 0 |  |  | 1.1452 | 0 | 0 | 1.1452 | 0 | 1.1452 | 0 | 8.6624e-47 | 7.7961e-47 | 0 | 0
| 1.6805 | 0 |  |  | 1.6805 | 0 | 0 | 1.6805 | 0 | 1.6805 | 0 | 8.6624e-48 | 7.7961e-48 | 0 | 0
| 2.7136 | 0 |  |  | 2.7136 | 0 | 0 | 2.7136 | 0 | 2.7136 | 0 | 8.6624e-49 | 7.7961e-49 | 0 | 0
| 0.14937 | 0 |  |  | 0.14937 | 0 | 0 | 0.14937 | 0 | 0.14937 | 0 | 8.6624e-50 | 7.7961e-50 | 0 | 0
| 0.099583 | 0 |  |  | 0.099583 | 0 | 0 | 0.099583 | 0 | 0.099583 | 0 | 8.6624e-51 | 7.7961e-51 | 0 | 0
| 0.087135 | 0 |  |  | 0.087135 | 0 | 0 | 0.087135 | 0 | 0.087135 | 0 | 8.6624e-52 | 7.7961e-52 | 0 | 0
| 0.72197 | 0 |  |  | 0.72197 | 0 | 0 | 0.72197 | 0 | 0.72197 | 0 | 8.6624e-53 | 7.7961e-53 | 0 | 0
| 0.98338 | 0 |  |  | 0.98338 | 0 | 0 | 0.98338 | 0 | 0.98338 | 0 | 8.6624e-54 | 7.7961e-54 | 0 | 0
| 0.12448 | 0 |  |  | 0.12448 | 0 | 0 | 0.12448 | 0 | 0.12448 | 0 | 8.6624e-55 | 7.7961e-55 | 0 | 0
| 2.4398 | 0 |  |  | 2.4398 | 0 | 0 | 2.4398 | 0 | 2.4398 | 0 | 8.6624e-56 | 7.7961e-56 | 0 | 0
| 2.5767 | 0 |  |  | 2.5767 | 0 | 0 | 2.5767 | 0 | 2.5767 | 0 | 8.6624e-57 | 7.7961e-57 | 0 | 0
| 2.5767 | 0 |  |  | 2.5767 | 0 | 0 | 2.5767 | 0 | 2.5767 | 0 | 8.6624e-58 | 7.7961e-58 | 0 | 0
| 2.6763 | 0 |  |  | 2.6763 | 0 | 0 | 2.6763 | 0 | 2.6763 | 0 | 8.6624e-59 | 7.7961e-59 | 0 | 0
| 2.7012 | 0 |  |  | 2.7012 | 0 | 0 | 2.7012 | 0 | 2.7012 | 0 | 8.6624e-60 | 7.7961e-60 | 0 | 0
| 2.7012 | 0 |  |  | 2.7012 | 0 | 0 | 2.7012 | 0 | 2.7012 | 0 | 8.6624e-61 | 7.7961e-61 | 0 | 0
| 2.7012 | 0 |  |  | 2.7012 | 0 | 0 | 2.7012 | 0 | 2.7012 | 0 | 8.6624e-62 | 7.7961e-62 | 0 | 0
| 2.6016 | 0 |  |  | 2.6016 | 0 | 0 | 2.6016 | 0 | 2.6016 | 0 | 8.6624e-63 | 7.7961e-63 | 0 | 0
| 1.0207 | 0 |  |  | 1.0207 | 0 | 0 | 1.0207 | 0 | 1.0207 | 0 | 8.6624e-64 | 7.7961e-64 | 0 | 0
| 0.75932 | 0 |  |  | 0.75932 | 0 | 0 | 0.75932 | 0 | 0.75932 | 0 | 8.6624e-65 | 7.7961e-65 | 0 | 0
| 0.11203 | 0 |  |  | 0.11203 | 0 | 0 | 0.11203 | 0 | 0.11203 | 0 | 8.6624e-66 | 7.7961e-66 | 0 | 0
| 0.12448 | 0 |  |  | 0.12448 | 0 | 0 | 0.12448 | 0 | 0.12448 | 0 | 8.6624e-67 | 7.7961e-67 | 0 | 0
| 0.13693 | 0 |  |  | 0.13693 | 0 | 0 | 0.13693 | 0 | 0.13693 | 0 | 8.6624e-68 | 7.7961e-68 | 0 | 0
| 0.12448 | 1.5683 |  |  | 0.12448 | 4.705 | 4.5806 | 0 | 4.5806 | 0 | 4.5806 | 4.5806 | 0 | 1.5269 | 0.041493
| 0.11203 | 3.3054 |  |  | 0.11203 | 9.9161 | 9.804 | 0 | 9.804 | 0 | 9.804 | 14.3846 | 0 | 3.268 | 0.037344
| 0.11203 | 3.0633 |  |  | 0.11203 | 9.19 | 9.078 | 0 | 9.078 | 0 | 0.61538 | 15 | 0 | 0.20513 | 2.8582
| 0.099583 | 2.4952 |  |  | 0.099583 | 7.4857 | 7.3861 | 0 | 7.3861 | 0 | 0 | 15 | 0 | 0 | 2.4952
| 0.087135 | 1.8325 |  |  | 0.087135 | 5.4975 | 5.4104 | 0 | 5.4104 | 0 | 0 | 15 | 0 | 0 | 1.8325
| 0.099583 | 0.59015 |  |  | 0.099583 | 1.7704 | 1.6709 | 0 | 1.6709 | 0 | 0 | 15 | 0 | 0 | 0.59015
| 0.099583 | 0 |  |  | 0.099583 | 0 | 0 | 0.099583 | 0 | 0.099583 | 0 | 15 | 0.089624 | 0 | 0
| 0.099583 | 0 |  |  | 0.099583 | 0 | 0 | 0.099583 | 0 | 0.099583 | 0 | 14.9104 | 0.089624 | 0 | 0
| 0.099583 | 0 |  |  | 0.099583 | 0 | 0 | 0.099583 | 0 | 0.099583 | 0 | 14.8208 | 0.089624 | 0 | 0
| 0.099583 | 0 |  |  | 0.099583 | 0 | 0 | 0.099583 | 0 | 0.099583 | 0 | 14.7311 | 0.089624 | 0 | 0
| 0.11203 | 0 |  |  | 0.11203 | 0 | 0 | 0.11203 | 0 | 0.11203 | 0 | 14.6415 | 0.10083 | 0 | 0
| 2.1161 | 0 |  |  | 2.1161 | 0 | 0 | 2.1161 | 0 | 2.1161 | 0 | 14.5407 | 1.9045 | 0 | 0
| 2.6514 | 0 |  |  | 2.6514 | 0 | 0 | 2.6514 | 0 | 2.6514 | 0 | 12.6362 | 2.3863 | 0 | 0
| 2.7136 | 0 |  |  | 2.7136 | 0 | 0 | 2.7136 | 0 | 2.7136 | 0 | 10.2499 | 2.4423 | 0 | 0
| 2.6887 | 0 |  |  | 2.6887 | 0 | 0 | 2.6887 | 0 | 2.6887 | 0 | 7.8076 | 2.4199 | 0 | 0
| 2.1659 | 0 |  |  | 2.1659 | 0 | 0 | 2.1659 | 0 | 2.1659 | 0 | 5.3878 | 1.9493 | 0 | 0
| 2.2406 | 0 |  |  | 2.2406 | 0 | 0 | 2.2406 | 0 | 2.2406 | 0 | 3.4384 | 2.0166 | 0 | 0
| 1.8423 | 0 |  |  | 1.8423 | 0 | 0 | 1.8423 | 0 | 1.8423 | 0 | 1.4219 | 1.2797 | 0 | 0
| 2.4273 | 0 |  |  | 2.4273 | 0 | 0 | 2.4273 | 0 | 2.4273 | 0 | 0.14219 | 0.12797 | 0 | 0
| 3.0124 | 0 |  |  | 3.0124 | 0 | 0 | 3.0124 | 0 | 3.0124 | 0 | 0.014219 | 0.012797 | 0 | 0
| 1.0083 | 0 |  |  | 1.0083 | 0 | 0 | 1.0083 | 0 | 1.0083 | 0 | 0.0014219 | 0.0012797 | 0 | 0
| 0.099583 | 0 |  |  | 0.099583 | 0 | 0 | 0.099583 | 0 | 0.099583 | 0 | 0.00014219 | 0.00012797 | 0 | 0
| 0.12448 | 0 |  |  | 0.12448 | 0 | 0 | 0.12448 | 0 | 0.12448 | 0 | 1.4219e-05 | 1.2797e-05 | 0 | 0
| 0.12448 | 0 |  |  | 0.12448 | 0 | 0 | 0.12448 | 0 | 0.12448 | 0 | 1.4219e-06 | 1.2797e-06 | 0 | 0
| 0.12448 | 0 |  |  | 0.12448 | 0 | 0 | 0.12448 | 0 | 0.12448 | 0 | 1.4219e-07 | 1.2797e-07 | 0 | 0
| 0.13693 | 0 |  |  | 0.13693 | 0 | 0 | 0.13693 | 0 | 0.13693 | 0 | 1.4219e-08 | 1.2797e-08 | 0 | 0
| 0.11203 | 0.063715 |  |  | 0.11203 | 0.19115 | 0.079115 | 0 | 0.079115 | 0 | 0.079115 | 0.079115 | 0 | 0.026372 | 0.037344
| 0.11203 | 0 |  |  | 0.11203 | 0 | 0 | 0.11203 | 0 | 0.11203 | 0 | 0.079115 | 0.071203 | 0 | 0
| 0.11203 | 0.076177 |  |  | 0.11203 | 0.22853 | 0.1165 | 0 | 0.1165 | 0 | 0.1165 | 0.12441 | 0 | 0.038833 | 0.037344
| 0.099583 | 0 |  |  | 0.099583 | 0 | 0 | 0.099583 | 0 | 0.099583 | 0 | 0.12441 | 0.089624 | 0 | 0
| 0.099583 | 0 |  |  | 0.099583 | 0 | 0 | 0.099583 | 0 | 0.099583 | 0 | 0.034787 | 0.031308 | 0 | 0
| 1.4439 | 0 |  |  | 1.4439 | 0 | 0 | 1.4439 | 0 | 1.4439 | 0 | 0.0034787 | 0.0031308 | 0 | 0
| 1.4066 | 0 |  |  | 1.4066 | 0 | 0 | 1.4066 | 0 | 1.4066 | 0 | 0.00034787 | 0.00031308 | 0 | 0
| 0.099583 | 0 |  |  | 0.099583 | 0 | 0 | 0.099583 | 0 | 0.099583 | 0 | 3.4787e-05 | 3.1308e-05 | 0 | 0
| 0.11203 | 0 |  |  | 0.11203 | 0 | 0 | 0.11203 | 0 | 0.11203 | 0 | 3.4787e-06 | 3.1308e-06 | 0 | 0
| 0.099583 | 0 |  |  | 0.099583 | 0 | 0 | 0.099583 | 0 | 0.099583 | 0 | 3.4787e-07 | 3.1308e-07 | 0 | 0
| 1.5186 | 0 |  |  | 1.5186 | 0 | 0 | 1.5186 | 0 | 1.5186 | 0 | 3.4787e-08 | 3.1308e-08 | 0 | 0
| 2.6638 | 0 |  |  | 2.6638 | 0 | 0 | 2.6638 | 0 | 2.6638 | 0 | 3.4787e-09 | 3.1308e-09 | 0 | 0
| 2.7136 | 0 |  |  | 2.7136 | 0 | 0 | 2.7136 | 0 | 2.7136 | 0 | 3.4787e-10 | 3.1308e-10 | 0 | 0
| 2.8879 | 0 |  |  | 2.8879 | 0 | 0 | 2.8879 | 0 | 2.8879 | 0 | 3.4787e-11 | 3.1308e-11 | 0 | 0
| 2.9003 | 0 |  |  | 2.9003 | 0 | 0 | 2.9003 | 0 | 2.9003 | 0 | 3.4787e-12 | 3.1308e-12 | 0 | 0
| 2.8879 | 0 |  |  | 2.8879 | 0 | 0 | 2.8879 | 0 | 2.8879 | 0 | 3.4787e-13 | 3.1308e-13 | 0 | 0
| 3.1618 | 0 |  |  | 3.1618 | 0 | 0 | 3.1618 | 0 | 3.1618 | 0 | 3.4787e-14 | 3.1308e-14 | 0 | 0
| 0.77177 | 0 |  |  | 0.77177 | 0 | 0 | 0.77177 | 0 | 0.77177 | 0 | 3.4787e-15 | 3.1308e-15 | 0 | 0
| 0.11203 | 0 |  |  | 0.11203 | 0 | 0 | 0.11203 | 0 | 0.11203 | 0 | 3.4787e-16 | 3.1308e-16 | 0 | 0
| 0.099583 | 0 |  |  | 0.099583 | 0 | 0 | 0.099583 | 0 | 0.099583 | 0 | 3.4787e-17 | 3.1308e-17 | 0 | 0
| 0.11203 | 0 |  |  | 0.11203 | 0 | 0 | 0.11203 | 0 | 0.11203 | 0 | 3.4787e-18 | 3.1308e-18 | 0 | 0
| 0.11203 | 0 |  |  | 0.11203 | 0 | 0 | 0.11203 | 0 | 0.11203 | 0 | 3.4787e-19 | 3.1308e-19 | 0 | 0
| 0.099583 | 0 |  |  | 0.099583 | 0 | 0 | 0.099583 | 0 | 0.099583 | 0 | 3.4787e-20 | 3.1308e-20 | 0 | 0
| 0.11203 | 0 |  |  | 0.11203 | 0 | 0 | 0.11203 | 0 | 0.11203 | 0 | 3.4787e-21 | 3.1308e-21 | 0 | 0
| 0.11203 | 0 |  |  | 0.11203 | 0 | 0 | 0.11203 | 0 | 0.11203 | 0 | 3.4787e-22 | 3.1308e-22 | 0 | 0
| 0.099583 | 0 |  |  | 0.099583 | 0 | 0 | 0.099583 | 0 | 0.099583 | 0 | 3.4787e-23 | 3.1308e-23 | 0 | 0
| 0.11203 | 0 |  |  | 0.11203 | 0 | 0 | 0.11203 | 0 | 0.11203 | 0 | 3.4787e-24 | 3.1308e-24 | 0 | 0
| 0.11203 | 0 |  |  | 0.11203 | 0 | 0 | 0.11203 | 0 | 0.11203 | 0 | 3.4787e-25 | 3.1308e-25 | 0 | 0
| 0.099583 | 0 |  |  | 0.099583 | 0 | 0 | 0.099583 | 0 | 0.099583 | 0 | 3.4787e-26 | 3.1308e-26 | 0 | 0
| 0.11203 | 0 |  |  | 0.11203 | 0 | 0 | 0.11203 | 0 | 0.11203 | 0 | 3.4787e-27 | 3.1308e-27 | 0 | 0
| 0.11203 | 0 |  |  | 0.11203 | 0 | 0 | 0.11203 | 0 | 0.11203 | 0 | 3.4787e-28 | 3.1308e-28 | 0 | 0
| 0.099583 | 0 |  |  | 0.099583 | 0 | 0 | 0.099583 | 0 | 0.099583 | 0 | 3.4787e-29 | 3.1308e-29 | 0 | 0
| 0.11203 | 0 |  |  | 0.11203 | 0 | 0 | 0.11203 | 0 | 0.11203 | 0 | 3.4787e-30 | 3.1308e-30 | 0 | 0
| 0.099583 | 0 |  |  | 0.099583 | 0 | 0 | 0.099583 | 0 | 0.099583 | 0 | 3.4787e-31 | 3.1308e-31 | 0 | 0
| 2.3775 | 0 |  |  | 2.3775 | 0 | 0 | 2.3775 | 0 | 2.3775 | 0 | 3.4787e-32 | 3.1308e-32 | 0 | 0
| 2.8132 | 0 |  |  | 2.8132 | 0 | 0 | 2.8132 | 0 | 2.8132 | 0 | 3.4787e-33 | 3.1308e-33 | 0 | 0
| 2.863 | 0 |  |  | 2.863 | 0 | 0 | 2.863 | 0 | 2.863 | 0 | 3.4787e-34 | 3.1308e-34 | 0 | 0
| 2.8506 | 0 |  |  | 2.8506 | 0 | 0 | 2.8506 | 0 | 2.8506 | 0 | 3.4787e-35 | 3.1308e-35 | 0 | 0
| 2.7759 | 0 |  |  | 2.7759 | 0 | 0 | 2.7759 | 0 | 2.7759 | 0 | 3.4787e-36 | 3.1308e-36 | 0 | 0
| 2.751 | 0 |  |  | 2.751 | 0 | 0 | 2.751 | 0 | 2.751 | 0 | 3.4787e-37 | 3.1308e-37 | 0 | 0
| 2.9626 | 0 |  |  | 2.9626 | 0 | 0 | 2.9626 | 0 | 2.9626 | 0 | 3.4787e-38 | 3.1308e-38 | 0 | 0
| 0.75932 | 0 |  |  | 0.75932 | 0 | 0 | 0.75932 | 0 | 0.75932 | 0 | 3.4787e-39 | 3.1308e-39 | 0 | 0
| 0.11203 | 0 |  |  | 0.11203 | 0 | 0 | 0.11203 | 0 | 0.11203 | 0 | 3.4787e-40 | 3.1308e-40 | 0 | 0
| 0.12448 | 0 |  |  | 0.12448 | 0 | 0 | 0.12448 | 0 | 0.12448 | 0 | 3.4787e-41 | 3.1308e-41 | 0 | 0
| 0.12448 | 0 |  |  | 0.12448 | 0 | 0 | 0.12448 | 0 | 0.12448 | 0 | 3.4787e-42 | 3.1308e-42 | 0 | 0
| 0.13693 | 0 |  |  | 0.13693 | 0 | 0 | 0.13693 | 0 | 0.13693 | 0 | 3.4787e-43 | 3.1308e-43 | 0 | 0
| 0.12448 | 0 |  |  | 0.12448 | 0 | 0 | 0.12448 | 0 | 0.12448 | 0 | 3.4787e-44 | 3.1308e-44 | 0 | 0
| 0.13693 | 0 |  |  | 0.13693 | 0 | 0 | 0.13693 | 0 | 0.13693 | 0 | 3.4787e-45 | 3.1308e-45 | 0 | 0
| 0.12448 | 0 |  |  | 0.12448 | 0 | 0 | 0.12448 | 0 | 0.12448 | 0 | 3.4787e-46 | 3.1308e-46 | 0 | 0
| 0.12448 | 0 |  |  | 0.12448 | 0 | 0 | 0.12448 | 0 | 0.12448 | 0 | 3.4787e-47 | 3.1308e-47 | 0 | 0
| 0.12448 | 0 |  |  | 0.12448 | 0 | 0 | 0.12448 | 0 | 0.12448 | 0 | 3.4787e-48 | 3.1308e-48 | 0 | 0
| 0.099583 | 0 |  |  | 0.099583 | 0 | 0 | 0.099583 | 0 | 0.099583 | 0 | 3.4787e-49 | 3.1308e-49 | 0 | 0
| 0.099583 | 0 |  |  | 0.099583 | 0 | 0 | 0.099583 | 0 | 0.099583 | 0 | 3.4787e-50 | 3.1308e-50 | 0 | 0
| 0.099583 | 0 |  |  | 0.099583 | 0 | 0 | 0.099583 | 0 | 0.099583 | 0 | 3.4787e-51 | 3.1308e-51 | 0 | 0
| 0.11203 | 0 |  |  | 0.11203 | 0 | 0 | 0.11203 | 0 | 0.11203 | 0 | 3.4787e-52 | 3.1308e-52 | 0 | 0
| 0.099583 | 0 |  |  | 0.099583 | 0 | 0 | 0.099583 | 0 | 0.099583 | 0 | 3.4787e-53 | 3.1308e-53 | 0 | 0
| 0.11203 | 0 |  |  | 0.11203 | 0 | 0 | 0.11203 | 0 | 0.11203 | 0 | 3.4787e-54 | 3.1308e-54 | 0 | 0
| 0.099583 | 0 |  |  | 0.099583 | 0 | 0 | 0.099583 | 0 | 0.099583 | 0 | 3.4787e-55 | 3.1308e-55 | 0 | 0
| 0.92114 | 0 |  |  | 0.92114 | 0 | 0 | 0.92114 | 0 | 0.92114 | 0 | 3.4787e-56 | 3.1308e-56 | 0 | 0
| 2.7759 | 0 |  |  | 2.7759 | 0 | 0 | 2.7759 | 0 | 2.7759 | 0 | 3.4787e-57 | 3.1308e-57 | 0 | 0
| 2.8132 | 0 |  |  | 2.8132 | 0 | 0 | 2.8132 | 0 | 2.8132 | 0 | 3.4787e-58 | 3.1308e-58 | 0 | 0
| 2.8132 | 0 |  |  | 2.8132 | 0 | 0 | 2.8132 | 0 | 2.8132 | 0 | 3.4787e-59 | 3.1308e-59 | 0 | 0
| 2.7883 | 0 |  |  | 2.7883 | 0 | 0 | 2.7883 | 0 | 2.7883 | 0 | 3.4787e-60 | 3.1308e-60 | 0 | 0
| 2.7883 | 0 |  |  | 2.7883 | 0 | 0 | 2.7883 | 0 | 2.7883 | 0 | 3.4787e-61 | 3.1308e-61 | 0 | 0
| 2.9003 | 0 |  |  | 2.9003 | 0 | 0 | 2.9003 | 0 | 2.9003 | 0 | 3.4787e-62 | 3.1308e-62 | 0 | 0
| 0.79666 | 0 |  |  | 0.79666 | 0 | 0 | 0.79666 | 0 | 0.79666 | 0 | 3.4787e-63 | 3.1308e-63 | 0 | 0
| 0.099583 | 0 |  |  | 0.099583 | 0 | 0 | 0.099583 | 0 | 0.099583 | 0 | 3.4787e-64 | 3.1308e-64 | 0 | 0
| 0.12448 | 0 |  |  | 0.12448 | 0 | 0 | 0.12448 | 0 | 0.12448 | 0 | 3.4787e-65 | 3.1308e-65 | 0 | 0
| 0.12448 | 0 |  |  | 0.12448 | 0 | 0 | 0.12448 | 0 | 0.12448 | 0 | 3.4787e-66 | 3.1308e-66 | 0 | 0
| 0.12448 | 0 |  |  | 0.12448 | 0 | 0 | 0.12448 | 0 | 0.12448 | 0 | 3.4787e-67 | 3.1308e-67 | 0 | 0
| 0.13693 | 0 |  |  | 0.13693 | 0 | 0 | 0.13693 | 0 | 0.13693 | 0 | 3.4787e-68 | 3.1308e-68 | 0 | 0
| 1.1825 | 0 |  |  | 1.1825 | 0 | 0 | 1.1825 | 0 | 1.1825 | 0 | 3.4787e-69 | 3.1308e-69 | 0 | 0
| 0.11203 | 0.2039 |  |  | 0.11203 | 0.61169 | 0.49966 | 0 | 0.49966 | 0 | 0.49966 | 0.49966 | 0 | 0.16655 | 0.037344
| 0.12448 | 1.6777 |  |  | 0.12448 | 5.0332 | 4.9087 | 0 | 4.9087 | 0 | 4.9087 | 5.4084 | 0 | 1.6362 | 0.041493
| 0.11203 | 0.77611 |  |  | 0.11203 | 2.3283 | 2.2163 | 0 | 2.2163 | 0 | 2.2163 | 7.6247 | 0 | 0.73877 | 0.037344
| 0.11203 | 0 |  |  | 0.11203 | 0 | 0 | 0.11203 | 0 | 0.11203 | 0 | 7.6247 | 0.10083 | 0 | 0
| 0.11203 | 0 |  |  | 0.11203 | 0 | 0 | 0.11203 | 0 | 0.11203 | 0 | 7.5239 | 0.10083 | 0 | 0
| 0.099583 | 0 |  |  | 0.099583 | 0 | 0 | 0.099583 | 0 | 0.099583 | 0 | 7.423 | 0.089624 | 0 | 0
| 0.11203 | 0 |  |  | 0.11203 | 0 | 0 | 0.11203 | 0 | 0.11203 | 0 | 7.3334 | 0.10083 | 0 | 0
| 0.099583 | 0 |  |  | 0.099583 | 0 | 0 | 0.099583 | 0 | 0.099583 | 0 | 7.2326 | 0.089624 | 0 | 0
| 0.11203 | 0 |  |  | 0.11203 | 0 | 0 | 0.11203 | 0 | 0.11203 | 0 | 7.143 | 0.10083 | 0 | 0
| 0.13693 | 0 |  |  | 0.13693 | 0 | 0 | 0.13693 | 0 | 0.13693 | 0 | 7.0421 | 0.12323 | 0 | 0
| 2.8132 | 0 |  |  | 2.8132 | 0 | 0 | 2.8132 | 0 | 2.8132 | 0 | 6.9189 | 2.5319 | 0 | 0
| 2.9626 | 0 |  |  | 2.9626 | 0 | 0 | 2.9626 | 0 | 2.9626 | 0 | 4.387 | 2.6663 | 0 | 0
| 2.8381 | 0 |  |  | 2.8381 | 0 | 0 | 2.8381 | 0 | 2.8381 | 0 | 1.7207 | 1.5486 | 0 | 0
| 2.7883 | 0 |  |  | 2.7883 | 0 | 0 | 2.7883 | 0 | 2.7883 | 0 | 0.17207 | 0.15486 | 0 | 0
| 2.751 | 0 |  |  | 2.751 | 0 | 0 | 2.751 | 0 | 2.751 | 0 | 0.017207 | 0.015486 | 0 | 0
| 2.751 | 0 |  |  | 2.751 | 0 | 0 | 2.751 | 0 | 2.751 | 0 | 0.0017207 | 0.0015486 | 0 | 0
| 2.9626 | 0 |  |  | 2.9626 | 0 | 0 | 2.9626 | 0 | 2.9626 | 0 | 0.00017207 | 0.00015486 | 0 | 0
| 0.90869 | 0 |  |  | 0.90869 | 0 | 0 | 0.90869 | 0 | 0.90869 | 0 | 1.7207e-05 | 1.5486e-05 | 0 | 0
| 0.11203 | 0 |  |  | 0.11203 | 0 | 0 | 0.11203 | 0 | 0.11203 | 0 | 1.7207e-06 | 1.5486e-06 | 0 | 0
| 0.099583 | 0 |  |  | 0.099583 | 0 | 0 | 0.099583 | 0 | 0.099583 | 0 | 1.7207e-07 | 1.5486e-07 | 0 | 0
| 0.11203 | 0 |  |  | 0.11203 | 0 | 0 | 0.11203 | 0 | 0.11203 | 0 | 1.7207e-08 | 1.5486e-08 | 0 | 0
| 0.12448 | 0 |  |  | 0.12448 | 0 | 0 | 0.12448 | 0 | 0.12448 | 0 | 1.7207e-09 | 1.5486e-09 | 0 | 0
| 0.12448 | 0 |  |  | 0.12448 | 0 | 0 | 0.12448 | 0 | 0.12448 | 0 | 1.7207e-10 | 1.5486e-10 | 0 | 0
| 0.12448 | 0.081192 |  |  | 0.12448 | 0.24357 | 0.1191 | 0 | 0.1191 | 0 | 0.1191 | 0.1191 | 0 | 0.039699 | 0.041493
| 0.11203 | 0.15785 |  |  | 0.11203 | 0.47355 | 0.36152 | 0 | 0.36152 | 0 | 0.36152 | 0.48062 | 0 | 0.12051 | 0.037344
| 0.39833 | 0 |  |  | 0.39833 | 0 | 0 | 0.39833 | 0 | 0.39833 | 0 | 0.48062 | 0.3585 | 0 | 0
| 0.12448 | 0 |  |  | 0.12448 | 0 | 0 | 0.12448 | 0 | 0.12448 | 0 | 0.12212 | 0.10991 | 0 | 0
| 0.12448 | 0 |  |  | 0.12448 | 0 | 0 | 0.12448 | 0 | 0.12448 | 0 | 0.012212 | 0.010991 | 0 | 0
| 0.099583 | 0 |  |  | 0.099583 | 0 | 0 | 0.099583 | 0 | 0.099583 | 0 | 0.0012212 | 0.0010991 | 0 | 0
| 0.11203 | 0 |  |  | 0.11203 | 0 | 0 | 0.11203 | 0 | 0.11203 | 0 | 0.00012212 | 0.00010991 | 0 | 0
| 0.2614 | 0 |  |  | 0.2614 | 0 | 0 | 0.2614 | 0 | 0.2614 | 0 | 1.2212e-05 | 1.0991e-05 | 0 | 0
| 0.11203 | 0 |  |  | 0.11203 | 0 | 0 | 0.11203 | 0 | 0.11203 | 0 | 1.2212e-06 | 1.0991e-06 | 0 | 0
| 0.11203 | 0 |  |  | 0.11203 | 0 | 0 | 0.11203 | 0 | 0.11203 | 0 | 1.2212e-07 | 1.0991e-07 | 0 | 0
| 0.27385 | 0 |  |  | 0.27385 | 0 | 0 | 0.27385 | 0 | 0.27385 | 0 | 1.2212e-08 | 1.0991e-08 | 0 | 0
| 2.7634 | 0 |  |  | 2.7634 | 0 | 0 | 2.7634 | 0 | 2.7634 | 0 | 1.2212e-09 | 1.0991e-09 | 0 | 0
| 2.8506 | 0 |  |  | 2.8506 | 0 | 0 | 2.8506 | 0 | 2.8506 | 0 | 1.2212e-10 | 1.0991e-10 | 0 | 0
| 2.7634 | 0 |  |  | 2.7634 | 0 | 0 | 2.7634 | 0 | 2.7634 | 0 | 1.2212e-11 | 1.0991e-11 | 0 | 0
| 2.7261 | 0 |  |  | 2.7261 | 0 | 0 | 2.7261 | 0 | 2.7261 | 0 | 1.2212e-12 | 1.0991e-12 | 0 | 0
| 2.7012 | 0 |  |  | 2.7012 | 0 | 0 | 2.7012 | 0 | 2.7012 | 0 | 1.2212e-13 | 1.0991e-13 | 0 | 0
| 2.7136 | 0 |  |  | 2.7136 | 0 | 0 | 2.7136 | 0 | 2.7136 | 0 | 1.2212e-14 | 1.0991e-14 | 0 | 0
| 2.8381 | 0 |  |  | 2.8381 | 0 | 0 | 2.8381 | 0 | 2.8381 | 0 | 1.2212e-15 | 1.0991e-15 | 0 | 0
| 0.89624 | 0 |  |  | 0.89624 | 0 | 0 | 0.89624 | 0 | 0.89624 | 0 | 1.2212e-16 | 1.0991e-16 | 0 | 0
| 0.11203 | 0 |  |  | 0.11203 | 0 | 0 | 0.11203 | 0 | 0.11203 | 0 | 1.2212e-17 | 1.0991e-17 | 0 | 0
| 0.11203 | 0 |  |  | 0.11203 | 0 | 0 | 0.11203 | 0 | 0.11203 | 0 | 1.2212e-18 | 1.0991e-18 | 0 | 0
| 0.13693 | 0 |  |  | 0.13693 | 0 | 0 | 0.13693 | 0 | 0.13693 | 0 | 1.2212e-19 | 1.0991e-19 | 0 | 0
| 0.12448 | 0 |  |  | 0.12448 | 0 | 0 | 0.12448 | 0 | 0.12448 | 0 | 1.2212e-20 | 1.0991e-20 | 0 | 0
| 0.13693 | 1.065 |  |  | 0.13693 | 3.1949 | 3.058 | 0 | 3.058 | 0 | 3.058 | 3.058 | 0 | 1.0193 | 0.045642
| 0.13693 | 1.6047 |  |  | 0.13693 | 4.814 | 4.6771 | 0 | 4.6771 | 0 | 4.6771 | 7.7351 | 0 | 1.559 | 0.045642
| 0.12448 | 0 |  |  | 0.12448 | 0 | 0 | 0.12448 | 0 | 0.12448 | 0 | 7.7351 | 0.11203 | 0 | 0
| 0.12448 | 0 |  |  | 0.12448 | 0 | 0 | 0.12448 | 0 | 0.12448 | 0 | 7.6231 | 0.11203 | 0 | 0
| 0.12448 | 0 |  |  | 0.12448 | 0 | 0 | 0.12448 | 0 | 0.12448 | 0 | 7.5111 | 0.11203 | 0 | 0
| 0.12448 | 0 |  |  | 0.12448 | 0 | 0 | 0.12448 | 0 | 0.12448 | 0 | 7.399 | 0.11203 | 0 | 0
| 0.099583 | 0 |  |  | 0.099583 | 0 | 0 | 0.099583 | 0 | 0.099583 | 0 | 7.287 | 0.089624 | 0 | 0
| 0.099583 | 0 |  |  | 0.099583 | 0 | 0 | 0.099583 | 0 | 0.099583 | 0 | 7.1974 | 0.089624 | 0 | 0
| 0.099583 | 0 |  |  | 0.099583 | 0 | 0 | 0.099583 | 0 | 0.099583 | 0 | 7.1078 | 0.089624 | 0 | 0
| 0.11203 | 0 |  |  | 0.11203 | 0 | 0 | 0.11203 | 0 | 0.11203 | 0 | 7.0181 | 0.10083 | 0 | 0
| 0.099583 | 0 |  |  | 0.099583 | 0 | 0 | 0.099583 | 0 | 0.099583 | 0 | 6.9173 | 0.089624 | 0 | 0
| 0.099583 | 0 |  |  | 0.099583 | 0 | 0 | 0.099583 | 0 | 0.099583 | 0 | 6.8277 | 0.089624 | 0 | 0
| 0.11203 | 0 |  |  | 0.11203 | 0 | 0 | 0.11203 | 0 | 0.11203 | 0 | 6.7381 | 0.10083 | 0 | 0
| 1.083 | 0 |  |  | 1.083 | 0 | 0 | 1.083 | 0 | 1.083 | 0 | 6.6372 | 0.97467 | 0 | 0
| 2.6389 | 0 |  |  | 2.6389 | 0 | 0 | 2.6389 | 0 | 2.6389 | 0 | 5.6626 | 2.375 | 0 | 0
| 2.6763 | 0 |  |  | 2.6763 | 0 | 0 | 2.6763 | 0 | 2.6763 | 0 | 3.2875 | 2.4087 | 0 | 0
| 2.6514 | 0 |  |  | 2.6514 | 0 | 0 | 2.6514 | 0 | 2.6514 | 0 | 0.87885 | 0.79097 | 0 | 0
| 2.8257 | 0 |  |  | 2.8257 | 0 | 0 | 2.8257 | 0 | 2.8257 | 0 | 0.087885 | 0.079097 | 0 | 0
| 3.0995 | 0 |  |  | 3.0995 | 0 | 0 | 3.0995 | 0 | 3.0995 | 0 | 0.0087885 | 0.0079097 | 0 | 0
| 0.13693 | 0 |  |  | 0.13693 | 0 | 0 | 0.13693 | 0 | 0.13693 | 0 | 0.00087885 | 0.00079097 | 0 | 0
| 0.11203 | 0 |  |  | 0.11203 | 0 | 0 | 0.11203 | 0 | 0.11203 | 0 | 8.7885e-05 | 7.9097e-05 | 0 | 0
| 0.099583 | 0 |  |  | 0.099583 | 0 | 0 | 0.099583 | 0 | 0.099583 | 0 | 8.7885e-06 | 7.9097e-06 | 0 | 0
| 0.11203 | 0 |  |  | 0.11203 | 0 | 0 | 0.11203 | 0 | 0.11203 | 0 | 8.7885e-07 | 7.9097e-07 | 0 | 0
| 0.099583 | 0 |  |  | 0.099583 | 0 | 0 | 0.099583 | 0 | 0.099583 | 0 | 8.7885e-08 | 7.9097e-08 | 0 | 0
| 0.11203 | 0 |  |  | 0.11203 | 0 | 0 | 0.11203 | 0 | 0.11203 | 0 | 8.7885e-09 | 7.9097e-09 | 0 | 0
| 0.099583 | 0 |  |  | 0.099583 | 0 | 0 | 0.099583 | 0 | 0.099583 | 0 | 8.7885e-10 | 7.9097e-10 | 0 | 0
| 0.11203 | 0 |  |  | 0.11203 | 0 | 0 | 0.11203 | 0 | 0.11203 | 0 | 8.7885e-11 | 7.9097e-11 | 0 | 0
| 0.099583 | 0 |  |  | 0.099583 | 0 | 0 | 0.099583 | 0 | 0.099583 | 0 | 8.7885e-12 | 7.9097e-12 | 0 | 0
| 0.11203 | 0 |  |  | 0.11203 | 0 | 0 | 0.11203 | 0 | 0.11203 | 0 | 8.7885e-13 | 7.9097e-13 | 0 | 0
| 0.11203 | 0 |  |  | 0.11203 | 0 | 0 | 0.11203 | 0 | 0.11203 | 0 | 8.7885e-14 | 7.9097e-14 | 0 | 0
| 0.099583 | 0 |  |  | 0.099583 | 0 | 0 | 0.099583 | 0 | 0.099583 | 0 | 8.7885e-15 | 7.9097e-15 | 0 | 0
| 1.2074 | 0 |  |  | 1.2074 | 0 | 0 | 1.2074 | 0 | 1.2074 | 0 | 8.7885e-16 | 7.9097e-16 | 0 | 0
| 0.64729 | 0 |  |  | 0.64729 | 0 | 0 | 0.64729 | 0 | 0.64729 | 0 | 8.7885e-17 | 7.9097e-17 | 0 | 0
| 0.099583 | 0 |  |  | 0.099583 | 0 | 0 | 0.099583 | 0 | 0.099583 | 0 | 8.7885e-18 | 7.9097e-18 | 0 | 0
| 0.11203 | 0 |  |  | 0.11203 | 0 | 0 | 0.11203 | 0 | 0.11203 | 0 | 8.7885e-19 | 7.9097e-19 | 0 | 0
| 0.099583 | 0 |  |  | 0.099583 | 0 | 0 | 0.099583 | 0 | 0.099583 | 0 | 8.7885e-20 | 7.9097e-20 | 0 | 0
| 2.7012 | 0 |  |  | 2.7012 | 0 | 0 | 2.7012 | 0 | 2.7012 | 0 | 8.7885e-21 | 7.9097e-21 | 0 | 0
| 2.9128 | 0 |  |  | 2.9128 | 0 | 0 | 2.9128 | 0 | 2.9128 | 0 | 8.7885e-22 | 7.9097e-22 | 0 | 0
| 2.7883 | 0 |  |  | 2.7883 | 0 | 0 | 2.7883 | 0 | 2.7883 | 0 | 8.7885e-23 | 7.9097e-23 | 0 | 0
| 2.7136 | 0 |  |  | 2.7136 | 0 | 0 | 2.7136 | 0 | 2.7136 | 0 | 8.7885e-24 | 7.9097e-24 | 0 | 0
| 2.7136 | 0 |  |  | 2.7136 | 0 | 0 | 2.7136 | 0 | 2.7136 | 0 | 8.7885e-25 | 7.9097e-25 | 0 | 0
| 2.7012 | 0 |  |  | 2.7012 | 0 | 0 | 2.7012 | 0 | 2.7012 | 0 | 8.7885e-26 | 7.9097e-26 | 0 | 0
| 2.7012 | 0 |  |  | 2.7012 | 0 | 0 | 2.7012 | 0 | 2.7012 | 0 | 8.7885e-27 | 7.9097e-27 | 0 | 0
| 0.56015 | 0 |  |  | 0.56015 | 0 | 0 | 0.56015 | 0 | 0.56015 | 0 | 8.7885e-28 | 7.9097e-28 | 0 | 0
| 0.099583 | 0 |  |  | 0.099583 | 0 | 0 | 0.099583 | 0 | 0.099583 | 0 | 8.7885e-29 | 7.9097e-29 | 0 | 0
| 0.099583 | 0 |  |  | 0.099583 | 0 | 0 | 0.099583 | 0 | 0.099583 | 0 | 8.7885e-30 | 7.9097e-30 | 0 | 0
| 0.099583 | 0 |  |  | 0.099583 | 0 | 0 | 0.099583 | 0 | 0.099583 | 0 | 8.7885e-31 | 7.9097e-31 | 0 | 0
| 0.099583 | 0 |  |  | 0.099583 | 0 | 0 | 0.099583 | 0 | 0.099583 | 0 | 8.7885e-32 | 7.9097e-32 | 0 | 0
| 0.099583 | 0 |  |  | 0.099583 | 0 | 0 | 0.099583 | 0 | 0.099583 | 0 | 8.7885e-33 | 7.9097e-33 | 0 | 0
| 0.099583 | 0.12136 |  |  | 0.099583 | 0.36409 | 0.2645 | 0 | 0.2645 | 0 | 0.2645 | 0.2645 | 0 | 0.088168 | 0.033194
| 0.087135 | 0.24846 |  |  | 0.087135 | 0.74539 | 0.65826 | 0 | 0.65826 | 0 | 0.65826 | 0.92276 | 0 | 0.21942 | 0.029045
| 0.099583 | 0 |  |  | 0.099583 | 0 | 0 | 0.099583 | 0 | 0.099583 | 0 | 0.92276 | 0.089624 | 0 | 0
| 0.099583 | 0 |  |  | 0.099583 | 0 | 0 | 0.099583 | 0 | 0.099583 | 0 | 0.83314 | 0.089624 | 0 | 0
| 0.099583 | 0 |  |  | 0.099583 | 0 | 0 | 0.099583 | 0 | 0.099583 | 0 | 0.74351 | 0.089624 | 0 | 0
| 0.099583 | 0 |  |  | 0.099583 | 0 | 0 | 0.099583 | 0 | 0.099583 | 0 | 0.65389 | 0.089624 | 0 | 0
| 1.6058 | 0 |  |  | 1.6058 | 0 | 0 | 1.6058 | 0 | 1.6058 | 0 | 0.56426 | 0.50784 | 0 | 0
| 2.4896 | 0 |  |  | 2.4896 | 0 | 0 | 2.4896 | 0 | 2.4896 | 0 | 0.056426 | 0.050784 | 0 | 0
| 0.52281 | 0 |  |  | 0.52281 | 0 | 0 | 0.52281 | 0 | 0.52281 | 0 | 0.0056426 | 0.0050784 | 0 | 0
| 0.56015 | 0 |  |  | 0.56015 | 0 | 0 | 0.56015 | 0 | 0.56015 | 0 | 0.00056426 | 0.00050784 | 0 | 0
| 0.37344 | 0 |  |  | 0.37344 | 0 | 0 | 0.37344 | 0 | 0.37344 | 0 | 5.6426e-05 | 5.0784e-05 | 0 | 0
| 2.5145 | 0 |  |  | 2.5145 | 0 | 0 | 2.5145 | 0 | 2.5145 | 0 | 5.6426e-06 | 5.0784e-06 | 0 | 0
| 2.9501 | 0 |  |  | 2.9501 | 0 | 0 | 2.9501 | 0 | 2.9501 | 0 | 5.6426e-07 | 5.0784e-07 | 0 | 0
| 2.7634 | 0 |  |  | 2.7634 | 0 | 0 | 2.7634 | 0 | 2.7634 | 0 | 5.6426e-08 | 5.0784e-08 | 0 | 0
| 2.7136 | 0 |  |  | 2.7136 | 0 | 0 | 2.7136 | 0 | 2.7136 | 0 | 5.6426e-09 | 5.0784e-09 | 0 | 0
| 2.6887 | 0 |  |  | 2.6887 | 0 | 0 | 2.6887 | 0 | 2.6887 | 0 | 5.6426e-10 | 5.0784e-10 | 0 | 0
| 2.6763 | 0 |  |  | 2.6763 | 0 | 0 | 2.6763 | 0 | 2.6763 | 0 | 5.6426e-11 | 5.0784e-11 | 0 | 0
| 2.614 | 0 |  |  | 2.614 | 0 | 0 | 2.614 | 0 | 2.614 | 0 | 5.6426e-12 | 5.0784e-12 | 0 | 0
| 1.307 | 0 |  |  | 1.307 | 0 | 0 | 1.307 | 0 | 1.307 | 0 | 5.6426e-13 | 5.0784e-13 | 0 | 0
| 0.46057 | 0 |  |  | 0.46057 | 0 | 0 | 0.46057 | 0 | 0.46057 | 0 | 5.6426e-14 | 5.0784e-14 | 0 | 0
| 0.11203 | 0 |  |  | 0.11203 | 0 | 0 | 0.11203 | 0 | 0.11203 | 0 | 5.6426e-15 | 5.0784e-15 | 0 | 0
| 0.13693 | 0 |  |  | 0.13693 | 0 | 0 | 0.13693 | 0 | 0.13693 | 0 | 5.6426e-16 | 5.0784e-16 | 0 | 0
| 0.12448 | 0 |  |  | 0.12448 | 0 | 0 | 0.12448 | 0 | 0.12448 | 0 | 5.6426e-17 | 5.0784e-17 | 0 | 0
| 0.12448 | 2.7713 |  |  | 0.12448 | 8.314 | 8.1895 | 0 | 8.1895 | 0 | 8.1895 | 8.1895 | 0 | 2.7298 | 0.041493
| 0.11203 | 3.3971 |  |  | 0.11203 | 10.1914 | 10.0794 | 0 | 10.0794 | 0 | 6.8105 | 15 | 0 | 2.2702 | 1.127
| 0.12448 | 2.9882 |  |  | 0.12448 | 8.9645 | 8.8401 | 0 | 8.8401 | 0 | 0 | 15 | 0 | 0 | 2.9882
| 0.11203 | 2.4827 |  |  | 0.11203 | 7.4481 | 7.3361 | 0 | 7.3361 | 0 | 0 | 15 | 0 | 0 | 2.4827
| 0.099583 | 1.7692 |  |  | 0.099583 | 5.3075 | 5.208 | 0 | 5.208 | 0 | 0 | 15 | 0 | 0 | 1.7692
| 0.099583 | 0.65974 |  |  | 0.099583 | 1.9792 | 1.8796 | 0 | 1.8796 | 0 | 0 | 15 | 0 | 0 | 0.65974
| 0.099583 | 0 |  |  | 0.099583 | 0 | 0 | 0.099583 | 0 | 0.099583 | 0 | 15 | 0.089624 | 0 | 0
| 0.44812 | 0 |  |  | 0.44812 | 0 | 0 | 0.44812 | 0 | 0.44812 | 0 | 14.9104 | 0.40331 | 0 | 0
| 0.37344 | 0 |  |  | 0.37344 | 0 | 0 | 0.37344 | 0 | 0.37344 | 0 | 14.5071 | 0.33609 | 0 | 0
| 0.087135 | 0 |  |  | 0.087135 | 0 | 0 | 0.087135 | 0 | 0.087135 | 0 | 14.171 | 0.078421 | 0 | 0
| 0.099583 | 0 |  |  | 0.099583 | 0 | 0 | 0.099583 | 0 | 0.099583 | 0 | 14.0926 | 0.089624 | 0 | 0
| 0.13693 | 0 |  |  | 0.13693 | 0 | 0 | 0.13693 | 0 | 0.13693 | 0 | 14.0029 | 0.12323 | 0 | 0
| 2.7883 | 0 |  |  | 2.7883 | 0 | 0 | 2.7883 | 0 | 2.7883 | 0 | 13.8797 | 2.5095 | 0 | 0
| 2.751 | 0 |  |  | 2.751 | 0 | 0 | 2.751 | 0 | 2.751 | 0 | 11.3702 | 2.4759 | 0 | 0
| 2.6638 | 0 |  |  | 2.6638 | 0 | 0 | 2.6638 | 0 | 2.6638 | 0 | 8.8943 | 2.3975 | 0 | 0
| 2.6389 | 0 |  |  | 2.6389 | 0 | 0 | 2.6389 | 0 | 2.6389 | 0 | 6.4969 | 2.375 | 0 | 0
| 2.6514 | 0 |  |  | 2.6514 | 0 | 0 | 2.6514 | 0 | 2.6514 | 0 | 4.1218 | 2.3863 | 0 | 0
| 2.6265 | 0 |  |  | 2.6265 | 0 | 0 | 2.6265 | 0 | 2.6265 | 0 | 1.7356 | 1.562 | 0 | 0
| 2.7012 | 0 |  |  | 2.7012 | 0 | 0 | 2.7012 | 0 | 2.7012 | 0 | 0.17356 | 0.1562 | 0 | 0
| 0.47302 | 0 |  |  | 0.47302 | 0 | 0 | 0.47302 | 0 | 0.47302 | 0 | 0.017356 | 0.01562 | 0 | 0
| 0.099583 | 0 |  |  | 0.099583 | 0 | 0 | 0.099583 | 0 | 0.099583 | 0 | 0.0017356 | 0.001562 | 0 | 0
| 1.7551 | 0 |  |  | 1.7551 | 0 | 0 | 1.7551 | 0 | 1.7551 | 0 | 0.00017356 | 0.0001562 | 0 | 0
| 2.278 | 0 |  |  | 2.278 | 0 | 0 | 2.278 | 0 | 2.278 | 0 | 1.7356e-05 | 1.562e-05 | 0 | 0
| 0.16182 | 0 |  |  | 0.16182 | 0 | 0 | 0.16182 | 0 | 0.16182 | 0 | 1.7356e-06 | 1.562e-06 | 0 | 0
| 0.17427 | 0 |  |  | 0.17427 | 0 | 0 | 0.17427 | 0 | 0.17427 | 0 | 1.7356e-07 | 1.562e-07 | 0 | 0
| 0.16182 | 1.4576 |  |  | 0.16182 | 4.3729 | 4.2111 | 0 | 4.2111 | 0 | 4.2111 | 4.2111 | 0 | 1.4037 | 0.053941
| 0.14937 | 2.7336 |  |  | 0.14937 | 8.2008 | 8.0514 | 0 | 8.0514 | 0 | 8.0514 | 12.2625 | 0 | 2.6838 | 0.049791
| 0.12448 | 2.4713 |  |  | 0.12448 | 7.414 | 7.2896 | 0 | 7.2896 | 0 | 2.7375 | 15 | 0 | 0.9125 | 1.5588
| 0.11203 | 0.96486 |  |  | 0.11203 | 2.8946 | 2.7825 | 0 | 2.7825 | 0 | 0 | 15 | 0 | 0 | 0.96486
| 0.099583 | 0.4152 |  |  | 0.099583 | 1.2456 | 1.146 | 0 | 1.146 | 0 | 0 | 15 | 0 | 0 | 0.4152
| 0.099583 | 0 |  |  | 0.099583 | 0 | 0 | 0.099583 | 0 | 0.099583 | 0 | 15 | 0.089624 | 0 | 0
| 0.087135 | 0 |  |  | 0.087135 | 0 | 0 | 0.087135 | 0 | 0.087135 | 0 | 14.9104 | 0.078421 | 0 | 0
| 0.087135 | 0 |  |  | 0.087135 | 0 | 0 | 0.087135 | 0 | 0.087135 | 0 | 14.832 | 0.078421 | 0 | 0
| 0.099583 | 0 |  |  | 0.099583 | 0 | 0 | 0.099583 | 0 | 0.099583 | 0 | 14.7535 | 0.089624 | 0 | 0
| 0.087135 | 0 |  |  | 0.087135 | 0 | 0 | 0.087135 | 0 | 0.087135 | 0 | 14.6639 | 0.078421 | 0 | 0
| 0.099583 | 0 |  |  | 0.099583 | 0 | 0 | 0.099583 | 0 | 0.099583 | 0 | 14.5855 | 0.089624 | 0 | 0
| 1.5186 | 0 |  |  | 1.5186 | 0 | 0 | 1.5186 | 0 | 1.5186 | 0 | 14.4959 | 1.3668 | 0 | 0
| 2.5643 | 0 |  |  | 2.5643 | 0 | 0 | 2.5643 | 0 | 2.5643 | 0 | 13.1291 | 2.3078 | 0 | 0
| 2.614 | 0 |  |  | 2.614 | 0 | 0 | 2.614 | 0 | 2.614 | 0 | 10.8213 | 2.3526 | 0 | 0
| 2.5518 | 0 |  |  | 2.5518 | 0 | 0 | 2.5518 | 0 | 2.5518 | 0 | 8.4686 | 2.2966 | 0 | 0
| 2.5269 | 0 |  |  | 2.5269 | 0 | 0 | 2.5269 | 0 | 2.5269 | 0 | 6.172 | 2.2742 | 0 | 0
| 2.5394 | 0 |  |  | 2.5394 | 0 | 0 | 2.5394 | 0 | 2.5394 | 0 | 3.8978 | 2.2854 | 0 | 0
| 2.1908 | 0 |  |  | 2.1908 | 0 | 0 | 2.1908 | 0 | 2.1908 | 0 | 1.6123 | 1.4511 | 0 | 0
| 1.2821 | 0 |  |  | 1.2821 | 0 | 0 | 1.2821 | 0 | 1.2821 | 0 | 0.16123 | 0.14511 | 0 | 0
| 0.099583 | 0 |  |  | 0.099583 | 0 | 0 | 0.099583 | 0 | 0.099583 | 0 | 0.016123 | 0.014511 | 0 | 0
| 0.099583 | 0 |  |  | 0.099583 | 0 | 0 | 0.099583 | 0 | 0.099583 | 0 | 0.0016123 | 0.0014511 | 0 | 0
| 0.12448 | 0.066099 |  |  | 0.12448 | 0.1983 | 0.073819 | 0 | 0.073819 | 0 | 0.073819 | 0.07398 | 0 | 0.024606 | 0.041493
| 0.12448 | 0 |  |  | 0.12448 | 0 | 0 | 0.12448 | 0 | 0.12448 | 0 | 0.07398 | 0.066582 | 0 | 0
| 0.11203 | 0 |  |  | 0.11203 | 0 | 0 | 0.11203 | 0 | 0.11203 | 0 | 0.007398 | 0.0066582 | 0 | 0
| 0.12448 | 2.0907 |  |  | 0.12448 | 6.2721 | 6.1476 | 0 | 6.1476 | 0 | 6.1476 | 6.1484 | 0 | 2.0492 | 0.041493
| 0.11203 | 1.3712 |  |  | 0.11203 | 4.1136 | 4.0016 | 0 | 4.0016 | 0 | 4.0016 | 10.15 | 0 | 1.3339 | 0.037344
| 0.11203 | 0.97621 |  |  | 0.11203 | 2.9286 | 2.8166 | 0 | 2.8166 | 0 | 2.8166 | 12.9665 | 0 | 0.93886 | 0.037344
| 0.099583 | 0.97691 |  |  | 0.099583 | 2.9307 | 2.8312 | 0 | 2.8312 | 0 | 2.0335 | 15 | 0 | 0.67782 | 0.2991
| 0.11203 | 0.56423 |  |  | 0.11203 | 1.6927 | 1.5806 | 0 | 1.5806 | 0 | 0 | 15 | 0 | 0 | 0.56423
| 0.087135 | 0 |  |  | 0.087135 | 0 | 0 | 0.087135 | 0 | 0.087135 | 0 | 15 | 0.078421 | 0 | 0
| 0.087135 | 0 |  |  | 0.087135 | 0 | 0 | 0.087135 | 0 | 0.087135 | 0 | 14.9216 | 0.078421 | 0 | 0
| 0.087135 | 0 |  |  | 0.087135 | 0 | 0 | 0.087135 | 0 | 0.087135 | 0 | 14.8432 | 0.078421 | 0 | 0
| 0.087135 | 0 |  |  | 0.087135 | 0 | 0 | 0.087135 | 0 | 0.087135 | 0 | 14.7647 | 0.078421 | 0 | 0
| 0.099583 | 0 |  |  | 0.099583 | 0 | 0 | 0.099583 | 0 | 0.099583 | 0 | 14.6863 | 0.089624 | 0 | 0
| 0.099583 | 0 |  |  | 0.099583 | 0 | 0 | 0.099583 | 0 | 0.099583 | 0 | 14.5967 | 0.089624 | 0 | 0
| 0.087135 | 0 |  |  | 0.087135 | 0 | 0 | 0.087135 | 0 | 0.087135 | 0 | 14.5071 | 0.078421 | 0 | 0
| 2.1784 | 0 |  |  | 2.1784 | 0 | 0 | 2.1784 | 0 | 2.1784 | 0 | 14.4286 | 1.9605 | 0 | 0
| 2.9501 | 0 |  |  | 2.9501 | 0 | 0 | 2.9501 | 0 | 2.9501 | 0 | 12.4681 | 2.6551 | 0 | 0
| 3.1991 | 0 |  |  | 3.1991 | 0 | 0 | 3.1991 | 0 | 3.1991 | 0 | 9.813 | 2.8792 | 0 | 0
| 2.7883 | 0 |  |  | 2.7883 | 0 | 0 | 2.7883 | 0 | 2.7883 | 0 | 6.9338 | 2.5095 | 0 | 0
| 0.099583 | 0 |  |  | 0.099583 | 0 | 0 | 0.099583 | 0 | 0.099583 | 0 | 4.4243 | 0.089624 | 0 | 0
| 0.099583 | 0 |  |  | 0.099583 | 0 | 0 | 0.099583 | 0 | 0.099583 | 0 | 4.3347 | 0.089624 | 0 | 0
| 0.099583 | 0 |  |  | 0.099583 | 0 | 0 | 0.099583 | 0 | 0.099583 | 0 | 4.2451 | 0.089624 | 0 | 0
| 0.11203 | 0 |  |  | 0.11203 | 0 | 0 | 0.11203 | 0 | 0.11203 | 0 | 4.1554 | 0.10083 | 0 | 0
| 0.099583 | 0 |  |  | 0.099583 | 0 | 0 | 0.099583 | 0 | 0.099583 | 0 | 4.0546 | 0.089624 | 0 | 0
| 0.11203 | 0 |  |  | 0.11203 | 0 | 0 | 0.11203 | 0 | 0.11203 | 0 | 3.965 | 0.10083 | 0 | 0
| 0.13693 | 0 |  |  | 0.13693 | 0 | 0 | 0.13693 | 0 | 0.13693 | 0 | 3.8642 | 0.12323 | 0 | 0
| 0.12448 | 0 |  |  | 0.12448 | 0 | 0 | 0.12448 | 0 | 0.12448 | 0 | 3.7409 | 0.11203 | 0 | 0
| 0.11203 | 0.48154 |  |  | 0.11203 | 1.4446 | 1.3326 | 0 | 1.3326 | 0 | 1.3326 | 4.9615 | 0 | 0.44419 | 0.037344
| 0.12448 | 0.82208 |  |  | 0.12448 | 2.4662 | 2.3418 | 0 | 2.3418 | 0 | 2.3418 | 7.3032 | 0 | 0.78058 | 0.041493
| 0.12448 | 0.43963 |  |  | 0.12448 | 1.3189 | 1.1944 | 0 | 1.1944 | 0 | 1.1944 | 8.4976 | 0 | 0.39813 | 0.041493
| 0.099583 | 0.48494 |  |  | 0.099583 | 1.4548 | 1.3552 | 0 | 1.3552 | 0 | 1.3552 | 9.8529 | 0 | 0.45175 | 0.033194
| 0.099583 | 0.14048 |  |  | 0.099583 | 0.42144 | 0.32185 | 0 | 0.32185 | 0 | 0.32185 | 10.1747 | 0 | 0.10728 | 0.033194
| 0.087135 | 0 |  |  | 0.087135 | 0 | 0 | 0.087135 | 0 | 0.087135 | 0 | 10.1747 | 0.078421 | 0 | 0
| 0.099583 | 0 |  |  | 0.099583 | 0 | 0 | 0.099583 | 0 | 0.099583 | 0 | 10.0963 | 0.089624 | 0 | 0
| 0.087135 | 0 |  |  | 0.087135 | 0 | 0 | 0.087135 | 0 | 0.087135 | 0 | 10.0067 | 0.078421 | 0 | 0
| 0.099583 | 0 |  |  | 0.099583 | 0 | 0 | 0.099583 | 0 | 0.099583 | 0 | 9.9283 | 0.089624 | 0 | 0
| 0.099583 | 0 |  |  | 0.099583 | 0 | 0 | 0.099583 | 0 | 0.099583 | 0 | 9.8386 | 0.089624 | 0 | 0
| 0.087135 | 0 |  |  | 0.087135 | 0 | 0 | 0.087135 | 0 | 0.087135 | 0 | 9.749 | 0.078421 | 0 | 0
| 0.099583 | 0 |  |  | 0.099583 | 0 | 0 | 0.099583 | 0 | 0.099583 | 0 | 9.6706 | 0.089624 | 0 | 0
| 0.099583 | 0 |  |  | 0.099583 | 0 | 0 | 0.099583 | 0 | 0.099583 | 0 | 9.581 | 0.089624 | 0 | 0
| 0.099583 | 0 |  |  | 0.099583 | 0 | 0 | 0.099583 | 0 | 0.099583 | 0 | 9.4913 | 0.089624 | 0 | 0
| 0.099583 | 0 |  |  | 0.099583 | 0 | 0 | 0.099583 | 0 | 0.099583 | 0 | 9.4017 | 0.089624 | 0 | 0
| 0.11203 | 0 |  |  | 0.11203 | 0 | 0 | 0.11203 | 0 | 0.11203 | 0 | 9.3121 | 0.10083 | 0 | 0
| 0.099583 | 0 |  |  | 0.099583 | 0 | 0 | 0.099583 | 0 | 0.099583 | 0 | 9.2113 | 0.089624 | 0 | 0
| 0.11203 | 0 |  |  | 0.11203 | 0 | 0 | 0.11203 | 0 | 0.11203 | 0 | 9.1216 | 0.10083 | 0 | 0
| 0.099583 | 0 |  |  | 0.099583 | 0 | 0 | 0.099583 | 0 | 0.099583 | 0 | 9.0208 | 0.089624 | 0 | 0
| 0.11203 | 0 |  |  | 0.11203 | 0 | 0 | 0.11203 | 0 | 0.11203 | 0 | 8.9312 | 0.10083 | 0 | 0
| 0.099583 | 0 |  |  | 0.099583 | 0 | 0 | 0.099583 | 0 | 0.099583 | 0 | 8.8304 | 0.089624 | 0 | 0
| 0.099583 | 0 |  |  | 0.099583 | 0 | 0 | 0.099583 | 0 | 0.099583 | 0 | 8.7407 | 0.089624 | 0 | 0
| 0.11203 | 0 |  |  | 0.11203 | 0 | 0 | 0.11203 | 0 | 0.11203 | 0 | 8.6511 | 0.10083 | 0 | 0
| 0.11203 | 0 |  |  | 0.11203 | 0 | 0 | 0.11203 | 0 | 0.11203 | 0 | 8.5503 | 0.10083 | 0 | 0
| 0.099583 | 0 |  |  | 0.099583 | 0 | 0 | 0.099583 | 0 | 0.099583 | 0 | 8.4495 | 0.089624 | 0 | 0
| 0.11203 | 0 |  |  | 0.11203 | 0 | 0 | 0.11203 | 0 | 0.11203 | 0 | 8.3598 | 0.10083 | 0 | 0
| 0.099583 | 0 |  |  | 0.099583 | 0 | 0 | 0.099583 | 0 | 0.099583 | 0 | 8.259 | 0.089624 | 0 | 0
| 0.11203 | 0 |  |  | 0.11203 | 0 | 0 | 0.11203 | 0 | 0.11203 | 0 | 8.1694 | 0.10083 | 0 | 0
| 0.099583 | 0 |  |  | 0.099583 | 0 | 0 | 0.099583 | 0 | 0.099583 | 0 | 8.0686 | 0.089624 | 0 | 0
| 0.11203 | 0 |  |  | 0.11203 | 0 | 0 | 0.11203 | 0 | 0.11203 | 0 | 7.9789 | 0.10083 | 0 | 0
| 0.099583 | 0 |  |  | 0.099583 | 0 | 0 | 0.099583 | 0 | 0.099583 | 0 | 7.8781 | 0.089624 | 0 | 0
| 0.11203 | 0 |  |  | 0.11203 | 0 | 0 | 0.11203 | 0 | 0.11203 | 0 | 7.7885 | 0.10083 | 0 | 0
| 0.099583 | 0 |  |  | 0.099583 | 0 | 0 | 0.099583 | 0 | 0.099583 | 0 | 7.6877 | 0.089624 | 0 | 0
| 0.11203 | 0 |  |  | 0.11203 | 0 | 0 | 0.11203 | 0 | 0.11203 | 0 | 7.598 | 0.10083 | 0 | 0
| 0.099583 | 0 |  |  | 0.099583 | 0 | 0 | 0.099583 | 0 | 0.099583 | 0 | 7.4972 | 0.089624 | 0 | 0
| 0.11203 | 0 |  |  | 0.11203 | 0 | 0 | 0.11203 | 0 | 0.11203 | 0 | 7.4076 | 0.10083 | 0 | 0
| 0.24896 | 0 |  |  | 0.24896 | 0 | 0 | 0.24896 | 0 | 0.24896 | 0 | 7.3067 | 0.22406 | 0 | 0
| 1.3568 | 0 |  |  | 1.3568 | 0 | 0 | 1.3568 | 0 | 1.3568 | 0 | 7.0827 | 1.2211 | 0 | 0
| 2.0539 | 0 |  |  | 2.0539 | 0 | 0 | 2.0539 | 0 | 2.0539 | 0 | 5.8616 | 1.8485 | 0 | 0
| 1.6929 | 0 |  |  | 1.6929 | 0 | 0 | 1.6929 | 0 | 1.6929 | 0 | 4.013 | 1.5236 | 0 | 0
| 1.8672 | 0 |  |  | 1.8672 | 0 | 0 | 1.8672 | 0 | 1.8672 | 0 | 2.4894 | 1.6805 | 0 | 0
| 1.7178 | 0 |  |  | 1.7178 | 0 | 0 | 1.7178 | 0 | 1.7178 | 0 | 0.80897 | 0.72808 | 0 | 0
| 1.7925 | 0 |  |  | 1.7925 | 0 | 0 | 1.7925 | 0 | 1.7925 | 0 | 0.080897 | 0.072808 | 0 | 0
| 1.5186 | 0 |  |  | 1.5186 | 0 | 0 | 1.5186 | 0 | 1.5186 | 0 | 0.0080897 | 0.0072808 | 0 | 0
| 1.6307 | 0 |  |  | 1.6307 | 0 | 0 | 1.6307 | 0 | 1.6307 | 0 | 0.00080897 | 0.00072808 | 0 | 0
| 1.2199 | 0 |  |  | 1.2199 | 0 | 0 | 1.2199 | 0 | 1.2199 | 0 | 8.0897e-05 | 7.2808e-05 | 0 | 0
| 0.3112 | 0 |  |  | 0.3112 | 0 | 0 | 0.3112 | 0 | 0.3112 | 0 | 8.0897e-06 | 7.2808e-06 | 0 | 0
| 0.11203 | 0 |  |  | 0.11203 | 0 | 0 | 0.11203 | 0 | 0.11203 | 0 | 8.0897e-07 | 7.2808e-07 | 0 | 0
| 0.2863 | 0.10411 |  |  | 0.2863 | 0.31234 | 0.026037 | 0 | 0.026037 | 0 | 0.026037 | 0.026037 | 0 | 0.0086791 | 0.095433
| 0.12448 | 0.12958 |  |  | 0.12448 | 0.38875 | 0.26428 | 0 | 0.26428 | 0 | 0.26428 | 0.29031 | 0 | 0.088092 | 0.041493
| 0.11203 | 0 |  |  | 0.11203 | 0 | 0 | 0.11203 | 0 | 0.11203 | 0 | 0.29031 | 0.10083 | 0 | 0
| 0.11203 | 0.26248 |  |  | 0.11203 | 0.78745 | 0.67542 | 0 | 0.67542 | 0 | 0.67542 | 0.86491 | 0 | 0.22514 | 0.037344
| 0.27385 | 0.52516 |  |  | 0.27385 | 1.5755 | 1.3016 | 0 | 1.3016 | 0 | 1.3016 | 2.1665 | 0 | 0.43388 | 0.091284
| 0.11203 | 0 |  |  | 0.11203 | 0 | 0 | 0.11203 | 0 | 0.11203 | 0 | 2.1665 | 0.10083 | 0 | 0
| 0.099583 | 0 |  |  | 0.099583 | 0 | 0 | 0.099583 | 0 | 0.099583 | 0 | 2.0657 | 0.089624 | 0 | 0
| 0.47302 | 0 |  |  | 0.47302 | 0 | 0 | 0.47302 | 0 | 0.47302 | 0 | 1.9761 | 0.42572 | 0 | 0
| 0.44812 | 0 |  |  | 0.44812 | 0 | 0 | 0.44812 | 0 | 0.44812 | 0 | 1.5504 | 0.40331 | 0 | 0
| 0.93359 | 0 |  |  | 0.93359 | 0 | 0 | 0.93359 | 0 | 0.93359 | 0 | 1.1471 | 0.84023 | 0 | 0
| 1.9045 | 0 |  |  | 1.9045 | 0 | 0 | 1.9045 | 0 | 1.9045 | 0 | 0.30683 | 0.27615 | 0 | 0
| 1.5684 | 0 |  |  | 1.5684 | 0 | 0 | 1.5684 | 0 | 1.5684 | 0 | 0.030683 | 0.027615 | 0 | 0
| 1.7551 | 0 |  |  | 1.7551 | 0 | 0 | 1.7551 | 0 | 1.7551 | 0 | 0.0030683 | 0.0027615 | 0 | 0
| 1.7925 | 0 |  |  | 1.7925 | 0 | 0 | 1.7925 | 0 | 1.7925 | 0 | 0.00030683 | 0.00027615 | 0 | 0
| 1.6929 | 0 |  |  | 1.6929 | 0 | 0 | 1.6929 | 0 | 1.6929 | 0 | 3.0683e-05 | 2.7615e-05 | 0 | 0
| 1.8672 | 0 |  |  | 1.8672 | 0 | 0 | 1.8672 | 0 | 1.8672 | 0 | 3.0683e-06 | 2.7615e-06 | 0 | 0
| 1.8174 | 0 |  |  | 1.8174 | 0 | 0 | 1.8174 | 0 | 1.8174 | 0 | 3.0683e-07 | 2.7615e-07 | 0 | 0
| 1.7178 | 0 |  |  | 1.7178 | 0 | 0 | 1.7178 | 0 | 1.7178 | 0 | 3.0683e-08 | 2.7615e-08 | 0 | 0
| 1.6431 | 0 |  |  | 1.6431 | 0 | 0 | 1.6431 | 0 | 1.6431 | 0 | 3.0683e-09 | 2.7615e-09 | 0 | 0
| 1.4688 | 0 |  |  | 1.4688 | 0 | 0 | 1.4688 | 0 | 1.4688 | 0 | 3.0683e-10 | 2.7615e-10 | 0 | 0
| 1.1701 | 0 |  |  | 1.1701 | 0 | 0 | 1.1701 | 0 | 1.1701 | 0 | 3.0683e-11 | 2.7615e-11 | 0 | 0
| 0.13693 | 0 |  |  | 0.13693 | 0 | 0 | 0.13693 | 0 | 0.13693 | 0 | 3.0683e-12 | 2.7615e-12 | 0 | 0
| 0.12448 | 0 |  |  | 0.12448 | 0 | 0 | 0.12448 | 0 | 0.12448 | 0 | 3.0683e-13 | 2.7615e-13 | 0 | 0
| 0.12448 | 0 |  |  | 0.12448 | 0 | 0 | 0.12448 | 0 | 0.12448 | 0 | 3.0683e-14 | 2.7615e-14 | 0 | 0
| 0.12448 | 0.027307 |  |  | 0.12448 | 0.08192 | 0 | 0.042559 | 0 | 0.042559 | 0 | 3.0683e-15 | 2.7615e-15 | 0 | 0.027307
| 0.12448 | 0 |  |  | 0.12448 | 0 | 0 | 0.12448 | 0 | 0.12448 | 0 | 3.0683e-16 | 2.7615e-16 | 0 | 0
| 0.12448 | 0 |  |  | 0.12448 | 0 | 0 | 0.12448 | 0 | 0.12448 | 0 | 3.0683e-17 | 2.7615e-17 | 0 | 0
| 0.12448 | 0 |  |  | 0.12448 | 0 | 0 | 0.12448 | 0 | 0.12448 | 0 | 3.0683e-18 | 2.7615e-18 | 0 | 0
| 0.12448 | 0 |  |  | 0.12448 | 0 | 0 | 0.12448 | 0 | 0.12448 | 0 | 3.0683e-19 | 2.7615e-19 | 0 | 0
| 0.099583 | 0 |  |  | 0.099583 | 0 | 0 | 0.099583 | 0 | 0.099583 | 0 | 3.0683e-20 | 2.7615e-20 | 0 | 0
| 0.11203 | 0 |  |  | 0.11203 | 0 | 0 | 0.11203 | 0 | 0.11203 | 0 | 3.0683e-21 | 2.7615e-21 | 0 | 0
| 0.099583 | 0 |  |  | 0.099583 | 0 | 0 | 0.099583 | 0 | 0.099583 | 0 | 3.0683e-22 | 2.7615e-22 | 0 | 0
| 0.11203 | 0 |  |  | 0.11203 | 0 | 0 | 0.11203 | 0 | 0.11203 | 0 | 3.0683e-23 | 2.7615e-23 | 0 | 0
| 0.099583 | 0 |  |  | 0.099583 | 0 | 0 | 0.099583 | 0 | 0.099583 | 0 | 3.0683e-24 | 2.7615e-24 | 0 | 0
| 0.11203 | 0 |  |  | 0.11203 | 0 | 0 | 0.11203 | 0 | 0.11203 | 0 | 3.0683e-25 | 2.7615e-25 | 0 | 0
| 0.48547 | 0 |  |  | 0.48547 | 0 | 0 | 0.48547 | 0 | 0.48547 | 0 | 3.0683e-26 | 2.7615e-26 | 0 | 0
| 1.6431 | 0 |  |  | 1.6431 | 0 | 0 | 1.6431 | 0 | 1.6431 | 0 | 3.0683e-27 | 2.7615e-27 | 0 | 0
| 1.8298 | 0 |  |  | 1.8298 | 0 | 0 | 1.8298 | 0 | 1.8298 | 0 | 3.0683e-28 | 2.7615e-28 | 0 | 0
| 1.917 | 0 |  |  | 1.917 | 0 | 0 | 1.917 | 0 | 1.917 | 0 | 3.0683e-29 | 2.7615e-29 | 0 | 0
| 1.9543 | 0 |  |  | 1.9543 | 0 | 0 | 1.9543 | 0 | 1.9543 | 0 | 3.0683e-30 | 2.7615e-30 | 0 | 0
| 1.7676 | 0 |  |  | 1.7676 | 0 | 0 | 1.7676 | 0 | 1.7676 | 0 | 3.0683e-31 | 2.7615e-31 | 0 | 0
| 1.7925 | 0 |  |  | 1.7925 | 0 | 0 | 1.7925 | 0 | 1.7925 | 0 | 3.0683e-32 | 2.7615e-32 | 0 | 0
| 1.8174 | 0 |  |  | 1.8174 | 0 | 0 | 1.8174 | 0 | 1.8174 | 0 | 3.0683e-33 | 2.7615e-33 | 0 | 0
| 1.917 | 0 |  |  | 1.917 | 0 | 0 | 1.917 | 0 | 1.917 | 0 | 3.0683e-34 | 2.7615e-34 | 0 | 0
| 1.7054 | 0 |  |  | 1.7054 | 0 | 0 | 1.7054 | 0 | 1.7054 | 0 | 3.0683e-35 | 2.7615e-35 | 0 | 0
| 1.78 | 0 |  |  | 1.78 | 0 | 0 | 1.78 | 0 | 1.78 | 0 | 3.0683e-36 | 2.7615e-36 | 0 | 0
| 1.7178 | 0 |  |  | 1.7178 | 0 | 0 | 1.7178 | 0 | 1.7178 | 0 | 3.0683e-37 | 2.7615e-37 | 0 | 0
| 1.3817 | 0 |  |  | 1.3817 | 0 | 0 | 1.3817 | 0 | 1.3817 | 0 | 3.0683e-38 | 2.7615e-38 | 0 | 0
| 1.0083 | 0 |  |  | 1.0083 | 0 | 0 | 1.0083 | 0 | 1.0083 | 0 | 3.0683e-39 | 2.7615e-39 | 0 | 0
| 0.70953 | 0.030906 |  |  | 0.70953 | 0.092719 | 0 | 0.61681 | 0 | 0.61681 | 0 | 3.0683e-40 | 2.7615e-40 | 0 | 0.030906
| 0.32364 | 0 |  |  | 0.32364 | 0 | 0 | 0.32364 | 0 | 0.32364 | 0 | 3.0683e-41 | 2.7615e-41 | 0 | 0
| 0.54771 | 0 |  |  | 0.54771 | 0 | 0 | 0.54771 | 0 | 0.54771 | 0 | 3.0683e-42 | 2.7615e-42 | 0 | 0
| 0.65974 | 0 |  |  | 0.65974 | 0 | 0 | 0.65974 | 0 | 0.65974 | 0 | 3.0683e-43 | 2.7615e-43 | 0 | 0
| 1.2199 | 0 |  |  | 1.2199 | 0 | 0 | 1.2199 | 0 | 1.2199 | 0 | 3.0683e-44 | 2.7615e-44 | 0 | 0
| 1.6307 | 0 |  |  | 1.6307 | 0 | 0 | 1.6307 | 0 | 1.6307 | 0 | 3.0683e-45 | 2.7615e-45 | 0 | 0
| 1.5062 | 0 |  |  | 1.5062 | 0 | 0 | 1.5062 | 0 | 1.5062 | 0 | 3.0683e-46 | 2.7615e-46 | 0 | 0
| 1.8547 | 0 |  |  | 1.8547 | 0 | 0 | 1.8547 | 0 | 1.8547 | 0 | 3.0683e-47 | 2.7615e-47 | 0 | 0
| 1.4066 | 0 |  |  | 1.4066 | 0 | 0 | 1.4066 | 0 | 1.4066 | 0 | 3.0683e-48 | 2.7615e-48 | 0 | 0
| 1.5684 | 0 |  |  | 1.5684 | 0 | 0 | 1.5684 | 0 | 1.5684 | 0 | 3.0683e-49 | 2.7615e-49 | 0 | 0
| 0.80911 | 0 |  |  | 0.80911 | 0 | 0 | 0.80911 | 0 | 0.80911 | 0 | 3.0683e-50 | 2.7615e-50 | 0 | 0
| 1.5186 | 0 |  |  | 1.5186 | 0 | 0 | 1.5186 | 0 | 1.5186 | 0 | 3.0683e-51 | 2.7615e-51 | 0 | 0
| 1.0207 | 0 |  |  | 1.0207 | 0 | 0 | 1.0207 | 0 | 1.0207 | 0 | 3.0683e-52 | 2.7615e-52 | 0 | 0
| 0.99583 | 0 |  |  | 0.99583 | 0 | 0 | 0.99583 | 0 | 0.99583 | 0 | 3.0683e-53 | 2.7615e-53 | 0 | 0
| 0.5975 | 0 |  |  | 0.5975 | 0 | 0 | 0.5975 | 0 | 0.5975 | 0 | 3.0683e-54 | 2.7615e-54 | 0 | 0
| 0.99583 | 0 |  |  | 0.99583 | 0 | 0 | 0.99583 | 0 | 0.99583 | 0 | 3.0683e-55 | 2.7615e-55 | 0 | 0
| 0.8838 | 0 |  |  | 0.8838 | 0 | 0 | 0.8838 | 0 | 0.8838 | 0 | 3.0683e-56 | 2.7615e-56 | 0 | 0
| 1.6182 | 0 |  |  | 1.6182 | 0 | 0 | 1.6182 | 0 | 1.6182 | 0 | 3.0683e-57 | 2.7615e-57 | 0 | 0
| 1.307 | 0 |  |  | 1.307 | 0 | 0 | 1.307 | 0 | 1.307 | 0 | 3.0683e-58 | 2.7615e-58 | 0 | 0
| 0.8838 | 0 |  |  | 0.8838 | 0 | 0 | 0.8838 | 0 | 0.8838 | 0 | 3.0683e-59 | 2.7615e-59 | 0 | 0
| 0.3112 | 0 |  |  | 0.3112 | 0 | 0 | 0.3112 | 0 | 0.3112 | 0 | 3.0683e-60 | 2.7615e-60 | 0 | 0
| 0.13693 | 0 |  |  | 0.13693 | 0 | 0 | 0.13693 | 0 | 0.13693 | 0 | 3.0683e-61 | 2.7615e-61 | 0 | 0
| 0.13693 | 0 |  |  | 0.13693 | 0 | 0 | 0.13693 | 0 | 0.13693 | 0 | 3.0683e-62 | 2.7615e-62 | 0 | 0
| 0.13693 | 0.12136 |  |  | 0.13693 | 0.36409 | 0.22716 | 0 | 0.22716 | 0 | 0.22716 | 0.22716 | 0 | 0.07572 | 0.045642
| 0.12448 | 2.1428 |  |  | 0.12448 | 6.4285 | 6.304 | 0 | 6.304 | 0 | 6.304 | 6.5312 | 0 | 2.1013 | 0.041493
| 0.12448 | 2.5238 |  |  | 0.12448 | 7.5714 | 7.4469 | 0 | 7.4469 | 0 | 7.4469 | 13.9781 | 0 | 2.4823 | 0.041493
| 0.11203 | 1.7788 |  |  | 0.11203 | 5.3363 | 5.2243 | 0 | 5.2243 | 0 | 1.0219 | 15 | 0 | 0.34063 | 1.4381
| 0.12448 | 0.61906 |  |  | 0.12448 | 1.8572 | 1.7327 | 0 | 1.7327 | 0 | 0 | 15 | 0 | 0 | 0.61906
| 0.11203 | 0 |  |  | 0.11203 | 0 | 0 | 0.11203 | 0 | 0.11203 | 0 | 15 | 0.10083 | 0 | 0
| 0.11203 | 0 |  |  | 0.11203 | 0 | 0 | 0.11203 | 0 | 0.11203 | 0 | 14.8992 | 0.10083 | 0 | 0
| 0.099583 | 0 |  |  | 0.099583 | 0 | 0 | 0.099583 | 0 | 0.099583 | 0 | 14.7983 | 0.089624 | 0 | 0
| 0.11203 | 0 |  |  | 0.11203 | 0 | 0 | 0.11203 | 0 | 0.11203 | 0 | 14.7087 | 0.10083 | 0 | 0
| 0.099583 | 0 |  |  | 0.099583 | 0 | 0 | 0.099583 | 0 | 0.099583 | 0 | 14.6079 | 0.089624 | 0 | 0
| 0.11203 | 0 |  |  | 0.11203 | 0 | 0 | 0.11203 | 0 | 0.11203 | 0 | 14.5183 | 0.10083 | 0 | 0
| 0.11203 | 0 |  |  | 0.11203 | 0 | 0 | 0.11203 | 0 | 0.11203 | 0 | 14.4174 | 0.10083 | 0 | 0
| 0.099583 | 0 |  |  | 0.099583 | 0 | 0 | 0.099583 | 0 | 0.099583 | 0 | 14.3166 | 0.089624 | 0 | 0
| 0.11203 | 0 |  |  | 0.11203 | 0 | 0 | 0.11203 | 0 | 0.11203 | 0 | 14.227 | 0.10083 | 0 | 0
| 0.11203 | 0 |  |  | 0.11203 | 0 | 0 | 0.11203 | 0 | 0.11203 | 0 | 14.1262 | 0.10083 | 0 | 0
| 0.11203 | 0 |  |  | 0.11203 | 0 | 0 | 0.11203 | 0 | 0.11203 | 0 | 14.0253 | 0.10083 | 0 | 0
| 0.11203 | 0 |  |  | 0.11203 | 0 | 0 | 0.11203 | 0 | 0.11203 | 0 | 13.9245 | 0.10083 | 0 | 0
| 0.099583 | 0 |  |  | 0.099583 | 0 | 0 | 0.099583 | 0 | 0.099583 | 0 | 13.8237 | 0.089624 | 0 | 0
| 0.27385 | 0 |  |  | 0.27385 | 0 | 0 | 0.27385 | 0 | 0.27385 | 0 | 13.7341 | 0.24647 | 0 | 0
| 1.2697 | 0 |  |  | 1.2697 | 0 | 0 | 1.2697 | 0 | 1.2697 | 0 | 13.4876 | 1.1427 | 0 | 0
| 1.8423 | 0 |  |  | 1.8423 | 0 | 0 | 1.8423 | 0 | 1.8423 | 0 | 12.3449 | 1.6581 | 0 | 0
| 1.4315 | 0 |  |  | 1.4315 | 0 | 0 | 1.4315 | 0 | 1.4315 | 0 | 10.6868 | 1.2884 | 0 | 0
| 0.62239 | 0 |  |  | 0.62239 | 0 | 0 | 0.62239 | 0 | 0.62239 | 0 | 9.3985 | 0.56015 | 0 | 0
| 0.11203 | 0.70961 |  |  | 0.11203 | 2.1288 | 2.0168 | 0 | 2.0168 | 0 | 2.0168 | 10.8551 | 0 | 0.67227 | 0.037344
| 0.2614 | 1.9204 |  |  | 0.2614 | 5.7612 | 5.4998 | 0 | 5.4998 | 0 | 4.1449 | 15 | 0 | 1.3816 | 0.53877
| 0.099583 | 2.4901 |  |  | 0.099583 | 7.4702 | 7.3706 | 0 | 7.3706 | 0 | 0 | 15 | 0 | 0 | 2.4901
| 0.11203 | 2.343 |  |  | 0.11203 | 7.0291 | 6.9171 | 0 | 6.9171 | 0 | 0 | 15 | 0 | 0 | 2.343
| 1.4066 | 0.29092 |  |  | 1.4066 | 0.87275 | 0 | 0.53386 | 0 | 0.53386 | 0 | 15 | 0.48047 | 0 | 0.29092
| 2.9003 | 0 |  |  | 2.9003 | 0 | 0 | 2.9003 | 0 | 2.9003 | 0 | 14.5195 | 2.6103 | 0 | 0
| 2.9377 | 0 |  |  | 2.9377 | 0 | 0 | 2.9377 | 0 | 2.9377 | 0 | 11.9092 | 2.6439 | 0 | 0
| 2.9252 | 0 |  |  | 2.9252 | 0 | 0 | 2.9252 | 0 | 2.9252 | 0 | 9.2653 | 2.6327 | 0 | 0
| 1.9543 | 0 |  |  | 1.9543 | 0 | 0 | 1.9543 | 0 | 1.9543 | 0 | 6.6326 | 1.7589 | 0 | 0
| 2.863 | 0 |  |  | 2.863 | 0 | 0 | 2.863 | 0 | 2.863 | 0 | 4.8737 | 2.5767 | 0 | 0
| 2.9003 | 0 |  |  | 2.9003 | 0 | 0 | 2.9003 | 0 | 2.9003 | 0 | 2.297 | 2.0673 | 0 | 0
| 2.0663 | 0 |  |  | 2.0663 | 0 | 0 | 2.0663 | 0 | 2.0663 | 0 | 0.2297 | 0.20673 | 0 | 0
| 2.9377 | 0 |  |  | 2.9377 | 0 | 0 | 2.9377 | 0 | 2.9377 | 0 | 0.02297 | 0.020673 | 0 | 0
| 2.975 | 0 |  |  | 2.975 | 0 | 0 | 2.975 | 0 | 2.975 | 0 | 0.002297 | 0.0020673 | 0 | 0
| 2.9875 | 0 |  |  | 2.9875 | 0 | 0 | 2.9875 | 0 | 2.9875 | 0 | 0.0002297 | 0.00020673 | 0 | 0
| 2.9999 | 0 |  |  | 2.9999 | 0 | 0 | 2.9999 | 0 | 2.9999 | 0 | 2.297e-05 | 2.0673e-05 | 0 | 0
| 2.9999 | 0 |  |  | 2.9999 | 0 | 0 | 2.9999 | 0 | 2.9999 | 0 | 2.297e-06 | 2.0673e-06 | 0 | 0
| 2.9999 | 0 |  |  | 2.9999 | 0 | 0 | 2.9999 | 0 | 2.9999 | 0 | 2.297e-07 | 2.0673e-07 | 0 | 0
| 2.9501 | 0 |  |  | 2.9501 | 0 | 0 | 2.9501 | 0 | 2.9501 | 0 | 2.297e-08 | 2.0673e-08 | 0 | 0
| 2.9003 | 0 |  |  | 2.9003 | 0 | 0 | 2.9003 | 0 | 2.9003 | 0 | 2.297e-09 | 2.0673e-09 | 0 | 0
| 2.8879 | 0 |  |  | 2.8879 | 0 | 0 | 2.8879 | 0 | 2.8879 | 0 | 2.297e-10 | 2.0673e-10 | 0 | 0
| 3.1618 | 0 |  |  | 3.1618 | 0 | 0 | 3.1618 | 0 | 3.1618 | 0 | 2.297e-11 | 2.0673e-11 | 0 | 0
| 0.51036 | 0 |  |  | 0.51036 | 0 | 0 | 0.51036 | 0 | 0.51036 | 0 | 2.297e-12 | 2.0673e-12 | 0 | 0
| 0.11203 | 0 |  |  | 0.11203 | 0 | 0 | 0.11203 | 0 | 0.11203 | 0 | 2.297e-13 | 2.0673e-13 | 0 | 0
| 0.099583 | 0 |  |  | 0.099583 | 0 | 0 | 0.099583 | 0 | 0.099583 | 0 | 2.297e-14 | 2.0673e-14 | 0 | 0
| 0.099583 | 0 |  |  | 0.099583 | 0 | 0 | 0.099583 | 0 | 0.099583 | 0 | 2.297e-15 | 2.0673e-15 | 0 | 0
| 0.11203 | 1.3265 |  |  | 0.11203 | 3.9795 | 3.8675 | 0 | 3.8675 | 0 | 3.8675 | 3.8675 | 0 | 1.2892 | 0.037344
| 0.12448 | 0 |  |  | 0.12448 | 0 | 0 | 0.12448 | 0 | 0.12448 | 0 | 3.8675 | 0.11203 | 0 | 0
| 1.6182 | 0 |  |  | 1.6182 | 0 | 0 | 1.6182 | 0 | 1.6182 | 0 | 3.7554 | 1.4564 | 0 | 0
| 0.8838 | 0 |  |  | 0.8838 | 0 | 0 | 0.8838 | 0 | 0.8838 | 0 | 2.299 | 0.79542 | 0 | 0
| 0.099583 | 0 |  |  | 0.099583 | 0 | 0 | 0.099583 | 0 | 0.099583 | 0 | 1.5036 | 0.089624 | 0 | 0
| 0.099583 | 0 |  |  | 0.099583 | 0 | 0 | 0.099583 | 0 | 0.099583 | 0 | 1.414 | 0.089624 | 0 | 0
| 0.099583 | 0 |  |  | 0.099583 | 0 | 0 | 0.099583 | 0 | 0.099583 | 0 | 1.3244 | 0.089624 | 0 | 0
| 0.099583 | 0 |  |  | 0.099583 | 0 | 0 | 0.099583 | 0 | 0.099583 | 0 | 1.2347 | 0.089624 | 0 | 0
| 0.099583 | 0 |  |  | 0.099583 | 0 | 0 | 0.099583 | 0 | 0.099583 | 0 | 1.1451 | 0.089624 | 0 | 0
| 0.099583 | 0 |  |  | 0.099583 | 0 | 0 | 0.099583 | 0 | 0.099583 | 0 | 1.0555 | 0.089624 | 0 | 0
| 2.39 | 0 |  |  | 2.39 | 0 | 0 | 2.39 | 0 | 2.39 | 0 | 0.96587 | 0.86928 | 0 | 0
| 1.8174 | 0 |  |  | 1.8174 | 0 | 0 | 1.8174 | 0 | 1.8174 | 0 | 0.096587 | 0.086928 | 0 | 0
| 2.0788 | 0 |  |  | 2.0788 | 0 | 0 | 2.0788 | 0 | 2.0788 | 0 | 0.0096587 | 0.0086928 | 0 | 0
| 2.141 | 0 |  |  | 2.141 | 0 | 0 | 2.141 | 0 | 2.141 | 0 | 0.00096587 | 0.00086928 | 0 | 0
| 1.7303 | 0 |  |  | 1.7303 | 0 | 0 | 1.7303 | 0 | 1.7303 | 0 | 9.6587e-05 | 8.6928e-05 | 0 | 0
| 0.099583 | 0 |  |  | 0.099583 | 0 | 0 | 0.099583 | 0 | 0.099583 | 0 | 9.6587e-06 | 8.6928e-06 | 0 | 0
| 0.11203 | 0 |  |  | 0.11203 | 0 | 0 | 0.11203 | 0 | 0.11203 | 0 | 9.6587e-07 | 8.6928e-07 | 0 | 0
| 0.73442 | 0 |  |  | 0.73442 | 0 | 0 | 0.73442 | 0 | 0.73442 | 0 | 9.6587e-08 | 8.6928e-08 | 0 | 0
| 0.099583 | 0 |  |  | 0.099583 | 0 | 0 | 0.099583 | 0 | 0.099583 | 0 | 9.6587e-09 | 8.6928e-09 | 0 | 0
| 0.11203 | 0 |  |  | 0.11203 | 0 | 0 | 0.11203 | 0 | 0.11203 | 0 | 9.6587e-10 | 8.6928e-10 | 0 | 0
| 0.099583 | 0.087188 |  |  | 0.099583 | 0.26156 | 0.16198 | 0 | 0.16198 | 0 | 0.16198 | 0.16198 | 0 | 0.053994 | 0.033194
| 0.12448 | 0 |  |  | 0.12448 | 0 | 0 | 0.12448 | 0 | 0.12448 | 0 | 0.16198 | 0.11203 | 0 | 0
| 0.51036 | 1.6874 |  |  | 0.51036 | 5.0622 | 4.5518 | 0 | 4.5518 | 0 | 4.5518 | 4.6017 | 0 | 1.5173 | 0.17012
| 0.11203 | 2.933 |  |  | 0.11203 | 8.799 | 8.687 | 0 | 8.687 | 0 | 8.687 | 13.2887 | 0 | 2.8957 | 0.037344
| 0.11203 | 2.2952 |  |  | 0.11203 | 6.8857 | 6.7737 | 0 | 6.7737 | 0 | 1.7113 | 15 | 0 | 0.57043 | 1.7248
| 0.11203 | 2.4165 |  |  | 0.11203 | 7.2495 | 7.1375 | 0 | 7.1375 | 0 | 0 | 15 | 0 | 0 | 2.4165
| 0.11203 | 1.8256 |  |  | 0.11203 | 5.4767 | 5.3647 | 0 | 5.3647 | 0 | 0 | 15 | 0 | 0 | 1.8256
| 2.3277 | 0 |  |  | 2.3277 | 0 | 0 | 2.3277 | 0 | 2.3277 | 0 | 15 | 2.095 | 0 | 0
| 2.4896 | 0 |  |  | 2.4896 | 0 | 0 | 2.4896 | 0 | 2.4896 | 0 | 12.905 | 2.2406 | 0 | 0
| 0.19917 | 0 |  |  | 0.19917 | 0 | 0 | 0.19917 | 0 | 0.19917 | 0 | 10.6644 | 0.17925 | 0 | 0
| 0.11203 | 0 |  |  | 0.11203 | 0 | 0 | 0.11203 | 0 | 0.11203 | 0 | 10.4852 | 0.10083 | 0 | 0
| 0.099583 | 0 |  |  | 0.099583 | 0 | 0 | 0.099583 | 0 | 0.099583 | 0 | 10.3843 | 0.089624 | 0 | 0
| 0.099583 | 0 |  |  | 0.099583 | 0 | 0 | 0.099583 | 0 | 0.099583 | 0 | 10.2947 | 0.089624 | 0 | 0
| 0.11203 | 0 |  |  | 0.11203 | 0 | 0 | 0.11203 | 0 | 0.11203 | 0 | 10.2051 | 0.10083 | 0 | 0
| 2.4273 | 0 |  |  | 2.4273 | 0 | 0 | 2.4273 | 0 | 2.4273 | 0 | 10.1043 | 2.1846 | 0 | 0
| 1.9419 | 0 |  |  | 1.9419 | 0 | 0 | 1.9419 | 0 | 1.9419 | 0 | 7.9197 | 1.7477 | 0 | 0
| 2.1908 | 0 |  |  | 2.1908 | 0 | 0 | 2.1908 | 0 | 2.1908 | 0 | 6.172 | 1.9717 | 0 | 0
| 2.4398 | 0 |  |  | 2.4398 | 0 | 0 | 2.4398 | 0 | 2.4398 | 0 | 4.2003 | 2.1958 | 0 | 0
| 2.0166 | 0 |  |  | 2.0166 | 0 | 0 | 2.0166 | 0 | 2.0166 | 0 | 2.0045 | 1.804 | 0 | 0
| 0.11203 | 0 |  |  | 0.11203 | 0 | 0 | 0.11203 | 0 | 0.11203 | 0 | 0.20045 | 0.10083 | 0 | 0
| 0.099583 | 0 |  |  | 0.099583 | 0 | 0 | 0.099583 | 0 | 0.099583 | 0 | 0.099618 | 0.089624 | 0 | 0
| 0.73442 | 0 |  |  | 0.73442 | 0 | 0 | 0.73442 | 0 | 0.73442 | 0 | 0.0099931 | 0.0089938 | 0 | 0
| 0.099583 | 0 |  |  | 0.099583 | 0 | 0 | 0.099583 | 0 | 0.099583 | 0 | 0.00099931 | 0.00089938 | 0 | 0
| 0.12448 | 0 |  |  | 0.12448 | 0 | 0 | 0.12448 | 0 | 0.12448 | 0 | 9.9931e-05 | 8.9938e-05 | 0 | 0
| 0.13693 | 0 |  |  | 0.13693 | 0 | 0 | 0.13693 | 0 | 0.13693 | 0 | 9.9931e-06 | 8.9938e-06 | 0 | 0
| 0.12448 | 0 |  |  | 0.12448 | 0 | 0 | 0.12448 | 0 | 0.12448 | 0 | 9.9931e-07 | 8.9938e-07 | 0 | 0
| 0.13693 | 0 |  |  | 0.13693 | 0 | 0 | 0.13693 | 0 | 0.13693 | 0 | 9.9931e-08 | 8.9938e-08 | 0 | 0
| 0.12448 | 0.027307 |  |  | 0.12448 | 0.08192 | 0 | 0.042559 | 0 | 0.042559 | 0 | 9.9931e-09 | 8.9938e-09 | 0 | 0.027307
| 0.12448 | 0 |  |  | 0.12448 | 0 | 0 | 0.12448 | 0 | 0.12448 | 0 | 9.9931e-10 | 8.9938e-10 | 0 | 0
| 0.11203 | 0 |  |  | 0.11203 | 0 | 0 | 0.11203 | 0 | 0.11203 | 0 | 9.9931e-11 | 8.9938e-11 | 0 | 0
| 0.11203 | 0 |  |  | 0.11203 | 0 | 0 | 0.11203 | 0 | 0.11203 | 0 | 9.9931e-12 | 8.9938e-12 | 0 | 0
| 0.099583 | 0 |  |  | 0.099583 | 0 | 0 | 0.099583 | 0 | 0.099583 | 0 | 9.9931e-13 | 8.9938e-13 | 0 | 0
| 0.099583 | 0 |  |  | 0.099583 | 0 | 0 | 0.099583 | 0 | 0.099583 | 0 | 9.9931e-14 | 8.9938e-14 | 0 | 0
| 0.099583 | 0 |  |  | 0.099583 | 0 | 0 | 0.099583 | 0 | 0.099583 | 0 | 9.9931e-15 | 8.9938e-15 | 0 | 0
| 0.099583 | 0 |  |  | 0.099583 | 0 | 0 | 0.099583 | 0 | 0.099583 | 0 | 9.9931e-16 | 8.9938e-16 | 0 | 0
| 0.11203 | 0 |  |  | 0.11203 | 0 | 0 | 0.11203 | 0 | 0.11203 | 0 | 9.9931e-17 | 8.9938e-17 | 0 | 0
| 0.83401 | 0 |  |  | 0.83401 | 0 | 0 | 0.83401 | 0 | 0.83401 | 0 | 9.9931e-18 | 8.9938e-18 | 0 | 0
| 2.5643 | 0 |  |  | 2.5643 | 0 | 0 | 2.5643 | 0 | 2.5643 | 0 | 9.9931e-19 | 8.9938e-19 | 0 | 0
| 2.2157 | 0 |  |  | 2.2157 | 0 | 0 | 2.2157 | 0 | 2.2157 | 0 | 9.9931e-20 | 8.9938e-20 | 0 | 0
| 2.3153 | 0 |  |  | 2.3153 | 0 | 0 | 2.3153 | 0 | 2.3153 | 0 | 9.9931e-21 | 8.9938e-21 | 0 | 0
| 2.0041 | 0 |  |  | 2.0041 | 0 | 0 | 2.0041 | 0 | 2.0041 | 0 | 9.9931e-22 | 8.9938e-22 | 0 | 0
| 2.0041 | 0 |  |  | 2.0041 | 0 | 0 | 2.0041 | 0 | 2.0041 | 0 | 9.9931e-23 | 8.9938e-23 | 0 | 0
| 1.556 | 0 |  |  | 1.556 | 0 | 0 | 1.556 | 0 | 1.556 | 0 | 9.9931e-24 | 8.9938e-24 | 0 | 0
| 0.11203 | 0 |  |  | 0.11203 | 0 | 0 | 0.11203 | 0 | 0.11203 | 0 | 9.9931e-25 | 8.9938e-25 | 0 | 0
| 0.099583 | 0 |  |  | 0.099583 | 0 | 0 | 0.099583 | 0 | 0.099583 | 0 | 9.9931e-26 | 8.9938e-26 | 0 | 0
| 0.099583 | 0 |  |  | 0.099583 | 0 | 0 | 0.099583 | 0 | 0.099583 | 0 | 9.9931e-27 | 8.9938e-27 | 0 | 0
| 0.64729 | 0 |  |  | 0.64729 | 0 | 0 | 0.64729 | 0 | 0.64729 | 0 | 9.9931e-28 | 8.9938e-28 | 0 | 0
| 0.13693 | 0 |  |  | 0.13693 | 0 | 0 | 0.13693 | 0 | 0.13693 | 0 | 9.9931e-29 | 8.9938e-29 | 0 | 0
| 0.11203 | 0 |  |  | 0.11203 | 0 | 0 | 0.11203 | 0 | 0.11203 | 0 | 9.9931e-30 | 8.9938e-30 | 0 | 0
| 0.13693 | 0 |  |  | 0.13693 | 0 | 0 | 0.13693 | 0 | 0.13693 | 0 | 9.9931e-31 | 8.9938e-31 | 0 | 0
| 0.12448 | 0 |  |  | 0.12448 | 0 | 0 | 0.12448 | 0 | 0.12448 | 0 | 9.9931e-32 | 8.9938e-32 | 0 | 0
| 0.13693 | 0 |  |  | 0.13693 | 0 | 0 | 0.13693 | 0 | 0.13693 | 0 | 9.9931e-33 | 8.9938e-33 | 0 | 0
| 0.12448 | 0 |  |  | 0.12448 | 0 | 0 | 0.12448 | 0 | 0.12448 | 0 | 9.9931e-34 | 8.9938e-34 | 0 | 0
| 0.12448 | 0 |  |  | 0.12448 | 0 | 0 | 0.12448 | 0 | 0.12448 | 0 | 9.9931e-35 | 8.9938e-35 | 0 | 0
| 0.11203 | 0 |  |  | 0.11203 | 0 | 0 | 0.11203 | 0 | 0.11203 | 0 | 9.9931e-36 | 8.9938e-36 | 0 | 0
| 0.11203 | 0 |  |  | 0.11203 | 0 | 0 | 0.11203 | 0 | 0.11203 | 0 | 9.9931e-37 | 8.9938e-37 | 0 | 0
| 0.099583 | 0 |  |  | 0.099583 | 0 | 0 | 0.099583 | 0 | 0.099583 | 0 | 9.9931e-38 | 8.9938e-38 | 0 | 0
| 0.099583 | 0 |  |  | 0.099583 | 0 | 0 | 0.099583 | 0 | 0.099583 | 0 | 9.9931e-39 | 8.9938e-39 | 0 | 0
| 0.099583 | 0 |  |  | 0.099583 | 0 | 0 | 0.099583 | 0 | 0.099583 | 0 | 9.9931e-40 | 8.9938e-40 | 0 | 0
| 0.11203 | 0 |  |  | 0.11203 | 0 | 0 | 0.11203 | 0 | 0.11203 | 0 | 9.9931e-41 | 8.9938e-41 | 0 | 0
| 0.099583 | 0 |  |  | 0.099583 | 0 | 0 | 0.099583 | 0 | 0.099583 | 0 | 9.9931e-42 | 8.9938e-42 | 0 | 0
| 0.099583 | 0 |  |  | 0.099583 | 0 | 0 | 0.099583 | 0 | 0.099583 | 0 | 9.9931e-43 | 8.9938e-43 | 0 | 0
| 0.43567 | 0 |  |  | 0.43567 | 0 | 0 | 0.43567 | 0 | 0.43567 | 0 | 9.9931e-44 | 8.9938e-44 | 0 | 0
| 2.1161 | 0 |  |  | 2.1161 | 0 | 0 | 2.1161 | 0 | 2.1161 | 0 | 9.9931e-45 | 8.9938e-45 | 0 | 0
| 2.2904 | 0 |  |  | 2.2904 | 0 | 0 | 2.2904 | 0 | 2.2904 | 0 | 9.9931e-46 | 8.9938e-46 | 0 | 0
| 2.1908 | 0 |  |  | 2.1908 | 0 | 0 | 2.1908 | 0 | 2.1908 | 0 | 9.9931e-47 | 8.9938e-47 | 0 | 0
| 2.1908 | 0 |  |  | 2.1908 | 0 | 0 | 2.1908 | 0 | 2.1908 | 0 | 9.9931e-48 | 8.9938e-48 | 0 | 0
| 0.11203 | 0 |  |  | 0.11203 | 0 | 0 | 0.11203 | 0 | 0.11203 | 0 | 9.9931e-49 | 8.9938e-49 | 0 | 0
| 0.099583 | 0 |  |  | 0.099583 | 0 | 0 | 0.099583 | 0 | 0.099583 | 0 | 9.9931e-50 | 8.9938e-50 | 0 | 0
| 0.73442 | 0 |  |  | 0.73442 | 0 | 0 | 0.73442 | 0 | 0.73442 | 0 | 9.9931e-51 | 8.9938e-51 | 0 | 0
| 0.099583 | 0 |  |  | 0.099583 | 0 | 0 | 0.099583 | 0 | 0.099583 | 0 | 9.9931e-52 | 8.9938e-52 | 0 | 0
| 0.11203 | 0 |  |  | 0.11203 | 0 | 0 | 0.11203 | 0 | 0.11203 | 0 | 9.9931e-53 | 8.9938e-53 | 0 | 0
| 0.11203 | 0 |  |  | 0.11203 | 0 | 0 | 0.11203 | 0 | 0.11203 | 0 | 9.9931e-54 | 8.9938e-54 | 0 | 0
| 0.13693 | 0 |  |  | 0.13693 | 0 | 0 | 0.13693 | 0 | 0.13693 | 0 | 9.9931e-55 | 8.9938e-55 | 0 | 0
| 0.12448 | 0 |  |  | 0.12448 | 0 | 0 | 0.12448 | 0 | 0.12448 | 0 | 9.9931e-56 | 8.9938e-56 | 0 | 0
| 0.13693 | 0 |  |  | 0.13693 | 0 | 0 | 0.13693 | 0 | 0.13693 | 0 | 9.9931e-57 | 8.9938e-57 | 0 | 0
| 0.12448 | 0 |  |  | 0.12448 | 0 | 0 | 0.12448 | 0 | 0.12448 | 0 | 9.9931e-58 | 8.9938e-58 | 0 | 0
| 0.12448 | 0 |  |  | 0.12448 | 0 | 0 | 0.12448 | 0 | 0.12448 | 0 | 9.9931e-59 | 8.9938e-59 | 0 | 0
| 0.12448 | 0 |  |  | 0.12448 | 0 | 0 | 0.12448 | 0 | 0.12448 | 0 | 9.9931e-60 | 8.9938e-60 | 0 | 0
| 0.11203 | 0 |  |  | 0.11203 | 0 | 0 | 0.11203 | 0 | 0.11203 | 0 | 9.9931e-61 | 8.9938e-61 | 0 | 0
| 0.11203 | 0 |  |  | 0.11203 | 0 | 0 | 0.11203 | 0 | 0.11203 | 0 | 9.9931e-62 | 8.9938e-62 | 0 | 0
| 0.099583 | 0 |  |  | 0.099583 | 0 | 0 | 0.099583 | 0 | 0.099583 | 0 | 9.9931e-63 | 8.9938e-63 | 0 | 0
| 0.099583 | 0 |  |  | 0.099583 | 0 | 0 | 0.099583 | 0 | 0.099583 | 0 | 9.9931e-64 | 8.9938e-64 | 0 | 0
| 0.099583 | 0 |  |  | 0.099583 | 0 | 0 | 0.099583 | 0 | 0.099583 | 0 | 9.9931e-65 | 8.9938e-65 | 0 | 0
| 0.099583 | 0 |  |  | 0.099583 | 0 | 0 | 0.099583 | 0 | 0.099583 | 0 | 9.9931e-66 | 8.9938e-66 | 0 | 0
| 0.11203 | 0 |  |  | 0.11203 | 0 | 0 | 0.11203 | 0 | 0.11203 | 0 | 9.9931e-67 | 8.9938e-67 | 0 | 0
| 0.27385 | 0 |  |  | 0.27385 | 0 | 0 | 0.27385 | 0 | 0.27385 | 0 | 9.9931e-68 | 8.9938e-68 | 0 | 0
| 1.7551 | 0 |  |  | 1.7551 | 0 | 0 | 1.7551 | 0 | 1.7551 | 0 | 9.9931e-69 | 8.9938e-69 | 0 | 0
| 2.3402 | 0 |  |  | 2.3402 | 0 | 0 | 2.3402 | 0 | 2.3402 | 0 | 9.9931e-70 | 8.9938e-70 | 0 | 0
| 2.1161 | 0 |  |  | 2.1161 | 0 | 0 | 2.1161 | 0 | 2.1161 | 0 | 9.9931e-71 | 8.9938e-71 | 0 | 0
| 1.9917 | 0 |  |  | 1.9917 | 0 | 0 | 1.9917 | 0 | 1.9917 | 0 | 9.9931e-72 | 8.9938e-72 | 0 | 0
| 0.11203 | 0 |  |  | 0.11203 | 0 | 0 | 0.11203 | 0 | 0.11203 | 0 | 9.9931e-73 | 8.9938e-73 | 0 | 0
| 0.099583 | 0 |  |  | 0.099583 | 0 | 0 | 0.099583 | 0 | 0.099583 | 0 | 9.9931e-74 | 8.9938e-74 | 0 | 0
| 0.099583 | 0 |  |  | 0.099583 | 0 | 0 | 0.099583 | 0 | 0.099583 | 0 | 9.9931e-75 | 8.9938e-75 | 0 | 0
| 0.11203 | 0 |  |  | 0.11203 | 0 | 0 | 0.11203 | 0 | 0.11203 | 0 | 9.9931e-76 | 8.9938e-76 | 0 | 0
| 0.099583 | 0 |  |  | 0.099583 | 0 | 0 | 0.099583 | 0 | 0.099583 | 0 | 9.9931e-77 | 8.9938e-77 | 0 | 0
| 0.11203 | 0 |  |  | 0.11203 | 0 | 0 | 0.11203 | 0 | 0.11203 | 0 | 9.9931e-78 | 8.9938e-78 | 0 | 0
| 0.099583 | 0 |  |  | 0.099583 | 0 | 0 | 0.099583 | 0 | 0.099583 | 0 | 9.9931e-79 | 8.9938e-79 | 0 | 0
| 0.099583 | 0 |  |  | 0.099583 | 0 | 0 | 0.099583 | 0 | 0.099583 | 0 | 9.9931e-80 | 8.9938e-80 | 0 | 0
| 0.11203 | 0 |  |  | 0.11203 | 0 | 0 | 0.11203 | 0 | 0.11203 | 0 | 9.9931e-81 | 8.9938e-81 | 0 | 0
| 0.099583 | 0 |  |  | 0.099583 | 0 | 0 | 0.099583 | 0 | 0.099583 | 0 | 9.9931e-82 | 8.9938e-82 | 0 | 0
| 0.11203 | 0 |  |  | 0.11203 | 0 | 0 | 0.11203 | 0 | 0.11203 | 0 | 9.9931e-83 | 8.9938e-83 | 0 | 0
| 0.099583 | 0 |  |  | 0.099583 | 0 | 0 | 0.099583 | 0 | 0.099583 | 0 | 9.9931e-84 | 8.9938e-84 | 0 | 0
| 0.11203 | 0 |  |  | 0.11203 | 0 | 0 | 0.11203 | 0 | 0.11203 | 0 | 9.9931e-85 | 8.9938e-85 | 0 | 0
| 0.099583 | 0 |  |  | 0.099583 | 0 | 0 | 0.099583 | 0 | 0.099583 | 0 | 9.9931e-86 | 8.9938e-86 | 0 | 0
| 0.11203 | 0 |  |  | 0.11203 | 0 | 0 | 0.11203 | 0 | 0.11203 | 0 | 9.9931e-87 | 8.9938e-87 | 0 | 0
| 1.4439 | 0 |  |  | 1.4439 | 0 | 0 | 1.4439 | 0 | 1.4439 | 0 | 9.9931e-88 | 8.9938e-88 | 0 | 0
| 2.863 | 0 |  |  | 2.863 | 0 | 0 | 2.863 | 0 | 2.863 | 0 | 9.9931e-89 | 8.9938e-89 | 0 | 0
| 2.2531 | 0 |  |  | 2.2531 | 0 | 0 | 2.2531 | 0 | 2.2531 | 0 | 9.9931e-90 | 8.9938e-90 | 0 | 0
| 2.3402 | 0 |  |  | 2.3402 | 0 | 0 | 2.3402 | 0 | 2.3402 | 0 | 9.9931e-91 | 8.9938e-91 | 0 | 0
| 2.3402 | 0 |  |  | 2.3402 | 0 | 0 | 2.3402 | 0 | 2.3402 | 0 | 9.9931e-92 | 8.9938e-92 | 0 | 0
| 2.4149 | 0 |  |  | 2.4149 | 0 | 0 | 2.4149 | 0 | 2.4149 | 0 | 9.9931e-93 | 8.9938e-93 | 0 | 0
| 2.2406 | 0 |  |  | 2.2406 | 0 | 0 | 2.2406 | 0 | 2.2406 | 0 | 9.9931e-94 | 8.9938e-94 | 0 | 0
| 2.0788 | 0 |  |  | 2.0788 | 0 | 0 | 2.0788 | 0 | 2.0788 | 0 | 9.9931e-95 | 8.9938e-95 | 0 | 0
| 2.0041 | 0 |  |  | 2.0041 | 0 | 0 | 2.0041 | 0 | 2.0041 | 0 | 9.9931e-96 | 8.9938e-96 | 0 | 0
| 0.099583 | 0 |  |  | 0.099583 | 0 | 0 | 0.099583 | 0 | 0.099583 | 0 | 9.9931e-97 | 8.9938e-97 | 0 | 0
| 0.11203 | 0 |  |  | 0.11203 | 0 | 0 | 0.11203 | 0 | 0.11203 | 0 | 9.9931e-98 | 8.9938e-98 | 0 | 0
| 0.78421 | 0 |  |  | 0.78421 | 0 | 0 | 0.78421 | 0 | 0.78421 | 0 | 9.9931e-99 | 8.9938e-99 | 0 | 0
| 0.099583 | 0 |  |  | 0.099583 | 0 | 0 | 0.099583 | 0 | 0.099583 | 0 | 9.9931e-100 | 8.9938e-100 | 0 | 0
| 0.12448 | 0 |  |  | 0.12448 | 0 | 0 | 0.12448 | 0 | 0.12448 | 0 | 9.9931e-101 | 8.9938e-101 | 0 | 0
| 0.12448 | 0 |  |  | 0.12448 | 0 | 0 | 0.12448 | 0 | 0.12448 | 0 | 9.9931e-102 | 8.9938e-102 | 0 | 0
| 0.13693 | 0 |  |  | 0.13693 | 0 | 0 | 0.13693 | 0 | 0.13693 | 0 | 9.9931e-103 | 8.9938e-103 | 0 | 0
| 0.13693 | 0 |  |  | 0.13693 | 0 | 0 | 0.13693 | 0 | 0.13693 | 0 | 9.9931e-104 | 8.9938e-104 | 0 | 0
| 0.12448 | 0 |  |  | 0.12448 | 0 | 0 | 0.12448 | 0 | 0.12448 | 0 | 9.9931e-105 | 8.9938e-105 | 0 | 0
| 0.13693 | 0.014604 |  |  | 0.13693 | 0.043811 | 0 | 0.093115 | 0 | 0.093115 | 0 | 9.9931e-106 | 8.9938e-106 | 0 | 0.014604
| 0.12448 | 0 |  |  | 0.12448 | 0 | 0 | 0.12448 | 0 | 0.12448 | 0 | 9.9931e-107 | 8.9938e-107 | 0 | 0
| 0.11203 | 0 |  |  | 0.11203 | 0 | 0 | 0.11203 | 0 | 0.11203 | 0 | 9.9931e-108 | 8.9938e-108 | 0 | 0
| 0.099583 | 0 |  |  | 0.099583 | 0 | 0 | 0.099583 | 0 | 0.099583 | 0 | 9.9931e-109 | 8.9938e-109 | 0 | 0
| 0.11203 | 0 |  |  | 0.11203 | 0 | 0 | 0.11203 | 0 | 0.11203 | 0 | 9.9931e-110 | 8.9938e-110 | 0 | 0
| 0.099583 | 0 |  |  | 0.099583 | 0 | 0 | 0.099583 | 0 | 0.099583 | 0 | 9.9931e-111 | 8.9938e-111 | 0 | 0
| 0.099583 | 0 |  |  | 0.099583 | 0 | 0 | 0.099583 | 0 | 0.099583 | 0 | 9.9931e-112 | 8.9938e-112 | 0 | 0
| 0.099583 | 0 |  |  | 0.099583 | 0 | 0 | 0.099583 | 0 | 0.099583 | 0 | 9.9931e-113 | 8.9938e-113 | 0 | 0
| 0.11203 | 0 |  |  | 0.11203 | 0 | 0 | 0.11203 | 0 | 0.11203 | 0 | 9.9931e-114 | 8.9938e-114 | 0 | 0
| 0.099583 | 0 |  |  | 0.099583 | 0 | 0 | 0.099583 | 0 | 0.099583 | 0 | 9.9931e-115 | 8.9938e-115 | 0 | 0
| 0.97093 | 0 |  |  | 0.97093 | 0 | 0 | 0.97093 | 0 | 0.97093 | 0 | 9.9931e-116 | 8.9938e-116 | 0 | 0
| 2.5394 | 0 |  |  | 2.5394 | 0 | 0 | 2.5394 | 0 | 2.5394 | 0 | 9.9931e-117 | 8.9938e-117 | 0 | 0
| 2.2531 | 0 |  |  | 2.2531 | 0 | 0 | 2.2531 | 0 | 2.2531 | 0 | 9.9931e-118 | 8.9938e-118 | 0 | 0
| 2.1535 | 0 |  |  | 2.1535 | 0 | 0 | 2.1535 | 0 | 2.1535 | 0 | 9.9931e-119 | 8.9938e-119 | 0 | 0
| 2.0166 | 0 |  |  | 2.0166 | 0 | 0 | 2.0166 | 0 | 2.0166 | 0 | 9.9931e-120 | 8.9938e-120 | 0 | 0
| 0.11203 | 0 |  |  | 0.11203 | 0 | 0 | 0.11203 | 0 | 0.11203 | 0 | 9.9931e-121 | 8.9938e-121 | 0 | 0
| 0.099583 | 0 |  |  | 0.099583 | 0 | 0 | 0.099583 | 0 | 0.099583 | 0 | 9.9931e-122 | 8.9938e-122 | 0 | 0
| 0.11203 | 0 |  |  | 0.11203 | 0 | 0 | 0.11203 | 0 | 0.11203 | 0 | 9.9931e-123 | 8.9938e-123 | 0 | 0
| 1.2448 | 0 |  |  | 1.2448 | 0 | 0 | 1.2448 | 0 | 1.2448 | 0 | 9.9931e-124 | 8.9938e-124 | 0 | 0
| 2.141 | 0 |  |  | 2.141 | 0 | 0 | 2.141 | 0 | 2.141 | 0 | 9.9931e-125 | 8.9938e-125 | 0 | 0
| 2.9626 | 0 |  |  | 2.9626 | 0 | 0 | 2.9626 | 0 | 2.9626 | 0 | 9.9931e-126 | 8.9938e-126 | 0 | 0
| 2.0788 | 0 |  |  | 2.0788 | 0 | 0 | 2.0788 | 0 | 2.0788 | 0 | 9.9931e-127 | 8.9938e-127 | 0 | 0
| 2.1535 | 0 |  |  | 2.1535 | 0 | 0 | 2.1535 | 0 | 2.1535 | 0 | 9.9931e-128 | 8.9938e-128 | 0 | 0
| 2.1908 | 0 |  |  | 2.1908 | 0 | 0 | 2.1908 | 0 | 2.1908 | 0 | 9.9931e-129 | 8.9938e-129 | 0 | 0
| 1.4564 | 0 |  |  | 1.4564 | 0 | 0 | 1.4564 | 0 | 1.4564 | 0 | 9.9931e-130 | 8.9938e-130 | 0 | 0
| 0.43567 | 0 |  |  | 0.43567 | 0 | 0 | 0.43567 | 0 | 0.43567 | 0 | 9.9931e-131 | 8.9938e-131 | 0 | 0
| 0.12448 | 0 |  |  | 0.12448 | 0 | 0 | 0.12448 | 0 | 0.12448 | 0 | 9.9931e-132 | 8.9938e-132 | 0 | 0
| 2.5394 | 0 |  |  | 2.5394 | 0 | 0 | 2.5394 | 0 | 2.5394 | 0 | 9.9931e-133 | 8.9938e-133 | 0 | 0
| 0.27385 | 0 |  |  | 0.27385 | 0 | 0 | 0.27385 | 0 | 0.27385 | 0 | 9.9931e-134 | 8.9938e-134 | 0 | 0
| 0.099583 | 0 |  |  | 0.099583 | 0 | 0 | 0.099583 | 0 | 0.099583 | 0 | 9.9931e-135 | 8.9938e-135 | 0 | 0
| 0.099583 | 0 |  |  | 0.099583 | 0 | 0 | 0.099583 | 0 | 0.099583 | 0 | 9.9931e-136 | 8.9938e-136 | 0 | 0
| 0.099583 | 0 |  |  | 0.099583 | 0 | 0 | 0.099583 | 0 | 0.099583 | 0 | 9.9931e-137 | 8.9938e-137 | 0 | 0
| 0.099583 | 0 |  |  | 0.099583 | 0 | 0 | 0.099583 | 0 | 0.099583 | 0 | 9.9931e-138 | 8.9938e-138 | 0 | 0
| 0.099583 | 0 |  |  | 0.099583 | 0 | 0 | 0.099583 | 0 | 0.099583 | 0 | 9.9931e-139 | 8.9938e-139 | 0 | 0
| 2.0414 | 0 |  |  | 2.0414 | 0 | 0 | 2.0414 | 0 | 2.0414 | 0 | 9.9931e-140 | 8.9938e-140 | 0 | 0
| 1.5933 | 0 |  |  | 1.5933 | 0 | 0 | 1.5933 | 0 | 1.5933 | 0 | 9.9931e-141 | 8.9938e-141 | 0 | 0
| 1.3817 | 0 |  |  | 1.3817 | 0 | 0 | 1.3817 | 0 | 1.3817 | 0 | 9.9931e-142 | 8.9938e-142 | 0 | 0
| 1.8921 | 0 |  |  | 1.8921 | 0 | 0 | 1.8921 | 0 | 1.8921 | 0 | 9.9931e-143 | 8.9938e-143 | 0 | 0
| 1.6431 | 0 |  |  | 1.6431 | 0 | 0 | 1.6431 | 0 | 1.6431 | 0 | 9.9931e-144 | 8.9938e-144 | 0 | 0
| 0.099583 | 0 |  |  | 0.099583 | 0 | 0 | 0.099583 | 0 | 0.099583 | 0 | 9.9931e-145 | 8.9938e-145 | 0 | 0
| 0.099583 | 0 |  |  | 0.099583 | 0 | 0 | 0.099583 | 0 | 0.099583 | 0 | 9.9931e-146 | 8.9938e-146 | 0 | 0
| 0.74687 | 0 |  |  | 0.74687 | 0 | 0 | 0.74687 | 0 | 0.74687 | 0 | 9.9931e-147 | 8.9938e-147 | 0 | 0
| 0.099583 | 0 |  |  | 0.099583 | 0 | 0 | 0.099583 | 0 | 0.099583 | 0 | 9.9931e-148 | 8.9938e-148 | 0 | 0
| 0.099583 | 0 |  |  | 0.099583 | 0 | 0 | 0.099583 | 0 | 0.099583 | 0 | 9.9931e-149 | 8.9938e-149 | 0 | 0
| 0.11203 | 0 |  |  | 0.11203 | 0 | 0 | 0.11203 | 0 | 0.11203 | 0 | 9.9931e-150 | 8.9938e-150 | 0 | 0
| 0.099583 | 0 |  |  | 0.099583 | 0 | 0 | 0.099583 | 0 | 0.099583 | 0 | 9.9931e-151 | 8.9938e-151 | 0 | 0
| 0.099583 | 0 |  |  | 0.099583 | 0 | 0 | 0.099583 | 0 | 0.099583 | 0 | 9.9931e-152 | 8.9938e-152 | 0 | 0
| 0.11203 | 0.027307 |  |  | 0.11203 | 0.08192 | 0 | 0.030111 | 0 | 0.030111 | 0 | 9.9931e-153 | 8.9938e-153 | 0 | 0.027307
| 0.099583 | 0 |  |  | 0.099583 | 0 | 0 | 0.099583 | 0 | 0.099583 | 0 | 9.9931e-154 | 8.9938e-154 | 0 | 0
| 0.099583 | 0 |  |  | 0.099583 | 0 | 0 | 0.099583 | 0 | 0.099583 | 0 | 9.9931e-155 | 8.9938e-155 | 0 | 0
| 0.11203 | 0 |  |  | 0.11203 | 0 | 0 | 0.11203 | 0 | 0.11203 | 0 | 9.9931e-156 | 8.9938e-156 | 0 | 0
| 0.099583 | 0 |  |  | 0.099583 | 0 | 0 | 0.099583 | 0 | 0.099583 | 0 | 9.9931e-157 | 8.9938e-157 | 0 | 0
| 0.099583 | 0 |  |  | 0.099583 | 0 | 0 | 0.099583 | 0 | 0.099583 | 0 | 9.9931e-158 | 8.9938e-158 | 0 | 0
| 0.23651 | 0 |  |  | 0.23651 | 0 | 0 | 0.23651 | 0 | 0.23651 | 0 | 9.9931e-159 | 8.9938e-159 | 0 | 0
| 2.3277 | 0 |  |  | 2.3277 | 0 | 0 | 2.3277 | 0 | 2.3277 | 0 | 9.9931e-160 | 8.9938e-160 | 0 | 0
| 2.2406 | 0 |  |  | 2.2406 | 0 | 0 | 2.2406 | 0 | 2.2406 | 0 | 9.9931e-161 | 8.9938e-161 | 0 | 0
| 3.2862 | 0 |  |  | 3.2862 | 0 | 0 | 3.2862 | 0 | 3.2862 | 0 | 9.9931e-162 | 8.9938e-162 | 0 | 0
| 2.39 | 0 |  |  | 2.39 | 0 | 0 | 2.39 | 0 | 2.39 | 0 | 9.9931e-163 | 8.9938e-163 | 0 | 0
| 2.4024 | 0 |  |  | 2.4024 | 0 | 0 | 2.4024 | 0 | 2.4024 | 0 | 9.9931e-164 | 8.9938e-164 | 0 | 0
| 2.9626 | 0 |  |  | 2.9626 | 0 | 0 | 2.9626 | 0 | 2.9626 | 0 | 9.9931e-165 | 8.9938e-165 | 0 | 0
| 2.975 | 0 |  |  | 2.975 | 0 | 0 | 2.975 | 0 | 2.975 | 0 | 9.9931e-166 | 8.9938e-166 | 0 | 0
| 2.278 | 0 |  |  | 2.278 | 0 | 0 | 2.278 | 0 | 2.278 | 0 | 9.9931e-167 | 8.9938e-167 | 0 | 0
| 2.4647 | 0 |  |  | 2.4647 | 0 | 0 | 2.4647 | 0 | 2.4647 | 0 | 9.9931e-168 | 8.9938e-168 | 0 | 0
| 0.099583 | 0 |  |  | 0.099583 | 0 | 0 | 0.099583 | 0 | 0.099583 | 0 | 9.9931e-169 | 8.9938e-169 | 0 | 0
| 0.11203 | 0 |  |  | 0.11203 | 0 | 0 | 0.11203 | 0 | 0.11203 | 0 | 9.9931e-170 | 8.9938e-170 | 0 | 0
| 0.099583 | 0 |  |  | 0.099583 | 0 | 0 | 0.099583 | 0 | 0.099583 | 0 | 9.9931e-171 | 8.9938e-171 | 0 | 0
| 0.099583 | 0 |  |  | 0.099583 | 0 | 0 | 0.099583 | 0 | 0.099583 | 0 | 9.9931e-172 | 8.9938e-172 | 0 | 0
| 0.12448 | 0 |  |  | 0.12448 | 0 | 0 | 0.12448 | 0 | 0.12448 | 0 | 9.9931e-173 | 8.9938e-173 | 0 | 0
| 0.13693 | 0 |  |  | 0.13693 | 0 | 0 | 0.13693 | 0 | 0.13693 | 0 | 9.9931e-174 | 8.9938e-174 | 0 | 0
| 0.12448 | 0 |  |  | 0.12448 | 0 | 0 | 0.12448 | 0 | 0.12448 | 0 | 9.9931e-175 | 8.9938e-175 | 0 | 0
| 0.13693 | 0 |  |  | 0.13693 | 0 | 0 | 0.13693 | 0 | 0.13693 | 0 | 9.9931e-176 | 8.9938e-176 | 0 | 0
| 0.12448 | 0 |  |  | 0.12448 | 0 | 0 | 0.12448 | 0 | 0.12448 | 0 | 9.9931e-177 | 8.9938e-177 | 0 | 0
| 0.12448 | 0 |  |  | 0.12448 | 0 | 0 | 0.12448 | 0 | 0.12448 | 0 | 9.9931e-178 | 8.9938e-178 | 0 | 0
| 0.12448 | 0 |  |  | 0.12448 | 0 | 0 | 0.12448 | 0 | 0.12448 | 0 | 9.9931e-179 | 8.9938e-179 | 0 | 0
| 0.12448 | 0 |  |  | 0.12448 | 0 | 0 | 0.12448 | 0 | 0.12448 | 0 | 9.9931e-180 | 8.9938e-180 | 0 | 0
| 0.099583 | 0 |  |  | 0.099583 | 0 | 0 | 0.099583 | 0 | 0.099583 | 0 | 9.9931e-181 | 8.9938e-181 | 0 | 0
| 0.11203 | 0 |  |  | 0.11203 | 0 | 0 | 0.11203 | 0 | 0.11203 | 0 | 9.9931e-182 | 8.9938e-182 | 0 | 0
| 0.099583 | 0 |  |  | 0.099583 | 0 | 0 | 0.099583 | 0 | 0.099583 | 0 | 9.9931e-183 | 8.9938e-183 | 0 | 0
| 0.099583 | 0 |  |  | 0.099583 | 0 | 0 | 0.099583 | 0 | 0.099583 | 0 | 9.9931e-184 | 8.9938e-184 | 0 | 0
| 0.087135 | 0 |  |  | 0.087135 | 0 | 0 | 0.087135 | 0 | 0.087135 | 0 | 9.9931e-185 | 8.9938e-185 | 0 | 0
| 0.099583 | 0 |  |  | 0.099583 | 0 | 0 | 0.099583 | 0 | 0.099583 | 0 | 9.9931e-186 | 8.9938e-186 | 0 | 0
| 0.099583 | 0 |  |  | 0.099583 | 0 | 0 | 0.099583 | 0 | 0.099583 | 0 | 9.9931e-187 | 8.9938e-187 | 0 | 0
| 0.099583 | 0 |  |  | 0.099583 | 0 | 0 | 0.099583 | 0 | 0.099583 | 0 | 9.9931e-188 | 8.9938e-188 | 0 | 0
| 0.42323 | 0 |  |  | 0.42323 | 0 | 0 | 0.42323 | 0 | 0.42323 | 0 | 9.9931e-189 | 8.9938e-189 | 0 | 0
| 2.278 | 0 |  |  | 2.278 | 0 | 0 | 2.278 | 0 | 2.278 | 0 | 9.9931e-190 | 8.9938e-190 | 0 | 0
| 2.1784 | 0 |  |  | 2.1784 | 0 | 0 | 2.1784 | 0 | 2.1784 | 0 | 9.9931e-191 | 8.9938e-191 | 0 | 0
| 2.4522 | 0 |  |  | 2.4522 | 0 | 0 | 2.4522 | 0 | 2.4522 | 0 | 9.9931e-192 | 8.9938e-192 | 0 | 0
| 0.099583 | 0 |  |  | 0.099583 | 0 | 0 | 0.099583 | 0 | 0.099583 | 0 | 9.9931e-193 | 8.9938e-193 | 0 | 0
| 0.11203 | 0 |  |  | 0.11203 | 0 | 0 | 0.11203 | 0 | 0.11203 | 0 | 9.9931e-194 | 8.9938e-194 | 0 | 0
| 0.099583 | 0 |  |  | 0.099583 | 0 | 0 | 0.099583 | 0 | 0.099583 | 0 | 9.9931e-195 | 8.9938e-195 | 0 | 0
| 0.11203 | 0 |  |  | 0.11203 | 0 | 0 | 0.11203 | 0 | 0.11203 | 0 | 9.9931e-196 | 8.9938e-196 | 0 | 0
| 0.099583 | 0 |  |  | 0.099583 | 0 | 0 | 0.099583 | 0 | 0.099583 | 0 | 9.9931e-197 | 8.9938e-197 | 0 | 0
| 0.11203 | 0 |  |  | 0.11203 | 0 | 0 | 0.11203 | 0 | 0.11203 | 0 | 9.9931e-198 | 8.9938e-198 | 0 | 0
| 0.099583 | 0 |  |  | 0.099583 | 0 | 0 | 0.099583 | 0 | 0.099583 | 0 | 9.9931e-199 | 8.9938e-199 | 0 | 0
| 0.099583 | 0 |  |  | 0.099583 | 0 | 0 | 0.099583 | 0 | 0.099583 | 0 | 9.9931e-200 | 8.9938e-200 | 0 | 0
| 0.12448 | 0.06505 |  |  | 0.12448 | 0.19515 | 0.070673 | 0 | 0.070673 | 0 | 0.070673 | 0.070673 | 0 | 0.023558 | 0.041493
| 0.11203 | 0 |  |  | 0.11203 | 0 | 0 | 0.11203 | 0 | 0.11203 | 0 | 0.070673 | 0.063606 | 0 | 0
| 0.11203 | 0 |  |  | 0.11203 | 0 | 0 | 0.11203 | 0 | 0.11203 | 0 | 0.0070673 | 0.0063606 | 0 | 0
| 0.11203 | 0 |  |  | 0.11203 | 0 | 0 | 0.11203 | 0 | 0.11203 | 0 | 0.00070673 | 0.00063606 | 0 | 0
| 0.099583 | 0 |  |  | 0.099583 | 0 | 0 | 0.099583 | 0 | 0.099583 | 0 | 7.0673e-05 | 6.3606e-05 | 0 | 0
| 0.11203 | 0 |  |  | 0.11203 | 0 | 0 | 0.11203 | 0 | 0.11203 | 0 | 7.0673e-06 | 6.3606e-06 | 0 | 0
| 0.099583 | 0 |  |  | 0.099583 | 0 | 0 | 0.099583 | 0 | 0.099583 | 0 | 7.0673e-07 | 6.3606e-07 | 0 | 0
| 1.8049 | 0 |  |  | 1.8049 | 0 | 0 | 1.8049 | 0 | 1.8049 | 0 | 7.0673e-08 | 6.3606e-08 | 0 | 0
| 3.0746 | 0 |  |  | 3.0746 | 0 | 0 | 3.0746 | 0 | 3.0746 | 0 | 7.0673e-09 | 6.3606e-09 | 0 | 0
| 1.9792 | 0 |  |  | 1.9792 | 0 | 0 | 1.9792 | 0 | 1.9792 | 0 | 7.0673e-10 | 6.3606e-10 | 0 | 0
| 2.6887 | 0 |  |  | 2.6887 | 0 | 0 | 2.6887 | 0 | 2.6887 | 0 | 7.0673e-11 | 6.3606e-11 | 0 | 0
| 2.2904 | 0 |  |  | 2.2904 | 0 | 0 | 2.2904 | 0 | 2.2904 | 0 | 7.0673e-12 | 6.3606e-12 | 0 | 0
| 1.8921 | 0 |  |  | 1.8921 | 0 | 0 | 1.8921 | 0 | 1.8921 | 0 | 7.0673e-13 | 6.3606e-13 | 0 | 0
| 2.9128 | 0 |  |  | 2.9128 | 0 | 0 | 2.9128 | 0 | 2.9128 | 0 | 7.0673e-14 | 6.3606e-14 | 0 | 0
| 1.9917 | 0 |  |  | 1.9917 | 0 | 0 | 1.9917 | 0 | 1.9917 | 0 | 7.0673e-15 | 6.3606e-15 | 0 | 0
| 1.4564 | 0 |  |  | 1.4564 | 0 | 0 | 1.4564 | 0 | 1.4564 | 0 | 7.0673e-16 | 6.3606e-16 | 0 | 0
| 0.099583 | 0 |  |  | 0.099583 | 0 | 0 | 0.099583 | 0 | 0.099583 | 0 | 7.0673e-17 | 6.3606e-17 | 0 | 0
| 0.099583 | 0 |  |  | 0.099583 | 0 | 0 | 0.099583 | 0 | 0.099583 | 0 | 7.0673e-18 | 6.3606e-18 | 0 | 0
| 1.307 | 0 |  |  | 1.307 | 0 | 0 | 1.307 | 0 | 1.307 | 0 | 7.0673e-19 | 6.3606e-19 | 0 | 0
| 0.099583 | 0 |  |  | 0.099583 | 0 | 0 | 0.099583 | 0 | 0.099583 | 0 | 7.0673e-20 | 6.3606e-20 | 0 | 0
| 0.13693 | 0 |  |  | 0.13693 | 0 | 0 | 0.13693 | 0 | 0.13693 | 0 | 7.0673e-21 | 6.3606e-21 | 0 | 0
| 0.12448 | 0 |  |  | 0.12448 | 0 | 0 | 0.12448 | 0 | 0.12448 | 0 | 7.0673e-22 | 6.3606e-22 | 0 | 0
| 0.13693 | 0 |  |  | 0.13693 | 0 | 0 | 0.13693 | 0 | 0.13693 | 0 | 7.0673e-23 | 6.3606e-23 | 0 | 0
| 0.12448 | 0 |  |  | 0.12448 | 0 | 0 | 0.12448 | 0 | 0.12448 | 0 | 7.0673e-24 | 6.3606e-24 | 0 | 0
| 0.11203 | 0.027307 |  |  | 0.11203 | 0.08192 | 0 | 0.030111 | 0 | 0.030111 | 0 | 7.0673e-25 | 6.3606e-25 | 0 | 0.027307
| 0.12448 | 0 |  |  | 0.12448 | 0 | 0 | 0.12448 | 0 | 0.12448 | 0 | 7.0673e-26 | 6.3606e-26 | 0 | 0
| 0.11203 | 0 |  |  | 0.11203 | 0 | 0 | 0.11203 | 0 | 0.11203 | 0 | 7.0673e-27 | 6.3606e-27 | 0 | 0
| 0.099583 | 0 |  |  | 0.099583 | 0 | 0 | 0.099583 | 0 | 0.099583 | 0 | 7.0673e-28 | 6.3606e-28 | 0 | 0
| 0.099583 | 0 |  |  | 0.099583 | 0 | 0 | 0.099583 | 0 | 0.099583 | 0 | 7.0673e-29 | 6.3606e-29 | 0 | 0
| 0.099583 | 0 |  |  | 0.099583 | 0 | 0 | 0.099583 | 0 | 0.099583 | 0 | 7.0673e-30 | 6.3606e-30 | 0 | 0
| 0.087135 | 0 |  |  | 0.087135 | 0 | 0 | 0.087135 | 0 | 0.087135 | 0 | 7.0673e-31 | 6.3606e-31 | 0 | 0
| 0.099583 | 0 |  |  | 0.099583 | 0 | 0 | 0.099583 | 0 | 0.099583 | 0 | 7.0673e-32 | 6.3606e-32 | 0 | 0
| 0.087135 | 0 |  |  | 0.087135 | 0 | 0 | 0.087135 | 0 | 0.087135 | 0 | 7.0673e-33 | 6.3606e-33 | 0 | 0
| 0.087135 | 0 |  |  | 0.087135 | 0 | 0 | 0.087135 | 0 | 0.087135 | 0 | 7.0673e-34 | 6.3606e-34 | 0 | 0
| 0.087135 | 0 |  |  | 0.087135 | 0 | 0 | 0.087135 | 0 | 0.087135 | 0 | 7.0673e-35 | 6.3606e-35 | 0 | 0
| 0.3112 | 0 |  |  | 0.3112 | 0 | 0 | 0.3112 | 0 | 0.3112 | 0 | 7.0673e-36 | 6.3606e-36 | 0 | 0
| 2.2157 | 0 |  |  | 2.2157 | 0 | 0 | 2.2157 | 0 | 2.2157 | 0 | 7.0673e-37 | 6.3606e-37 | 0 | 0
| 2.3029 | 0 |  |  | 2.3029 | 0 | 0 | 2.3029 | 0 | 2.3029 | 0 | 7.0673e-38 | 6.3606e-38 | 0 | 0
| 2.9626 | 0 |  |  | 2.9626 | 0 | 0 | 2.9626 | 0 | 2.9626 | 0 | 7.0673e-39 | 6.3606e-39 | 0 | 0
| 2.1784 | 0 |  |  | 2.1784 | 0 | 0 | 2.1784 | 0 | 2.1784 | 0 | 7.0673e-40 | 6.3606e-40 | 0 | 0
| 0.099583 | 0 |  |  | 0.099583 | 0 | 0 | 0.099583 | 0 | 0.099583 | 0 | 7.0673e-41 | 6.3606e-41 | 0 | 0
| 0.099583 | 0 |  |  | 0.099583 | 0 | 0 | 0.099583 | 0 | 0.099583 | 0 | 7.0673e-42 | 6.3606e-42 | 0 | 0
| 0.099583 | 0 |  |  | 0.099583 | 0 | 0 | 0.099583 | 0 | 0.099583 | 0 | 7.0673e-43 | 6.3606e-43 | 0 | 0
| 0.43567 | 0 |  |  | 0.43567 | 0 | 0 | 0.43567 | 0 | 0.43567 | 0 | 7.0673e-44 | 6.3606e-44 | 0 | 0
| 0.13693 | 0 |  |  | 0.13693 | 0 | 0 | 0.13693 | 0 | 0.13693 | 0 | 7.0673e-45 | 6.3606e-45 | 0 | 0
| 0.12448 | 0 |  |  | 0.12448 | 0 | 0 | 0.12448 | 0 | 0.12448 | 0 | 7.0673e-46 | 6.3606e-46 | 0 | 0
| 0.12448 | 0 |  |  | 0.12448 | 0 | 0 | 0.12448 | 0 | 0.12448 | 0 | 7.0673e-47 | 6.3606e-47 | 0 | 0
| 0.12448 | 0 |  |  | 0.12448 | 0 | 0 | 0.12448 | 0 | 0.12448 | 0 | 7.0673e-48 | 6.3606e-48 | 0 | 0
| 0.12448 | 0.13023 |  |  | 0.12448 | 0.3907 | 0.26622 | 0 | 0.26622 | 0 | 0.26622 | 0.26622 | 0 | 0.08874 | 0.041493
| 0.11203 | 0.8559 |  |  | 0.11203 | 2.5677 | 2.4557 | 0 | 2.4557 | 0 | 2.4557 | 2.7219 | 0 | 0.81856 | 0.037344
| 0.11203 | 0.91879 |  |  | 0.11203 | 2.7564 | 2.6443 | 0 | 2.6443 | 0 | 2.6443 | 5.3662 | 0 | 0.88145 | 0.037344
| 0.11203 | 0 |  |  | 0.11203 | 0 | 0 | 0.11203 | 0 | 0.11203 | 0 | 5.3662 | 0.10083 | 0 | 0
| 0.099583 | 0.18075 |  |  | 0.099583 | 0.54226 | 0.44267 | 0 | 0.44267 | 0 | 0.44267 | 5.7081 | 0 | 0.14756 | 0.033194
| 0.099583 | 0 |  |  | 0.099583 | 0 | 0 | 0.099583 | 0 | 0.099583 | 0 | 5.7081 | 0.089624 | 0 | 0
| 0.087135 | 0 |  |  | 0.087135 | 0 | 0 | 0.087135 | 0 | 0.087135 | 0 | 5.6185 | 0.078421 | 0 | 0
| 0.074687 | 0 |  |  | 0.074687 | 0 | 0 | 0.074687 | 0 | 0.074687 | 0 | 5.54 | 0.067218 | 0 | 0
| 0.087135 | 0 |  |  | 0.087135 | 0 | 0 | 0.087135 | 0 | 0.087135 | 0 | 5.4728 | 0.078421 | 0 | 0
| 0.087135 | 0 |  |  | 0.087135 | 0 | 0 | 0.087135 | 0 | 0.087135 | 0 | 5.3944 | 0.078421 | 0 | 0
| 0.099583 | 0 |  |  | 0.099583 | 0 | 0 | 0.099583 | 0 | 0.099583 | 0 | 5.316 | 0.089624 | 0 | 0
| 0.087135 | 0 |  |  | 0.087135 | 0 | 0 | 0.087135 | 0 | 0.087135 | 0 | 5.2264 | 0.078421 | 0 | 0
| 0.23651 | 0 |  |  | 0.23651 | 0 | 0 | 0.23651 | 0 | 0.23651 | 0 | 5.1479 | 0.21286 | 0 | 0
| 1.0083 | 0 |  |  | 1.0083 | 0 | 0 | 1.0083 | 0 | 1.0083 | 0 | 4.9351 | 0.90745 | 0 | 0
| 1.9917 | 0 |  |  | 1.9917 | 0 | 0 | 1.9917 | 0 | 1.9917 | 0 | 4.0276 | 1.7925 | 0 | 0
| 2.1161 | 0 |  |  | 2.1161 | 0 | 0 | 2.1161 | 0 | 2.1161 | 0 | 2.2351 | 1.9045 | 0 | 0
| 0.099583 | 0 |  |  | 0.099583 | 0 | 0 | 0.099583 | 0 | 0.099583 | 0 | 0.33061 | 0.089624 | 0 | 0
| 0.099583 | 0 |  |  | 0.099583 | 0 | 0 | 0.099583 | 0 | 0.099583 | 0 | 0.24099 | 0.089624 | 0 | 0
| 0.099583 | 0 |  |  | 0.099583 | 0 | 0 | 0.099583 | 0 | 0.099583 | 0 | 0.15136 | 0.089624 | 0 | 0
| 0.099583 | 0 |  |  | 0.099583 | 0 | 0 | 0.099583 | 0 | 0.099583 | 0 | 0.06174 | 0.055566 | 0 | 0
| 0.11203 | 0 |  |  | 0.11203 | 0 | 0 | 0.11203 | 0 | 0.11203 | 0 | 0.006174 | 0.0055566 | 0 | 0
| 0.18672 | 0 |  |  | 0.18672 | 0 | 0 | 0.18672 | 0 | 0.18672 | 0 | 0.0006174 | 0.00055566 | 0 | 0
| 0.062239 | 0 |  |  | 0.062239 | 0 | 0 | 0.062239 | 0 | 0.062239 | 0 | 6.174e-05 | 5.5566e-05 | 0 | 0
| 0.12448 | 0 |  |  | 0.12448 | 0 | 0 | 0.12448 | 0 | 0.12448 | 0 | 6.174e-06 | 5.5566e-06 | 0 | 0
| 0.12448 | 0.12136 |  |  | 0.12448 | 0.36409 | 0.23961 | 0 | 0.23961 | 0 | 0.23961 | 0.23961 | 0 | 0.079869 | 0.041493
| 0.12448 | 0.31251 |  |  | 0.12448 | 0.93752 | 0.81304 | 0 | 0.81304 | 0 | 0.81304 | 1.0527 | 0 | 0.27101 | 0.041493
| 0.11203 | 1.7252 |  |  | 0.11203 | 5.1755 | 5.0634 | 0 | 5.0634 | 0 | 5.0634 | 6.1161 | 0 | 1.6878 | 0.037344
| 0.11203 | 1.6361 |  |  | 0.11203 | 4.9084 | 4.7964 | 0 | 4.7964 | 0 | 4.7964 | 10.9125 | 0 | 1.5988 | 0.037344
| 0.099583 | 1.0113 |  |  | 0.099583 | 3.034 | 2.9344 | 0 | 2.9344 | 0 | 2.9344 | 13.8469 | 0 | 0.97814 | 0.033194
| 0.099583 | 0.13467 |  |  | 0.099583 | 0.404 | 0.30441 | 0 | 0.30441 | 0 | 0.30441 | 14.1513 | 0 | 0.10147 | 0.033194
| 0.087135 | 0 |  |  | 0.087135 | 0 | 0 | 0.087135 | 0 | 0.087135 | 0 | 14.1513 | 0.078421 | 0 | 0
| 0.087135 | 0 |  |  | 0.087135 | 0 | 0 | 0.087135 | 0 | 0.087135 | 0 | 14.0729 | 0.078421 | 0 | 0
| 0.074687 | 0 |  |  | 0.074687 | 0 | 0 | 0.074687 | 0 | 0.074687 | 0 | 13.9945 | 0.067218 | 0 | 0
| 0.099583 | 0 |  |  | 0.099583 | 0 | 0 | 0.099583 | 0 | 0.099583 | 0 | 13.9273 | 0.089624 | 0 | 0
| 0.087135 | 0 |  |  | 0.087135 | 0 | 0 | 0.087135 | 0 | 0.087135 | 0 | 13.8377 | 0.078421 | 0 | 0
| 0.087135 | 0 |  |  | 0.087135 | 0 | 0 | 0.087135 | 0 | 0.087135 | 0 | 13.7592 | 0.078421 | 0 | 0
| 0.099583 | 0 |  |  | 0.099583 | 0 | 0 | 0.099583 | 0 | 0.099583 | 0 | 13.6808 | 0.089624 | 0 | 0
| 0.099583 | 0 |  |  | 0.099583 | 0 | 0 | 0.099583 | 0 | 0.099583 | 0 | 13.5912 | 0.089624 | 0 | 0
| 0.087135 | 0 |  |  | 0.087135 | 0 | 0 | 0.087135 | 0 | 0.087135 | 0 | 13.5016 | 0.078421 | 0 | 0
| 0.11203 | 0 |  |  | 0.11203 | 0 | 0 | 0.11203 | 0 | 0.11203 | 0 | 13.4232 | 0.10083 | 0 | 0
| 0.099583 | 0 |  |  | 0.099583 | 0 | 0 | 0.099583 | 0 | 0.099583 | 0 | 13.3223 | 0.089624 | 0 | 0
| 0.11203 | 0 |  |  | 0.11203 | 0 | 0 | 0.11203 | 0 | 0.11203 | 0 | 13.2327 | 0.10083 | 0 | 0
| 0.099583 | 0 |  |  | 0.099583 | 0 | 0 | 0.099583 | 0 | 0.099583 | 0 | 13.1319 | 0.089624 | 0 | 0
| 0.11203 | 0 |  |  | 0.11203 | 0 | 0 | 0.11203 | 0 | 0.11203 | 0 | 13.0422 | 0.10083 | 0 | 0
| 0.099583 | 0 |  |  | 0.099583 | 0 | 0 | 0.099583 | 0 | 0.099583 | 0 | 12.9414 | 0.089624 | 0 | 0
| 0.11203 | 0 |  |  | 0.11203 | 0 | 0 | 0.11203 | 0 | 0.11203 | 0 | 12.8518 | 0.10083 | 0 | 0
| 0.12448 | 0 |  |  | 0.12448 | 0 | 0 | 0.12448 | 0 | 0.12448 | 0 | 12.751 | 0.11203 | 0 | 0
| 0.13693 | 0.51807 |  |  | 0.13693 | 1.5542 | 1.4173 | 0 | 1.4173 | 0 | 1.4173 | 14.0562 | 0 | 0.47243 | 0.045642
| 0.12448 | 2.0758 |  |  | 0.12448 | 6.2274 | 6.1029 | 0 | 6.1029 | 0 | 0.94378 | 15 | 0 | 0.31459 | 1.7612
| 0.13693 | 2.2695 |  |  | 0.13693 | 6.8084 | 6.6714 | 0 | 6.6714 | 0 | 0 | 15 | 0 | 0 | 2.2695
| 0.12448 | 1.9041 |  |  | 0.12448 | 5.7123 | 5.5878 | 0 | 5.5878 | 0 | 0 | 15 | 0 | 0 | 1.9041
| 0.13693 | 1.3626 |  |  | 0.13693 | 4.0878 | 3.9509 | 0 | 3.9509 | 0 | 0 | 15 | 0 | 0 | 1.3626
| 0.11203 | 0.56368 |  |  | 0.11203 | 1.691 | 1.579 | 0 | 1.579 | 0 | 0 | 15 | 0 | 0 | 0.56368
| 0.099583 | 0 |  |  | 0.099583 | 0 | 0 | 0.099583 | 0 | 0.099583 | 0 | 15 | 0.089624 | 0 | 0
| 0.099583 | 0 |  |  | 0.099583 | 0 | 0 | 0.099583 | 0 | 0.099583 | 0 | 14.9104 | 0.089624 | 0 | 0
| 0.099583 | 0 |  |  | 0.099583 | 0 | 0 | 0.099583 | 0 | 0.099583 | 0 | 14.8208 | 0.089624 | 0 | 0
| 0.087135 | 0 |  |  | 0.087135 | 0 | 0 | 0.087135 | 0 | 0.087135 | 0 | 14.7311 | 0.078421 | 0 | 0
| 0.099583 | 0 |  |  | 0.099583 | 0 | 0 | 0.099583 | 0 | 0.099583 | 0 | 14.6527 | 0.089624 | 0 | 0
| 0.099583 | 0 |  |  | 0.099583 | 0 | 0 | 0.099583 | 0 | 0.099583 | 0 | 14.5631 | 0.089624 | 0 | 0
| 0.099583 | 0 |  |  | 0.099583 | 0 | 0 | 0.099583 | 0 | 0.099583 | 0 | 14.4735 | 0.089624 | 0 | 0
| 0.099583 | 0 |  |  | 0.099583 | 0 | 0 | 0.099583 | 0 | 0.099583 | 0 | 14.3838 | 0.089624 | 0 | 0
| 0.11203 | 0 |  |  | 0.11203 | 0 | 0 | 0.11203 | 0 | 0.11203 | 0 | 14.2942 | 0.10083 | 0 | 0
| 0.099583 | 0 |  |  | 0.099583 | 0 | 0 | 0.099583 | 0 | 0.099583 | 0 | 14.1934 | 0.089624 | 0 | 0
| 0.11203 | 0 |  |  | 0.11203 | 0 | 0 | 0.11203 | 0 | 0.11203 | 0 | 14.1038 | 0.10083 | 0 | 0
| 0.099583 | 0 |  |  | 0.099583 | 0 | 0 | 0.099583 | 0 | 0.099583 | 0 | 14.0029 | 0.089624 | 0 | 0
| 0.11203 | 0 |  |  | 0.11203 | 0 | 0 | 0.11203 | 0 | 0.11203 | 0 | 13.9133 | 0.10083 | 0 | 0
| 0.11203 | 0 |  |  | 0.11203 | 0 | 0 | 0.11203 | 0 | 0.11203 | 0 | 13.8125 | 0.10083 | 0 | 0
| 0.099583 | 0 |  |  | 0.099583 | 0 | 0 | 0.099583 | 0 | 0.099583 | 0 | 13.7116 | 0.089624 | 0 | 0
| 0.13693 | 0 |  |  | 0.13693 | 0 | 0 | 0.13693 | 0 | 0.13693 | 0 | 13.622 | 0.12323 | 0 | 0
| 0.13693 | 0 |  |  | 0.13693 | 0 | 0 | 0.13693 | 0 | 0.13693 | 0 | 13.4988 | 0.12323 | 0 | 0
| 0.12448 | 0 |  |  | 0.12448 | 0 | 0 | 0.12448 | 0 | 0.12448 | 0 | 13.3756 | 0.11203 | 0 | 0
| 0.12448 | 0 |  |  | 0.12448 | 0 | 0 | 0.12448 | 0 | 0.12448 | 0 | 13.2635 | 0.11203 | 0 | 0
| 0.13693 | 0 |  |  | 0.13693 | 0 | 0 | 0.13693 | 0 | 0.13693 | 0 | 13.1515 | 0.12323 | 0 | 0
| 0.12448 | 0.8055 |  |  | 0.12448 | 2.4165 | 2.292 | 0 | 2.292 | 0 | 1.8485 | 14.8768 | 0 | 0.61617 | 0.18933
| 0.11203 | 2.5144 |  |  | 0.11203 | 7.5433 | 7.4312 | 0 | 7.4312 | 0 | 0.12323 | 15 | 0 | 0.041078 | 2.4733
| 0.12448 | 0.98024 |  |  | 0.12448 | 2.9407 | 2.8162 | 0 | 2.8162 | 0 | 0 | 15 | 0 | 0 | 0.98024
| 0.3112 | 0.55342 |  |  | 0.3112 | 1.6603 | 1.3491 | 0 | 1.3491 | 0 | 0 | 15 | 0 | 0 | 0.55342
| 0.12448 | 0 |  |  | 0.12448 | 0 | 0 | 0.12448 | 0 | 0.12448 | 0 | 15 | 0.11203 | 0 | 0
| 0.087135 | 0 |  |  | 0.087135 | 0 | 0 | 0.087135 | 0 | 0.087135 | 0 | 14.888 | 0.078421 | 0 | 0
| 0.099583 | 0 |  |  | 0.099583 | 0 | 0 | 0.099583 | 0 | 0.099583 | 0 | 14.8095 | 0.089624 | 0 | 0
| 0.087135 | 0 |  |  | 0.087135 | 0 | 0 | 0.087135 | 0 | 0.087135 | 0 | 14.7199 | 0.078421 | 0 | 0
| 0.087135 | 0 |  |  | 0.087135 | 0 | 0 | 0.087135 | 0 | 0.087135 | 0 | 14.6415 | 0.078421 | 0 | 0
| 0.099583 | 0 |  |  | 0.099583 | 0 | 0 | 0.099583 | 0 | 0.099583 | 0 | 14.5631 | 0.089624 | 0 | 0
| 0.099583 | 0 |  |  | 0.099583 | 0 | 0 | 0.099583 | 0 | 0.099583 | 0 | 14.4735 | 0.089624 | 0 | 0
| 0.099583 | 0 |  |  | 0.099583 | 0 | 0 | 0.099583 | 0 | 0.099583 | 0 | 14.3838 | 0.089624 | 0 | 0
| 0.099583 | 0 |  |  | 0.099583 | 0 | 0 | 0.099583 | 0 | 0.099583 | 0 | 14.2942 | 0.089624 | 0 | 0
| 0.11203 | 0 |  |  | 0.11203 | 0 | 0 | 0.11203 | 0 | 0.11203 | 0 | 14.2046 | 0.10083 | 0 | 0
| 0.099583 | 0 |  |  | 0.099583 | 0 | 0 | 0.099583 | 0 | 0.099583 | 0 | 14.1038 | 0.089624 | 0 | 0
| 0.11203 | 0 |  |  | 0.11203 | 0 | 0 | 0.11203 | 0 | 0.11203 | 0 | 14.0141 | 0.10083 | 0 | 0
| 0.099583 | 0 |  |  | 0.099583 | 0 | 0 | 0.099583 | 0 | 0.099583 | 0 | 13.9133 | 0.089624 | 0 | 0
| 0.11203 | 0 |  |  | 0.11203 | 0 | 0 | 0.11203 | 0 | 0.11203 | 0 | 13.8237 | 0.10083 | 0 | 0
| 0.11203 | 0 |  |  | 0.11203 | 0 | 0 | 0.11203 | 0 | 0.11203 | 0 | 13.7229 | 0.10083 | 0 | 0
| 0.099583 | 0 |  |  | 0.099583 | 0 | 0 | 0.099583 | 0 | 0.099583 | 0 | 13.622 | 0.089624 | 0 | 0
| 0.12448 | 0 |  |  | 0.12448 | 0 | 0 | 0.12448 | 0 | 0.12448 | 0 | 13.5324 | 0.11203 | 0 | 0
| 0.12448 | 0 |  |  | 0.12448 | 0 | 0 | 0.12448 | 0 | 0.12448 | 0 | 13.4204 | 0.11203 | 0 | 0
| 0.13693 | 0 |  |  | 0.13693 | 0 | 0 | 0.13693 | 0 | 0.13693 | 0 | 13.3083 | 0.12323 | 0 | 0
| 0.12448 | 0.12136 |  |  | 0.12448 | 0.36409 | 0.23961 | 0 | 0.23961 | 0 | 0.23961 | 13.4247 | 0 | 0.079869 | 0.041493
| 0.13693 | 0.14023 |  |  | 0.13693 | 0.42069 | 0.28377 | 0 | 0.28377 | 0 | 0.28377 | 13.7085 | 0 | 0.094588 | 0.045642
| 0.12448 | 0 |  |  | 0.12448 | 0 | 0 | 0.12448 | 0 | 0.12448 | 0 | 13.7085 | 0.11203 | 0 | 0
| 0.12448 | 0 |  |  | 0.12448 | 0 | 0 | 0.12448 | 0 | 0.12448 | 0 | 13.5964 | 0.11203 | 0 | 0
| 0.12448 | 0 |  |  | 0.12448 | 0 | 0 | 0.12448 | 0 | 0.12448 | 0 | 13.4844 | 0.11203 | 0 | 0
| 0.099583 | 0 |  |  | 0.099583 | 0 | 0 | 0.099583 | 0 | 0.099583 | 0 | 13.3724 | 0.089624 | 0 | 0
| 0.099583 | 0 |  |  | 0.099583 | 0 | 0 | 0.099583 | 0 | 0.099583 | 0 | 13.2828 | 0.089624 | 0 | 0
| 0.099583 | 0 |  |  | 0.099583 | 0 | 0 | 0.099583 | 0 | 0.099583 | 0 | 13.1931 | 0.089624 | 0 | 0
| 0.099583 | 0 |  |  | 0.099583 | 0 | 0 | 0.099583 | 0 | 0.099583 | 0 | 13.1035 | 0.089624 | 0 | 0
| 0.099583 | 0 |  |  | 0.099583 | 0 | 0 | 0.099583 | 0 | 0.099583 | 0 | 13.0139 | 0.089624 | 0 | 0
| 0.099583 | 0 |  |  | 0.099583 | 0 | 0 | 0.099583 | 0 | 0.099583 | 0 | 12.9243 | 0.089624 | 0 | 0
| 0.099583 | 0 |  |  | 0.099583 | 0 | 0 | 0.099583 | 0 | 0.099583 | 0 | 12.8346 | 0.089624 | 0 | 0
| 0.11203 | 0 |  |  | 0.11203 | 0 | 0 | 0.11203 | 0 | 0.11203 | 0 | 12.745 | 0.10083 | 0 | 0
| 0.099583 | 0 |  |  | 0.099583 | 0 | 0 | 0.099583 | 0 | 0.099583 | 0 | 12.6442 | 0.089624 | 0 | 0
| 0.11203 | 0 |  |  | 0.11203 | 0 | 0 | 0.11203 | 0 | 0.11203 | 0 | 12.5546 | 0.10083 | 0 | 0
| 0.099583 | 0 |  |  | 0.099583 | 0 | 0 | 0.099583 | 0 | 0.099583 | 0 | 12.4537 | 0.089624 | 0 | 0
| 0.099583 | 0 |  |  | 0.099583 | 0 | 0 | 0.099583 | 0 | 0.099583 | 0 | 12.3641 | 0.089624 | 0 | 0
| 0.11203 | 0 |  |  | 0.11203 | 0 | 0 | 0.11203 | 0 | 0.11203 | 0 | 12.2745 | 0.10083 | 0 | 0
| 0.099583 | 0 |  |  | 0.099583 | 0 | 0 | 0.099583 | 0 | 0.099583 | 0 | 12.1737 | 0.089624 | 0 | 0
| 0.11203 | 0 |  |  | 0.11203 | 0 | 0 | 0.11203 | 0 | 0.11203 | 0 | 12.084 | 0.10083 | 0 | 0
| 0.12448 | 0 |  |  | 0.12448 | 0 | 0 | 0.12448 | 0 | 0.12448 | 0 | 11.9832 | 0.11203 | 0 | 0
| 0.13693 | 0 |  |  | 0.13693 | 0 | 0 | 0.13693 | 0 | 0.13693 | 0 | 11.8712 | 0.12323 | 0 | 0
| 0.12448 | 0 |  |  | 0.12448 | 0 | 0 | 0.12448 | 0 | 0.12448 | 0 | 11.7479 | 0.11203 | 0 | 0
| 0.13693 | 0 |  |  | 0.13693 | 0 | 0 | 0.13693 | 0 | 0.13693 | 0 | 11.6359 | 0.12323 | 0 | 0
| 0.12448 | 0.027307 |  |  | 0.12448 | 0.08192 | 0 | 0.042559 | 0 | 0.042559 | 0 | 11.5127 | 0.038303 | 0 | 0.027307
| 0.12448 | 0 |  |  | 0.12448 | 0 | 0 | 0.12448 | 0 | 0.12448 | 0 | 11.4744 | 0.11203 | 0 | 0
| 0.12448 | 0 |  |  | 0.12448 | 0 | 0 | 0.12448 | 0 | 0.12448 | 0 | 11.3623 | 0.11203 | 0 | 0
| 0.11203 | 0 |  |  | 0.11203 | 0 | 0 | 0.11203 | 0 | 0.11203 | 0 | 11.2503 | 0.10083 | 0 | 0
| 0.11203 | 0 |  |  | 0.11203 | 0 | 0 | 0.11203 | 0 | 0.11203 | 0 | 11.1495 | 0.10083 | 0 | 0
| 0.099583 | 0 |  |  | 0.099583 | 0 | 0 | 0.099583 | 0 | 0.099583 | 0 | 11.0487 | 0.089624 | 0 | 0
| 0.099583 | 0 |  |  | 0.099583 | 0 | 0 | 0.099583 | 0 | 0.099583 | 0 | 10.959 | 0.089624 | 0 | 0
| 0.087135 | 0 |  |  | 0.087135 | 0 | 0 | 0.087135 | 0 | 0.087135 | 0 | 10.8694 | 0.078421 | 0 | 0
| 0.099583 | 0 |  |  | 0.099583 | 0 | 0 | 0.099583 | 0 | 0.099583 | 0 | 10.791 | 0.089624 | 0 | 0
| 0.099583 | 0 |  |  | 0.099583 | 0 | 0 | 0.099583 | 0 | 0.099583 | 0 | 10.7014 | 0.089624 | 0 | 0
| 0.099583 | 0 |  |  | 0.099583 | 0 | 0 | 0.099583 | 0 | 0.099583 | 0 | 10.6117 | 0.089624 | 0 | 0
| 0.099583 | 0 |  |  | 0.099583 | 0 | 0 | 0.099583 | 0 | 0.099583 | 0 | 10.5221 | 0.089624 | 0 | 0
| 0.099583 | 0 |  |  | 0.099583 | 0 | 0 | 0.099583 | 0 | 0.099583 | 0 | 10.4325 | 0.089624 | 0 | 0
| 0.11203 | 0 |  |  | 0.11203 | 0 | 0 | 0.11203 | 0 | 0.11203 | 0 | 10.3429 | 0.10083 | 0 | 0
| 0.099583 | 0 |  |  | 0.099583 | 0 | 0 | 0.099583 | 0 | 0.099583 | 0 | 10.242 | 0.089624 | 0 | 0
| 0.11203 | 0 |  |  | 0.11203 | 0 | 0 | 0.11203 | 0 | 0.11203 | 0 | 10.1524 | 0.10083 | 0 | 0
| 0.11203 | 0 |  |  | 0.11203 | 0 | 0 | 0.11203 | 0 | 0.11203 | 0 | 10.0516 | 0.10083 | 0 | 0
| 0.099583 | 0 |  |  | 0.099583 | 0 | 0 | 0.099583 | 0 | 0.099583 | 0 | 9.9508 | 0.089624 | 0 | 0
| 0.11203 | 0 |  |  | 0.11203 | 0 | 0 | 0.11203 | 0 | 0.11203 | 0 | 9.8611 | 0.10083 | 0 | 0
| 0.099583 | 0 |  |  | 0.099583 | 0 | 0 | 0.099583 | 0 | 0.099583 | 0 | 9.7603 | 0.089624 | 0 | 0
| 0.13693 | 0 |  |  | 0.13693 | 0 | 0 | 0.13693 | 0 | 0.13693 | 0 | 9.6707 | 0.12323 | 0 | 0
| 0.12448 | 0 |  |  | 0.12448 | 0 | 0 | 0.12448 | 0 | 0.12448 | 0 | 9.5474 | 0.11203 | 0 | 0
| 0.13693 | 0 |  |  | 0.13693 | 0 | 0 | 0.13693 | 0 | 0.13693 | 0 | 9.4354 | 0.12323 | 0 | 0
| 0.13693 | 0 |  |  | 0.13693 | 0 | 0 | 0.13693 | 0 | 0.13693 | 0 | 9.3122 | 0.12323 | 0 | 0
| 0.12448 | 0 |  |  | 0.12448 | 0 | 0 | 0.12448 | 0 | 0.12448 | 0 | 9.189 | 0.11203 | 0 | 0
| 0.12448 | 0.063715 |  |  | 0.12448 | 0.19115 | 0.066667 | 0 | 0.066667 | 0 | 0.066667 | 9.1436 | 0 | 0.022222 | 0.041493
| 0.13693 | 1.5473 |  |  | 0.13693 | 4.6419 | 4.505 | 0 | 4.505 | 0 | 4.505 | 13.6486 | 0 | 1.5017 | 0.045642
| 0.099583 | 1.0245 |  |  | 0.099583 | 3.0735 | 2.9739 | 0 | 2.9739 | 0 | 1.3514 | 15 | 0 | 0.45048 | 0.57403
| 0.099583 | 1.2954 |  |  | 0.099583 | 3.8863 | 3.7867 | 0 | 3.7867 | 0 | 0 | 15 | 0 | 0 | 1.2954
| 0.099583 | 0 |  |  | 0.099583 | 0 | 0 | 0.099583 | 0 | 0.099583 | 0 | 15 | 0.089624 | 0 | 0
| 0.099583 | 0 |  |  | 0.099583 | 0 | 0 | 0.099583 | 0 | 0.099583 | 0 | 14.9104 | 0.089624 | 0 | 0
| 0.099583 | 0 |  |  | 0.099583 | 0 | 0 | 0.099583 | 0 | 0.099583 | 0 | 14.8208 | 0.089624 | 0 | 0
| 0.099583 | 0 |  |  | 0.099583 | 0 | 0 | 0.099583 | 0 | 0.099583 | 0 | 14.7311 | 0.089624 | 0 | 0
| 0.52281 | 0 |  |  | 0.52281 | 0 | 0 | 0.52281 | 0 | 0.52281 | 0 | 14.6415 | 0.47053 | 0 | 0
| 1.9792 | 0 |  |  | 1.9792 | 0 | 0 | 1.9792 | 0 | 1.9792 | 0 | 14.171 | 1.7813 | 0 | 0
| 0.22406 | 0 |  |  | 0.22406 | 0 | 0 | 0.22406 | 0 | 0.22406 | 0 | 12.3897 | 0.20166 | 0 | 0
| 2.4024 | 0 |  |  | 2.4024 | 0 | 0 | 2.4024 | 0 | 2.4024 | 0 | 12.188 | 2.1622 | 0 | 0
| 0.22406 | 0 |  |  | 0.22406 | 0 | 0 | 0.22406 | 0 | 0.22406 | 0 | 10.0258 | 0.20166 | 0 | 0
| 2.029 | 0 |  |  | 2.029 | 0 | 0 | 2.029 | 0 | 2.029 | 0 | 9.8242 | 1.8261 | 0 | 0
| 0.11203 | 0 |  |  | 0.11203 | 0 | 0 | 0.11203 | 0 | 0.11203 | 0 | 7.9981 | 0.10083 | 0 | 0
| 0.099583 | 0 |  |  | 0.099583 | 0 | 0 | 0.099583 | 0 | 0.099583 | 0 | 7.8973 | 0.089624 | 0 | 0
| 0.11203 | 0 |  |  | 0.11203 | 0 | 0 | 0.11203 | 0 | 0.11203 | 0 | 7.8076 | 0.10083 | 0 | 0
| 0.099583 | 0 |  |  | 0.099583 | 0 | 0 | 0.099583 | 0 | 0.099583 | 0 | 7.7068 | 0.089624 | 0 | 0
| 0.11203 | 0.063715 |  |  | 0.11203 | 0.19115 | 0.079115 | 0 | 0.079115 | 0 | 0.079115 | 7.6963 | 0 | 0.026372 | 0.037344
| 0.12448 | 0 |  |  | 0.12448 | 0 | 0 | 0.12448 | 0 | 0.12448 | 0 | 7.6963 | 0.11203 | 0 | 0
| 0.11203 | 0.18847 |  |  | 0.11203 | 0.56541 | 0.45338 | 0 | 0.45338 | 0 | 0.45338 | 8.0377 | 0 | 0.15113 | 0.037344
| 0.90869 | 1.2776 |  |  | 0.90869 | 3.8327 | 2.924 | 0 | 2.924 | 0 | 2.924 | 10.9617 | 0 | 0.97467 | 0.3029
| 0.13693 | 2.8785 |  |  | 0.13693 | 8.6354 | 8.4984 | 0 | 8.4984 | 0 | 4.0383 | 15 | 0 | 1.3461 | 1.5323
| 0.11203 | 2.7605 |  |  | 0.11203 | 8.2816 | 8.1696 | 0 | 8.1696 | 0 | 0 | 15 | 0 | 0 | 2.7605
| 0.13693 | 2.0294 |  |  | 0.13693 | 6.0883 | 5.9514 | 0 | 5.9514 | 0 | 0 | 15 | 0 | 0 | 2.0294
| 0.33609 | 2.3905 |  |  | 0.33609 | 7.1715 | 6.8354 | 0 | 6.8354 | 0 | 0 | 15 | 0 | 0 | 2.3905
| 0.11203 | 0.14359 |  |  | 0.11203 | 0.43076 | 0.31873 | 0 | 0.31873 | 0 | 0 | 15 | 0 | 0 | 0.14359
| 1.083 | 0 |  |  | 1.083 | 0 | 0 | 1.083 | 0 | 1.083 | 0 | 15 | 0.97467 | 0 | 0
| 0.074687 | 0 |  |  | 0.074687 | 0 | 0 | 0.074687 | 0 | 0.074687 | 0 | 14.0253 | 0.067218 | 0 | 0
| 0.024896 | 0 |  |  | 0.024896 | 0 | 0 | 0.024896 | 0 | 0.024896 | 0 | 13.9581 | 0.022406 | 0 | 0
| 0.024896 | 0 |  |  | 0.024896 | 0 | 0 | 0.024896 | 0 | 0.024896 | 0 | 13.9357 | 0.022406 | 0 | 0
| 0.037344 | 0 |  |  | 0.037344 | 0 | 0 | 0.037344 | 0 | 0.037344 | 0 | 13.9133 | 0.033609 | 0 | 0
| 0.024896 | 0 |  |  | 0.024896 | 0 | 0 | 0.024896 | 0 | 0.024896 | 0 | 13.8797 | 0.022406 | 0 | 0
| 0.024896 | 0 |  |  | 0.024896 | 0 | 0 | 0.024896 | 0 | 0.024896 | 0 | 13.8573 | 0.022406 | 0 | 0
| 0.037344 | 0 |  |  | 0.037344 | 0 | 0 | 0.037344 | 0 | 0.037344 | 0 | 13.8349 | 0.033609 | 0 | 0
| 0.024896 | 0 |  |  | 0.024896 | 0 | 0 | 0.024896 | 0 | 0.024896 | 0 | 13.8013 | 0.022406 | 0 | 0
| 0.024896 | 0 |  |  | 0.024896 | 0 | 0 | 0.024896 | 0 | 0.024896 | 0 | 13.7789 | 0.022406 | 0 | 0
| 0.024896 | 0 |  |  | 0.024896 | 0 | 0 | 0.024896 | 0 | 0.024896 | 0 | 13.7565 | 0.022406 | 0 | 0
| 0.037344 | 0 |  |  | 0.037344 | 0 | 0 | 0.037344 | 0 | 0.037344 | 0 | 13.7341 | 0.033609 | 0 | 0
| 0.024896 | 0 |  |  | 0.024896 | 0 | 0 | 0.024896 | 0 | 0.024896 | 0 | 13.7004 | 0.022406 | 0 | 0
| 0.024896 | 0 |  |  | 0.024896 | 0 | 0 | 0.024896 | 0 | 0.024896 | 0 | 13.678 | 0.022406 | 0 | 0
| 0.024896 | 0 |  |  | 0.024896 | 0 | 0 | 0.024896 | 0 | 0.024896 | 0 | 13.6556 | 0.022406 | 0 | 0
| 0.037344 | 0 |  |  | 0.037344 | 0 | 0 | 0.037344 | 0 | 0.037344 | 0 | 13.6332 | 0.033609 | 0 | 0
| 0.024896 | 0 |  |  | 0.024896 | 0 | 0 | 0.024896 | 0 | 0.024896 | 0 | 13.5996 | 0.022406 | 0 | 0
| 0.024896 | 0 |  |  | 0.024896 | 0 | 0 | 0.024896 | 0 | 0.024896 | 0 | 13.5772 | 0.022406 | 0 | 0
| 0.024896 | 0 |  |  | 0.024896 | 0 | 0 | 0.024896 | 0 | 0.024896 | 0 | 13.5548 | 0.022406 | 0 | 0
| 0.037344 | 0.53517 |  |  | 0.037344 | 1.6055 | 1.5682 | 0 | 1.5682 | 0 | 1.4452 | 14.9776 | 0 | 0.48173 | 0.053442
| 0.049791 | 3.3663 |  |  | 0.049791 | 10.0988 | 10.049 | 0 | 10.049 | 0 | 0.022406 | 15 | 0 | 0.0074687 | 3.3588
| 0.024896 | 1.7854 |  |  | 0.024896 | 5.3563 | 5.3314 | 0 | 5.3314 | 0 | 0 | 15 | 0 | 0 | 1.7854
| 0.037344 | 1.5613 |  |  | 0.037344 | 4.684 | 4.6467 | 0 | 4.6467 | 0 | 0 | 15 | 0 | 0 | 1.5613
| 0.024896 | 2.3406 |  |  | 0.024896 | 7.0219 | 6.997 | 0 | 6.997 | 0 | 0 | 15 | 0 | 0 | 2.3406
| 0.024896 | 0.66892 |  |  | 0.024896 | 2.0068 | 1.9819 | 0 | 1.9819 | 0 | 0 | 15 | 0 | 0 | 0.66892
| 0.024896 | 0.34314 |  |  | 0.024896 | 1.0294 | 1.0045 | 0 | 1.0045 | 0 | 0 | 15 | 0 | 0 | 0.34314
| 0.037344 | 0 |  |  | 0.037344 | 0 | 0 | 0.037344 | 0 | 0.037344 | 0 | 15 | 0.033609 | 0 | 0
| 0.024896 | 0 |  |  | 0.024896 | 0 | 0 | 0.024896 | 0 | 0.024896 | 0 | 14.9664 | 0.022406 | 0 | 0
| 0.024896 | 0 |  |  | 0.024896 | 0 | 0 | 0.024896 | 0 | 0.024896 | 0 | 14.944 | 0.022406 | 0 | 0
| 0.024896 | 0 |  |  | 0.024896 | 0 | 0 | 0.024896 | 0 | 0.024896 | 0 | 14.9216 | 0.022406 | 0 | 0
| 0.037344 | 0 |  |  | 0.037344 | 0 | 0 | 0.037344 | 0 | 0.037344 | 0 | 14.8992 | 0.033609 | 0 | 0
| 0.024896 | 0 |  |  | 0.024896 | 0 | 0 | 0.024896 | 0 | 0.024896 | 0 | 14.8656 | 0.022406 | 0 | 0
| 0.024896 | 0 |  |  | 0.024896 | 0 | 0 | 0.024896 | 0 | 0.024896 | 0 | 14.8432 | 0.022406 | 0 | 0
| 0.024896 | 0 |  |  | 0.024896 | 0 | 0 | 0.024896 | 0 | 0.024896 | 0 | 14.8208 | 0.022406 | 0 | 0
| 0.037344 | 0 |  |  | 0.037344 | 0 | 0 | 0.037344 | 0 | 0.037344 | 0 | 14.7983 | 0.033609 | 0 | 0
| 0.024896 | 0 |  |  | 0.024896 | 0 | 0 | 0.024896 | 0 | 0.024896 | 0 | 14.7647 | 0.022406 | 0 | 0
| 0.024896 | 0 |  |  | 0.024896 | 0 | 0 | 0.024896 | 0 | 0.024896 | 0 | 14.7423 | 0.022406 | 0 | 0
| 0.024896 | 0 |  |  | 0.024896 | 0 | 0 | 0.024896 | 0 | 0.024896 | 0 | 14.7199 | 0.022406 | 0 | 0
| 0.037344 | 0 |  |  | 0.037344 | 0 | 0 | 0.037344 | 0 | 0.037344 | 0 | 14.6975 | 0.033609 | 0 | 0
| 0.024896 | 0 |  |  | 0.024896 | 0 | 0 | 0.024896 | 0 | 0.024896 | 0 | 14.6639 | 0.022406 | 0 | 0
| 0.024896 | 0 |  |  | 0.024896 | 0 | 0 | 0.024896 | 0 | 0.024896 | 0 | 14.6415 | 0.022406 | 0 | 0
| 0.024896 | 0 |  |  | 0.024896 | 0 | 0 | 0.024896 | 0 | 0.024896 | 0 | 14.6191 | 0.022406 | 0 | 0
| 0.037344 | 0 |  |  | 0.037344 | 0 | 0 | 0.037344 | 0 | 0.037344 | 0 | 14.5967 | 0.033609 | 0 | 0
| 0.024896 | 0 |  |  | 0.024896 | 0 | 0 | 0.024896 | 0 | 0.024896 | 0 | 14.5631 | 0.022406 | 0 | 0
| 0.024896 | 0 |  |  | 0.024896 | 0 | 0 | 0.024896 | 0 | 0.024896 | 0 | 14.5407 | 0.022406 | 0 | 0
| 0.024896 | 0.063715 |  |  | 0.024896 | 0.19115 | 0.16625 | 0 | 0.16625 | 0 | 0.16625 | 14.6845 | 0 | 0.055417 | 0.0082986
| 0.037344 | 0.24902 |  |  | 0.037344 | 0.74706 | 0.70972 | 0 | 0.70972 | 0 | 0.31548 | 15 | 0 | 0.10516 | 0.14386
| 0.024896 | 0 |  |  | 0.024896 | 0 | 0 | 0.024896 | 0 | 0.024896 | 0 | 15 | 0.022406 | 0 | 0
| 0.024896 | 0 |  |  | 0.024896 | 0 | 0 | 0.024896 | 0 | 0.024896 | 0 | 14.9776 | 0.022406 | 0 | 0
| 0.024896 | 0 |  |  | 0.024896 | 0 | 0 | 0.024896 | 0 | 0.024896 | 0 | 14.9552 | 0.022406 | 0 | 0
| 0.037344 | 0 |  |  | 0.037344 | 0 | 0 | 0.037344 | 0 | 0.037344 | 0 | 14.9328 | 0.033609 | 0 | 0
| 0.024896 | 0 |  |  | 0.024896 | 0 | 0 | 0.024896 | 0 | 0.024896 | 0 | 14.8992 | 0.022406 | 0 | 0
| 0.024896 | 0 |  |  | 0.024896 | 0 | 0 | 0.024896 | 0 | 0.024896 | 0 | 14.8768 | 0.022406 | 0 | 0
| 0.024896 | 0 |  |  | 0.024896 | 0 | 0 | 0.024896 | 0 | 0.024896 | 0 | 14.8544 | 0.022406 | 0 | 0
| 0.037344 | 0 |  |  | 0.037344 | 0 | 0 | 0.037344 | 0 | 0.037344 | 0 | 14.832 | 0.033609 | 0 | 0
| 0.024896 | 0 |  |  | 0.024896 | 0 | 0 | 0.024896 | 0 | 0.024896 | 0 | 14.7983 | 0.022406 | 0 | 0
| 0.024896 | 0 |  |  | 0.024896 | 0 | 0 | 0.024896 | 0 | 0.024896 | 0 | 14.7759 | 0.022406 | 0 | 0
| 0.024896 | 0 |  |  | 0.024896 | 0 | 0 | 0.024896 | 0 | 0.024896 | 0 | 14.7535 | 0.022406 | 0 | 0
| 0.037344 | 0 |  |  | 0.037344 | 0 | 0 | 0.037344 | 0 | 0.037344 | 0 | 14.7311 | 0.033609 | 0 | 0
| 0.024896 | 0 |  |  | 0.024896 | 0 | 0 | 0.024896 | 0 | 0.024896 | 0 | 14.6975 | 0.022406 | 0 | 0
| 0.024896 | 0 |  |  | 0.024896 | 0 | 0 | 0.024896 | 0 | 0.024896 | 0 | 14.6751 | 0.022406 | 0 | 0
| 0.024896 | 0 |  |  | 0.024896 | 0 | 0 | 0.024896 | 0 | 0.024896 | 0 | 14.6527 | 0.022406 | 0 | 0
| 0.037344 | 0 |  |  | 0.037344 | 0 | 0 | 0.037344 | 0 | 0.037344 | 0 | 14.6303 | 0.033609 | 0 | 0
| 0.024896 | 0.03495 |  |  | 0.024896 | 0.10485 | 0.079956 | 0 | 0.079956 | 0 | 0.079956 | 14.6766 | 0 | 0.026652 | 0.0082986
| 0.024896 | 0 |  |  | 0.024896 | 0 | 0 | 0.024896 | 0 | 0.024896 | 0 | 14.6766 | 0.022406 | 0 | 0
| 0.024896 | 0.22062 |  |  | 0.024896 | 0.66186 | 0.63697 | 0 | 0.63697 | 0 | 0.32335 | 14.9776 | 0 | 0.10778 | 0.11284
| 0.037344 | 0 |  |  | 0.037344 | 0 | 0 | 0.037344 | 0 | 0.037344 | 0 | 14.9776 | 0.033609 | 0 | 0
| 0.024896 | 1.8161 |  |  | 0.024896 | 5.4483 | 5.4234 | 0 | 5.4234 | 0 | 0.022406 | 14.9664 | 0 | 0.0074687 | 1.8086
| 0.024896 | 1.6846 |  |  | 0.024896 | 5.0537 | 5.0288 | 0 | 5.0288 | 0 | 0.033609 | 15 | 0 | 0.011203 | 1.6734
| 0.024896 | 0.46567 |  |  | 0.024896 | 1.397 | 1.3721 | 0 | 1.3721 | 0 | 0 | 15 | 0 | 0 | 0.46567
| 0.037344 | 0.50637 |  |  | 0.037344 | 1.5191 | 1.4818 | 0 | 1.4818 | 0 | 0 | 15 | 0 | 0 | 0.50637
| 0.024896 | 0.49057 |  |  | 0.024896 | 1.4717 | 1.4468 | 0 | 1.4468 | 0 | 0 | 15 | 0 | 0 | 0.49057
| 0.024896 | 0 |  |  | 0.024896 | 0 | 0 | 0.024896 | 0 | 0.024896 | 0 | 15 | 0.022406 | 0 | 0
| 0.024896 | 0 |  |  | 0.024896 | 0 | 0 | 0.024896 | 0 | 0.024896 | 0 | 14.9776 | 0.022406 | 0 | 0
| 0.037344 | 0 |  |  | 0.037344 | 0 | 0 | 0.037344 | 0 | 0.037344 | 0 | 14.9552 | 0.033609 | 0 | 0
| 0.024896 | 0 |  |  | 0.024896 | 0 | 0 | 0.024896 | 0 | 0.024896 | 0 | 14.9216 | 0.022406 | 0 | 0
| 0.024896 | 0 |  |  | 0.024896 | 0 | 0 | 0.024896 | 0 | 0.024896 | 0 | 14.8992 | 0.022406 | 0 | 0
| 0.037344 | 0 |  |  | 0.037344 | 0 | 0 | 0.037344 | 0 | 0.037344 | 0 | 14.8768 | 0.033609 | 0 | 0
| 0.024896 | 0 |  |  | 0.024896 | 0 | 0 | 0.024896 | 0 | 0.024896 | 0 | 14.8432 | 0.022406 | 0 | 0
| 0.024896 | 0 |  |  | 0.024896 | 0 | 0 | 0.024896 | 0 | 0.024896 | 0 | 14.8208 | 0.022406 | 0 | 0
| 0.024896 | 0 |  |  | 0.024896 | 0 | 0 | 0.024896 | 0 | 0.024896 | 0 | 14.7983 | 0.022406 | 0 | 0
| 0.037344 | 0 |  |  | 0.037344 | 0 | 0 | 0.037344 | 0 | 0.037344 | 0 | 14.7759 | 0.033609 | 0 | 0
| 0.024896 | 0 |  |  | 0.024896 | 0 | 0 | 0.024896 | 0 | 0.024896 | 0 | 14.7423 | 0.022406 | 0 | 0
| 0.024896 | 0 |  |  | 0.024896 | 0 | 0 | 0.024896 | 0 | 0.024896 | 0 | 14.7199 | 0.022406 | 0 | 0
| 0.024896 | 0 |  |  | 0.024896 | 0 | 0 | 0.024896 | 0 | 0.024896 | 0 | 14.6975 | 0.022406 | 0 | 0
| 0.037344 | 0 |  |  | 0.037344 | 0 | 0 | 0.037344 | 0 | 0.037344 | 0 | 14.6751 | 0.033609 | 0 | 0
| 0.024896 | 0 |  |  | 0.024896 | 0 | 0 | 0.024896 | 0 | 0.024896 | 0 | 14.6415 | 0.022406 | 0 | 0
| 0.024896 | 0 |  |  | 0.024896 | 0 | 0 | 0.024896 | 0 | 0.024896 | 0 | 14.6191 | 0.022406 | 0 | 0
| 0.024896 | 0 |  |  | 0.024896 | 0 | 0 | 0.024896 | 0 | 0.024896 | 0 | 14.5967 | 0.022406 | 0 | 0
| 0.037344 | 0 |  |  | 0.037344 | 0 | 0 | 0.037344 | 0 | 0.037344 | 0 | 14.5743 | 0.033609 | 0 | 0
| 0.024896 | 0 |  |  | 0.024896 | 0 | 0 | 0.024896 | 0 | 0.024896 | 0 | 14.5407 | 0.022406 | 0 | 0
| 0.024896 | 1.2469 |  |  | 0.024896 | 3.7408 | 3.7159 | 0 | 3.7159 | 0 | 0.45933 | 14.9776 | 0 | 0.15311 | 1.0938
| 0.024896 | 1.8099 |  |  | 0.024896 | 5.4297 | 5.4048 | 0 | 5.4048 | 0 | 0.022406 | 15 | 0 | 0.0074687 | 1.8024
| 0.037344 | 2.9407 |  |  | 0.037344 | 8.8222 | 8.7848 | 0 | 8.7848 | 0 | 0 | 15 | 0 | 0 | 2.9407
| 0.024896 | 2.9203 |  |  | 0.024896 | 8.761 | 8.7361 | 0 | 8.7361 | 0 | 0 | 15 | 0 | 0 | 2.9203
| 0.024896 | 1.7068 |  |  | 0.024896 | 5.1204 | 5.0955 | 0 | 5.0955 | 0 | 0 | 15 | 0 | 0 | 1.7068
| 0.024896 | 0 |  |  | 0.024896 | 0 | 0 | 0.024896 | 0 | 0.024896 | 0 | 15 | 0.022406 | 0 | 0
| 0.037344 | 0 |  |  | 0.037344 | 0 | 0 | 0.037344 | 0 | 0.037344 | 0 | 14.9776 | 0.033609 | 0 | 0
| 0.024896 | 0 |  |  | 0.024896 | 0 | 0 | 0.024896 | 0 | 0.024896 | 0 | 14.944 | 0.022406 | 0 | 0
| 0.024896 | 0 |  |  | 0.024896 | 0 | 0 | 0.024896 | 0 | 0.024896 | 0 | 14.9216 | 0.022406 | 0 | 0
| 0.024896 | 0 |  |  | 0.024896 | 0 | 0 | 0.024896 | 0 | 0.024896 | 0 | 14.8992 | 0.022406 | 0 | 0
| 0.037344 | 0 |  |  | 0.037344 | 0 | 0 | 0.037344 | 0 | 0.037344 | 0 | 14.8768 | 0.033609 | 0 | 0
| 0.024896 | 0 |  |  | 0.024896 | 0 | 0 | 0.024896 | 0 | 0.024896 | 0 | 14.8432 | 0.022406 | 0 | 0
| 0.024896 | 0 |  |  | 0.024896 | 0 | 0 | 0.024896 | 0 | 0.024896 | 0 | 14.8208 | 0.022406 | 0 | 0
| 0.024896 | 0 |  |  | 0.024896 | 0 | 0 | 0.024896 | 0 | 0.024896 | 0 | 14.7983 | 0.022406 | 0 | 0
| 0.037344 | 0 |  |  | 0.037344 | 0 | 0 | 0.037344 | 0 | 0.037344 | 0 | 14.7759 | 0.033609 | 0 | 0
| 0.024896 | 0 |  |  | 0.024896 | 0 | 0 | 0.024896 | 0 | 0.024896 | 0 | 14.7423 | 0.022406 | 0 | 0
| 0.024896 | 0 |  |  | 0.024896 | 0 | 0 | 0.024896 | 0 | 0.024896 | 0 | 14.7199 | 0.022406 | 0 | 0
| 0.024896 | 0 |  |  | 0.024896 | 0 | 0 | 0.024896 | 0 | 0.024896 | 0 | 14.6975 | 0.022406 | 0 | 0
| 0.037344 | 0 |  |  | 0.037344 | 0 | 0 | 0.037344 | 0 | 0.037344 | 0 | 14.6751 | 0.033609 | 0 | 0
| 0.024896 | 0 |  |  | 0.024896 | 0 | 0 | 0.024896 | 0 | 0.024896 | 0 | 14.6415 | 0.022406 | 0 | 0
| 0.024896 | 0 |  |  | 0.024896 | 0 | 0 | 0.024896 | 0 | 0.024896 | 0 | 14.6191 | 0.022406 | 0 | 0
| 0.024896 | 0 |  |  | 0.024896 | 0 | 0 | 0.024896 | 0 | 0.024896 | 0 | 14.5967 | 0.022406 | 0 | 0
| 0.037344 | 0 |  |  | 0.037344 | 0 | 0 | 0.037344 | 0 | 0.037344 | 0 | 14.5743 | 0.033609 | 0 | 0
| 0.024896 | 2.8142 |  |  | 0.024896 | 8.4427 | 8.4178 | 0 | 8.4178 | 0 | 0.42572 | 14.9664 | 0 | 0.14191 | 2.6723
| 0.024896 | 3.8804 |  |  | 0.024896 | 11.6411 | 11.6162 | 0 | 11.6162 | 0 | 0.033609 | 15 | 0 | 0.011203 | 3.8692
| 0.024896 | 3.927 |  |  | 0.024896 | 11.7809 | 11.756 | 0 | 11.756 | 0 | 0 | 15 | 0 | 0 | 3.927
| 0.037344 | 3.5527 |  |  | 0.037344 | 10.658 | 10.6207 | 0 | 10.6207 | 0 | 0 | 15 | 0 | 0 | 3.5527
| 0.024896 | 3.0548 |  |  | 0.024896 | 9.1645 | 9.1396 | 0 | 9.1396 | 0 | 0 | 15 | 0 | 0 | 3.0548
| 0.024896 | 0.32114 |  |  | 0.024896 | 0.96341 | 0.93852 | 0 | 0.93852 | 0 | 0 | 15 | 0 | 0 | 0.32114
| 0.024896 | 0 |  |  | 0.024896 | 0 | 0 | 0.024896 | 0 | 0.024896 | 0 | 15 | 0.022406 | 0 | 0
| 0.037344 | 0 |  |  | 0.037344 | 0 | 0 | 0.037344 | 0 | 0.037344 | 0 | 14.9776 | 0.033609 | 0 | 0
| 0.024896 | 0 |  |  | 0.024896 | 0 | 0 | 0.024896 | 0 | 0.024896 | 0 | 14.944 | 0.022406 | 0 | 0
| 0.024896 | 0 |  |  | 0.024896 | 0 | 0 | 0.024896 | 0 | 0.024896 | 0 | 14.9216 | 0.022406 | 0 | 0
| 0.024896 | 0 |  |  | 0.024896 | 0 | 0 | 0.024896 | 0 | 0.024896 | 0 | 14.8992 | 0.022406 | 0 | 0
| 0.037344 | 0 |  |  | 0.037344 | 0 | 0 | 0.037344 | 0 | 0.037344 | 0 | 14.8768 | 0.033609 | 0 | 0
| 0.024896 | 0 |  |  | 0.024896 | 0 | 0 | 0.024896 | 0 | 0.024896 | 0 | 14.8432 | 0.022406 | 0 | 0
| 0.024896 | 0 |  |  | 0.024896 | 0 | 0 | 0.024896 | 0 | 0.024896 | 0 | 14.8208 | 0.022406 | 0 | 0
| 0.037344 | 0 |  |  | 0.037344 | 0 | 0 | 0.037344 | 0 | 0.037344 | 0 | 14.7983 | 0.033609 | 0 | 0
| 0.024896 | 0 |  |  | 0.024896 | 0 | 0 | 0.024896 | 0 | 0.024896 | 0 | 14.7647 | 0.022406 | 0 | 0
| 0.024896 | 0 |  |  | 0.024896 | 0 | 0 | 0.024896 | 0 | 0.024896 | 0 | 14.7423 | 0.022406 | 0 | 0
| 0.024896 | 0 |  |  | 0.024896 | 0 | 0 | 0.024896 | 0 | 0.024896 | 0 | 14.7199 | 0.022406 | 0 | 0
| 0.037344 | 0 |  |  | 0.037344 | 0 | 0 | 0.037344 | 0 | 0.037344 | 0 | 14.6975 | 0.033609 | 0 | 0
| 0.024896 | 0 |  |  | 0.024896 | 0 | 0 | 0.024896 | 0 | 0.024896 | 0 | 14.6639 | 0.022406 | 0 | 0
| 0.024896 | 0 |  |  | 0.024896 | 0 | 0 | 0.024896 | 0 | 0.024896 | 0 | 14.6415 | 0.022406 | 0 | 0
| 0.024896 | 0.063715 |  |  | 0.024896 | 0.19115 | 0.16625 | 0 | 0.16625 | 0 | 0.16625 | 14.7853 | 0 | 0.055417 | 0.0082986
| 0.037344 | 0 |  |  | 0.037344 | 0 | 0 | 0.037344 | 0 | 0.037344 | 0 | 14.7853 | 0.033609 | 0 | 0
| 0.024896 | 0.17899 |  |  | 0.024896 | 0.53697 | 0.51208 | 0 | 0.51208 | 0 | 0.21465 | 14.9664 | 0 | 0.071551 | 0.10744
| 0.024896 | 2.6088 |  |  | 0.024896 | 7.8264 | 7.8015 | 0 | 7.8015 | 0 | 0.033609 | 15 | 0 | 0.011203 | 2.5976
| 0.024896 | 3.5943 |  |  | 0.024896 | 10.783 | 10.7581 | 0 | 10.7581 | 0 | 0 | 15 | 0 | 0 | 3.5943
| 0.037344 | 3.6528 |  |  | 0.037344 | 10.9584 | 10.9211 | 0 | 10.9211 | 0 | 0 | 15 | 0 | 0 | 3.6528
| 0.024896 | 2.9081 |  |  | 0.024896 | 8.7243 | 8.6994 | 0 | 8.6994 | 0 | 0 | 15 | 0 | 0 | 2.9081
| 0.024896 | 3.1354 |  |  | 0.024896 | 9.4061 | 9.3812 | 0 | 9.3812 | 0 | 0 | 15 | 0 | 0 | 3.1354
| 0.024896 | 2.2853 |  |  | 0.024896 | 6.8559 | 6.831 | 0 | 6.831 | 0 | 0 | 15 | 0 | 0 | 2.2853
| 0.037344 | 0.10085 |  |  | 0.037344 | 0.30254 | 0.26519 | 0 | 0.26519 | 0 | 0 | 15 | 0 | 0 | 0.10085
| 0.024896 | 0 |  |  | 0.024896 | 0 | 0 | 0.024896 | 0 | 0.024896 | 0 | 15 | 0.022406 | 0 | 0
| 0.024896 | 0 |  |  | 0.024896 | 0 | 0 | 0.024896 | 0 | 0.024896 | 0 | 14.9776 | 0.022406 | 0 | 0
| 0.024896 | 0 |  |  | 0.024896 | 0 | 0 | 0.024896 | 0 | 0.024896 | 0 | 14.9552 | 0.022406 | 0 | 0
| 0.037344 | 0 |  |  | 0.037344 | 0 | 0 | 0.037344 | 0 | 0.037344 | 0 | 14.9328 | 0.033609 | 0 | 0
| 0.024896 | 0 |  |  | 0.024896 | 0 | 0 | 0.024896 | 0 | 0.024896 | 0 | 14.8992 | 0.022406 | 0 | 0
| 0.024896 | 0 |  |  | 0.024896 | 0 | 0 | 0.024896 | 0 | 0.024896 | 0 | 14.8768 | 0.022406 | 0 | 0
| 0.024896 | 0 |  |  | 0.024896 | 0 | 0 | 0.024896 | 0 | 0.024896 | 0 | 14.8544 | 0.022406 | 0 | 0
| 0.037344 | 0 |  |  | 0.037344 | 0 | 0 | 0.037344 | 0 | 0.037344 | 0 | 14.832 | 0.033609 | 0 | 0
| 0.024896 | 0 |  |  | 0.024896 | 0 | 0 | 0.024896 | 0 | 0.024896 | 0 | 14.7983 | 0.022406 | 0 | 0
| 0.024896 | 0 |  |  | 0.024896 | 0 | 0 | 0.024896 | 0 | 0.024896 | 0 | 14.7759 | 0.022406 | 0 | 0
| 0.024896 | 0 |  |  | 0.024896 | 0 | 0 | 0.024896 | 0 | 0.024896 | 0 | 14.7535 | 0.022406 | 0 | 0
| 0.037344 | 0 |  |  | 0.037344 | 0 | 0 | 0.037344 | 0 | 0.037344 | 0 | 14.7311 | 0.033609 | 0 | 0
| 0.024896 | 0 |  |  | 0.024896 | 0 | 0 | 0.024896 | 0 | 0.024896 | 0 | 14.6975 | 0.022406 | 0 | 0
| 0.024896 | 0 |  |  | 0.024896 | 0 | 0 | 0.024896 | 0 | 0.024896 | 0 | 14.6751 | 0.022406 | 0 | 0
| 0.024896 | 0 |  |  | 0.024896 | 0 | 0 | 0.024896 | 0 | 0.024896 | 0 | 14.6527 | 0.022406 | 0 | 0
| 0.037344 | 0 |  |  | 0.037344 | 0 | 0 | 0.037344 | 0 | 0.037344 | 0 | 14.6303 | 0.033609 | 0 | 0
| 0.024896 | 0 |  |  | 0.024896 | 0 | 0 | 0.024896 | 0 | 0.024896 | 0 | 14.5967 | 0.022406 | 0 | 0
| 0.024896 | 0 |  |  | 0.024896 | 0 | 0 | 0.024896 | 0 | 0.024896 | 0 | 14.5743 | 0.022406 | 0 | 0
| 0.024896 | 0 |  |  | 0.024896 | 0 | 0 | 0.024896 | 0 | 0.024896 | 0 | 14.5519 | 0.022406 | 0 | 0
| 0.037344 | 0.011743 |  |  | 0.037344 | 0.035228 | 0 | 0.0021151 | 0 | 0.0021151 | 0 | 14.5295 | 0.0019036 | 0 | 0.011743
| 0.024896 | 0 |  |  | 0.024896 | 0 | 0 | 0.024896 | 0 | 0.024896 | 0 | 14.5276 | 0.022406 | 0 | 0
| 0.024896 | 0.061376 |  |  | 0.024896 | 0.18413 | 0.15923 | 0 | 0.15923 | 0 | 0.15923 | 14.6644 | 0 | 0.053077 | 0.0082986
| 0.024896 | 1.638 |  |  | 0.024896 | 4.9139 | 4.889 | 0 | 4.889 | 0 | 0.33561 | 15 | 0 | 0.11187 | 1.5261
| 0.037344 | 0.415 |  |  | 0.037344 | 1.245 | 1.2077 | 0 | 1.2077 | 0 | 0 | 15 | 0 | 0 | 0.415
| 0.024896 | 0 |  |  | 0.024896 | 0 | 0 | 0.024896 | 0 | 0.024896 | 0 | 15 | 0.022406 | 0 | 0
| 0.024896 | 0 |  |  | 0.024896 | 0 | 0 | 0.024896 | 0 | 0.024896 | 0 | 14.9776 | 0.022406 | 0 | 0
| 0.024896 | 0 |  |  | 0.024896 | 0 | 0 | 0.024896 | 0 | 0.024896 | 0 | 14.9552 | 0.022406 | 0 | 0
| 0.037344 | 0 |  |  | 0.037344 | 0 | 0 | 0.037344 | 0 | 0.037344 | 0 | 14.9328 | 0.033609 | 0 | 0
| 0.024896 | 0 |  |  | 0.024896 | 0 | 0 | 0.024896 | 0 | 0.024896 | 0 | 14.8992 | 0.022406 | 0 | 0
| 0.024896 | 0 |  |  | 0.024896 | 0 | 0 | 0.024896 | 0 | 0.024896 | 0 | 14.8768 | 0.022406 | 0 | 0
| 0.037344 | 0 |  |  | 0.037344 | 0 | 0 | 0.037344 | 0 | 0.037344 | 0 | 14.8544 | 0.033609 | 0 | 0
| 0.024896 | 0 |  |  | 0.024896 | 0 | 0 | 0.024896 | 0 | 0.024896 | 0 | 14.8208 | 0.022406 | 0 | 0
| 0.024896 | 0 |  |  | 0.024896 | 0 | 0 | 0.024896 | 0 | 0.024896 | 0 | 14.7983 | 0.022406 | 0 | 0
| 0.024896 | 0 |  |  | 0.024896 | 0 | 0 | 0.024896 | 0 | 0.024896 | 0 | 14.7759 | 0.022406 | 0 | 0
| 0.037344 | 0 |  |  | 0.037344 | 0 | 0 | 0.037344 | 0 | 0.037344 | 0 | 14.7535 | 0.033609 | 0 | 0
| 0.024896 | 0 |  |  | 0.024896 | 0 | 0 | 0.024896 | 0 | 0.024896 | 0 | 14.7199 | 0.022406 | 0 | 0
| 0.024896 | 0 |  |  | 0.024896 | 0 | 0 | 0.024896 | 0 | 0.024896 | 0 | 14.6975 | 0.022406 | 0 | 0
| 0.024896 | 0 |  |  | 0.024896 | 0 | 0 | 0.024896 | 0 | 0.024896 | 0 | 14.6751 | 0.022406 | 0 | 0
| 0.037344 | 0 |  |  | 0.037344 | 0 | 0 | 0.037344 | 0 | 0.037344 | 0 | 14.6527 | 0.033609 | 0 | 0
| 0.024896 | 0 |  |  | 0.024896 | 0 | 0 | 0.024896 | 0 | 0.024896 | 0 | 14.6191 | 0.022406 | 0 | 0
| 0.024896 | 0 |  |  | 0.024896 | 0 | 0 | 0.024896 | 0 | 0.024896 | 0 | 14.5967 | 0.022406 | 0 | 0
| 0.024896 | 0 |  |  | 0.024896 | 0 | 0 | 0.024896 | 0 | 0.024896 | 0 | 14.5743 | 0.022406 | 0 | 0
| 0.037344 | 0 |  |  | 0.037344 | 0 | 0 | 0.037344 | 0 | 0.037344 | 0 | 14.5519 | 0.033609 | 0 | 0
| 0.024896 | 0 |  |  | 0.024896 | 0 | 0 | 0.024896 | 0 | 0.024896 | 0 | 14.5183 | 0.022406 | 0 | 0
| 0.024896 | 0 |  |  | 0.024896 | 0 | 0 | 0.024896 | 0 | 0.024896 | 0 | 14.4959 | 0.022406 | 0 | 0
| 0.024896 | 0 |  |  | 0.024896 | 0 | 0 | 0.024896 | 0 | 0.024896 | 0 | 14.4735 | 0.022406 | 0 | 0
| 0.037344 | 0 |  |  | 0.037344 | 0 | 0 | 0.037344 | 0 | 0.037344 | 0 | 14.4511 | 0.033609 | 0 | 0
| 0.024896 | 0 |  |  | 0.024896 | 0 | 0 | 0.024896 | 0 | 0.024896 | 0 | 14.4174 | 0.022406 | 0 | 0
| 0.024896 | 0 |  |  | 0.024896 | 0 | 0 | 0.024896 | 0 | 0.024896 | 0 | 14.395 | 0.022406 | 0 | 0
| 0.024896 | 0 |  |  | 0.024896 | 0 | 0 | 0.024896 | 0 | 0.024896 | 0 | 14.3726 | 0.022406 | 0 | 0
| 0.037344 | 0 |  |  | 0.037344 | 0 | 0 | 0.037344 | 0 | 0.037344 | 0 | 14.3502 | 0.033609 | 0 | 0
| 0.024896 | 0 |  |  | 0.024896 | 0 | 0 | 0.024896 | 0 | 0.024896 | 0 | 14.3166 | 0.022406 | 0 | 0
| 0.024896 | 0 |  |  | 0.024896 | 0 | 0 | 0.024896 | 0 | 0.024896 | 0 | 14.2942 | 0.022406 | 0 | 0
| 0.024896 | 0 |  |  | 0.024896 | 0 | 0 | 0.024896 | 0 | 0.024896 | 0 | 14.2718 | 0.022406 | 0 | 0
| 0.037344 | 0 |  |  | 0.037344 | 0 | 0 | 0.037344 | 0 | 0.037344 | 0 | 14.2494 | 0.033609 | 0 | 0
| 0.024896 | 0 |  |  | 0.024896 | 0 | 0 | 0.024896 | 0 | 0.024896 | 0 | 14.2158 | 0.022406 | 0 | 0
| 0.024896 | 0 |  |  | 0.024896 | 0 | 0 | 0.024896 | 0 | 0.024896 | 0 | 14.1934 | 0.022406 | 0 | 0
| 0.024896 | 0 |  |  | 0.024896 | 0 | 0 | 0.024896 | 0 | 0.024896 | 0 | 14.171 | 0.022406 | 0 | 0
| 0.037344 | 0 |  |  | 0.037344 | 0 | 0 | 0.037344 | 0 | 0.037344 | 0 | 14.1486 | 0.033609 | 0 | 0
| 0.024896 | 0 |  |  | 0.024896 | 0 | 0 | 0.024896 | 0 | 0.024896 | 0 | 14.115 | 0.022406 | 0 | 0
| 0.024896 | 0 |  |  | 0.024896 | 0 | 0 | 0.024896 | 0 | 0.024896 | 0 | 14.0926 | 0.022406 | 0 | 0
| 0.024896 | 0 |  |  | 0.024896 | 0 | 0 | 0.024896 | 0 | 0.024896 | 0 | 14.0701 | 0.022406 | 0 | 0
| 0.037344 | 0 |  |  | 0.037344 | 0 | 0 | 0.037344 | 0 | 0.037344 | 0 | 14.0477 | 0.033609 | 0 | 0
| 0.024896 | 0 |  |  | 0.024896 | 0 | 0 | 0.024896 | 0 | 0.024896 | 0 | 14.0141 | 0.022406 | 0 | 0
| 0.024896 | 0 |  |  | 0.024896 | 0 | 0 | 0.024896 | 0 | 0.024896 | 0 | 13.9917 | 0.022406 | 0 | 0
| 0.024896 | 0 |  |  | 0.024896 | 0 | 0 | 0.024896 | 0 | 0.024896 | 0 | 13.9693 | 0.022406 | 0 | 0
| 0.037344 | 0 |  |  | 0.037344 | 0 | 0 | 0.037344 | 0 | 0.037344 | 0 | 13.9469 | 0.033609 | 0 | 0
| 0.012448 | 0 |  |  | 0.012448 | 0 | 0 | 0.012448 | 0 | 0.012448 | 0 | 13.9133 | 0.011203 | 0 | 0
| 0.024896 | 0 |  |  | 0.024896 | 0 | 0 | 0.024896 | 0 | 0.024896 | 0 | 13.9021 | 0.022406 | 0 | 0
| 0.024896 | 0 |  |  | 0.024896 | 0 | 0 | 0.024896 | 0 | 0.024896 | 0 | 13.8797 | 0.022406 | 0 | 0
| 0.024896 | 0 |  |  | 0.024896 | 0 | 0 | 0.024896 | 0 | 0.024896 | 0 | 13.8573 | 0.022406 | 0 | 0
| 0.037344 | 0 |  |  | 0.037344 | 0 | 0 | 0.037344 | 0 | 0.037344 | 0 | 13.8349 | 0.033609 | 0 | 0
| 0.024896 | 0 |  |  | 0.024896 | 0 | 0 | 0.024896 | 0 | 0.024896 | 0 | 13.8013 | 0.022406 | 0 | 0
| 0.024896 | 0 |  |  | 0.024896 | 0 | 0 | 0.024896 | 0 | 0.024896 | 0 | 13.7789 | 0.022406 | 0 | 0
| 0.024896 | 0 |  |  | 0.024896 | 0 | 0 | 0.024896 | 0 | 0.024896 | 0 | 13.7565 | 0.022406 | 0 | 0
| 0.037344 | 0 |  |  | 0.037344 | 0 | 0 | 0.037344 | 0 | 0.037344 | 0 | 13.7341 | 0.033609 | 0 | 0
| 0.024896 | 0 |  |  | 0.024896 | 0 | 0 | 0.024896 | 0 | 0.024896 | 0 | 13.7004 | 0.022406 | 0 | 0
| 0.024896 | 0 |  |  | 0.024896 | 0 | 0 | 0.024896 | 0 | 0.024896 | 0 | 13.678 | 0.022406 | 0 | 0
| 0.024896 | 0 |  |  | 0.024896 | 0 | 0 | 0.024896 | 0 | 0.024896 | 0 | 13.6556 | 0.022406 | 0 | 0
| 0.037344 | 0 |  |  | 0.037344 | 0 | 0 | 0.037344 | 0 | 0.037344 | 0 | 13.6332 | 0.033609 | 0 | 0
| 0.024896 | 0 |  |  | 0.024896 | 0 | 0 | 0.024896 | 0 | 0.024896 | 0 | 13.5996 | 0.022406 | 0 | 0
| 0.024896 | 0 |  |  | 0.024896 | 0 | 0 | 0.024896 | 0 | 0.024896 | 0 | 13.5772 | 0.022406 | 0 | 0
| 0.024896 | 0 |  |  | 0.024896 | 0 | 0 | 0.024896 | 0 | 0.024896 | 0 | 13.5548 | 0.022406 | 0 | 0
| 0.024896 | 0 |  |  | 0.024896 | 0 | 0 | 0.024896 | 0 | 0.024896 | 0 | 13.5324 | 0.022406 | 0 | 0
| 0.037344 | 0 |  |  | 0.037344 | 0 | 0 | 0.037344 | 0 | 0.037344 | 0 | 13.51 | 0.033609 | 0 | 0
| 0.024896 | 0 |  |  | 0.024896 | 0 | 0 | 0.024896 | 0 | 0.024896 | 0 | 13.4764 | 0.022406 | 0 | 0
| 0.024896 | 0 |  |  | 0.024896 | 0 | 0 | 0.024896 | 0 | 0.024896 | 0 | 13.454 | 0.022406 | 0 | 0
| 0.024896 | 0 |  |  | 0.024896 | 0 | 0 | 0.024896 | 0 | 0.024896 | 0 | 13.4316 | 0.022406 | 0 | 0
| 0.037344 | 0 |  |  | 0.037344 | 0 | 0 | 0.037344 | 0 | 0.037344 | 0 | 13.4092 | 0.033609 | 0 | 0
| 0.024896 | 0 |  |  | 0.024896 | 0 | 0 | 0.024896 | 0 | 0.024896 | 0 | 13.3756 | 0.022406 | 0 | 0
| 0.024896 | 0 |  |  | 0.024896 | 0 | 0 | 0.024896 | 0 | 0.024896 | 0 | 13.3532 | 0.022406 | 0 | 0
| 0.024896 | 0.027307 |  |  | 0.024896 | 0.08192 | 0.057024 | 0 | 0.057024 | 0 | 0.057024 | 13.3878 | 0 | 0.019008 | 0.0082986
| 0.037344 | 0 |  |  | 0.037344 | 0 | 0 | 0.037344 | 0 | 0.037344 | 0 | 13.3878 | 0.033609 | 0 | 0
| 0.024896 | 0 |  |  | 0.024896 | 0 | 0 | 0.024896 | 0 | 0.024896 | 0 | 13.3542 | 0.022406 | 0 | 0
| 0.024896 | 0 |  |  | 0.024896 | 0 | 0 | 0.024896 | 0 | 0.024896 | 0 | 13.3318 | 0.022406 | 0 | 0
| 0.024896 | 0 |  |  | 0.024896 | 0 | 0 | 0.024896 | 0 | 0.024896 | 0 | 13.3093 | 0.022406 | 0 | 0
| 0.037344 | 0 |  |  | 0.037344 | 0 | 0 | 0.037344 | 0 | 0.037344 | 0 | 13.2869 | 0.033609 | 0 | 0
| 0.024896 | 0 |  |  | 0.024896 | 0 | 0 | 0.024896 | 0 | 0.024896 | 0 | 13.2533 | 0.022406 | 0 | 0
| 0.024896 | 0 |  |  | 0.024896 | 0 | 0 | 0.024896 | 0 | 0.024896 | 0 | 13.2309 | 0.022406 | 0 | 0
| 0.024896 | 0 |  |  | 0.024896 | 0 | 0 | 0.024896 | 0 | 0.024896 | 0 | 13.2085 | 0.022406 | 0 | 0
| 0.037344 | 0 |  |  | 0.037344 | 0 | 0 | 0.037344 | 0 | 0.037344 | 0 | 13.1861 | 0.033609 | 0 | 0
| 0.024896 | 0 |  |  | 0.024896 | 0 | 0 | 0.024896 | 0 | 0.024896 | 0 | 13.1525 | 0.022406 | 0 | 0
| 0.024896 | 0 |  |  | 0.024896 | 0 | 0 | 0.024896 | 0 | 0.024896 | 0 | 13.1301 | 0.022406 | 0 | 0
| 0.024896 | 0 |  |  | 0.024896 | 0 | 0 | 0.024896 | 0 | 0.024896 | 0 | 13.1077 | 0.022406 | 0 | 0
| 0.037344 | 0 |  |  | 0.037344 | 0 | 0 | 0.037344 | 0 | 0.037344 | 0 | 13.0853 | 0.033609 | 0 | 0
| 0.024896 | 0 |  |  | 0.024896 | 0 | 0 | 0.024896 | 0 | 0.024896 | 0 | 13.0517 | 0.022406 | 0 | 0
| 0.024896 | 0 |  |  | 0.024896 | 0 | 0 | 0.024896 | 0 | 0.024896 | 0 | 13.0293 | 0.022406 | 0 | 0
| 0.024896 | 0 |  |  | 0.024896 | 0 | 0 | 0.024896 | 0 | 0.024896 | 0 | 13.0069 | 0.022406 | 0 | 0
| 0.037344 | 0 |  |  | 0.037344 | 0 | 0 | 0.037344 | 0 | 0.037344 | 0 | 12.9845 | 0.033609 | 0 | 0
| 0.024896 | 0 |  |  | 0.024896 | 0 | 0 | 0.024896 | 0 | 0.024896 | 0 | 12.9508 | 0.022406 | 0 | 0
| 0.024896 | 0 |  |  | 0.024896 | 0 | 0 | 0.024896 | 0 | 0.024896 | 0 | 12.9284 | 0.022406 | 0 | 0
| 0.024896 | 0 |  |  | 0.024896 | 0 | 0 | 0.024896 | 0 | 0.024896 | 0 | 12.906 | 0.022406 | 0 | 0
| 0.024896 | 0 |  |  | 0.024896 | 0 | 0 | 0.024896 | 0 | 0.024896 | 0 | 12.8836 | 0.022406 | 0 | 0
| 0.037344 | 0.15377 |  |  | 0.037344 | 0.4613 | 0.42395 | 0 | 0.42395 | 0 | 0.42395 | 13.2852 | 0 | 0.14132 | 0.012448
| 0.024896 | 3.2756 |  |  | 0.024896 | 9.8267 | 9.8018 | 0 | 9.8018 | 0 | 1.7148 | 15 | 0 | 0.57161 | 2.704
| 0.012448 | 3.7281 |  |  | 0.012448 | 11.1842 | 11.1718 | 0 | 11.1718 | 0 | 0 | 15 | 0 | 0 | 3.7281
| 0 | 3.2168 |  |  | 0 | 9.6503 | 9.6503 | 0 | 9.6503 | 0 | 0 | 15 | 0 | 0 | 3.2168
| 0 | 3.052 |  |  | 0 | 9.1561 | 9.1561 | 0 | 9.1561 | 0 | 0 | 15 | 0 | 0 | 3.052
| 0 | 1.2525 |  |  | 0 | 3.7574 | 3.7574 | 0 | 3.7574 | 0 | 0 | 15 | 0 | 0 | 1.2525
| 0 | 0.64602 |  |  | 0 | 1.9381 | 1.9381 | 0 | 1.9381 | 0 | 0 | 15 | 0 | 0 | 0.64602
| 0 | 0 |  |  | 0 | 0 | 0 | 0 | 0 | 0 | 0 | 15 | 0 | 0 | 0
| 0 | 0 |  |  | 0 | 0 | 0 | 0 | 0 | 0 | 0 | 15 | 0 | 0 | 0
| 0 | 0 |  |  | 0 | 0 | 0 | 0 | 0 | 0 | 0 | 15 | 0 | 0 | 0
| 0 | 0 |  |  | 0 | 0 | 0 | 0 | 0 | 0 | 0 | 15 | 0 | 0 | 0
| 0 | 0 |  |  | 0 | 0 | 0 | 0 | 0 | 0 | 0 | 15 | 0 | 0 | 0
| 0 | 0 |  |  | 0 | 0 | 0 | 0 | 0 | 0 | 0 | 15 | 0 | 0 | 0
| 0 | 0 |  |  | 0 | 0 | 0 | 0 | 0 | 0 | 0 | 15 | 0 | 0 | 0
| 0 | 0 |  |  | 0 | 0 | 0 | 0 | 0 | 0 | 0 | 15 | 0 | 0 | 0
| 0 | 0 |  |  | 0 | 0 | 0 | 0 | 0 | 0 | 0 | 15 | 0 | 0 | 0
| 0 | 0 |  |  | 0 | 0 | 0 | 0 | 0 | 0 | 0 | 15 | 0 | 0 | 0
| 0 | 0 |  |  | 0 | 0 | 0 | 0 | 0 | 0 | 0 | 15 | 0 | 0 | 0
| 0 | 0 |  |  | 0 | 0 | 0 | 0 | 0 | 0 | 0 | 15 | 0 | 0 | 0
| 0 | 0 |  |  | 0 | 0 | 0 | 0 | 0 | 0 | 0 | 15 | 0 | 0 | 0
| 0 | 0 |  |  | 0 | 0 | 0 | 0 | 0 | 0 | 0 | 15 | 0 | 0 | 0
| 0 | 0.063715 |  |  | 0 | 0.19115 | 0.19115 | 0 | 0.19115 | 0 | 0 | 15 | 0 | 0 | 0.063715
| 0 | 0 |  |  | 0 | 0 | 0 | 0 | 0 | 0 | 0 | 15 | 0 | 0 | 0
| 0 | 0.31251 |  |  | 0 | 0.93752 | 0.93752 | 0 | 0.93752 | 0 | 0 | 15 | 0 | 0 | 0.31251
| 0 | 3.3513 |  |  | 0 | 10.054 | 10.054 | 0 | 10.054 | 0 | 0 | 15 | 0 | 0 | 3.3513
| 0 | 3.8577 |  |  | 0 | 11.573 | 11.573 | 0 | 11.573 | 0 | 0 | 15 | 0 | 0 | 3.8577
| 0 | 3.6128 |  |  | 0 | 10.8384 | 10.8384 | 0 | 10.8384 | 0 | 0 | 15 | 0 | 0 | 3.6128
| 0 | 2.7792 |  |  | 0 | 8.3375 | 8.3375 | 0 | 8.3375 | 0 | 0 | 15 | 0 | 0 | 2.7792
| 0 | 3.0919 |  |  | 0 | 9.2756 | 9.2756 | 0 | 9.2756 | 0 | 0 | 15 | 0 | 0 | 3.0919
| 0 | 2.3807 |  |  | 0 | 7.1422 | 7.1422 | 0 | 7.1422 | 0 | 0 | 15 | 0 | 0 | 2.3807
| 0 | 0.13096 |  |  | 0 | 0.39288 | 0.39288 | 0 | 0.39288 | 0 | 0 | 15 | 0 | 0 | 0.13096
| 0 | 0 |  |  | 0 | 0 | 0 | 0 | 0 | 0 | 0 | 15 | 0 | 0 | 0
| 0 | 0 |  |  | 0 | 0 | 0 | 0 | 0 | 0 | 0 | 15 | 0 | 0 | 0
| 0 | 0 |  |  | 0 | 0 | 0 | 0 | 0 | 0 | 0 | 15 | 0 | 0 | 0
| 0 | 0 |  |  | 0 | 0 | 0 | 0 | 0 | 0 | 0 | 15 | 0 | 0 | 0
| 0 | 0 |  |  | 0 | 0 | 0 | 0 | 0 | 0 | 0 | 15 | 0 | 0 | 0
| 0 | 0 |  |  | 0 | 0 | 0 | 0 | 0 | 0 | 0 | 15 | 0 | 0 | 0
| 0 | 0 |  |  | 0 | 0 | 0 | 0 | 0 | 0 | 0 | 15 | 0 | 0 | 0
| 0 | 0 |  |  | 0 | 0 | 0 | 0 | 0 | 0 | 0 | 15 | 0 | 0 | 0
| 0 | 0 |  |  | 0 | 0 | 0 | 0 | 0 | 0 | 0 | 15 | 0 | 0 | 0
| 0 | 0 |  |  | 0 | 0 | 0 | 0 | 0 | 0 | 0 | 15 | 0 | 0 | 0
| 0 | 0 |  |  | 0 | 0 | 0 | 0 | 0 | 0 | 0 | 15 | 0 | 0 | 0
| 0 | 0 |  |  | 0 | 0 | 0 | 0 | 0 | 0 | 0 | 15 | 0 | 0 | 0
| 0 | 0 |  |  | 0 | 0 | 0 | 0 | 0 | 0 | 0 | 15 | 0 | 0 | 0
| 0 | 0 |  |  | 0 | 0 | 0 | 0 | 0 | 0 | 0 | 15 | 0 | 0 | 0
| 0 | 0.033968 |  |  | 0 | 0.1019 | 0.1019 | 0 | 0.1019 | 0 | 0 | 15 | 0 | 0 | 0.033968
| 0 | 0 |  |  | 0 | 0 | 0 | 0 | 0 | 0 | 0 | 15 | 0 | 0 | 0
| 0 | 0.075255 |  |  | 0 | 0.22577 | 0.22577 | 0 | 0.22577 | 0 | 0 | 15 | 0 | 0 | 0.075255
| 0 | 3.3076 |  |  | 0 | 9.9229 | 9.9229 | 0 | 9.9229 | 0 | 0 | 15 | 0 | 0 | 3.3076
| 0 | 3.8422 |  |  | 0 | 11.5265 | 11.5265 | 0 | 11.5265 | 0 | 0 | 15 | 0 | 0 | 3.8422
| 0 | 3.801 |  |  | 0 | 11.4031 | 11.4031 | 0 | 11.4031 | 0 | 0 | 15 | 0 | 0 | 3.801
| 0 | 3.6334 |  |  | 0 | 10.9003 | 10.9003 | 0 | 10.9003 | 0 | 0 | 15 | 0 | 0 | 3.6334
| 0 | 3.1553 |  |  | 0 | 9.4658 | 9.4658 | 0 | 9.4658 | 0 | 0 | 15 | 0 | 0 | 3.1553
| 0 | 2.2972 |  |  | 0 | 6.8916 | 6.8916 | 0 | 6.8916 | 0 | 0 | 15 | 0 | 0 | 2.2972
| 0 | 0 |  |  | 0 | 0 | 0 | 0 | 0 | 0 | 0 | 15 | 0 | 0 | 0
| 0 | 0 |  |  | 0 | 0 | 0 | 0 | 0 | 0 | 0 | 15 | 0 | 0 | 0
| 0 | 0 |  |  | 0 | 0 | 0 | 0 | 0 | 0 | 0 | 15 | 0 | 0 | 0
| 0 | 0 |  |  | 0 | 0 | 0 | 0 | 0 | 0 | 0 | 15 | 0 | 0 | 0
| 0 | 0 |  |  | 0 | 0 | 0 | 0 | 0 | 0 | 0 | 15 | 0 | 0 | 0
| 0 | 0 |  |  | 0 | 0 | 0 | 0 | 0 | 0 | 0 | 15 | 0 | 0 | 0
| 0 | 0 |  |  | 0 | 0 | 0 | 0 | 0 | 0 | 0 | 15 | 0 | 0 | 0
| 0 | 0 |  |  | 0 | 0 | 0 | 0 | 0 | 0 | 0 | 15 | 0 | 0 | 0
| 0 | 0 |  |  | 0 | 0 | 0 | 0 | 0 | 0 | 0 | 15 | 0 | 0 | 0
| 0 | 0 |  |  | 0 | 0 | 0 | 0 | 0 | 0 | 0 | 15 | 0 | 0 | 0
| 0 | 0 |  |  | 0 | 0 | 0 | 0 | 0 | 0 | 0 | 15 | 0 | 0 | 0
| 0 | 0 |  |  | 0 | 0 | 0 | 0 | 0 | 0 | 0 | 15 | 0 | 0 | 0
| 0 | 0 |  |  | 0 | 0 | 0 | 0 | 0 | 0 | 0 | 15 | 0 | 0 | 0
| 0 | 0 |  |  | 0 | 0 | 0 | 0 | 0 | 0 | 0 | 15 | 0 | 0 | 0
| 0 | 0 |  |  | 0 | 0 | 0 | 0 | 0 | 0 | 0 | 15 | 0 | 0 | 0
| 0 | 0 |  |  | 0 | 0 | 0 | 0 | 0 | 0 | 0 | 15 | 0 | 0 | 0
| 0 | 0 |  |  | 0 | 0 | 0 | 0 | 0 | 0 | 0 | 15 | 0 | 0 | 0
| 0 | 0 |  |  | 0 | 0 | 0 | 0 | 0 | 0 | 0 | 15 | 0 | 0 | 0
| 0 | 0 |  |  | 0 | 0 | 0 | 0 | 0 | 0 | 0 | 15 | 0 | 0 | 0
| 0 | 0 |  |  | 0 | 0 | 0 | 0 | 0 | 0 | 0 | 15 | 0 | 0 | 0
| 0 | 0 |  |  | 0 | 0 | 0 | 0 | 0 | 0 | 0 | 15 | 0 | 0 | 0
| 0 | 0.063715 |  |  | 0 | 0.19115 | 0.19115 | 0 | 0.19115 | 0 | 0 | 15 | 0 | 0 | 0.063715
| 0 | 0.65452 |  |  | 0 | 1.9636 | 1.9636 | 0 | 1.9636 | 0 | 0 | 15 | 0 | 0 | 0.65452
| 0 | 0.30412 |  |  | 0 | 0.91237 | 0.91237 | 0 | 0.91237 | 0 | 0 | 15 | 0 | 0 | 0.30412
| 0 | 0 |  |  | 0 | 0 | 0 | 0 | 0 | 0 | 0 | 15 | 0 | 0 | 0
| 0 | 0 |  |  | 0 | 0 | 0 | 0 | 0 | 0 | 0 | 15 | 0 | 0 | 0
| 0 | 0 |  |  | 0 | 0 | 0 | 0 | 0 | 0 | 0 | 15 | 0 | 0 | 0
| 0 | 0 |  |  | 0 | 0 | 0 | 0 | 0 | 0 | 0 | 15 | 0 | 0 | 0
| 0 | 0 |  |  | 0 | 0 | 0 | 0 | 0 | 0 | 0 | 15 | 0 | 0 | 0
| 0 | 0 |  |  | 0 | 0 | 0 | 0 | 0 | 0 | 0 | 15 | 0 | 0 | 0
| 0 | 0 |  |  | 0 | 0 | 0 | 0 | 0 | 0 | 0 | 15 | 0 | 0 | 0
| 0 | 0 |  |  | 0 | 0 | 0 | 0 | 0 | 0 | 0 | 15 | 0 | 0 | 0
| 0 | 0 |  |  | 0 | 0 | 0 | 0 | 0 | 0 | 0 | 15 | 0 | 0 | 0
| 0 | 0 |  |  | 0 | 0 | 0 | 0 | 0 | 0 | 0 | 15 | 0 | 0 | 0
| 0 | 0 |  |  | 0 | 0 | 0 | 0 | 0 | 0 | 0 | 15 | 0 | 0 | 0
| 0 | 0 |  |  | 0 | 0 | 0 | 0 | 0 | 0 | 0 | 15 | 0 | 0 | 0
| 0.012448 | 0 |  |  | 0.012448 | 0 | 0 | 0.012448 | 0 | 0.012448 | 0 | 15 | 0.011203 | 0 | 0
| 0.024896 | 0 |  |  | 0.024896 | 0 | 0 | 0.024896 | 0 | 0.024896 | 0 | 14.9888 | 0.022406 | 0 | 0
| 0 | 0 |  |  | 0 | 0 | 0 | 0 | 0 | 0 | 0 | 14.9664 | 0 | 0 | 0
| 0 | 0 |  |  | 0 | 0 | 0 | 0 | 0 | 0 | 0 | 14.9664 | 0 | 0 | 0
| 0 | 0 |  |  | 0 | 0 | 0 | 0 | 0 | 0 | 0 | 14.9664 | 0 | 0 | 0
| 0 | 0.028593 |  |  | 0 | 0.085779 | 0.085779 | 0 | 0.085779 | 0 | 0.033609 | 15 | 0 | 0.011203 | 0.01739
| 0 | 0 |  |  | 0 | 0 | 0 | 0 | 0 | 0 | 0 | 15 | 0 | 0 | 0
| 0 | 0 |  |  | 0 | 0 | 0 | 0 | 0 | 0 | 0 | 15 | 0 | 0 | 0
| 0 | 0.12136 |  |  | 0 | 0.36409 | 0.36409 | 0 | 0.36409 | 0 | 0 | 15 | 0 | 0 | 0.12136
| 0 | 0.91483 |  |  | 0 | 2.7445 | 2.7445 | 0 | 2.7445 | 0 | 0 | 15 | 0 | 0 | 0.91483
| 0 | 1.9763 |  |  | 0 | 5.9288 | 5.9288 | 0 | 5.9288 | 0 | 0 | 15 | 0 | 0 | 1.9763
| 0.037344 | 1.6774 |  |  | 0.037344 | 5.0321 | 4.9948 | 0 | 4.9948 | 0 | 0 | 15 | 0 | 0 | 1.6774
| 0.037344 | 0.10786 |  |  | 0.037344 | 0.32358 | 0.28623 | 0 | 0.28623 | 0 | 0 | 15 | 0 | 0 | 0.10786
| 0.062239 | 0 |  |  | 0.062239 | 0 | 0 | 0.062239 | 0 | 0.062239 | 0 | 15 | 0.056015 | 0 | 0
| 1.5684 | 0 |  |  | 1.5684 | 0 | 0 | 1.5684 | 0 | 1.5684 | 0 | 14.944 | 1.4116 | 0 | 0
| 2.2531 | 0 |  |  | 2.2531 | 0 | 0 | 2.2531 | 0 | 2.2531 | 0 | 13.5324 | 2.0278 | 0 | 0
| 2.3029 | 0 |  |  | 2.3029 | 0 | 0 | 2.3029 | 0 | 2.3029 | 0 | 11.5046 | 2.0726 | 0 | 0
| 2.2406 | 0 |  |  | 2.2406 | 0 | 0 | 2.2406 | 0 | 2.2406 | 0 | 9.4321 | 2.0166 | 0 | 0
| 2.278 | 0 |  |  | 2.278 | 0 | 0 | 2.278 | 0 | 2.278 | 0 | 7.4155 | 2.0502 | 0 | 0
| 2.2904 | 0 |  |  | 2.2904 | 0 | 0 | 2.2904 | 0 | 2.2904 | 0 | 5.3654 | 2.0614 | 0 | 0
| 2.3029 | 0 |  |  | 2.3029 | 0 | 0 | 2.3029 | 0 | 2.3029 | 0 | 3.304 | 2.0726 | 0 | 0
| 2.3153 | 0 |  |  | 2.3153 | 0 | 0 | 2.3153 | 0 | 2.3153 | 0 | 1.2314 | 1.1083 | 0 | 0
| 2.3402 | 0 |  |  | 2.3402 | 0 | 0 | 2.3402 | 0 | 2.3402 | 0 | 0.12314 | 0.11083 | 0 | 0
| 2.3402 | 0 |  |  | 2.3402 | 0 | 0 | 2.3402 | 0 | 2.3402 | 0 | 0.012314 | 0.011083 | 0 | 0
| 2.3526 | 0 |  |  | 2.3526 | 0 | 0 | 2.3526 | 0 | 2.3526 | 0 | 0.0012314 | 0.0011083 | 0 | 0
| 2.3775 | 0 |  |  | 2.3775 | 0 | 0 | 2.3775 | 0 | 2.3775 | 0 | 0.00012314 | 0.00011083 | 0 | 0
| 2.3651 | 0 |  |  | 2.3651 | 0 | 0 | 2.3651 | 0 | 2.3651 | 0 | 1.2314e-05 | 1.1083e-05 | 0 | 0
| 2.4273 | 0 |  |  | 2.4273 | 0 | 0 | 2.4273 | 0 | 2.4273 | 0 | 1.2314e-06 | 1.1083e-06 | 0 | 0
| 2.4024 | 0 |  |  | 2.4024 | 0 | 0 | 2.4024 | 0 | 2.4024 | 0 | 1.2314e-07 | 1.1083e-07 | 0 | 0
| 2.4398 | 0 |  |  | 2.4398 | 0 | 0 | 2.4398 | 0 | 2.4398 | 0 | 1.2314e-08 | 1.1083e-08 | 0 | 0
| 2.5394 | 0 |  |  | 2.5394 | 0 | 0 | 2.5394 | 0 | 2.5394 | 0 | 1.2314e-09 | 1.1083e-09 | 0 | 0
| 2.6389 | 0 |  |  | 2.6389 | 0 | 0 | 2.6389 | 0 | 2.6389 | 0 | 1.2314e-10 | 1.1083e-10 | 0 | 0
| 2.2033 | 0 |  |  | 2.2033 | 0 | 0 | 2.2033 | 0 | 2.2033 | 0 | 1.2314e-11 | 1.1083e-11 | 0 | 0
| 2.2033 | 0 |  |  | 2.2033 | 0 | 0 | 2.2033 | 0 | 2.2033 | 0 | 1.2314e-12 | 1.1083e-12 | 0 | 0
| 2.3651 | 0 |  |  | 2.3651 | 0 | 0 | 2.3651 | 0 | 2.3651 | 0 | 1.2314e-13 | 1.1083e-13 | 0 | 0
| 1.7427 | 0 |  |  | 1.7427 | 0 | 0 | 1.7427 | 0 | 1.7427 | 0 | 1.2314e-14 | 1.1083e-14 | 0 | 0
| 0.11203 | 0 |  |  | 0.11203 | 0 | 0 | 0.11203 | 0 | 0.11203 | 0 | 1.2314e-15 | 1.1083e-15 | 0 | 0
| 0.12448 | 0 |  |  | 0.12448 | 0 | 0 | 0.12448 | 0 | 0.12448 | 0 | 1.2314e-16 | 1.1083e-16 | 0 | 0
| 0.087135 | 0 |  |  | 0.087135 | 0 | 0 | 0.087135 | 0 | 0.087135 | 0 | 1.2314e-17 | 1.1083e-17 | 0 | 0
| 0.087135 | 0 |  |  | 0.087135 | 0 | 0 | 0.087135 | 0 | 0.087135 | 0 | 1.2314e-18 | 1.1083e-18 | 0 | 0
| 0.087135 | 0 |  |  | 0.087135 | 0 | 0 | 0.087135 | 0 | 0.087135 | 0 | 1.2314e-19 | 1.1083e-19 | 0 | 0
| 0.087135 | 0 |  |  | 0.087135 | 0 | 0 | 0.087135 | 0 | 0.087135 | 0 | 1.2314e-20 | 1.1083e-20 | 0 | 0
| 0.099583 | 0 |  |  | 0.099583 | 0 | 0 | 0.099583 | 0 | 0.099583 | 0 | 1.2314e-21 | 1.1083e-21 | 0 | 0
| 0.087135 | 0 |  |  | 0.087135 | 0 | 0 | 0.087135 | 0 | 0.087135 | 0 | 1.2314e-22 | 1.1083e-22 | 0 | 0
| 0.087135 | 0 |  |  | 0.087135 | 0 | 0 | 0.087135 | 0 | 0.087135 | 0 | 1.2314e-23 | 1.1083e-23 | 0 | 0
| 0.099583 | 0 |  |  | 0.099583 | 0 | 0 | 0.099583 | 0 | 0.099583 | 0 | 1.2314e-24 | 1.1083e-24 | 0 | 0
| 0.099583 | 0 |  |  | 0.099583 | 0 | 0 | 0.099583 | 0 | 0.099583 | 0 | 1.2314e-25 | 1.1083e-25 | 0 | 0
| 0.099583 | 0 |  |  | 0.099583 | 0 | 0 | 0.099583 | 0 | 0.099583 | 0 | 1.2314e-26 | 1.1083e-26 | 0 | 0
| 0.099583 | 0 |  |  | 0.099583 | 0 | 0 | 0.099583 | 0 | 0.099583 | 0 | 1.2314e-27 | 1.1083e-27 | 0 | 0
| 1.3817 | 0 |  |  | 1.3817 | 0 | 0 | 1.3817 | 0 | 1.3817 | 0 | 1.2314e-28 | 1.1083e-28 | 0 | 0
| 0.11203 | 0 |  |  | 0.11203 | 0 | 0 | 0.11203 | 0 | 0.11203 | 0 | 1.2314e-29 | 1.1083e-29 | 0 | 0
| 0.47302 | 0 |  |  | 0.47302 | 0 | 0 | 0.47302 | 0 | 0.47302 | 0 | 1.2314e-30 | 1.1083e-30 | 0 | 0
| 0 | 0 |  |  | 0 | 0 | 0 | 0 | 0 | 0 | 0 | 1.2314e-31 | 0 | 0 | 0
| 0 | 0 |  |  | 0 | 0 | 0 | 0 | 0 | 0 | 0 | 1.2314e-31 | 0 | 0 | 0
| 0.024896 | 0 |  |  | 0.024896 | 0 | 0 | 0.024896 | 0 | 0.024896 | 0 | 1.2314e-31 | 1.1083e-31 | 0 | 0
| 0.12448 | 0 |  |  | 0.12448 | 0 | 0 | 0.12448 | 0 | 0.12448 | 0 | 1.2314e-32 | 1.1083e-32 | 0 | 0
| 0.11203 | 0 |  |  | 0.11203 | 0 | 0 | 0.11203 | 0 | 0.11203 | 0 | 1.2314e-33 | 1.1083e-33 | 0 | 0
| 0.12448 | 1.8049 |  |  | 0.12448 | 5.4147 | 5.2902 | 0 | 5.2902 | 0 | 5.2902 | 5.2902 | 0 | 1.7634 | 0.041493
| 0.11203 | 3.1661 |  |  | 0.11203 | 9.4983 | 9.3863 | 0 | 9.3863 | 0 | 9.3863 | 14.6765 | 0 | 3.1288 | 0.037344
| 0.12448 | 2.025 |  |  | 0.12448 | 6.0749 | 5.9505 | 0 | 5.9505 | 0 | 0.32354 | 15 | 0 | 0.10785 | 1.9171
| 0.11203 | 1.638 |  |  | 0.11203 | 4.914 | 4.802 | 0 | 4.802 | 0 | 0 | 15 | 0 | 0 | 1.638
| 0.11203 | 0.51007 |  |  | 0.11203 | 1.5302 | 1.4182 | 0 | 1.4182 | 0 | 0 | 15 | 0 | 0 | 0.51007
| 0.099583 | 0 |  |  | 0.099583 | 0 | 0 | 0.099583 | 0 | 0.099583 | 0 | 15 | 0.089624 | 0 | 0
| 0.099583 | 0 |  |  | 0.099583 | 0 | 0 | 0.099583 | 0 | 0.099583 | 0 | 14.9104 | 0.089624 | 0 | 0
| 0.099583 | 0 |  |  | 0.099583 | 0 | 0 | 0.099583 | 0 | 0.099583 | 0 | 14.8208 | 0.089624 | 0 | 0
| 0.087135 | 0 |  |  | 0.087135 | 0 | 0 | 0.087135 | 0 | 0.087135 | 0 | 14.7311 | 0.078421 | 0 | 0
| 0.11203 | 0 |  |  | 0.11203 | 0 | 0 | 0.11203 | 0 | 0.11203 | 0 | 14.6527 | 0.10083 | 0 | 0
| 0.099583 | 0 |  |  | 0.099583 | 0 | 0 | 0.099583 | 0 | 0.099583 | 0 | 14.5519 | 0.089624 | 0 | 0
| 0.11203 | 0 |  |  | 0.11203 | 0 | 0 | 0.11203 | 0 | 0.11203 | 0 | 14.4623 | 0.10083 | 0 | 0
| 0.099583 | 0 |  |  | 0.099583 | 0 | 0 | 0.099583 | 0 | 0.099583 | 0 | 14.3614 | 0.089624 | 0 | 0
| 0.11203 | 0 |  |  | 0.11203 | 0 | 0 | 0.11203 | 0 | 0.11203 | 0 | 14.2718 | 0.10083 | 0 | 0
| 0.099583 | 0 |  |  | 0.099583 | 0 | 0 | 0.099583 | 0 | 0.099583 | 0 | 14.171 | 0.089624 | 0 | 0
| 0.11203 | 0 |  |  | 0.11203 | 0 | 0 | 0.11203 | 0 | 0.11203 | 0 | 14.0813 | 0.10083 | 0 | 0
| 0.099583 | 0 |  |  | 0.099583 | 0 | 0 | 0.099583 | 0 | 0.099583 | 0 | 13.9805 | 0.089624 | 0 | 0
| 0.11203 | 0 |  |  | 0.11203 | 0 | 0 | 0.11203 | 0 | 0.11203 | 0 | 13.8909 | 0.10083 | 0 | 0
| 0.11203 | 0.048305 |  |  | 0.11203 | 0.14491 | 0.032883 | 0 | 0.032883 | 0 | 0.032883 | 13.823 | 0 | 0.010961 | 0.037344
| 0.12448 | 0 |  |  | 0.12448 | 0 | 0 | 0.12448 | 0 | 0.12448 | 0 | 13.823 | 0.11203 | 0 | 0
| 0.12448 | 0.11435 |  |  | 0.12448 | 0.34306 | 0.21858 | 0 | 0.21858 | 0 | 0.21858 | 13.9295 | 0 | 0.07286 | 0.041493
| 0.13693 | 0.65734 |  |  | 0.13693 | 1.972 | 1.8351 | 0 | 1.8351 | 0 | 1.0705 | 15 | 0 | 0.35683 | 0.30051
| 0.12448 | 1.819 |  |  | 0.12448 | 5.4571 | 5.3326 | 0 | 5.3326 | 0 | 0 | 15 | 0 | 0 | 1.819
| 0.12448 | 1.6322 |  |  | 0.12448 | 4.8967 | 4.7722 | 0 | 4.7722 | 0 | 0 | 15 | 0 | 0 | 1.6322
| 0.12448 | 0.3729 |  |  | 0.12448 | 1.1187 | 0.99423 | 0 | 0.99423 | 0 | 0 | 15 | 0 | 0 | 0.3729
| 0.13693 | 1.1017 |  |  | 0.13693 | 3.3051 | 3.1682 | 0 | 3.1682 | 0 | 0 | 15 | 0 | 0 | 1.1017
| 0.52281 | 0.49969 |  |  | 0.52281 | 1.4991 | 0.97627 | 0 | 0.97627 | 0 | 0 | 15 | 0 | 0 | 0.49969
| 0.8589 | 0 |  |  | 0.8589 | 0 | 0 | 0.8589 | 0 | 0.8589 | 0 | 15 | 0.77301 | 0 | 0
| 0.11203 | 0 |  |  | 0.11203 | 0 | 0 | 0.11203 | 0 | 0.11203 | 0 | 14.227 | 0.10083 | 0 | 0
| 0.087135 | 0 |  |  | 0.087135 | 0 | 0 | 0.087135 | 0 | 0.087135 | 0 | 14.1262 | 0.078421 | 0 | 0
| 0.099583 | 0 |  |  | 0.099583 | 0 | 0 | 0.099583 | 0 | 0.099583 | 0 | 14.0477 | 0.089624 | 0 | 0
| 0.099583 | 0 |  |  | 0.099583 | 0 | 0 | 0.099583 | 0 | 0.099583 | 0 | 13.9581 | 0.089624 | 0 | 0
| 0.099583 | 0 |  |  | 0.099583 | 0 | 0 | 0.099583 | 0 | 0.099583 | 0 | 13.8685 | 0.089624 | 0 | 0
| 0.099583 | 0 |  |  | 0.099583 | 0 | 0 | 0.099583 | 0 | 0.099583 | 0 | 13.7789 | 0.089624 | 0 | 0
| 0.11203 | 0 |  |  | 0.11203 | 0 | 0 | 0.11203 | 0 | 0.11203 | 0 | 13.6892 | 0.10083 | 0 | 0
| 0.11203 | 0 |  |  | 0.11203 | 0 | 0 | 0.11203 | 0 | 0.11203 | 0 | 13.5884 | 0.10083 | 0 | 0
| 0.099583 | 0 |  |  | 0.099583 | 0 | 0 | 0.099583 | 0 | 0.099583 | 0 | 13.4876 | 0.089624 | 0 | 0
| 0.11203 | 0 |  |  | 0.11203 | 0 | 0 | 0.11203 | 0 | 0.11203 | 0 | 13.398 | 0.10083 | 0 | 0
| 0.099583 | 0 |  |  | 0.099583 | 0 | 0 | 0.099583 | 0 | 0.099583 | 0 | 13.2971 | 0.089624 | 0 | 0
| 0.11203 | 0 |  |  | 0.11203 | 0 | 0 | 0.11203 | 0 | 0.11203 | 0 | 13.2075 | 0.10083 | 0 | 0
| 0.099583 | 0 |  |  | 0.099583 | 0 | 0 | 0.099583 | 0 | 0.099583 | 0 | 13.1067 | 0.089624 | 0 | 0
| 1.2074 | 0 |  |  | 1.2074 | 0 | 0 | 1.2074 | 0 | 1.2074 | 0 | 13.0171 | 1.0867 | 0 | 0
| 2.4522 | 0 |  |  | 2.4522 | 0 | 0 | 2.4522 | 0 | 2.4522 | 0 | 11.9304 | 2.207 | 0 | 0
| 2.5145 | 0 |  |  | 2.5145 | 0 | 0 | 2.5145 | 0 | 2.5145 | 0 | 9.7234 | 2.263 | 0 | 0
| 2.5394 | 0 |  |  | 2.5394 | 0 | 0 | 2.5394 | 0 | 2.5394 | 0 | 7.4603 | 2.2854 | 0 | 0
| 2.5269 | 0 |  |  | 2.5269 | 0 | 0 | 2.5269 | 0 | 2.5269 | 0 | 5.1749 | 2.2742 | 0 | 0
| 0.82156 | 0 |  |  | 0.82156 | 0 | 0 | 0.82156 | 0 | 0.82156 | 0 | 2.9007 | 0.7394 | 0 | 0
| 0.12448 | 0.027307 |  |  | 0.12448 | 0.08192 | 0 | 0.042559 | 0 | 0.042559 | 0 | 2.1613 | 0.038303 | 0 | 0.027307
| 0.12448 | 0.0079975 |  |  | 0.12448 | 0.023993 | 0 | 0.10049 | 0 | 0.10049 | 0 | 2.123 | 0.090437 | 0 | 0.0079975
| 0.12448 | 1.4526 |  |  | 0.12448 | 4.3577 | 4.2332 | 0 | 4.2332 | 0 | 4.2332 | 6.2657 | 0 | 1.4111 | 0.041493
| 0.11203 | 0 |  |  | 0.11203 | 0 | 0 | 0.11203 | 0 | 0.11203 | 0 | 6.2657 | 0.10083 | 0 | 0
| 0.12448 | 0 |  |  | 0.12448 | 0 | 0 | 0.12448 | 0 | 0.12448 | 0 | 6.1649 | 0.11203 | 0 | 0
| 0.099583 | 0 |  |  | 0.099583 | 0 | 0 | 0.099583 | 0 | 0.099583 | 0 | 6.0529 | 0.089624 | 0 | 0
| 0.099583 | 0 |  |  | 0.099583 | 0 | 0 | 0.099583 | 0 | 0.099583 | 0 | 5.9633 | 0.089624 | 0 | 0
| 0.099583 | 0 |  |  | 0.099583 | 0 | 0 | 0.099583 | 0 | 0.099583 | 0 | 5.8736 | 0.089624 | 0 | 0
| 0.11203 | 0 |  |  | 0.11203 | 0 | 0 | 0.11203 | 0 | 0.11203 | 0 | 5.784 | 0.10083 | 0 | 0
| 0.099583 | 0 |  |  | 0.099583 | 0 | 0 | 0.099583 | 0 | 0.099583 | 0 | 5.6832 | 0.089624 | 0 | 0
| 0.099583 | 0 |  |  | 0.099583 | 0 | 0 | 0.099583 | 0 | 0.099583 | 0 | 5.5935 | 0.089624 | 0 | 0
| 0.099583 | 0 |  |  | 0.099583 | 0 | 0 | 0.099583 | 0 | 0.099583 | 0 | 5.5039 | 0.089624 | 0 | 0
| 0.11203 | 0 |  |  | 0.11203 | 0 | 0 | 0.11203 | 0 | 0.11203 | 0 | 5.4143 | 0.10083 | 0 | 0
| 0.11203 | 0 |  |  | 0.11203 | 0 | 0 | 0.11203 | 0 | 0.11203 | 0 | 5.3135 | 0.10083 | 0 | 0
| 0.099583 | 0 |  |  | 0.099583 | 0 | 0 | 0.099583 | 0 | 0.099583 | 0 | 5.2126 | 0.089624 | 0 | 0
| 0.11203 | 0 |  |  | 0.11203 | 0 | 0 | 0.11203 | 0 | 0.11203 | 0 | 5.123 | 0.10083 | 0 | 0
| 0.11203 | 0 |  |  | 0.11203 | 0 | 0 | 0.11203 | 0 | 0.11203 | 0 | 5.0222 | 0.10083 | 0 | 0
| 0.099583 | 0 |  |  | 0.099583 | 0 | 0 | 0.099583 | 0 | 0.099583 | 0 | 4.9214 | 0.089624 | 0 | 0
| 0.11203 | 0 |  |  | 0.11203 | 0 | 0 | 0.11203 | 0 | 0.11203 | 0 | 4.8317 | 0.10083 | 0 | 0
| 0.099583 | 0 |  |  | 0.099583 | 0 | 0 | 0.099583 | 0 | 0.099583 | 0 | 4.7309 | 0.089624 | 0 | 0
| 0.11203 | 0 |  |  | 0.11203 | 0 | 0 | 0.11203 | 0 | 0.11203 | 0 | 4.6413 | 0.10083 | 0 | 0
| 0.11203 | 0 |  |  | 0.11203 | 0 | 0 | 0.11203 | 0 | 0.11203 | 0 | 4.5405 | 0.10083 | 0 | 0
| 0.11203 | 0 |  |  | 0.11203 | 0 | 0 | 0.11203 | 0 | 0.11203 | 0 | 4.4396 | 0.10083 | 0 | 0
| 0.13693 | 1.1737 |  |  | 0.13693 | 3.5211 | 3.3841 | 0 | 3.3841 | 0 | 3.3841 | 7.7229 | 0 | 1.128 | 0.045642
| 0.12448 | 2.0531 |  |  | 0.12448 | 6.1593 | 6.0349 | 0 | 6.0349 | 0 | 6.0349 | 13.7578 | 0 | 2.0116 | 0.041493
| 0.13693 | 1.106 |  |  | 0.13693 | 3.3179 | 3.181 | 0 | 3.181 | 0 | 1.2422 | 15 | 0 | 0.41407 | 0.69191
| 0.12448 | 0.92101 |  |  | 0.12448 | 2.763 | 2.6385 | 0 | 2.6385 | 0 | 0 | 15 | 0 | 0 | 0.92101
| 0.13693 | 0 |  |  | 0.13693 | 0 | 0 | 0.13693 | 0 | 0.13693 | 0 | 15 | 0.12323 | 0 | 0
| 0.12448 | 0 |  |  | 0.12448 | 0 | 0 | 0.12448 | 0 | 0.12448 | 0 | 14.8768 | 0.11203 | 0 | 0
| 0.11203 | 0 |  |  | 0.11203 | 0 | 0 | 0.11203 | 0 | 0.11203 | 0 | 14.7647 | 0.10083 | 0 | 0
| 0.12448 | 0 |  |  | 0.12448 | 0 | 0 | 0.12448 | 0 | 0.12448 | 0 | 14.6639 | 0.11203 | 0 | 0
| 0.099583 | 0 |  |  | 0.099583 | 0 | 0 | 0.099583 | 0 | 0.099583 | 0 | 14.5519 | 0.089624 | 0 | 0
| 0.11203 | 0 |  |  | 0.11203 | 0 | 0 | 0.11203 | 0 | 0.11203 | 0 | 14.4623 | 0.10083 | 0 | 0
| 0.099583 | 0 |  |  | 0.099583 | 0 | 0 | 0.099583 | 0 | 0.099583 | 0 | 14.3614 | 0.089624 | 0 | 0
| 0.11203 | 0 |  |  | 0.11203 | 0 | 0 | 0.11203 | 0 | 0.11203 | 0 | 14.2718 | 0.10083 | 0 | 0
| 0.11203 | 0 |  |  | 0.11203 | 0 | 0 | 0.11203 | 0 | 0.11203 | 0 | 14.171 | 0.10083 | 0 | 0
| 0.099583 | 0 |  |  | 0.099583 | 0 | 0 | 0.099583 | 0 | 0.099583 | 0 | 14.0701 | 0.089624 | 0 | 0
| 0.11203 | 0 |  |  | 0.11203 | 0 | 0 | 0.11203 | 0 | 0.11203 | 0 | 13.9805 | 0.10083 | 0 | 0
| 0.099583 | 0 |  |  | 0.099583 | 0 | 0 | 0.099583 | 0 | 0.099583 | 0 | 13.8797 | 0.089624 | 0 | 0
| 0.11203 | 0 |  |  | 0.11203 | 0 | 0 | 0.11203 | 0 | 0.11203 | 0 | 13.7901 | 0.10083 | 0 | 0
| 0.11203 | 0 |  |  | 0.11203 | 0 | 0 | 0.11203 | 0 | 0.11203 | 0 | 13.6892 | 0.10083 | 0 | 0
| 0.099583 | 0 |  |  | 0.099583 | 0 | 0 | 0.099583 | 0 | 0.099583 | 0 | 13.5884 | 0.089624 | 0 | 0
| 0.11203 | 0 |  |  | 0.11203 | 0 | 0 | 0.11203 | 0 | 0.11203 | 0 | 13.4988 | 0.10083 | 0 | 0
| 1.2821 | 0 |  |  | 1.2821 | 0 | 0 | 1.2821 | 0 | 1.2821 | 0 | 13.398 | 1.1539 | 0 | 0
| 2.3402 | 0 |  |  | 2.3402 | 0 | 0 | 2.3402 | 0 | 2.3402 | 0 | 12.244 | 2.1062 | 0 | 0
| 2.3651 | 0 |  |  | 2.3651 | 0 | 0 | 2.3651 | 0 | 2.3651 | 0 | 10.1379 | 2.1286 | 0 | 0
| 2.4522 | 0 |  |  | 2.4522 | 0 | 0 | 2.4522 | 0 | 2.4522 | 0 | 8.0093 | 2.207 | 0 | 0
| 0.8838 | 0 |  |  | 0.8838 | 0 | 0 | 0.8838 | 0 | 0.8838 | 0 | 5.8023 | 0.79542 | 0 | 0
| 0.12448 | 0.42349 |  |  | 0.12448 | 1.2705 | 1.146 | 0 | 1.146 | 0 | 1.146 | 6.1529 | 0 | 0.38199 | 0.041493
| 0.12448 | 1.991 |  |  | 0.12448 | 5.973 | 5.8485 | 0 | 5.8485 | 0 | 5.8485 | 12.0013 | 0 | 1.9495 | 0.041493
| 0.12448 | 1.9742 |  |  | 0.12448 | 5.9227 | 5.7983 | 0 | 5.7983 | 0 | 2.9987 | 15 | 0 | 0.99956 | 0.97469
| 0.12448 | 1.679 |  |  | 0.12448 | 5.0369 | 4.9124 | 0 | 4.9124 | 0 | 0 | 15 | 0 | 0 | 1.679
| 0.099583 | 1.078 |  |  | 0.099583 | 3.2339 | 3.1343 | 0 | 3.1343 | 0 | 0 | 15 | 0 | 0 | 1.078
| 0.11203 | 0 |  |  | 0.11203 | 0 | 0 | 0.11203 | 0 | 0.11203 | 0 | 15 | 0.10083 | 0 | 0
| 0.099583 | 0 |  |  | 0.099583 | 0 | 0 | 0.099583 | 0 | 0.099583 | 0 | 14.8992 | 0.089624 | 0 | 0
| 0.087135 | 0 |  |  | 0.087135 | 0 | 0 | 0.087135 | 0 | 0.087135 | 0 | 14.8095 | 0.078421 | 0 | 0
| 0.087135 | 0 |  |  | 0.087135 | 0 | 0 | 0.087135 | 0 | 0.087135 | 0 | 14.7311 | 0.078421 | 0 | 0
| 0.099583 | 0 |  |  | 0.099583 | 0 | 0 | 0.099583 | 0 | 0.099583 | 0 | 14.6527 | 0.089624 | 0 | 0
| 0.087135 | 0 |  |  | 0.087135 | 0 | 0 | 0.087135 | 0 | 0.087135 | 0 | 14.5631 | 0.078421 | 0 | 0
| 0.099583 | 0 |  |  | 0.099583 | 0 | 0 | 0.099583 | 0 | 0.099583 | 0 | 14.4847 | 0.089624 | 0 | 0
| 0.087135 | 0 |  |  | 0.087135 | 0 | 0 | 0.087135 | 0 | 0.087135 | 0 | 14.395 | 0.078421 | 0 | 0
| 0.099583 | 0 |  |  | 0.099583 | 0 | 0 | 0.099583 | 0 | 0.099583 | 0 | 14.3166 | 0.089624 | 0 | 0
| 0.099583 | 0 |  |  | 0.099583 | 0 | 0 | 0.099583 | 0 | 0.099583 | 0 | 14.227 | 0.089624 | 0 | 0
| 0.099583 | 0 |  |  | 0.099583 | 0 | 0 | 0.099583 | 0 | 0.099583 | 0 | 14.1374 | 0.089624 | 0 | 0
| 0.099583 | 0 |  |  | 0.099583 | 0 | 0 | 0.099583 | 0 | 0.099583 | 0 | 14.0477 | 0.089624 | 0 | 0
| 0.099583 | 0 |  |  | 0.099583 | 0 | 0 | 0.099583 | 0 | 0.099583 | 0 | 13.9581 | 0.089624 | 0 | 0
| 0.099583 | 0 |  |  | 0.099583 | 0 | 0 | 0.099583 | 0 | 0.099583 | 0 | 13.8685 | 0.089624 | 0 | 0
| 0.099583 | 0 |  |  | 0.099583 | 0 | 0 | 0.099583 | 0 | 0.099583 | 0 | 13.7789 | 0.089624 | 0 | 0
| 0.11203 | 0 |  |  | 0.11203 | 0 | 0 | 0.11203 | 0 | 0.11203 | 0 | 13.6892 | 0.10083 | 0 | 0
| 0.099583 | 0 |  |  | 0.099583 | 0 | 0 | 0.099583 | 0 | 0.099583 | 0 | 13.5884 | 0.089624 | 0 | 0
| 0.099583 | 0 |  |  | 0.099583 | 0 | 0 | 0.099583 | 0 | 0.099583 | 0 | 13.4988 | 0.089624 | 0 | 0
| 0.11203 | 0 |  |  | 0.11203 | 0 | 0 | 0.11203 | 0 | 0.11203 | 0 | 13.4092 | 0.10083 | 0 | 0
| 0.11203 | 0.016129 |  |  | 0.11203 | 0.048386 | 0 | 0.063645 | 0 | 0.063645 | 0 | 13.3083 | 0.05728 | 0 | 0.016129
| 0.12448 | 0 |  |  | 0.12448 | 0 | 0 | 0.12448 | 0 | 0.12448 | 0 | 13.2511 | 0.11203 | 0 | 0
| 0.12448 | 0 |  |  | 0.12448 | 0 | 0 | 0.12448 | 0 | 0.12448 | 0 | 13.139 | 0.11203 | 0 | 0
| 0.099583 | 0 |  |  | 0.099583 | 0 | 0 | 0.099583 | 0 | 0.099583 | 0 | 13.027 | 0.089624 | 0 | 0
| 0.11203 | 0 |  |  | 0.11203 | 0 | 0 | 0.11203 | 0 | 0.11203 | 0 | 12.9374 | 0.10083 | 0 | 0
| 0.099583 | 0 |  |  | 0.099583 | 0 | 0 | 0.099583 | 0 | 0.099583 | 0 | 12.8365 | 0.089624 | 0 | 0
| 0.099583 | 0 |  |  | 0.099583 | 0 | 0 | 0.099583 | 0 | 0.099583 | 0 | 12.7469 | 0.089624 | 0 | 0
| 0.11203 | 0 |  |  | 0.11203 | 0 | 0 | 0.11203 | 0 | 0.11203 | 0 | 12.6573 | 0.10083 | 0 | 0
| 0.099583 | 0 |  |  | 0.099583 | 0 | 0 | 0.099583 | 0 | 0.099583 | 0 | 12.5565 | 0.089624 | 0 | 0
| 0.73442 | 0 |  |  | 0.73442 | 0 | 0 | 0.73442 | 0 | 0.73442 | 0 | 12.4668 | 0.66098 | 0 | 0
| 2.3277 | 0 |  |  | 2.3277 | 0 | 0 | 2.3277 | 0 | 2.3277 | 0 | 11.8059 | 2.095 | 0 | 0
| 2.3277 | 0 |  |  | 2.3277 | 0 | 0 | 2.3277 | 0 | 2.3277 | 0 | 9.7109 | 2.095 | 0 | 0
| 2.3277 | 0 |  |  | 2.3277 | 0 | 0 | 2.3277 | 0 | 2.3277 | 0 | 7.6159 | 2.095 | 0 | 0
| 2.3402 | 0 |  |  | 2.3402 | 0 | 0 | 2.3402 | 0 | 2.3402 | 0 | 5.5209 | 2.1062 | 0 | 0
| 2.3526 | 0 |  |  | 2.3526 | 0 | 0 | 2.3526 | 0 | 2.3526 | 0 | 3.4148 | 2.1174 | 0 | 0
| 2.3651 | 0 |  |  | 2.3651 | 0 | 0 | 2.3651 | 0 | 2.3651 | 0 | 1.2974 | 1.1677 | 0 | 0
| 2.39 | 0 |  |  | 2.39 | 0 | 0 | 2.39 | 0 | 2.39 | 0 | 0.12974 | 0.11677 | 0 | 0
| 2.39 | 0 |  |  | 2.39 | 0 | 0 | 2.39 | 0 | 2.39 | 0 | 0.012974 | 0.011677 | 0 | 0
| 2.4647 | 0 |  |  | 2.4647 | 0 | 0 | 2.4647 | 0 | 2.4647 | 0 | 0.0012974 | 0.0011677 | 0 | 0
| 2.5269 | 0 |  |  | 2.5269 | 0 | 0 | 2.5269 | 0 | 2.5269 | 0 | 0.00012974 | 0.00011677 | 0 | 0
| 2.5892 | 0 |  |  | 2.5892 | 0 | 0 | 2.5892 | 0 | 2.5892 | 0 | 1.2974e-05 | 1.1677e-05 | 0 | 0
| 2.3402 | 0 |  |  | 2.3402 | 0 | 0 | 2.3402 | 0 | 2.3402 | 0 | 1.2974e-06 | 1.1677e-06 | 0 | 0
| 1.7303 | 0 |  |  | 1.7303 | 0 | 0 | 1.7303 | 0 | 1.7303 | 0 | 1.2974e-07 | 1.1677e-07 | 0 | 0
| 1.4688 | 0 |  |  | 1.4688 | 0 | 0 | 1.4688 | 0 | 1.4688 | 0 | 1.2974e-08 | 1.1677e-08 | 0 | 0
| 0.11203 | 0 |  |  | 0.11203 | 0 | 0 | 0.11203 | 0 | 0.11203 | 0 | 1.2974e-09 | 1.1677e-09 | 0 | 0
| 0.12448 | 0.013947 |  |  | 0.12448 | 0.04184 | 0 | 0.082639 | 0 | 0.082639 | 0 | 1.2974e-10 | 1.1677e-10 | 0 | 0.013947
| 0.099583 | 0.7943 |  |  | 0.099583 | 2.3829 | 2.2833 | 0 | 2.2833 | 0 | 2.2833 | 2.2833 | 0 | 0.7611 | 0.033194
| 0.099583 | 0 |  |  | 0.099583 | 0 | 0 | 0.099583 | 0 | 0.099583 | 0 | 2.2833 | 0.089624 | 0 | 0
| 0.087135 | 0.22791 |  |  | 0.087135 | 0.68372 | 0.59659 | 0 | 0.59659 | 0 | 0.59659 | 2.7903 | 0 | 0.19886 | 0.029045
| 0.074687 | 0 |  |  | 0.074687 | 0 | 0 | 0.074687 | 0 | 0.074687 | 0 | 2.7903 | 0.067218 | 0 | 0
| 0.062239 | 0 |  |  | 0.062239 | 0 | 0 | 0.062239 | 0 | 0.062239 | 0 | 2.7231 | 0.056015 | 0 | 0
| 0.074687 | 0 |  |  | 0.074687 | 0 | 0 | 0.074687 | 0 | 0.074687 | 0 | 2.667 | 0.067218 | 0 | 0
| 0.074687 | 0 |  |  | 0.074687 | 0 | 0 | 0.074687 | 0 | 0.074687 | 0 | 2.5998 | 0.067218 | 0 | 0
| 0.087135 | 0 |  |  | 0.087135 | 0 | 0 | 0.087135 | 0 | 0.087135 | 0 | 2.5326 | 0.078421 | 0 | 0
| 0.087135 | 0 |  |  | 0.087135 | 0 | 0 | 0.087135 | 0 | 0.087135 | 0 | 2.4542 | 0.078421 | 0 | 0
| 0.074687 | 0 |  |  | 0.074687 | 0 | 0 | 0.074687 | 0 | 0.074687 | 0 | 2.3758 | 0.067218 | 0 | 0
| 0.087135 | 0 |  |  | 0.087135 | 0 | 0 | 0.087135 | 0 | 0.087135 | 0 | 2.3085 | 0.078421 | 0 | 0
| 0.099583 | 0 |  |  | 0.099583 | 0 | 0 | 0.099583 | 0 | 0.099583 | 0 | 2.2301 | 0.089624 | 0 | 0
| 0.087135 | 0 |  |  | 0.087135 | 0 | 0 | 0.087135 | 0 | 0.087135 | 0 | 2.1405 | 0.078421 | 0 | 0
| 0.087135 | 0 |  |  | 0.087135 | 0 | 0 | 0.087135 | 0 | 0.087135 | 0 | 2.0621 | 0.078421 | 0 | 0
| 0.087135 | 0 |  |  | 0.087135 | 0 | 0 | 0.087135 | 0 | 0.087135 | 0 | 1.9837 | 0.078421 | 0 | 0
| 0.099583 | 0 |  |  | 0.099583 | 0 | 0 | 0.099583 | 0 | 0.099583 | 0 | 1.9052 | 0.089624 | 0 | 0
| 0.087135 | 0 |  |  | 0.087135 | 0 | 0 | 0.087135 | 0 | 0.087135 | 0 | 1.8156 | 0.078421 | 0 | 0
| 0.099583 | 0.029502 |  |  | 0.099583 | 0.088506 | 0 | 0.011077 | 0 | 0.011077 | 0 | 1.7372 | 0.0099689 | 0 | 0.029502
| 0.12448 | 0 |  |  | 0.12448 | 0 | 0 | 0.12448 | 0 | 0.12448 | 0 | 1.7272 | 0.11203 | 0 | 0
| 0.11203 | 0.17533 |  |  | 0.11203 | 0.526 | 0.41396 | 0 | 0.41396 | 0 | 0.41396 | 2.0292 | 0 | 0.13799 | 0.037344
| 0.099583 | 0.012569 |  |  | 0.099583 | 0.037708 | 0 | 0.061875 | 0 | 0.061875 | 0 | 2.0292 | 0.055687 | 0 | 0.012569
| 0.11203 | 3.1205 |  |  | 0.11203 | 9.3614 | 9.2494 | 0 | 9.2494 | 0 | 9.2494 | 11.2229 | 0 | 3.0831 | 0.037344
| 0.11203 | 3.1316 |  |  | 0.11203 | 9.3948 | 9.2828 | 0 | 9.2828 | 0 | 3.7771 | 15 | 0 | 1.259 | 1.8726
| 0.087135 | 2.3849 |  |  | 0.087135 | 7.1548 | 7.0676 | 0 | 7.0676 | 0 | 0 | 15 | 0 | 0 | 2.3849
| 0.087135 | 2.8281 |  |  | 0.087135 | 8.4844 | 8.3972 | 0 | 8.3972 | 0 | 0 | 15 | 0 | 0 | 2.8281
| 0.087135 | 2.3089 |  |  | 0.087135 | 6.9266 | 6.8394 | 0 | 6.8394 | 0 | 0 | 15 | 0 | 0 | 2.3089
| 0.087135 | 0.46505 |  |  | 0.087135 | 1.3951 | 1.308 | 0 | 1.308 | 0 | 0 | 15 | 0 | 0 | 0.46505
| 0.087135 | 0 |  |  | 0.087135 | 0 | 0 | 0.087135 | 0 | 0.087135 | 0 | 15 | 0.078421 | 0 | 0
| 0.087135 | 0 |  |  | 0.087135 | 0 | 0 | 0.087135 | 0 | 0.087135 | 0 | 14.9216 | 0.078421 | 0 | 0
| 0.074687 | 0 |  |  | 0.074687 | 0 | 0 | 0.074687 | 0 | 0.074687 | 0 | 14.8432 | 0.067218 | 0 | 0
| 0.099583 | 0 |  |  | 0.099583 | 0 | 0 | 0.099583 | 0 | 0.099583 | 0 | 14.7759 | 0.089624 | 0 | 0
| 0.087135 | 0 |  |  | 0.087135 | 0 | 0 | 0.087135 | 0 | 0.087135 | 0 | 14.6863 | 0.078421 | 0 | 0
| 0.087135 | 0 |  |  | 0.087135 | 0 | 0 | 0.087135 | 0 | 0.087135 | 0 | 14.6079 | 0.078421 | 0 | 0
| 0.099583 | 0 |  |  | 0.099583 | 0 | 0 | 0.099583 | 0 | 0.099583 | 0 | 14.5295 | 0.089624 | 0 | 0
| 0.087135 | 0 |  |  | 0.087135 | 0 | 0 | 0.087135 | 0 | 0.087135 | 0 | 14.4398 | 0.078421 | 0 | 0
| 0.099583 | 0 |  |  | 0.099583 | 0 | 0 | 0.099583 | 0 | 0.099583 | 0 | 14.3614 | 0.089624 | 0 | 0
| 0.099583 | 0 |  |  | 0.099583 | 0 | 0 | 0.099583 | 0 | 0.099583 | 0 | 14.2718 | 0.089624 | 0 | 0
| 0.099583 | 0 |  |  | 0.099583 | 0 | 0 | 0.099583 | 0 | 0.099583 | 0 | 14.1822 | 0.089624 | 0 | 0
| 0.11203 | 0 |  |  | 0.11203 | 0 | 0 | 0.11203 | 0 | 0.11203 | 0 | 14.0926 | 0.10083 | 0 | 0
| 0.099583 | 0 |  |  | 0.099583 | 0 | 0 | 0.099583 | 0 | 0.099583 | 0 | 13.9917 | 0.089624 | 0 | 0
| 0.099583 | 0 |  |  | 0.099583 | 0 | 0 | 0.099583 | 0 | 0.099583 | 0 | 13.9021 | 0.089624 | 0 | 0
| 0.099583 | 0 |  |  | 0.099583 | 0 | 0 | 0.099583 | 0 | 0.099583 | 0 | 13.8125 | 0.089624 | 0 | 0
| 0.12448 | 0 |  |  | 0.12448 | 0 | 0 | 0.12448 | 0 | 0.12448 | 0 | 13.7229 | 0.11203 | 0 | 0
| 0.12448 | 0 |  |  | 0.12448 | 0 | 0 | 0.12448 | 0 | 0.12448 | 0 | 13.6108 | 0.11203 | 0 | 0
| 0.12448 | 0 |  |  | 0.12448 | 0 | 0 | 0.12448 | 0 | 0.12448 | 0 | 13.4988 | 0.11203 | 0 | 0
| 0.12448 | 0 |  |  | 0.12448 | 0 | 0 | 0.12448 | 0 | 0.12448 | 0 | 13.3868 | 0.11203 | 0 | 0
| 0.12448 | 0.027307 |  |  | 0.12448 | 0.08192 | 0 | 0.042559 | 0 | 0.042559 | 0 | 13.2747 | 0.038303 | 0 | 0.027307
| 0.11203 | 0 |  |  | 0.11203 | 0 | 0 | 0.11203 | 0 | 0.11203 | 0 | 13.2364 | 0.10083 | 0 | 0
| 0.087135 | 0 |  |  | 0.087135 | 0 | 0 | 0.087135 | 0 | 0.087135 | 0 | 13.1356 | 0.078421 | 0 | 0
| 0.099583 | 0 |  |  | 0.099583 | 0 | 0 | 0.099583 | 0 | 0.099583 | 0 | 13.0572 | 0.089624 | 0 | 0
| 0.087135 | 0 |  |  | 0.087135 | 0 | 0 | 0.087135 | 0 | 0.087135 | 0 | 12.9676 | 0.078421 | 0 | 0
| 0.099583 | 0 |  |  | 0.099583 | 0 | 0 | 0.099583 | 0 | 0.099583 | 0 | 12.8891 | 0.089624 | 0 | 0
| 0.099583 | 0 |  |  | 0.099583 | 0 | 0 | 0.099583 | 0 | 0.099583 | 0 | 12.7995 | 0.089624 | 0 | 0
| 0.099583 | 0 |  |  | 0.099583 | 0 | 0 | 0.099583 | 0 | 0.099583 | 0 | 12.7099 | 0.089624 | 0 | 0
| 0.087135 | 0 |  |  | 0.087135 | 0 | 0 | 0.087135 | 0 | 0.087135 | 0 | 12.6203 | 0.078421 | 0 | 0
| 0.099583 | 0 |  |  | 0.099583 | 0 | 0 | 0.099583 | 0 | 0.099583 | 0 | 12.5418 | 0.089624 | 0 | 0
| 0.099583 | 0 |  |  | 0.099583 | 0 | 0 | 0.099583 | 0 | 0.099583 | 0 | 12.4522 | 0.089624 | 0 | 0
| 0.099583 | 0 |  |  | 0.099583 | 0 | 0 | 0.099583 | 0 | 0.099583 | 0 | 12.3626 | 0.089624 | 0 | 0
| 0.099583 | 0 |  |  | 0.099583 | 0 | 0 | 0.099583 | 0 | 0.099583 | 0 | 12.273 | 0.089624 | 0 | 0
| 0.11203 | 0 |  |  | 0.11203 | 0 | 0 | 0.11203 | 0 | 0.11203 | 0 | 12.1833 | 0.10083 | 0 | 0
| 0.099583 | 0 |  |  | 0.099583 | 0 | 0 | 0.099583 | 0 | 0.099583 | 0 | 12.0825 | 0.089624 | 0 | 0
| 0.11203 | 0 |  |  | 0.11203 | 0 | 0 | 0.11203 | 0 | 0.11203 | 0 | 11.9929 | 0.10083 | 0 | 0
| 0.11203 | 0 |  |  | 0.11203 | 0 | 0 | 0.11203 | 0 | 0.11203 | 0 | 11.8921 | 0.10083 | 0 | 0
| 0.24896 | 0 |  |  | 0.24896 | 0 | 0 | 0.24896 | 0 | 0.24896 | 0 | 11.7912 | 0.22406 | 0 | 0
| 2.4647 | 0 |  |  | 2.4647 | 0 | 0 | 2.4647 | 0 | 2.4647 | 0 | 11.5672 | 2.2182 | 0 | 0
| 2.4771 | 0 |  |  | 2.4771 | 0 | 0 | 2.4771 | 0 | 2.4771 | 0 | 9.349 | 2.2294 | 0 | 0
| 2.5394 | 0 |  |  | 2.5394 | 0 | 0 | 2.5394 | 0 | 2.5394 | 0 | 7.1196 | 2.2854 | 0 | 0
| 2.5394 | 0 |  |  | 2.5394 | 0 | 0 | 2.5394 | 0 | 2.5394 | 0 | 4.8341 | 2.2854 | 0 | 0
| 2.6265 | 0 |  |  | 2.6265 | 0 | 0 | 2.6265 | 0 | 2.6265 | 0 | 2.5487 | 2.2938 | 0 | 0
| 2.5643 | 0 |  |  | 2.5643 | 0 | 0 | 2.5643 | 0 | 2.5643 | 0 | 0.25487 | 0.22938 | 0 | 0
| 2.1784 | 0 |  |  | 2.1784 | 0 | 0 | 2.1784 | 0 | 2.1784 | 0 | 0.025487 | 0.022938 | 0 | 0
| 0.65974 | 0 |  |  | 0.65974 | 0 | 0 | 0.65974 | 0 | 0.65974 | 0 | 0.0025487 | 0.0022938 | 0 | 0
| 0.087135 | 0 |  |  | 0.087135 | 0 | 0 | 0.087135 | 0 | 0.087135 | 0 | 0.00025487 | 0.00022938 | 0 | 0
| 0.099583 | 0 |  |  | 0.099583 | 0 | 0 | 0.099583 | 0 | 0.099583 | 0 | 2.5487e-05 | 2.2938e-05 | 0 | 0
| 0.087135 | 0 |  |  | 0.087135 | 0 | 0 | 0.087135 | 0 | 0.087135 | 0 | 2.5487e-06 | 2.2938e-06 | 0 | 0
| 0.087135 | 0 |  |  | 0.087135 | 0 | 0 | 0.087135 | 0 | 0.087135 | 0 | 2.5487e-07 | 2.2938e-07 | 0 | 0
| 0.099583 | 0 |  |  | 0.099583 | 0 | 0 | 0.099583 | 0 | 0.099583 | 0 | 2.5487e-08 | 2.2938e-08 | 0 | 0
| 0.074687 | 0 |  |  | 0.074687 | 0 | 0 | 0.074687 | 0 | 0.074687 | 0 | 2.5487e-09 | 2.2938e-09 | 0 | 0
| 0.087135 | 0 |  |  | 0.087135 | 0 | 0 | 0.087135 | 0 | 0.087135 | 0 | 2.5487e-10 | 2.2938e-10 | 0 | 0
| 0.087135 | 0 |  |  | 0.087135 | 0 | 0 | 0.087135 | 0 | 0.087135 | 0 | 2.5487e-11 | 2.2938e-11 | 0 | 0
| 0.087135 | 0 |  |  | 0.087135 | 0 | 0 | 0.087135 | 0 | 0.087135 | 0 | 2.5487e-12 | 2.2938e-12 | 0 | 0
| 0.099583 | 0 |  |  | 0.099583 | 0 | 0 | 0.099583 | 0 | 0.099583 | 0 | 2.5487e-13 | 2.2938e-13 | 0 | 0
| 0.087135 | 0 |  |  | 0.087135 | 0 | 0 | 0.087135 | 0 | 0.087135 | 0 | 2.5487e-14 | 2.2938e-14 | 0 | 0
| 0.099583 | 0 |  |  | 0.099583 | 0 | 0 | 0.099583 | 0 | 0.099583 | 0 | 2.5487e-15 | 2.2938e-15 | 0 | 0
| 0.099583 | 0 |  |  | 0.099583 | 0 | 0 | 0.099583 | 0 | 0.099583 | 0 | 2.5487e-16 | 2.2938e-16 | 0 | 0
| 0.099583 | 0 |  |  | 0.099583 | 0 | 0 | 0.099583 | 0 | 0.099583 | 0 | 2.5487e-17 | 2.2938e-17 | 0 | 0
| 0.099583 | 0 |  |  | 0.099583 | 0 | 0 | 0.099583 | 0 | 0.099583 | 0 | 2.5487e-18 | 2.2938e-18 | 0 | 0
| 0.099583 | 0 |  |  | 0.099583 | 0 | 0 | 0.099583 | 0 | 0.099583 | 0 | 2.5487e-19 | 2.2938e-19 | 0 | 0
| 0.099583 | 0 |  |  | 0.099583 | 0 | 0 | 0.099583 | 0 | 0.099583 | 0 | 2.5487e-20 | 2.2938e-20 | 0 | 0
| 0.099583 | 0.062826 |  |  | 0.099583 | 0.18848 | 0.088895 | 0 | 0.088895 | 0 | 0.088895 | 0.088895 | 0 | 0.029632 | 0.033194
| 0.12448 | 0 |  |  | 0.12448 | 0 | 0 | 0.12448 | 0 | 0.12448 | 0 | 0.088895 | 0.080005 | 0 | 0
| 0.13693 | 0.20401 |  |  | 0.13693 | 0.61204 | 0.47511 | 0 | 0.47511 | 0 | 0.47511 | 0.484 | 0 | 0.15837 | 0.045642
| 0.12448 | 1.1188 |  |  | 0.12448 | 3.3564 | 3.232 | 0 | 3.232 | 0 | 3.232 | 3.716 | 0 | 1.0773 | 0.041493
| 0.11203 | 3.3783 |  |  | 0.11203 | 10.1348 | 10.0228 | 0 | 10.0228 | 0 | 10.0228 | 13.7388 | 0 | 3.3409 | 0.037344
| 0.12448 | 3.1862 |  |  | 0.12448 | 9.5586 | 9.4342 | 0 | 9.4342 | 0 | 1.2612 | 15 | 0 | 0.42041 | 2.7658
| 0.087135 | 2.4858 |  |  | 0.087135 | 7.4573 | 7.3702 | 0 | 7.3702 | 0 | 0 | 15 | 0 | 0 | 2.4858
| 0.099583 | 2.2653 |  |  | 0.099583 | 6.7958 | 6.6962 | 0 | 6.6962 | 0 | 0 | 15 | 0 | 0 | 2.2653
| 0.099583 | 2.134 |  |  | 0.099583 | 6.402 | 6.3024 | 0 | 6.3024 | 0 | 0 | 15 | 0 | 0 | 2.134
| 0.11203 | 1.1855 |  |  | 0.11203 | 3.5565 | 3.4444 | 0 | 3.4444 | 0 | 0 | 15 | 0 | 0 | 1.1855
| 0.087135 | 0 |  |  | 0.087135 | 0 | 0 | 0.087135 | 0 | 0.087135 | 0 | 15 | 0.078421 | 0 | 0
| 0.099583 | 0 |  |  | 0.099583 | 0 | 0 | 0.099583 | 0 | 0.099583 | 0 | 14.9216 | 0.089624 | 0 | 0
| 0.099583 | 0 |  |  | 0.099583 | 0 | 0 | 0.099583 | 0 | 0.099583 | 0 | 14.832 | 0.089624 | 0 | 0
| 0.087135 | 0 |  |  | 0.087135 | 0 | 0 | 0.087135 | 0 | 0.087135 | 0 | 14.7423 | 0.078421 | 0 | 0
| 0.099583 | 0 |  |  | 0.099583 | 0 | 0 | 0.099583 | 0 | 0.099583 | 0 | 14.6639 | 0.089624 | 0 | 0
| 0.099583 | 0 |  |  | 0.099583 | 0 | 0 | 0.099583 | 0 | 0.099583 | 0 | 14.5743 | 0.089624 | 0 | 0
| 0.099583 | 0 |  |  | 0.099583 | 0 | 0 | 0.099583 | 0 | 0.099583 | 0 | 14.4847 | 0.089624 | 0 | 0
| 0.099583 | 0 |  |  | 0.099583 | 0 | 0 | 0.099583 | 0 | 0.099583 | 0 | 14.395 | 0.089624 | 0 | 0
| 0.099583 | 0 |  |  | 0.099583 | 0 | 0 | 0.099583 | 0 | 0.099583 | 0 | 14.3054 | 0.089624 | 0 | 0
| 0.099583 | 0 |  |  | 0.099583 | 0 | 0 | 0.099583 | 0 | 0.099583 | 0 | 14.2158 | 0.089624 | 0 | 0
| 0.11203 | 0 |  |  | 0.11203 | 0 | 0 | 0.11203 | 0 | 0.11203 | 0 | 14.1262 | 0.10083 | 0 | 0
| 0.099583 | 0 |  |  | 0.099583 | 0 | 0 | 0.099583 | 0 | 0.099583 | 0 | 14.0253 | 0.089624 | 0 | 0
| 0.11203 | 0 |  |  | 0.11203 | 0 | 0 | 0.11203 | 0 | 0.11203 | 0 | 13.9357 | 0.10083 | 0 | 0
| 0.099583 | 0 |  |  | 0.099583 | 0 | 0 | 0.099583 | 0 | 0.099583 | 0 | 13.8349 | 0.089624 | 0 | 0
| 0.11203 | 0.038071 |  |  | 0.11203 | 0.11421 | 0.0021816 | 0 | 0.0021816 | 0 | 0.0021816 | 13.7474 | 0 | 0.00072718 | 0.037344
| 0.11203 | 0 |  |  | 0.11203 | 0 | 0 | 0.11203 | 0 | 0.11203 | 0 | 13.7474 | 0.10083 | 0 | 0
| 0.12448 | 0 |  |  | 0.12448 | 0 | 0 | 0.12448 | 0 | 0.12448 | 0 | 13.6466 | 0.11203 | 0 | 0
| 0.11203 | 2.5464 |  |  | 0.11203 | 7.6391 | 7.5271 | 0 | 7.5271 | 0 | 1.3534 | 14.888 | 0 | 0.45113 | 2.0953
| 0.12448 | 3.2318 |  |  | 0.12448 | 9.6954 | 9.5709 | 0 | 9.5709 | 0 | 0.11203 | 15 | 0 | 0.037344 | 3.1944
| 0.11203 | 3.2435 |  |  | 0.11203 | 9.7305 | 9.6185 | 0 | 9.6185 | 0 | 0 | 15 | 0 | 0 | 3.2435
| 0.11203 | 2.7573 |  |  | 0.11203 | 8.272 | 8.16 | 0 | 8.16 | 0 | 0 | 15 | 0 | 0 | 2.7573
| 0.099583 | 2.3278 |  |  | 0.099583 | 6.9835 | 6.884 | 0 | 6.884 | 0 | 0 | 15 | 0 | 0 | 2.3278
| 0.11203 | 1.4039 |  |  | 0.11203 | 4.2118 | 4.0997 | 0 | 4.0997 | 0 | 0 | 15 | 0 | 0 | 1.4039
| 0.11203 | 0.47248 |  |  | 0.11203 | 1.4174 | 1.3054 | 0 | 1.3054 | 0 | 0 | 15 | 0 | 0 | 0.47248
| 0.099583 | 0 |  |  | 0.099583 | 0 | 0 | 0.099583 | 0 | 0.099583 | 0 | 15 | 0.089624 | 0 | 0
| 0.099583 | 0 |  |  | 0.099583 | 0 | 0 | 0.099583 | 0 | 0.099583 | 0 | 14.9104 | 0.089624 | 0 | 0
| 0.099583 | 0 |  |  | 0.099583 | 0 | 0 | 0.099583 | 0 | 0.099583 | 0 | 14.8208 | 0.089624 | 0 | 0
| 0.11203 | 0 |  |  | 0.11203 | 0 | 0 | 0.11203 | 0 | 0.11203 | 0 | 14.7311 | 0.10083 | 0 | 0
| 0.48547 | 0 |  |  | 0.48547 | 0 | 0 | 0.48547 | 0 | 0.48547 | 0 | 14.6303 | 0.43692 | 0 | 0
| 0.11203 | 0 |  |  | 0.11203 | 0 | 0 | 0.11203 | 0 | 0.11203 | 0 | 14.1934 | 0.10083 | 0 | 0
| 0.099583 | 0 |  |  | 0.099583 | 0 | 0 | 0.099583 | 0 | 0.099583 | 0 | 14.0926 | 0.089624 | 0 | 0
| 0.099583 | 0 |  |  | 0.099583 | 0 | 0 | 0.099583 | 0 | 0.099583 | 0 | 14.0029 | 0.089624 | 0 | 0
| 0.11203 | 0 |  |  | 0.11203 | 0 | 0 | 0.11203 | 0 | 0.11203 | 0 | 13.9133 | 0.10083 | 0 | 0
| 0.099583 | 0 |  |  | 0.099583 | 0 | 0 | 0.099583 | 0 | 0.099583 | 0 | 13.8125 | 0.089624 | 0 | 0
| 0.11203 | 0 |  |  | 0.11203 | 0 | 0 | 0.11203 | 0 | 0.11203 | 0 | 13.7229 | 0.10083 | 0 | 0
| 0.099583 | 0 |  |  | 0.099583 | 0 | 0 | 0.099583 | 0 | 0.099583 | 0 | 13.622 | 0.089624 | 0 | 0
| 0.099583 | 0 |  |  | 0.099583 | 0 | 0 | 0.099583 | 0 | 0.099583 | 0 | 13.5324 | 0.089624 | 0 | 0
| 0.73442 | 0 |  |  | 0.73442 | 0 | 0 | 0.73442 | 0 | 0.73442 | 0 | 13.4428 | 0.66098 | 0 | 0
| 0.12448 | 0 |  |  | 0.12448 | 0 | 0 | 0.12448 | 0 | 0.12448 | 0 | 12.7818 | 0.11203 | 0 | 0
| 0.21161 | 0 |  |  | 0.21161 | 0 | 0 | 0.21161 | 0 | 0.21161 | 0 | 12.6698 | 0.19045 | 0 | 0
| 0.12448 | 0 |  |  | 0.12448 | 0 | 0 | 0.12448 | 0 | 0.12448 | 0 | 12.4793 | 0.11203 | 0 | 0
| 0.13693 | 0.78592 |  |  | 0.13693 | 2.3578 | 2.2208 | 0 | 2.2208 | 0 | 2.2208 | 14.5881 | 0 | 0.74028 | 0.045642
| 0.11203 | 1.8909 |  |  | 0.11203 | 5.6728 | 5.5608 | 0 | 5.5608 | 0 | 0.41187 | 15 | 0 | 0.13729 | 1.7536
| 0.11203 | 1.8343 |  |  | 0.11203 | 5.503 | 5.391 | 0 | 5.391 | 0 | 0 | 15 | 0 | 0 | 1.8343
| 0.12448 | 1.7014 |  |  | 0.12448 | 5.1041 | 4.9796 | 0 | 4.9796 | 0 | 0 | 15 | 0 | 0 | 1.7014
| 0.12448 | 1.7684 |  |  | 0.12448 | 5.3053 | 5.1809 | 0 | 5.1809 | 0 | 0 | 15 | 0 | 0 | 1.7684
| 0.12448 | 0.78722 |  |  | 0.12448 | 2.3617 | 2.2372 | 0 | 2.2372 | 0 | 0 | 15 | 0 | 0 | 0.78722
| 0.099583 | 0.00050337 |  |  | 0.099583 | 0.0015101 | 0 | 0.098073 | 0 | 0.098073 | 0 | 15 | 0.088265 | 0 | 0.00050337
| 0.099583 | 0.19333 |  |  | 0.099583 | 0.58 | 0.48042 | 0 | 0.48042 | 0 | 0 | 14.9117 | 0 | 0 | 0.19333
| 0.099583 | 0 |  |  | 0.099583 | 0 | 0 | 0.099583 | 0 | 0.099583 | 0 | 14.9117 | 0.089624 | 0 | 0
| 0.099583 | 0 |  |  | 0.099583 | 0 | 0 | 0.099583 | 0 | 0.099583 | 0 | 14.8221 | 0.089624 | 0 | 0
| 0.099583 | 0 |  |  | 0.099583 | 0 | 0 | 0.099583 | 0 | 0.099583 | 0 | 14.7325 | 0.089624 | 0 | 0
| 0.099583 | 0 |  |  | 0.099583 | 0 | 0 | 0.099583 | 0 | 0.099583 | 0 | 14.6429 | 0.089624 | 0 | 0
| 0.11203 | 0 |  |  | 0.11203 | 0 | 0 | 0.11203 | 0 | 0.11203 | 0 | 14.5532 | 0.10083 | 0 | 0
| 0.099583 | 0 |  |  | 0.099583 | 0 | 0 | 0.099583 | 0 | 0.099583 | 0 | 14.4524 | 0.089624 | 0 | 0
| 0.11203 | 0 |  |  | 0.11203 | 0 | 0 | 0.11203 | 0 | 0.11203 | 0 | 14.3628 | 0.10083 | 0 | 0
| 0.099583 | 0 |  |  | 0.099583 | 0 | 0 | 0.099583 | 0 | 0.099583 | 0 | 14.262 | 0.089624 | 0 | 0
| 0.11203 | 0 |  |  | 0.11203 | 0 | 0 | 0.11203 | 0 | 0.11203 | 0 | 14.1723 | 0.10083 | 0 | 0
| 0.11203 | 0 |  |  | 0.11203 | 0 | 0 | 0.11203 | 0 | 0.11203 | 0 | 14.0715 | 0.10083 | 0 | 0
| 0.099583 | 0 |  |  | 0.099583 | 0 | 0 | 0.099583 | 0 | 0.099583 | 0 | 13.9707 | 0.089624 | 0 | 0
| 0.11203 | 0 |  |  | 0.11203 | 0 | 0 | 0.11203 | 0 | 0.11203 | 0 | 13.8811 | 0.10083 | 0 | 0
| 0.11203 | 0 |  |  | 0.11203 | 0 | 0 | 0.11203 | 0 | 0.11203 | 0 | 13.7802 | 0.10083 | 0 | 0
| 0.099583 | 0 |  |  | 0.099583 | 0 | 0 | 0.099583 | 0 | 0.099583 | 0 | 13.6794 | 0.089624 | 0 | 0
| 0.11203 | 0 |  |  | 0.11203 | 0 | 0 | 0.11203 | 0 | 0.11203 | 0 | 13.5898 | 0.10083 | 0 | 0
| 0.11203 | 0.16672 |  |  | 0.11203 | 0.50017 | 0.38814 | 0 | 0.38814 | 0 | 0.38814 | 13.8771 | 0 | 0.12938 | 0.037344
| 0.11203 | 0.019001 |  |  | 0.11203 | 0.057003 | 0 | 0.055028 | 0 | 0.055028 | 0 | 13.8771 | 0.049525 | 0 | 0.019001
| 0.11203 | 3.1245 |  |  | 0.11203 | 9.3735 | 9.2615 | 0 | 9.2615 | 0 | 1.1229 | 14.9505 | 0 | 0.3743 | 2.7502
| 0.11203 | 3.1572 |  |  | 0.11203 | 9.4715 | 9.3595 | 0 | 9.3595 | 0 | 0.049525 | 15 | 0 | 0.016508 | 3.1407
| 0.099583 | 2.0386 |  |  | 0.099583 | 6.1158 | 6.0162 | 0 | 6.0162 | 0 | 0 | 15 | 0 | 0 | 2.0386
| 0.11203 | 2.0719 |  |  | 0.11203 | 6.2156 | 6.1036 | 0 | 6.1036 | 0 | 0 | 15 | 0 | 0 | 2.0719
| 0.099583 | 1.8407 |  |  | 0.099583 | 5.522 | 5.4224 | 0 | 5.4224 | 0 | 0 | 15 | 0 | 0 | 1.8407
| 0.11203 | 1.1058 |  |  | 0.11203 | 3.3175 | 3.2055 | 0 | 3.2055 | 0 | 0 | 15 | 0 | 0 | 1.1058
| 2.3526 | 0 |  |  | 2.3526 | 0 | 0 | 2.3526 | 0 | 2.3526 | 0 | 15 | 2.1174 | 0 | 0
| 2.3277 | 0 |  |  | 2.3277 | 0 | 0 | 2.3277 | 0 | 2.3277 | 0 | 12.8826 | 2.095 | 0 | 0
| 2.3526 | 0 |  |  | 2.3526 | 0 | 0 | 2.3526 | 0 | 2.3526 | 0 | 10.7876 | 2.1174 | 0 | 0
| 2.3651 | 0 |  |  | 2.3651 | 0 | 0 | 2.3651 | 0 | 2.3651 | 0 | 8.6703 | 2.1286 | 0 | 0
| 2.3775 | 0 |  |  | 2.3775 | 0 | 0 | 2.3775 | 0 | 2.3775 | 0 | 6.5417 | 2.1398 | 0 | 0
| 2.39 | 0 |  |  | 2.39 | 0 | 0 | 2.39 | 0 | 2.39 | 0 | 4.4019 | 2.151 | 0 | 0
| 2.39 | 0 |  |  | 2.39 | 0 | 0 | 2.39 | 0 | 2.39 | 0 | 2.2509 | 2.0258 | 0 | 0
| 2.39 | 0 |  |  | 2.39 | 0 | 0 | 2.39 | 0 | 2.39 | 0 | 0.22509 | 0.20258 | 0 | 0
| 2.4024 | 0 |  |  | 2.4024 | 0 | 0 | 2.4024 | 0 | 2.4024 | 0 | 0.022509 | 0.020258 | 0 | 0
| 2.4398 | 0 |  |  | 2.4398 | 0 | 0 | 2.4398 | 0 | 2.4398 | 0 | 0.0022509 | 0.0020258 | 0 | 0
| 2.4522 | 0 |  |  | 2.4522 | 0 | 0 | 2.4522 | 0 | 2.4522 | 0 | 0.00022509 | 0.00020258 | 0 | 0
| 2.4647 | 0 |  |  | 2.4647 | 0 | 0 | 2.4647 | 0 | 2.4647 | 0 | 2.2509e-05 | 2.0258e-05 | 0 | 0
| 0.21161 | 0 |  |  | 0.21161 | 0 | 0 | 0.21161 | 0 | 0.21161 | 0 | 2.2509e-06 | 2.0258e-06 | 0 | 0
| 0.099583 | 0 |  |  | 0.099583 | 0 | 0 | 0.099583 | 0 | 0.099583 | 0 | 2.2509e-07 | 2.0258e-07 | 0 | 0
| 0.099583 | 0 |  |  | 0.099583 | 0 | 0 | 0.099583 | 0 | 0.099583 | 0 | 2.2509e-08 | 2.0258e-08 | 0 | 0
| 0.11203 | 0 |  |  | 0.11203 | 0 | 0 | 0.11203 | 0 | 0.11203 | 0 | 2.2509e-09 | 2.0258e-09 | 0 | 0
| 0.11203 | 0 |  |  | 0.11203 | 0 | 0 | 0.11203 | 0 | 0.11203 | 0 | 2.2509e-10 | 2.0258e-10 | 0 | 0
| 0.12448 | 0 |  |  | 0.12448 | 0 | 0 | 0.12448 | 0 | 0.12448 | 0 | 2.2509e-11 | 2.0258e-11 | 0 | 0
| 0.12448 | 0 |  |  | 0.12448 | 0 | 0 | 0.12448 | 0 | 0.12448 | 0 | 2.2509e-12 | 2.0258e-12 | 0 | 0
| 0.11203 | 0.027307 |  |  | 0.11203 | 0.08192 | 0 | 0.030111 | 0 | 0.030111 | 0 | 2.2509e-13 | 2.0258e-13 | 0 | 0.027307
| 0.087135 | 0 |  |  | 0.087135 | 0 | 0 | 0.087135 | 0 | 0.087135 | 0 | 2.2509e-14 | 2.0258e-14 | 0 | 0
| 0.099583 | 0 |  |  | 0.099583 | 0 | 0 | 0.099583 | 0 | 0.099583 | 0 | 2.2509e-15 | 2.0258e-15 | 0 | 0
| 0.087135 | 0 |  |  | 0.087135 | 0 | 0 | 0.087135 | 0 | 0.087135 | 0 | 2.2509e-16 | 2.0258e-16 | 0 | 0
| 0.099583 | 0 |  |  | 0.099583 | 0 | 0 | 0.099583 | 0 | 0.099583 | 0 | 2.2509e-17 | 2.0258e-17 | 0 | 0
| 0.087135 | 0 |  |  | 0.087135 | 0 | 0 | 0.087135 | 0 | 0.087135 | 0 | 2.2509e-18 | 2.0258e-18 | 0 | 0
| 0.087135 | 0 |  |  | 0.087135 | 0 | 0 | 0.087135 | 0 | 0.087135 | 0 | 2.2509e-19 | 2.0258e-19 | 0 | 0
| 0.099583 | 0 |  |  | 0.099583 | 0 | 0 | 0.099583 | 0 | 0.099583 | 0 | 2.2509e-20 | 2.0258e-20 | 0 | 0
| 0.087135 | 0 |  |  | 0.087135 | 0 | 0 | 0.087135 | 0 | 0.087135 | 0 | 2.2509e-21 | 2.0258e-21 | 0 | 0
| 0.087135 | 0 |  |  | 0.087135 | 0 | 0 | 0.087135 | 0 | 0.087135 | 0 | 2.2509e-22 | 2.0258e-22 | 0 | 0
| 0.099583 | 0 |  |  | 0.099583 | 0 | 0 | 0.099583 | 0 | 0.099583 | 0 | 2.2509e-23 | 2.0258e-23 | 0 | 0
| 0.087135 | 0 |  |  | 0.087135 | 0 | 0 | 0.087135 | 0 | 0.087135 | 0 | 2.2509e-24 | 2.0258e-24 | 0 | 0
| 0.099583 | 0 |  |  | 0.099583 | 0 | 0 | 0.099583 | 0 | 0.099583 | 0 | 2.2509e-25 | 2.0258e-25 | 0 | 0
| 0.099583 | 0 |  |  | 0.099583 | 0 | 0 | 0.099583 | 0 | 0.099583 | 0 | 2.2509e-26 | 2.0258e-26 | 0 | 0
| 1.7925 | 0 |  |  | 1.7925 | 0 | 0 | 1.7925 | 0 | 1.7925 | 0 | 2.2509e-27 | 2.0258e-27 | 0 | 0
| 2.4771 | 0 |  |  | 2.4771 | 0 | 0 | 2.4771 | 0 | 2.4771 | 0 | 2.2509e-28 | 2.0258e-28 | 0 | 0
| 2.4771 | 0 |  |  | 2.4771 | 0 | 0 | 2.4771 | 0 | 2.4771 | 0 | 2.2509e-29 | 2.0258e-29 | 0 | 0
| 0.12448 | 0 |  |  | 0.12448 | 0 | 0 | 0.12448 | 0 | 0.12448 | 0 | 2.2509e-30 | 2.0258e-30 | 0 | 0
| 0.099583 | 0.00015571 |  |  | 0.099583 | 0.00046713 | 0 | 0.099116 | 0 | 0.099116 | 0 | 2.2509e-31 | 2.0258e-31 | 0 | 0.00015571
| 0.12448 | 0 |  |  | 0.12448 | 0 | 0 | 0.12448 | 0 | 0.12448 | 0 | 2.2509e-32 | 2.0258e-32 | 0 | 0
| 0.12448 | 0 |  |  | 0.12448 | 0 | 0 | 0.12448 | 0 | 0.12448 | 0 | 2.2509e-33 | 2.0258e-33 | 0 | 0
| 0.11203 | 0.21324 |  |  | 0.11203 | 0.63972 | 0.52769 | 0 | 0.52769 | 0 | 0.52769 | 0.52769 | 0 | 0.1759 | 0.037344
| 0.12448 | 3.2661 |  |  | 0.12448 | 9.7982 | 9.6737 | 0 | 9.6737 | 0 | 9.6737 | 10.2014 | 0 | 3.2246 | 0.041493
| 0.12448 | 3.6255 |  |  | 0.12448 | 10.8765 | 10.752 | 0 | 10.752 | 0 | 4.7986 | 15 | 0 | 1.5995 | 2.026
| 0.11203 | 3.6809 |  |  | 0.11203 | 11.0426 | 10.9305 | 0 | 10.9305 | 0 | 0 | 15 | 0 | 0 | 3.6809
| 0.11203 | 3.2374 |  |  | 0.11203 | 9.7121 | 9.6 | 0 | 9.6 | 0 | 0 | 15 | 0 | 0 | 3.2374
| 0.11203 | 2.9554 |  |  | 0.11203 | 8.8662 | 8.7542 | 0 | 8.7542 | 0 | 0 | 15 | 0 | 0 | 2.9554
| 0.087135 | 1.4075 |  |  | 0.087135 | 4.2226 | 4.1355 | 0 | 4.1355 | 0 | 0 | 15 | 0 | 0 | 1.4075
| 0.074687 | 0.9879 |  |  | 0.074687 | 2.9637 | 2.889 | 0 | 2.889 | 0 | 0 | 15 | 0 | 0 | 0.9879
| 0.049791 | 0.30015 |  |  | 0.049791 | 0.90044 | 0.85065 | 0 | 0.85065 | 0 | 0 | 15 | 0 | 0 | 0.30015
| 0.062239 | 0 |  |  | 0.062239 | 0 | 0 | 0.062239 | 0 | 0.062239 | 0 | 15 | 0.056015 | 0 | 0
| 0.049791 | 0 |  |  | 0.049791 | 0 | 0 | 0.049791 | 0 | 0.049791 | 0 | 14.944 | 0.044812 | 0 | 0
| 0.049791 | 0 |  |  | 0.049791 | 0 | 0 | 0.049791 | 0 | 0.049791 | 0 | 14.8992 | 0.044812 | 0 | 0
| 0.049791 | 0 |  |  | 0.049791 | 0 | 0 | 0.049791 | 0 | 0.049791 | 0 | 14.8544 | 0.044812 | 0 | 0
| 0.049791 | 0 |  |  | 0.049791 | 0 | 0 | 0.049791 | 0 | 0.049791 | 0 | 14.8095 | 0.044812 | 0 | 0
| 0.062239 | 0 |  |  | 0.062239 | 0 | 0 | 0.062239 | 0 | 0.062239 | 0 | 14.7647 | 0.056015 | 0 | 0
| 0.049791 | 0 |  |  | 0.049791 | 0 | 0 | 0.049791 | 0 | 0.049791 | 0 | 14.7087 | 0.044812 | 0 | 0
| 0.087135 | 0 |  |  | 0.087135 | 0 | 0 | 0.087135 | 0 | 0.087135 | 0 | 14.6639 | 0.078421 | 0 | 0
| 0.074687 | 0 |  |  | 0.074687 | 0 | 0 | 0.074687 | 0 | 0.074687 | 0 | 14.5855 | 0.067218 | 0 | 0
| 0.087135 | 0 |  |  | 0.087135 | 0 | 0 | 0.087135 | 0 | 0.087135 | 0 | 14.5183 | 0.078421 | 0 | 0
| 0.074687 | 0 |  |  | 0.074687 | 0 | 0 | 0.074687 | 0 | 0.074687 | 0 | 14.4398 | 0.067218 | 0 | 0
| 0.087135 | 0 |  |  | 0.087135 | 0 | 0 | 0.087135 | 0 | 0.087135 | 0 | 14.3726 | 0.078421 | 0 | 0
| 0.087135 | 0 |  |  | 0.087135 | 0 | 0 | 0.087135 | 0 | 0.087135 | 0 | 14.2942 | 0.078421 | 0 | 0
| 0.11203 | 0 |  |  | 0.11203 | 0 | 0 | 0.11203 | 0 | 0.11203 | 0 | 14.2158 | 0.10083 | 0 | 0
| 0.11203 | 0 |  |  | 0.11203 | 0 | 0 | 0.11203 | 0 | 0.11203 | 0 | 14.115 | 0.10083 | 0 | 0
| 0.11203 | 0 |  |  | 0.11203 | 0 | 0 | 0.11203 | 0 | 0.11203 | 0 | 14.0141 | 0.10083 | 0 | 0
| 0.11203 | 0 |  |  | 0.11203 | 0 | 0 | 0.11203 | 0 | 0.11203 | 0 | 13.9133 | 0.10083 | 0 | 0
| 0.099583 | 0 |  |  | 0.099583 | 0 | 0 | 0.099583 | 0 | 0.099583 | 0 | 13.8125 | 0.089624 | 0 | 0
| 0.11203 | 0 |  |  | 0.11203 | 0 | 0 | 0.11203 | 0 | 0.11203 | 0 | 13.7229 | 0.10083 | 0 | 0
| 0.11203 | 0 |  |  | 0.11203 | 0 | 0 | 0.11203 | 0 | 0.11203 | 0 | 13.622 | 0.10083 | 0 | 0
| 0.087135 | 0 |  |  | 0.087135 | 0 | 0 | 0.087135 | 0 | 0.087135 | 0 | 13.5212 | 0.078421 | 0 | 0
| 0.074687 | 0 |  |  | 0.074687 | 0 | 0 | 0.074687 | 0 | 0.074687 | 0 | 13.4428 | 0.067218 | 0 | 0
| 0.087135 | 0 |  |  | 0.087135 | 0 | 0 | 0.087135 | 0 | 0.087135 | 0 | 13.3756 | 0.078421 | 0 | 0
| 0.074687 | 0 |  |  | 0.074687 | 0 | 0 | 0.074687 | 0 | 0.074687 | 0 | 13.2971 | 0.067218 | 0 | 0
| 0.074687 | 0 |  |  | 0.074687 | 0 | 0 | 0.074687 | 0 | 0.074687 | 0 | 13.2299 | 0.067218 | 0 | 0
| 0.074687 | 0 |  |  | 0.074687 | 0 | 0 | 0.074687 | 0 | 0.074687 | 0 | 13.1627 | 0.067218 | 0 | 0
| 0.049791 | 0 |  |  | 0.049791 | 0 | 0 | 0.049791 | 0 | 0.049791 | 0 | 13.0955 | 0.044812 | 0 | 0
| 0.074687 | 0 |  |  | 0.074687 | 0 | 0 | 0.074687 | 0 | 0.074687 | 0 | 13.0507 | 0.067218 | 0 | 0
| 0.087135 | 0 |  |  | 0.087135 | 0 | 0 | 0.087135 | 0 | 0.087135 | 0 | 12.9834 | 0.078421 | 0 | 0
| 0.087135 | 0 |  |  | 0.087135 | 0 | 0 | 0.087135 | 0 | 0.087135 | 0 | 12.905 | 0.078421 | 0 | 0
| 0.087135 | 0 |  |  | 0.087135 | 0 | 0 | 0.087135 | 0 | 0.087135 | 0 | 12.8266 | 0.078421 | 0 | 0
| 0.087135 | 0 |  |  | 0.087135 | 0 | 0 | 0.087135 | 0 | 0.087135 | 0 | 12.7482 | 0.078421 | 0 | 0
| 0.087135 | 0 |  |  | 0.087135 | 0 | 0 | 0.087135 | 0 | 0.087135 | 0 | 12.6698 | 0.078421 | 0 | 0
| 0.087135 | 0 |  |  | 0.087135 | 0 | 0 | 0.087135 | 0 | 0.087135 | 0 | 12.5913 | 0.078421 | 0 | 0
| 0.087135 | 0 |  |  | 0.087135 | 0 | 0 | 0.087135 | 0 | 0.087135 | 0 | 12.5129 | 0.078421 | 0 | 0
| 0.087135 | 0 |  |  | 0.087135 | 0 | 0 | 0.087135 | 0 | 0.087135 | 0 | 12.4345 | 0.078421 | 0 | 0
| 0.099583 | 0 |  |  | 0.099583 | 0 | 0 | 0.099583 | 0 | 0.099583 | 0 | 12.3561 | 0.089624 | 0 | 0
| 0.11203 | 0 |  |  | 0.11203 | 0 | 0 | 0.11203 | 0 | 0.11203 | 0 | 12.2665 | 0.10083 | 0 | 0
| 0.12448 | 0 |  |  | 0.12448 | 0 | 0 | 0.12448 | 0 | 0.12448 | 0 | 12.1656 | 0.11203 | 0 | 0
| 0.11203 | 0 |  |  | 0.11203 | 0 | 0 | 0.11203 | 0 | 0.11203 | 0 | 12.0536 | 0.10083 | 0 | 0
| 0.12448 | 0 |  |  | 0.12448 | 0 | 0 | 0.12448 | 0 | 0.12448 | 0 | 11.9528 | 0.11203 | 0 | 0
| 0.11203 | 0 |  |  | 0.11203 | 0 | 0 | 0.11203 | 0 | 0.11203 | 0 | 11.8407 | 0.10083 | 0 | 0
| 0.11203 | 0 |  |  | 0.11203 | 0 | 0 | 0.11203 | 0 | 0.11203 | 0 | 11.7399 | 0.10083 | 0 | 0
| 0.11203 | 0 |  |  | 0.11203 | 0 | 0 | 0.11203 | 0 | 0.11203 | 0 | 11.6391 | 0.10083 | 0 | 0
| 0.099583 | 0 |  |  | 0.099583 | 0 | 0 | 0.099583 | 0 | 0.099583 | 0 | 11.5383 | 0.089624 | 0 | 0
| 0.099583 | 0 |  |  | 0.099583 | 0 | 0 | 0.099583 | 0 | 0.099583 | 0 | 11.4486 | 0.089624 | 0 | 0
| 0.074687 | 0 |  |  | 0.074687 | 0 | 0 | 0.074687 | 0 | 0.074687 | 0 | 11.359 | 0.067218 | 0 | 0
| 0.087135 | 0 |  |  | 0.087135 | 0 | 0 | 0.087135 | 0 | 0.087135 | 0 | 11.2918 | 0.078421 | 0 | 0
| 0.087135 | 0 |  |  | 0.087135 | 0 | 0 | 0.087135 | 0 | 0.087135 | 0 | 11.2134 | 0.078421 | 0 | 0
| 0.074687 | 0 |  |  | 0.074687 | 0 | 0 | 0.074687 | 0 | 0.074687 | 0 | 11.1349 | 0.067218 | 0 | 0
| 0.087135 | 0 |  |  | 0.087135 | 0 | 0 | 0.087135 | 0 | 0.087135 | 0 | 11.0677 | 0.078421 | 0 | 0
| 0.087135 | 0 |  |  | 0.087135 | 0 | 0 | 0.087135 | 0 | 0.087135 | 0 | 10.9893 | 0.078421 | 0 | 0
| 0.087135 | 0 |  |  | 0.087135 | 0 | 0 | 0.087135 | 0 | 0.087135 | 0 | 10.9109 | 0.078421 | 0 | 0
| 0.074687 | 0 |  |  | 0.074687 | 0 | 0 | 0.074687 | 0 | 0.074687 | 0 | 10.8325 | 0.067218 | 0 | 0
| 0.087135 | 0 |  |  | 0.087135 | 0 | 0 | 0.087135 | 0 | 0.087135 | 0 | 10.7652 | 0.078421 | 0 | 0
| 0.099583 | 0 |  |  | 0.099583 | 0 | 0 | 0.099583 | 0 | 0.099583 | 0 | 10.6868 | 0.089624 | 0 | 0
| 0.087135 | 0 |  |  | 0.087135 | 0 | 0 | 0.087135 | 0 | 0.087135 | 0 | 10.5972 | 0.078421 | 0 | 0
| 0.087135 | 0 |  |  | 0.087135 | 0 | 0 | 0.087135 | 0 | 0.087135 | 0 | 10.5188 | 0.078421 | 0 | 0
| 0.087135 | 0 |  |  | 0.087135 | 0 | 0 | 0.087135 | 0 | 0.087135 | 0 | 10.4404 | 0.078421 | 0 | 0
| 0.087135 | 0 |  |  | 0.087135 | 0 | 0 | 0.087135 | 0 | 0.087135 | 0 | 10.3619 | 0.078421 | 0 | 0
| 0.11203 | 0 |  |  | 0.11203 | 0 | 0 | 0.11203 | 0 | 0.11203 | 0 | 10.2835 | 0.10083 | 0 | 0
| 0.12448 | 0 |  |  | 0.12448 | 0 | 0 | 0.12448 | 0 | 0.12448 | 0 | 10.1827 | 0.11203 | 0 | 0
| 0.12448 | 0 |  |  | 0.12448 | 0 | 0 | 0.12448 | 0 | 0.12448 | 0 | 10.0707 | 0.11203 | 0 | 0
| 0.11203 | 0 |  |  | 0.11203 | 0 | 0 | 0.11203 | 0 | 0.11203 | 0 | 9.9586 | 0.10083 | 0 | 0
| 0.12448 | 0 |  |  | 0.12448 | 0 | 0 | 0.12448 | 0 | 0.12448 | 0 | 9.8578 | 0.11203 | 0 | 0
| 0.11203 | 0 |  |  | 0.11203 | 0 | 0 | 0.11203 | 0 | 0.11203 | 0 | 9.7458 | 0.10083 | 0 | 0
| 0.11203 | 0 |  |  | 0.11203 | 0 | 0 | 0.11203 | 0 | 0.11203 | 0 | 9.6449 | 0.10083 | 0 | 0
| 0.11203 | 0 |  |  | 0.11203 | 0 | 0 | 0.11203 | 0 | 0.11203 | 0 | 9.5441 | 0.10083 | 0 | 0
| 0.099583 | 0 |  |  | 0.099583 | 0 | 0 | 0.099583 | 0 | 0.099583 | 0 | 9.4433 | 0.089624 | 0 | 0
| 0.062239 | 0 |  |  | 0.062239 | 0 | 0 | 0.062239 | 0 | 0.062239 | 0 | 9.3537 | 0.056015 | 0 | 0
| 0.062239 | 0 |  |  | 0.062239 | 0 | 0 | 0.062239 | 0 | 0.062239 | 0 | 9.2976 | 0.056015 | 0 | 0
| 0.049791 | 0 |  |  | 0.049791 | 0 | 0 | 0.049791 | 0 | 0.049791 | 0 | 9.2416 | 0.044812 | 0 | 0
| 0.049791 | 0 |  |  | 0.049791 | 0 | 0 | 0.049791 | 0 | 0.049791 | 0 | 9.1968 | 0.044812 | 0 | 0
| 0.062239 | 0 |  |  | 0.062239 | 0 | 0 | 0.062239 | 0 | 0.062239 | 0 | 9.152 | 0.056015 | 0 | 0
| 0.049791 | 0 |  |  | 0.049791 | 0 | 0 | 0.049791 | 0 | 0.049791 | 0 | 9.096 | 0.044812 | 0 | 0
| 0.049791 | 0 |  |  | 0.049791 | 0 | 0 | 0.049791 | 0 | 0.049791 | 0 | 9.0512 | 0.044812 | 0 | 0
| 0.049791 | 0 |  |  | 0.049791 | 0 | 0 | 0.049791 | 0 | 0.049791 | 0 | 9.0064 | 0.044812 | 0 | 0
| 0.049791 | 0 |  |  | 0.049791 | 0 | 0 | 0.049791 | 0 | 0.049791 | 0 | 8.9616 | 0.044812 | 0 | 0
| 0.062239 | 0 |  |  | 0.062239 | 0 | 0 | 0.062239 | 0 | 0.062239 | 0 | 8.9167 | 0.056015 | 0 | 0
| 0.049791 | 0 |  |  | 0.049791 | 0 | 0 | 0.049791 | 0 | 0.049791 | 0 | 8.8607 | 0.044812 | 0 | 0
| 0.049791 | 0 |  |  | 0.049791 | 0 | 0 | 0.049791 | 0 | 0.049791 | 0 | 8.8159 | 0.044812 | 0 | 0
| 0.074687 | 0 |  |  | 0.074687 | 0 | 0 | 0.074687 | 0 | 0.074687 | 0 | 8.7711 | 0.067218 | 0 | 0
| 0.087135 | 0 |  |  | 0.087135 | 0 | 0 | 0.087135 | 0 | 0.087135 | 0 | 8.7039 | 0.078421 | 0 | 0
| 0.087135 | 0 |  |  | 0.087135 | 0 | 0 | 0.087135 | 0 | 0.087135 | 0 | 8.6255 | 0.078421 | 0 | 0
| 0.087135 | 0 |  |  | 0.087135 | 0 | 0 | 0.087135 | 0 | 0.087135 | 0 | 8.547 | 0.078421 | 0 | 0
| 0.087135 | 0 |  |  | 0.087135 | 0 | 0 | 0.087135 | 0 | 0.087135 | 0 | 8.4686 | 0.078421 | 0 | 0
| 0.087135 | 0 |  |  | 0.087135 | 0 | 0 | 0.087135 | 0 | 0.087135 | 0 | 8.3902 | 0.078421 | 0 | 0
| 0.099583 | 0 |  |  | 0.099583 | 0 | 0 | 0.099583 | 0 | 0.099583 | 0 | 8.3118 | 0.089624 | 0 | 0
| 0.11203 | 0 |  |  | 0.11203 | 0 | 0 | 0.11203 | 0 | 0.11203 | 0 | 8.2221 | 0.10083 | 0 | 0
| 0.099583 | 0 |  |  | 0.099583 | 0 | 0 | 0.099583 | 0 | 0.099583 | 0 | 8.1213 | 0.089624 | 0 | 0
| 0.099583 | 0.0011205 |  |  | 0.099583 | 0.0033616 | 0 | 0.096221 | 0 | 0.096221 | 0 | 8.0317 | 0.086599 | 0 | 0.0011205
| 0.099583 | 0 |  |  | 0.099583 | 0 | 0 | 0.099583 | 0 | 0.099583 | 0 | 7.9451 | 0.089624 | 0 | 0
| 0.099583 | 0 |  |  | 0.099583 | 0 | 0 | 0.099583 | 0 | 0.099583 | 0 | 7.8555 | 0.089624 | 0 | 0
| 0.099583 | 0 |  |  | 0.099583 | 0 | 0 | 0.099583 | 0 | 0.099583 | 0 | 7.7658 | 0.089624 | 0 | 0
| 0.087135 | 0 |  |  | 0.087135 | 0 | 0 | 0.087135 | 0 | 0.087135 | 0 | 7.6762 | 0.078421 | 0 | 0
| 0.099583 | 0 |  |  | 0.099583 | 0 | 0 | 0.099583 | 0 | 0.099583 | 0 | 7.5978 | 0.089624 | 0 | 0
| 0.087135 | 0 |  |  | 0.087135 | 0 | 0 | 0.087135 | 0 | 0.087135 | 0 | 7.5082 | 0.078421 | 0 | 0
| 0.099583 | 0 |  |  | 0.099583 | 0 | 0 | 0.099583 | 0 | 0.099583 | 0 | 7.4298 | 0.089624 | 0 | 0
| 0.087135 | 0 |  |  | 0.087135 | 0 | 0 | 0.087135 | 0 | 0.087135 | 0 | 7.3401 | 0.078421 | 0 | 0
| 0.087135 | 0 |  |  | 0.087135 | 0 | 0 | 0.087135 | 0 | 0.087135 | 0 | 7.2617 | 0.078421 | 0 | 0
| 0.099583 | 0 |  |  | 0.099583 | 0 | 0 | 0.099583 | 0 | 0.099583 | 0 | 7.1833 | 0.089624 | 0 | 0
| 0.087135 | 0 |  |  | 0.087135 | 0 | 0 | 0.087135 | 0 | 0.087135 | 0 | 7.0937 | 0.078421 | 0 | 0
| 0.099583 | 0 |  |  | 0.099583 | 0 | 0 | 0.099583 | 0 | 0.099583 | 0 | 7.0152 | 0.089624 | 0 | 0
| 0.099583 | 0 |  |  | 0.099583 | 0 | 0 | 0.099583 | 0 | 0.099583 | 0 | 6.9256 | 0.089624 | 0 | 0
| 0.11203 | 0 |  |  | 0.11203 | 0 | 0 | 0.11203 | 0 | 0.11203 | 0 | 6.836 | 0.10083 | 0 | 0
| 0.099583 | 0 |  |  | 0.099583 | 0 | 0 | 0.099583 | 0 | 0.099583 | 0 | 6.7352 | 0.089624 | 0 | 0
| 1.0954 | 0 |  |  | 1.0954 | 0 | 0 | 1.0954 | 0 | 1.0954 | 0 | 6.6455 | 0.98587 | 0 | 0
| 0.099583 | 0 |  |  | 0.099583 | 0 | 0 | 0.099583 | 0 | 0.099583 | 0 | 5.6597 | 0.089624 | 0 | 0
| 0.11203 | 0 |  |  | 0.11203 | 0 | 0 | 0.11203 | 0 | 0.11203 | 0 | 5.57 | 0.10083 | 0 | 0
| 0.13693 | 0 |  |  | 0.13693 | 0 | 0 | 0.13693 | 0 | 0.13693 | 0 | 5.4692 | 0.12323 | 0 | 0
| 0.46057 | 0 |  |  | 0.46057 | 0 | 0 | 0.46057 | 0 | 0.46057 | 0 | 5.346 | 0.41451 | 0 | 0
| 0.13693 | 0 |  |  | 0.13693 | 0 | 0 | 0.13693 | 0 | 0.13693 | 0 | 4.9315 | 0.12323 | 0 | 0
| 0.12448 | 0 |  |  | 0.12448 | 0 | 0 | 0.12448 | 0 | 0.12448 | 0 | 4.8082 | 0.11203 | 0 | 0
| 0.12448 | 0 |  |  | 0.12448 | 0 | 0 | 0.12448 | 0 | 0.12448 | 0 | 4.6962 | 0.11203 | 0 | 0
| 0.12448 | 0 |  |  | 0.12448 | 0 | 0 | 0.12448 | 0 | 0.12448 | 0 | 4.5842 | 0.11203 | 0 | 0
| 0.12448 | 0 |  |  | 0.12448 | 0 | 0 | 0.12448 | 0 | 0.12448 | 0 | 4.4721 | 0.11203 | 0 | 0
| 0.12448 | 0 |  |  | 0.12448 | 0 | 0 | 0.12448 | 0 | 0.12448 | 0 | 4.3601 | 0.11203 | 0 | 0
| 0.11203 | 0 |  |  | 0.11203 | 0 | 0 | 0.11203 | 0 | 0.11203 | 0 | 4.2481 | 0.10083 | 0 | 0
| 0.11203 | 0 |  |  | 0.11203 | 0 | 0 | 0.11203 | 0 | 0.11203 | 0 | 4.1473 | 0.10083 | 0 | 0
| 0.12448 | 0 |  |  | 0.12448 | 0 | 0 | 0.12448 | 0 | 0.12448 | 0 | 4.0464 | 0.11203 | 0 | 0
| 0.11203 | 0 |  |  | 0.11203 | 0 | 0 | 0.11203 | 0 | 0.11203 | 0 | 3.9344 | 0.10083 | 0 | 0
| 0.12448 | 0 |  |  | 0.12448 | 0 | 0 | 0.12448 | 0 | 0.12448 | 0 | 3.8336 | 0.11203 | 0 | 0
| 0.11203 | 0 |  |  | 0.11203 | 0 | 0 | 0.11203 | 0 | 0.11203 | 0 | 3.7215 | 0.10083 | 0 | 0
| 0.11203 | 0 |  |  | 0.11203 | 0 | 0 | 0.11203 | 0 | 0.11203 | 0 | 3.6207 | 0.10083 | 0 | 0
| 0.11203 | 0 |  |  | 0.11203 | 0 | 0 | 0.11203 | 0 | 0.11203 | 0 | 3.5199 | 0.10083 | 0 | 0
| 0.087135 | 0 |  |  | 0.087135 | 0 | 0 | 0.087135 | 0 | 0.087135 | 0 | 3.4191 | 0.078421 | 0 | 0
| 0.099583 | 0 |  |  | 0.099583 | 0 | 0 | 0.099583 | 0 | 0.099583 | 0 | 3.3406 | 0.089624 | 0 | 0
| 0.087135 | 0 |  |  | 0.087135 | 0 | 0 | 0.087135 | 0 | 0.087135 | 0 | 3.251 | 0.078421 | 0 | 0
| 0.087135 | 0 |  |  | 0.087135 | 0 | 0 | 0.087135 | 0 | 0.087135 | 0 | 3.1726 | 0.078421 | 0 | 0
| 0.099583 | 0 |  |  | 0.099583 | 0 | 0 | 0.099583 | 0 | 0.099583 | 0 | 3.0942 | 0.089624 | 0 | 0
| 0.72197 | 0 |  |  | 0.72197 | 0 | 0 | 0.72197 | 0 | 0.72197 | 0 | 3.0045 | 0.64978 | 0 | 0
| 0.099583 | 0 |  |  | 0.099583 | 0 | 0 | 0.099583 | 0 | 0.099583 | 0 | 2.3548 | 0.089624 | 0 | 0
| 0.3112 | 0 |  |  | 0.3112 | 0 | 0 | 0.3112 | 0 | 0.3112 | 0 | 2.2651 | 0.28008 | 0 | 0
| 0.23651 | 0 |  |  | 0.23651 | 0 | 0 | 0.23651 | 0 | 0.23651 | 0 | 1.9851 | 0.21286 | 0 | 0
| 0.12448 | 0 |  |  | 0.12448 | 0 | 0 | 0.12448 | 0 | 0.12448 | 0 | 1.7722 | 0.11203 | 0 | 0
| 0.37344 | 0 |  |  | 0.37344 | 0 | 0 | 0.37344 | 0 | 0.37344 | 0 | 1.6602 | 0.33609 | 0 | 0
| 0.12448 | 0 |  |  | 0.12448 | 0 | 0 | 0.12448 | 0 | 0.12448 | 0 | 1.3241 | 0.11203 | 0 | 0
| 0.93359 | 0.38173 |  |  | 0.93359 | 1.1452 | 0.2116 | 0 | 0.2116 | 0 | 0.2116 | 1.4237 | 0 | 0.070534 | 0.3112
| 2.4024 | 0 |  |  | 2.4024 | 0 | 0 | 2.4024 | 0 | 2.4024 | 0 | 1.4237 | 1.2813 | 0 | 0
| 2.4273 | 0 |  |  | 2.4273 | 0 | 0 | 2.4273 | 0 | 2.4273 | 0 | 0.14237 | 0.12813 | 0 | 0
| 2.4398 | 0 |  |  | 2.4398 | 0 | 0 | 2.4398 | 0 | 2.4398 | 0 | 0.014237 | 0.012813 | 0 | 0
| 2.502 | 0 |  |  | 2.502 | 0 | 0 | 2.502 | 0 | 2.502 | 0 | 0.0014237 | 0.0012813 | 0 | 0
| 2.5394 | 0 |  |  | 2.5394 | 0 | 0 | 2.5394 | 0 | 2.5394 | 0 | 0.00014237 | 0.00012813 | 0 | 0
| 2.6514 | 0 |  |  | 2.6514 | 0 | 0 | 2.6514 | 0 | 2.6514 | 0 | 1.4237e-05 | 1.2813e-05 | 0 | 0
| 2.278 | 0 |  |  | 2.278 | 0 | 0 | 2.278 | 0 | 2.278 | 0 | 1.4237e-06 | 1.2813e-06 | 0 | 0
| 0.73442 | 0 |  |  | 0.73442 | 0 | 0 | 0.73442 | 0 | 0.73442 | 0 | 1.4237e-07 | 1.2813e-07 | 0 | 0
| 0.099583 | 0 |  |  | 0.099583 | 0 | 0 | 0.099583 | 0 | 0.099583 | 0 | 1.4237e-08 | 1.2813e-08 | 0 | 0
| 0.099583 | 0 |  |  | 0.099583 | 0 | 0 | 0.099583 | 0 | 0.099583 | 0 | 1.4237e-09 | 1.2813e-09 | 0 | 0
| 0.087135 | 0 |  |  | 0.087135 | 0 | 0 | 0.087135 | 0 | 0.087135 | 0 | 1.4237e-10 | 1.2813e-10 | 0 | 0
| 0.099583 | 0 |  |  | 0.099583 | 0 | 0 | 0.099583 | 0 | 0.099583 | 0 | 1.4237e-11 | 1.2813e-11 | 0 | 0
| 0.087135 | 0 |  |  | 0.087135 | 0 | 0 | 0.087135 | 0 | 0.087135 | 0 | 1.4237e-12 | 1.2813e-12 | 0 | 0
| 0.099583 | 0 |  |  | 0.099583 | 0 | 0 | 0.099583 | 0 | 0.099583 | 0 | 1.4237e-13 | 1.2813e-13 | 0 | 0
| 0.099583 | 0 |  |  | 0.099583 | 0 | 0 | 0.099583 | 0 | 0.099583 | 0 | 1.4237e-14 | 1.2813e-14 | 0 | 0
| 0.11203 | 0 |  |  | 0.11203 | 0 | 0 | 0.11203 | 0 | 0.11203 | 0 | 1.4237e-15 | 1.2813e-15 | 0 | 0
| 0.099583 | 0 |  |  | 0.099583 | 0 | 0 | 0.099583 | 0 | 0.099583 | 0 | 1.4237e-16 | 1.2813e-16 | 0 | 0
| 0.099583 | 0 |  |  | 0.099583 | 0 | 0 | 0.099583 | 0 | 0.099583 | 0 | 1.4237e-17 | 1.2813e-17 | 0 | 0
| 0.11203 | 0 |  |  | 0.11203 | 0 | 0 | 0.11203 | 0 | 0.11203 | 0 | 1.4237e-18 | 1.2813e-18 | 0 | 0
| 0.11203 | 0.063715 |  |  | 0.11203 | 0.19115 | 0.079115 | 0 | 0.079115 | 0 | 0.079115 | 0.079115 | 0 | 0.026372 | 0.037344
| 0.13693 | 0 |  |  | 0.13693 | 0 | 0 | 0.13693 | 0 | 0.13693 | 0 | 0.079115 | 0.071203 | 0 | 0
| 0.12448 | 0.088281 |  |  | 0.12448 | 0.26484 | 0.14036 | 0 | 0.14036 | 0 | 0.14036 | 0.14828 | 0 | 0.046788 | 0.041493
| 0.13693 | 0 |  |  | 0.13693 | 0 | 0 | 0.13693 | 0 | 0.13693 | 0 | 0.14828 | 0.12323 | 0 | 0
| 0.12448 | 0.53325 |  |  | 0.12448 | 1.5998 | 1.4753 | 0 | 1.4753 | 0 | 1.4753 | 1.5003 | 0 | 0.49176 | 0.041493
| 0.11203 | 1.8911 |  |  | 0.11203 | 5.6734 | 5.5614 | 0 | 5.5614 | 0 | 5.5614 | 7.0617 | 0 | 1.8538 | 0.037344
| 0.12448 | 1.6475 |  |  | 0.12448 | 4.9425 | 4.818 | 0 | 4.818 | 0 | 4.818 | 11.8797 | 0 | 1.606 | 0.041493
| 0.11203 | 1.2718 |  |  | 0.11203 | 3.8155 | 3.7034 | 0 | 3.7034 | 0 | 3.1203 | 15 | 0 | 1.0401 | 0.23173
| 0.087135 | 0.65916 |  |  | 0.087135 | 1.9775 | 1.8903 | 0 | 1.8903 | 0 | 0 | 15 | 0 | 0 | 0.65916
| 0.099583 | 0.28864 |  |  | 0.099583 | 0.86591 | 0.76632 | 0 | 0.76632 | 0 | 0 | 15 | 0 | 0 | 0.28864
| 0.087135 | 0 |  |  | 0.087135 | 0 | 0 | 0.087135 | 0 | 0.087135 | 0 | 15 | 0.078421 | 0 | 0
| 0.087135 | 0 |  |  | 0.087135 | 0 | 0 | 0.087135 | 0 | 0.087135 | 0 | 14.9216 | 0.078421 | 0 | 0
| 0.087135 | 0 |  |  | 0.087135 | 0 | 0 | 0.087135 | 0 | 0.087135 | 0 | 14.8432 | 0.078421 | 0 | 0
| 0.099583 | 0 |  |  | 0.099583 | 0 | 0 | 0.099583 | 0 | 0.099583 | 0 | 14.7647 | 0.089624 | 0 | 0
| 0.099583 | 0 |  |  | 0.099583 | 0 | 0 | 0.099583 | 0 | 0.099583 | 0 | 14.6751 | 0.089624 | 0 | 0
| 0.099583 | 0 |  |  | 0.099583 | 0 | 0 | 0.099583 | 0 | 0.099583 | 0 | 14.5855 | 0.089624 | 0 | 0
| 0.099583 | 0 |  |  | 0.099583 | 0 | 0 | 0.099583 | 0 | 0.099583 | 0 | 14.4959 | 0.089624 | 0 | 0
| 0.099583 | 0 |  |  | 0.099583 | 0 | 0 | 0.099583 | 0 | 0.099583 | 0 | 14.4062 | 0.089624 | 0 | 0
| 0.099583 | 0 |  |  | 0.099583 | 0 | 0 | 0.099583 | 0 | 0.099583 | 0 | 14.3166 | 0.089624 | 0 | 0
| 0.11203 | 0 |  |  | 0.11203 | 0 | 0 | 0.11203 | 0 | 0.11203 | 0 | 14.227 | 0.10083 | 0 | 0
| 0.099583 | 0 |  |  | 0.099583 | 0 | 0 | 0.099583 | 0 | 0.099583 | 0 | 14.1262 | 0.089624 | 0 | 0
| 1.8672 | 0 |  |  | 1.8672 | 0 | 0 | 1.8672 | 0 | 1.8672 | 0 | 14.0365 | 1.6805 | 0 | 0
| 0.12448 | 0 |  |  | 0.12448 | 0 | 0 | 0.12448 | 0 | 0.12448 | 0 | 12.3561 | 0.11203 | 0 | 0
| 0.11203 | 0 |  |  | 0.11203 | 0 | 0 | 0.11203 | 0 | 0.11203 | 0 | 12.244 | 0.10083 | 0 | 0
| 0.12448 | 0.024179 |  |  | 0.12448 | 0.072538 | 0 | 0.051941 | 0 | 0.051941 | 0 | 12.1432 | 0.046747 | 0 | 0.024179
| 0.12448 | 0 |  |  | 0.12448 | 0 | 0 | 0.12448 | 0 | 0.12448 | 0 | 12.0965 | 0.11203 | 0 | 0
| 0.13693 | 0 |  |  | 0.13693 | 0 | 0 | 0.13693 | 0 | 0.13693 | 0 | 11.9844 | 0.12323 | 0 | 0
| 0.12448 | 1.9534 |  |  | 0.12448 | 5.8602 | 5.7357 | 0 | 5.7357 | 0 | 3.0156 | 14.8768 | 0 | 1.0052 | 0.9482
| 0.13693 | 3.1955 |  |  | 0.13693 | 9.5865 | 9.4496 | 0 | 9.4496 | 0 | 0.12323 | 15 | 0 | 0.041078 | 3.1544
| 0.11203 | 3.3125 |  |  | 0.11203 | 9.9375 | 9.8254 | 0 | 9.8254 | 0 | 0 | 15 | 0 | 0 | 3.3125
| 0.099583 | 3.224 |  |  | 0.099583 | 9.6721 | 9.5725 | 0 | 9.5725 | 0 | 0 | 15 | 0 | 0 | 3.224
| 0.099583 | 2.7677 |  |  | 0.099583 | 8.303 | 8.2034 | 0 | 8.2034 | 0 | 0 | 15 | 0 | 0 | 2.7677
| 0.099583 | 2.1323 |  |  | 0.099583 | 6.397 | 6.2974 | 0 | 6.2974 | 0 | 0 | 15 | 0 | 0 | 2.1323
| 0.099583 | 0.014838 |  |  | 0.099583 | 0.044514 | 0 | 0.055069 | 0 | 0.055069 | 0 | 15 | 0.049562 | 0 | 0.014838
| 0.087135 | 0 |  |  | 0.087135 | 0 | 0 | 0.087135 | 0 | 0.087135 | 0 | 14.9504 | 0.078421 | 0 | 0
| 0.11203 | 0 |  |  | 0.11203 | 0 | 0 | 0.11203 | 0 | 0.11203 | 0 | 14.872 | 0.10083 | 0 | 0
| 0.099583 | 0 |  |  | 0.099583 | 0 | 0 | 0.099583 | 0 | 0.099583 | 0 | 14.7712 | 0.089624 | 0 | 0
| 0.087135 | 0 |  |  | 0.087135 | 0 | 0 | 0.087135 | 0 | 0.087135 | 0 | 14.6816 | 0.078421 | 0 | 0
| 0.099583 | 0 |  |  | 0.099583 | 0 | 0 | 0.099583 | 0 | 0.099583 | 0 | 14.6031 | 0.089624 | 0 | 0
| 0.099583 | 0 |  |  | 0.099583 | 0 | 0 | 0.099583 | 0 | 0.099583 | 0 | 14.5135 | 0.089624 | 0 | 0
| 0.099583 | 0 |  |  | 0.099583 | 0 | 0 | 0.099583 | 0 | 0.099583 | 0 | 14.4239 | 0.089624 | 0 | 0
| 0.099583 | 0 |  |  | 0.099583 | 0 | 0 | 0.099583 | 0 | 0.099583 | 0 | 14.3343 | 0.089624 | 0 | 0
| 0.099583 | 0 |  |  | 0.099583 | 0 | 0 | 0.099583 | 0 | 0.099583 | 0 | 14.2446 | 0.089624 | 0 | 0
| 0.099583 | 0 |  |  | 0.099583 | 0 | 0 | 0.099583 | 0 | 0.099583 | 0 | 14.155 | 0.089624 | 0 | 0
| 0.11203 | 0 |  |  | 0.11203 | 0 | 0 | 0.11203 | 0 | 0.11203 | 0 | 14.0654 | 0.10083 | 0 | 0
| 0.099583 | 0 |  |  | 0.099583 | 0 | 0 | 0.099583 | 0 | 0.099583 | 0 | 13.9646 | 0.089624 | 0 | 0
| 0.099583 | 0 |  |  | 0.099583 | 0 | 0 | 0.099583 | 0 | 0.099583 | 0 | 13.8749 | 0.089624 | 0 | 0
| 0.12448 | 0.0074139 |  |  | 0.12448 | 0.022242 | 0 | 0.10224 | 0 | 0.10224 | 0 | 13.7853 | 0.092013 | 0 | 0.0074139
| 0.97093 | 0 |  |  | 0.97093 | 0 | 0 | 0.97093 | 0 | 0.97093 | 0 | 13.6933 | 0.87384 | 0 | 0
| 0 | 0 |  |  | 0 | 0 | 0 | 0 | 0 | 0 | 0 | 12.8195 | 0 | 0 | 0
| 0 | 0.19969 |  |  | 0 | 0.59907 | 0.59907 | 0 | 0.59907 | 0 | 0.59907 | 13.4185 | 0 | 0.19969 | 0
| 0 | 3.4005 |  |  | 0 | 10.2016 | 10.2016 | 0 | 10.2016 | 0 | 1.5815 | 15 | 0 | 0.52715 | 2.8734
| 0 | 3.7637 |  |  | 0 | 11.291 | 11.291 | 0 | 11.291 | 0 | 0 | 15 | 0 | 0 | 3.7637
| 0 | 3.6671 |  |  | 0 | 11.0013 | 11.0013 | 0 | 11.0013 | 0 | 0 | 15 | 0 | 0 | 3.6671
| 0 | 3.1969 |  |  | 0 | 9.5907 | 9.5907 | 0 | 9.5907 | 0 | 0 | 15 | 0 | 0 | 3.1969
| 0 | 2.9971 |  |  | 0 | 8.9912 | 8.9912 | 0 | 8.9912 | 0 | 0 | 15 | 0 | 0 | 2.9971
| 0.062239 | 1.4313 |  |  | 0.062239 | 4.2938 | 4.2316 | 0 | 4.2316 | 0 | 0 | 15 | 0 | 0 | 1.4313
| 0.11203 | 0.82602 |  |  | 0.11203 | 2.4781 | 2.366 | 0 | 2.366 | 0 | 0 | 15 | 0 | 0 | 0.82602
| 0.099583 | 0 |  |  | 0.099583 | 0 | 0 | 0.099583 | 0 | 0.099583 | 0 | 15 | 0.089624 | 0 | 0
| 0.11203 | 0 |  |  | 0.11203 | 0 | 0 | 0.11203 | 0 | 0.11203 | 0 | 14.9104 | 0.10083 | 0 | 0
| 0.099583 | 0 |  |  | 0.099583 | 0 | 0 | 0.099583 | 0 | 0.099583 | 0 | 14.8095 | 0.089624 | 0 | 0
| 0.099583 | 0 |  |  | 0.099583 | 0 | 0 | 0.099583 | 0 | 0.099583 | 0 | 14.7199 | 0.089624 | 0 | 0
| 0.099583 | 0 |  |  | 0.099583 | 0 | 0 | 0.099583 | 0 | 0.099583 | 0 | 14.6303 | 0.089624 | 0 | 0
| 0.099583 | 0 |  |  | 0.099583 | 0 | 0 | 0.099583 | 0 | 0.099583 | 0 | 14.5407 | 0.089624 | 0 | 0
| 0.087135 | 0 |  |  | 0.087135 | 0 | 0 | 0.087135 | 0 | 0.087135 | 0 | 14.4511 | 0.078421 | 0 | 0
| 0.099583 | 0 |  |  | 0.099583 | 0 | 0 | 0.099583 | 0 | 0.099583 | 0 | 14.3726 | 0.089624 | 0 | 0
| 0.11203 | 0 |  |  | 0.11203 | 0 | 0 | 0.11203 | 0 | 0.11203 | 0 | 14.283 | 0.10083 | 0 | 0
| 0.099583 | 0 |  |  | 0.099583 | 0 | 0 | 0.099583 | 0 | 0.099583 | 0 | 14.1822 | 0.089624 | 0 | 0
| 0.099583 | 0 |  |  | 0.099583 | 0 | 0 | 0.099583 | 0 | 0.099583 | 0 | 14.0926 | 0.089624 | 0 | 0
| 2.141 | 0 |  |  | 2.141 | 0 | 0 | 2.141 | 0 | 2.141 | 0 | 14.0029 | 1.9269 | 0 | 0
| 0.11203 | 0 |  |  | 0.11203 | 0 | 0 | 0.11203 | 0 | 0.11203 | 0 | 12.076 | 0.10083 | 0 | 0
| 0.099583 | 0 |  |  | 0.099583 | 0 | 0 | 0.099583 | 0 | 0.099583 | 0 | 11.9752 | 0.089624 | 0 | 0
| 0.11203 | 0.063715 |  |  | 0.11203 | 0.19115 | 0.079115 | 0 | 0.079115 | 0 | 0.079115 | 11.9647 | 0 | 0.026372 | 0.037344
| 0.12448 | 0 |  |  | 0.12448 | 0 | 0 | 0.12448 | 0 | 0.12448 | 0 | 11.9647 | 0.11203 | 0 | 0
| 0.12448 | 0.21296 |  |  | 0.12448 | 0.63888 | 0.5144 | 0 | 0.5144 | 0 | 0.5144 | 12.367 | 0 | 0.17147 | 0.041493
| 0.099583 | 2.9258 |  |  | 0.099583 | 8.7775 | 8.6779 | 0 | 8.6779 | 0 | 2.633 | 15 | 0 | 0.87765 | 2.0482
| 0.11203 | 3.6428 |  |  | 0.11203 | 10.9285 | 10.8164 | 0 | 10.8164 | 0 | 0 | 15 | 0 | 0 | 3.6428
| 0.11203 | 3.4496 |  |  | 0.11203 | 10.3489 | 10.2369 | 0 | 10.2369 | 0 | 0 | 15 | 0 | 0 | 3.4496
| 0.11203 | 2.7749 |  |  | 0.11203 | 8.3246 | 8.2126 | 0 | 8.2126 | 0 | 0 | 15 | 0 | 0 | 2.7749
| 0.11203 | 3.0417 |  |  | 0.11203 | 9.1251 | 9.0131 | 0 | 9.0131 | 0 | 0 | 15 | 0 | 0 | 3.0417
| 0.099583 | 2.3467 |  |  | 0.099583 | 7.0401 | 6.9405 | 0 | 6.9405 | 0 | 0 | 15 | 0 | 0 | 2.3467
| 0.11203 | 1.3728 |  |  | 0.11203 | 4.1185 | 4.0065 | 0 | 4.0065 | 0 | 0 | 15 | 0 | 0 | 1.3728
| 0.099583 | 0 |  |  | 0.099583 | 0 | 0 | 0.099583 | 0 | 0.099583 | 0 | 15 | 0.089624 | 0 | 0
| 1.6431 | 0 |  |  | 1.6431 | 0 | 0 | 1.6431 | 0 | 1.6431 | 0 | 14.9104 | 1.4788 | 0 | 0
| 2.4647 | 0 |  |  | 2.4647 | 0 | 0 | 2.4647 | 0 | 2.4647 | 0 | 13.4316 | 2.2182 | 0 | 0
| 2.4273 | 0 |  |  | 2.4273 | 0 | 0 | 2.4273 | 0 | 2.4273 | 0 | 11.2134 | 2.1846 | 0 | 0
| 2.4771 | 0 |  |  | 2.4771 | 0 | 0 | 2.4771 | 0 | 2.4771 | 0 | 9.0288 | 2.2294 | 0 | 0
| 2.5394 | 0 |  |  | 2.5394 | 0 | 0 | 2.5394 | 0 | 2.5394 | 0 | 6.7994 | 2.2854 | 0 | 0
| 2.6265 | 0 |  |  | 2.6265 | 0 | 0 | 2.6265 | 0 | 2.6265 | 0 | 4.5139 | 2.3638 | 0 | 0
| 2.3651 | 0 |  |  | 2.3651 | 0 | 0 | 2.3651 | 0 | 2.3651 | 0 | 2.1501 | 1.9351 | 0 | 0
| 2.141 | 0 |  |  | 2.141 | 0 | 0 | 2.141 | 0 | 2.141 | 0 | 0.21501 | 0.19351 | 0 | 0
| 2.3153 | 0 |  |  | 2.3153 | 0 | 0 | 2.3153 | 0 | 2.3153 | 0 | 0.021501 | 0.019351 | 0 | 0
| 0.90869 | 0 |  |  | 0.90869 | 0 | 0 | 0.90869 | 0 | 0.90869 | 0 | 0.0021501 | 0.0019351 | 0 | 0
| 0.93359 | 0 |  |  | 0.93359 | 0 | 0 | 0.93359 | 0 | 0.93359 | 0 | 0.00021501 | 0.00019351 | 0 | 0
| 0.51036 | 0 |  |  | 0.51036 | 0 | 0 | 0.51036 | 0 | 0.51036 | 0 | 2.1501e-05 | 1.9351e-05 | 0 | 0
| 0.074687 | 0 |  |  | 0.074687 | 0 | 0 | 0.074687 | 0 | 0.074687 | 0 | 2.1501e-06 | 1.9351e-06 | 0 | 0
| 0.099583 | 0.041188 |  |  | 0.099583 | 0.12357 | 0.023983 | 0 | 0.023983 | 0 | 0.023983 | 0.023983 | 0 | 0.0079942 | 0.033194
| 0.099583 | 0 |  |  | 0.099583 | 0 | 0 | 0.099583 | 0 | 0.099583 | 0 | 0.023983 | 0.021585 | 0 | 0
| 0.11203 | 0.46257 |  |  | 0.11203 | 1.3877 | 1.2757 | 0 | 1.2757 | 0 | 1.2757 | 1.2781 | 0 | 0.42522 | 0.037344
| 0.099583 | 3.5409 |  |  | 0.099583 | 10.6227 | 10.5231 | 0 | 10.5231 | 0 | 10.5231 | 11.8012 | 0 | 3.5077 | 0.033194
| 0.087135 | 2.402 |  |  | 0.087135 | 7.2061 | 7.1189 | 0 | 7.1189 | 0 | 3.1988 | 15 | 0 | 1.0663 | 1.3357
| 0.074687 | 1.9264 |  |  | 0.074687 | 5.7792 | 5.7045 | 0 | 5.7045 | 0 | 0 | 15 | 0 | 0 | 1.9264
| 0.062239 | 1.6863 |  |  | 0.062239 | 5.0589 | 4.9966 | 0 | 4.9966 | 0 | 0 | 15 | 0 | 0 | 1.6863
| 0.074687 | 1.0283 |  |  | 0.074687 | 3.085 | 3.0103 | 0 | 3.0103 | 0 | 0 | 15 | 0 | 0 | 1.0283
| 0.087135 | 0.80457 |  |  | 0.087135 | 2.4137 | 2.3266 | 0 | 2.3266 | 0 | 0 | 15 | 0 | 0 | 0.80457
| 0.074687 | 0.55258 |  |  | 0.074687 | 1.6577 | 1.583 | 0 | 1.583 | 0 | 0 | 15 | 0 | 0 | 0.55258
| 0.087135 | 0.09319 |  |  | 0.087135 | 0.27957 | 0.19243 | 0 | 0.19243 | 0 | 0 | 15 | 0 | 0 | 0.09319
| 0.074687 | 0 |  |  | 0.074687 | 0 | 0 | 0.074687 | 0 | 0.074687 | 0 | 15 | 0.067218 | 0 | 0
| 0.087135 | 0 |  |  | 0.087135 | 0 | 0 | 0.087135 | 0 | 0.087135 | 0 | 14.9328 | 0.078421 | 0 | 0
| 0.074687 | 0 |  |  | 0.074687 | 0 | 0 | 0.074687 | 0 | 0.074687 | 0 | 14.8544 | 0.067218 | 0 | 0
| 0.087135 | 0 |  |  | 0.087135 | 0 | 0 | 0.087135 | 0 | 0.087135 | 0 | 14.7871 | 0.078421 | 0 | 0
| 0.087135 | 0 |  |  | 0.087135 | 0 | 0 | 0.087135 | 0 | 0.087135 | 0 | 14.7087 | 0.078421 | 0 | 0
| 0.087135 | 0 |  |  | 0.087135 | 0 | 0 | 0.087135 | 0 | 0.087135 | 0 | 14.6303 | 0.078421 | 0 | 0
| 0.087135 | 0 |  |  | 0.087135 | 0 | 0 | 0.087135 | 0 | 0.087135 | 0 | 14.5519 | 0.078421 | 0 | 0
| 0.099583 | 0 |  |  | 0.099583 | 0 | 0 | 0.099583 | 0 | 0.099583 | 0 | 14.4735 | 0.089624 | 0 | 0
| 0.087135 | 0 |  |  | 0.087135 | 0 | 0 | 0.087135 | 0 | 0.087135 | 0 | 14.3838 | 0.078421 | 0 | 0
| 0.11203 | 0 |  |  | 0.11203 | 0 | 0 | 0.11203 | 0 | 0.11203 | 0 | 14.3054 | 0.10083 | 0 | 0
| 0.099583 | 0 |  |  | 0.099583 | 0 | 0 | 0.099583 | 0 | 0.099583 | 0 | 14.2046 | 0.089624 | 0 | 0
| 0.099583 | 0 |  |  | 0.099583 | 0 | 0 | 0.099583 | 0 | 0.099583 | 0 | 14.115 | 0.089624 | 0 | 0
| 0.11203 | 0.02282 |  |  | 0.11203 | 0.068459 | 0 | 0.043571 | 0 | 0.043571 | 0 | 14.0253 | 0.039214 | 0 | 0.02282
| 0.11203 | 0 |  |  | 0.11203 | 0 | 0 | 0.11203 | 0 | 0.11203 | 0 | 13.9861 | 0.10083 | 0 | 0
| 0.12448 | 0 |  |  | 0.12448 | 0 | 0 | 0.12448 | 0 | 0.12448 | 0 | 13.8853 | 0.11203 | 0 | 0
| 0.12448 | 0.091036 |  |  | 0.12448 | 0.27311 | 0.14863 | 0 | 0.14863 | 0 | 0.14863 | 13.9219 | 0 | 0.049543 | 0.041493
| 0.11203 | 2.7747 |  |  | 0.11203 | 8.3242 | 8.2122 | 0 | 8.2122 | 0 | 1.0781 | 15 | 0 | 0.35937 | 2.4154
| 0.11203 | 2.9672 |  |  | 0.11203 | 8.9016 | 8.7896 | 0 | 8.7896 | 0 | 0 | 15 | 0 | 0 | 2.9672
| 0.11203 | 3.0812 |  |  | 0.11203 | 9.2437 | 9.1317 | 0 | 9.1317 | 0 | 0 | 15 | 0 | 0 | 3.0812
| 0.099583 | 2.7272 |  |  | 0.099583 | 8.1817 | 8.0821 | 0 | 8.0821 | 0 | 0 | 15 | 0 | 0 | 2.7272
| 0.11203 | 2.6575 |  |  | 0.11203 | 7.9725 | 7.8605 | 0 | 7.8605 | 0 | 0 | 15 | 0 | 0 | 2.6575
| 0.099583 | 0.13131 |  |  | 0.099583 | 0.39392 | 0.29434 | 0 | 0.29434 | 0 | 0 | 15 | 0 | 0 | 0.13131
| 0.099583 | 0.27802 |  |  | 0.099583 | 0.83406 | 0.73448 | 0 | 0.73448 | 0 | 0 | 15 | 0 | 0 | 0.27802
| 0.087135 | 0 |  |  | 0.087135 | 0 | 0 | 0.087135 | 0 | 0.087135 | 0 | 15 | 0.078421 | 0 | 0
| 0.099583 | 0 |  |  | 0.099583 | 0 | 0 | 0.099583 | 0 | 0.099583 | 0 | 14.9216 | 0.089624 | 0 | 0
| 0.11203 | 0 |  |  | 0.11203 | 0 | 0 | 0.11203 | 0 | 0.11203 | 0 | 14.832 | 0.10083 | 0 | 0
| 0.099583 | 0 |  |  | 0.099583 | 0 | 0 | 0.099583 | 0 | 0.099583 | 0 | 14.7311 | 0.089624 | 0 | 0
| 0.099583 | 0 |  |  | 0.099583 | 0 | 0 | 0.099583 | 0 | 0.099583 | 0 | 14.6415 | 0.089624 | 0 | 0
| 0.099583 | 0 |  |  | 0.099583 | 0 | 0 | 0.099583 | 0 | 0.099583 | 0 | 14.5519 | 0.089624 | 0 | 0
| 0.099583 | 0 |  |  | 0.099583 | 0 | 0 | 0.099583 | 0 | 0.099583 | 0 | 14.4623 | 0.089624 | 0 | 0
| 0.099583 | 0 |  |  | 0.099583 | 0 | 0 | 0.099583 | 0 | 0.099583 | 0 | 14.3726 | 0.089624 | 0 | 0
| 0.11203 | 0 |  |  | 0.11203 | 0 | 0 | 0.11203 | 0 | 0.11203 | 0 | 14.283 | 0.10083 | 0 | 0
| 0.11203 | 0 |  |  | 0.11203 | 0 | 0 | 0.11203 | 0 | 0.11203 | 0 | 14.1822 | 0.10083 | 0 | 0
| 0.099583 | 0 |  |  | 0.099583 | 0 | 0 | 0.099583 | 0 | 0.099583 | 0 | 14.0813 | 0.089624 | 0 | 0
| 1.1079 | 0 |  |  | 1.1079 | 0 | 0 | 1.1079 | 0 | 1.1079 | 0 | 13.9917 | 0.99707 | 0 | 0
| 0.11203 | 0 |  |  | 0.11203 | 0 | 0 | 0.11203 | 0 | 0.11203 | 0 | 12.9947 | 0.10083 | 0 | 0
| 0.11203 | 0 |  |  | 0.11203 | 0 | 0 | 0.11203 | 0 | 0.11203 | 0 | 12.8938 | 0.10083 | 0 | 0
| 0.12448 | 0.063715 |  |  | 0.12448 | 0.19115 | 0.066667 | 0 | 0.066667 | 0 | 0.066667 | 12.8597 | 0 | 0.022222 | 0.041493
| 0.13693 | 0 |  |  | 0.13693 | 0 | 0 | 0.13693 | 0 | 0.13693 | 0 | 12.8597 | 0.12323 | 0 | 0
| 0.13693 | 0.19902 |  |  | 0.13693 | 0.59706 | 0.46014 | 0 | 0.46014 | 0 | 0.46014 | 13.1966 | 0 | 0.15338 | 0.045642
| 0.12448 | 0.65389 |  |  | 0.12448 | 1.9617 | 1.8372 | 0 | 1.8372 | 0 | 1.8034 | 15 | 0 | 0.60114 | 0.052742
| 0.12448 | 0.71785 |  |  | 0.12448 | 2.1535 | 2.0291 | 0 | 2.0291 | 0 | 0 | 15 | 0 | 0 | 0.71785
| 0.11203 | 0.4295 |  |  | 0.11203 | 1.2885 | 1.1765 | 0 | 1.1765 | 0 | 0 | 15 | 0 | 0 | 0.4295
| 0.12448 | 0 |  |  | 0.12448 | 0 | 0 | 0.12448 | 0 | 0.12448 | 0 | 15 | 0.11203 | 0 | 0
| 0.11203 | 0 |  |  | 0.11203 | 0 | 0 | 0.11203 | 0 | 0.11203 | 0 | 14.888 | 0.10083 | 0 | 0
| 0.11203 | 0 |  |  | 0.11203 | 0 | 0 | 0.11203 | 0 | 0.11203 | 0 | 14.7871 | 0.10083 | 0 | 0
| 0.099583 | 0 |  |  | 0.099583 | 0 | 0 | 0.099583 | 0 | 0.099583 | 0 | 14.6863 | 0.089624 | 0 | 0
| 0.099583 | 0 |  |  | 0.099583 | 0 | 0 | 0.099583 | 0 | 0.099583 | 0 | 14.5967 | 0.089624 | 0 | 0
| 0.099583 | 0 |  |  | 0.099583 | 0 | 0 | 0.099583 | 0 | 0.099583 | 0 | 14.5071 | 0.089624 | 0 | 0
| 0.099583 | 0 |  |  | 0.099583 | 0 | 0 | 0.099583 | 0 | 0.099583 | 0 | 14.4174 | 0.089624 | 0 | 0
| 0.099583 | 0 |  |  | 0.099583 | 0 | 0 | 0.099583 | 0 | 0.099583 | 0 | 14.3278 | 0.089624 | 0 | 0
| 0.099583 | 0 |  |  | 0.099583 | 0 | 0 | 0.099583 | 0 | 0.099583 | 0 | 14.2382 | 0.089624 | 0 | 0
| 0.099583 | 0 |  |  | 0.099583 | 0 | 0 | 0.099583 | 0 | 0.099583 | 0 | 14.1486 | 0.089624 | 0 | 0
| 0.11203 | 0 |  |  | 0.11203 | 0 | 0 | 0.11203 | 0 | 0.11203 | 0 | 14.0589 | 0.10083 | 0 | 0
| 0.099583 | 0 |  |  | 0.099583 | 0 | 0 | 0.099583 | 0 | 0.099583 | 0 | 13.9581 | 0.089624 | 0 | 0
| 0.11203 | 0 |  |  | 0.11203 | 0 | 0 | 0.11203 | 0 | 0.11203 | 0 | 13.8685 | 0.10083 | 0 | 0
| 0.099583 | 0 |  |  | 0.099583 | 0 | 0 | 0.099583 | 0 | 0.099583 | 0 | 13.7677 | 0.089624 | 0 | 0
| 0.11203 | 0 |  |  | 0.11203 | 0 | 0 | 0.11203 | 0 | 0.11203 | 0 | 13.678 | 0.10083 | 0 | 0
| 1.7427 | 0 |  |  | 1.7427 | 0 | 0 | 1.7427 | 0 | 1.7427 | 0 | 13.5772 | 1.5684 | 0 | 0
| 0.11203 | 0 |  |  | 0.11203 | 0 | 0 | 0.11203 | 0 | 0.11203 | 0 | 12.0088 | 0.10083 | 0 | 0
| 0.11203 | 0 |  |  | 0.11203 | 0 | 0 | 0.11203 | 0 | 0.11203 | 0 | 11.908 | 0.10083 | 0 | 0
| 0.099583 | 0.05489 |  |  | 0.099583 | 0.16467 | 0.065087 | 0 | 0.065087 | 0 | 0.065087 | 11.8722 | 0 | 0.021696 | 0.033194
| 0.12448 | 0 |  |  | 0.12448 | 0 | 0 | 0.12448 | 0 | 0.12448 | 0 | 11.8722 | 0.11203 | 0 | 0
| 0.11203 | 0.016977 |  |  | 0.11203 | 0.050932 | 0 | 0.061099 | 0 | 0.061099 | 0 | 11.7602 | 0.054989 | 0 | 0.016977
| 0.12448 | 3.2078 |  |  | 0.12448 | 9.6235 | 9.499 | 0 | 9.499 | 0 | 3.2398 | 14.945 | 0 | 1.0799 | 2.1279
| 0.12448 | 3.701 |  |  | 0.12448 | 11.103 | 10.9785 | 0 | 10.9785 | 0 | 0.054989 | 15 | 0 | 0.01833 | 3.6827
| 0.12448 | 3.5241 |  |  | 0.12448 | 10.5724 | 10.4479 | 0 | 10.4479 | 0 | 0 | 15 | 0 | 0 | 3.5241
| 0.12448 | 3.3993 |  |  | 0.12448 | 10.1978 | 10.0733 | 0 | 10.0733 | 0 | 0 | 15 | 0 | 0 | 3.3993
| 0.099583 | 2.9123 |  |  | 0.099583 | 8.7368 | 8.6372 | 0 | 8.6372 | 0 | 0 | 15 | 0 | 0 | 2.9123
| 0.11203 | 1.8008 |  |  | 0.11203 | 5.4024 | 5.2904 | 0 | 5.2904 | 0 | 0 | 15 | 0 | 0 | 1.8008
| 0.099583 | 0.66283 |  |  | 0.099583 | 1.9885 | 1.8889 | 0 | 1.8889 | 0 | 0 | 15 | 0 | 0 | 0.66283
| 0.11203 | 0 |  |  | 0.11203 | 0 | 0 | 0.11203 | 0 | 0.11203 | 0 | 15 | 0.10083 | 0 | 0
| 0.099583 | 0 |  |  | 0.099583 | 0 | 0 | 0.099583 | 0 | 0.099583 | 0 | 14.8992 | 0.089624 | 0 | 0
| 0.11203 | 0 |  |  | 0.11203 | 0 | 0 | 0.11203 | 0 | 0.11203 | 0 | 14.8095 | 0.10083 | 0 | 0
| 0.099583 | 0 |  |  | 0.099583 | 0 | 0 | 0.099583 | 0 | 0.099583 | 0 | 14.7087 | 0.089624 | 0 | 0
| 0.11203 | 0 |  |  | 0.11203 | 0 | 0 | 0.11203 | 0 | 0.11203 | 0 | 14.6191 | 0.10083 | 0 | 0
| 0.11203 | 0 |  |  | 0.11203 | 0 | 0 | 0.11203 | 0 | 0.11203 | 0 | 14.5183 | 0.10083 | 0 | 0
| 0.099583 | 0 |  |  | 0.099583 | 0 | 0 | 0.099583 | 0 | 0.099583 | 0 | 14.4174 | 0.089624 | 0 | 0
| 0.11203 | 0 |  |  | 0.11203 | 0 | 0 | 0.11203 | 0 | 0.11203 | 0 | 14.3278 | 0.10083 | 0 | 0
| 0.099583 | 0 |  |  | 0.099583 | 0 | 0 | 0.099583 | 0 | 0.099583 | 0 | 14.227 | 0.089624 | 0 | 0
| 0.11203 | 0 |  |  | 0.11203 | 0 | 0 | 0.11203 | 0 | 0.11203 | 0 | 14.1374 | 0.10083 | 0 | 0
| 0.099583 | 0 |  |  | 0.099583 | 0 | 0 | 0.099583 | 0 | 0.099583 | 0 | 14.0365 | 0.089624 | 0 | 0
| 0.90869 | 0 |  |  | 0.90869 | 0 | 0 | 0.90869 | 0 | 0.90869 | 0 | 13.9469 | 0.81782 | 0 | 0
| 0.11203 | 0 |  |  | 0.11203 | 0 | 0 | 0.11203 | 0 | 0.11203 | 0 | 13.1291 | 0.10083 | 0 | 0
| 0.099583 | 0.021878 |  |  | 0.099583 | 0.065633 | 0 | 0.03395 | 0 | 0.03395 | 0 | 13.0283 | 0.030555 | 0 | 0.021878
| 0.12448 | 0 |  |  | 0.12448 | 0 | 0 | 0.12448 | 0 | 0.12448 | 0 | 12.9977 | 0.11203 | 0 | 0
| 0.13693 | 0 |  |  | 0.13693 | 0 | 0 | 0.13693 | 0 | 0.13693 | 0 | 12.8857 | 0.12323 | 0 | 0
| 0.12448 | 0 |  |  | 0.12448 | 0 | 0 | 0.12448 | 0 | 0.12448 | 0 | 12.7624 | 0.11203 | 0 | 0
| 0.099583 | 0.12823 |  |  | 0.099583 | 0.38468 | 0.28509 | 0 | 0.28509 | 0 | 0.28509 | 12.9355 | 0 | 0.095031 | 0.033194
| 0.12448 | 2.8831 |  |  | 0.12448 | 8.6493 | 8.5249 | 0 | 8.5249 | 0 | 2.0645 | 15 | 0 | 0.68816 | 2.195
| 0.12448 | 2.7899 |  |  | 0.12448 | 8.3696 | 8.2452 | 0 | 8.2452 | 0 | 0 | 15 | 0 | 0 | 2.7899
| 0.13693 | 3.3666 |  |  | 0.13693 | 10.0999 | 9.9629 | 0 | 9.9629 | 0 | 0 | 15 | 0 | 0 | 3.3666
| 0.099583 | 2.6293 |  |  | 0.099583 | 7.888 | 7.7884 | 0 | 7.7884 | 0 | 0 | 15 | 0 | 0 | 2.6293
| 0.11203 | 0.51765 |  |  | 0.11203 | 1.553 | 1.4409 | 0 | 1.4409 | 0 | 0 | 15 | 0 | 0 | 0.51765
| 0.11203 | 0.51837 |  |  | 0.11203 | 1.5551 | 1.4431 | 0 | 1.4431 | 0 | 0 | 15 | 0 | 0 | 0.51837
| 0.099583 | 0 |  |  | 0.099583 | 0 | 0 | 0.099583 | 0 | 0.099583 | 0 | 15 | 0.089624 | 0 | 0
| 0.11203 | 0 |  |  | 0.11203 | 0 | 0 | 0.11203 | 0 | 0.11203 | 0 | 14.9104 | 0.10083 | 0 | 0
| 0.099583 | 0 |  |  | 0.099583 | 0 | 0 | 0.099583 | 0 | 0.099583 | 0 | 14.8095 | 0.089624 | 0 | 0
| 0.11203 | 0 |  |  | 0.11203 | 0 | 0 | 0.11203 | 0 | 0.11203 | 0 | 14.7199 | 0.10083 | 0 | 0
| 0.11203 | 0 |  |  | 0.11203 | 0 | 0 | 0.11203 | 0 | 0.11203 | 0 | 14.6191 | 0.10083 | 0 | 0
| 0.099583 | 0 |  |  | 0.099583 | 0 | 0 | 0.099583 | 0 | 0.099583 | 0 | 14.5183 | 0.089624 | 0 | 0
| 0.11203 | 0 |  |  | 0.11203 | 0 | 0 | 0.11203 | 0 | 0.11203 | 0 | 14.4286 | 0.10083 | 0 | 0
| 0.099583 | 0 |  |  | 0.099583 | 0 | 0 | 0.099583 | 0 | 0.099583 | 0 | 14.3278 | 0.089624 | 0 | 0
| 0.11203 | 0 |  |  | 0.11203 | 0 | 0 | 0.11203 | 0 | 0.11203 | 0 | 14.2382 | 0.10083 | 0 | 0
| 0.099583 | 0 |  |  | 0.099583 | 0 | 0 | 0.099583 | 0 | 0.099583 | 0 | 14.1374 | 0.089624 | 0 | 0
| 0.11203 | 0 |  |  | 0.11203 | 0 | 0 | 0.11203 | 0 | 0.11203 | 0 | 14.0477 | 0.10083 | 0 | 0
| 1.4937 | 0 |  |  | 1.4937 | 0 | 0 | 1.4937 | 0 | 1.4937 | 0 | 13.9469 | 1.3444 | 0 | 0
| 0.12448 | 0 |  |  | 0.12448 | 0 | 0 | 0.12448 | 0 | 0.12448 | 0 | 12.6025 | 0.11203 | 0 | 0
| 0.099583 | 0 |  |  | 0.099583 | 0 | 0 | 0.099583 | 0 | 0.099583 | 0 | 12.4905 | 0.089624 | 0 | 0
| 0.11203 | 0.063715 |  |  | 0.11203 | 0.19115 | 0.079115 | 0 | 0.079115 | 0 | 0.079115 | 12.48 | 0 | 0.026372 | 0.037344
| 0.11203 | 0 |  |  | 0.11203 | 0 | 0 | 0.11203 | 0 | 0.11203 | 0 | 12.48 | 0.10083 | 0 | 0
| 0.11203 | 0.15835 |  |  | 0.11203 | 0.47504 | 0.36301 | 0 | 0.36301 | 0 | 0.36301 | 12.7422 | 0 | 0.121 | 0.037344
| 0.11203 | 2.6557 |  |  | 0.11203 | 7.9671 | 7.8551 | 0 | 7.8551 | 0 | 2.2578 | 15 | 0 | 0.75261 | 1.9031
| 0.11203 | 3.3575 |  |  | 0.11203 | 10.0725 | 9.9605 | 0 | 9.9605 | 0 | 0 | 15 | 0 | 0 | 3.3575
| 0.11203 | 3.3676 |  |  | 0.11203 | 10.1027 | 9.9907 | 0 | 9.9907 | 0 | 0 | 15 | 0 | 0 | 3.3676
| 0.12448 | 2.6363 |  |  | 0.12448 | 7.909 | 7.7846 | 0 | 7.7846 | 0 | 0 | 15 | 0 | 0 | 2.6363
| 0.13693 | 2.9199 |  |  | 0.13693 | 8.7596 | 8.6227 | 0 | 8.6227 | 0 | 0 | 15 | 0 | 0 | 2.9199
| 0.11203 | 2.0447 |  |  | 0.11203 | 6.1342 | 6.0222 | 0 | 6.0222 | 0 | 0 | 15 | 0 | 0 | 2.0447
| 0.43567 | 0 |  |  | 0.43567 | 0 | 0 | 0.43567 | 0 | 0.43567 | 0 | 15 | 0.39211 | 0 | 0
| 2.4149 | 0 |  |  | 2.4149 | 0 | 0 | 2.4149 | 0 | 2.4149 | 0 | 14.6079 | 2.1734 | 0 | 0
| 2.3402 | 0 |  |  | 2.3402 | 0 | 0 | 2.3402 | 0 | 2.3402 | 0 | 12.4345 | 2.1062 | 0 | 0
| 2.39 | 0 |  |  | 2.39 | 0 | 0 | 2.39 | 0 | 2.39 | 0 | 10.3283 | 2.151 | 0 | 0
| 2.39 | 0 |  |  | 2.39 | 0 | 0 | 2.39 | 0 | 2.39 | 0 | 8.1773 | 2.151 | 0 | 0
| 2.4024 | 0 |  |  | 2.4024 | 0 | 0 | 2.4024 | 0 | 2.4024 | 0 | 6.0263 | 2.1622 | 0 | 0
| 2.4149 | 0 |  |  | 2.4149 | 0 | 0 | 2.4149 | 0 | 2.4149 | 0 | 3.8642 | 2.1734 | 0 | 0
| 2.4024 | 0 |  |  | 2.4024 | 0 | 0 | 2.4024 | 0 | 2.4024 | 0 | 1.6908 | 1.5217 | 0 | 0
| 2.4149 | 0 |  |  | 2.4149 | 0 | 0 | 2.4149 | 0 | 2.4149 | 0 | 0.16908 | 0.15217 | 0 | 0
| 2.4273 | 0 |  |  | 2.4273 | 0 | 0 | 2.4273 | 0 | 2.4273 | 0 | 0.016908 | 0.015217 | 0 | 0
| 2.4522 | 0 |  |  | 2.4522 | 0 | 0 | 2.4522 | 0 | 2.4522 | 0 | 0.0016908 | 0.0015217 | 0 | 0
| 2.4771 | 0 |  |  | 2.4771 | 0 | 0 | 2.4771 | 0 | 2.4771 | 0 | 0.00016908 | 0.00015217 | 0 | 0
| 2.4771 | 0 |  |  | 2.4771 | 0 | 0 | 2.4771 | 0 | 2.4771 | 0 | 1.6908e-05 | 1.5217e-05 | 0 | 0
| 2.5145 | 0 |  |  | 2.5145 | 0 | 0 | 2.5145 | 0 | 2.5145 | 0 | 1.6908e-06 | 1.5217e-06 | 0 | 0
| 2.5518 | 0 |  |  | 2.5518 | 0 | 0 | 2.5518 | 0 | 2.5518 | 0 | 1.6908e-07 | 1.5217e-07 | 0 | 0
| 2.5269 | 0 |  |  | 2.5269 | 0 | 0 | 2.5269 | 0 | 2.5269 | 0 | 1.6908e-08 | 1.5217e-08 | 0 | 0
| 2.0663 | 0 |  |  | 2.0663 | 0 | 0 | 2.0663 | 0 | 2.0663 | 0 | 1.6908e-09 | 1.5217e-09 | 0 | 0
| 0.69708 | 0 |  |  | 0.69708 | 0 | 0 | 0.69708 | 0 | 0.69708 | 0 | 1.6908e-10 | 1.5217e-10 | 0 | 0
| 0.11203 | 0 |  |  | 0.11203 | 0 | 0 | 0.11203 | 0 | 0.11203 | 0 | 1.6908e-11 | 1.5217e-11 | 0 | 0
| 0.12448 | 1.2415 |  |  | 0.12448 | 3.7244 | 3.6 | 0 | 3.6 | 0 | 3.6 | 3.6 | 0 | 1.2 | 0.041493
| 0.11203 | 0 |  |  | 0.11203 | 0 | 0 | 0.11203 | 0 | 0.11203 | 0 | 3.6 | 0.10083 | 0 | 0
| 0.099583 | 0.1398 |  |  | 0.099583 | 0.41939 | 0.31981 | 0 | 0.31981 | 0 | 0.31981 | 3.8189 | 0 | 0.1066 | 0.033194
| 0.087135 | 0.68826 |  |  | 0.087135 | 2.0648 | 1.9776 | 0 | 1.9776 | 0 | 1.9776 | 5.7966 | 0 | 0.65922 | 0.029045
| 0.087135 | 0.72839 |  |  | 0.087135 | 2.1852 | 2.098 | 0 | 2.098 | 0 | 2.098 | 7.8946 | 0 | 0.69935 | 0.029045
| 0.087135 | 0.63269 |  |  | 0.087135 | 1.8981 | 1.8109 | 0 | 1.8109 | 0 | 1.8109 | 9.7056 | 0 | 0.60365 | 0.029045
| 0.087135 | 0.63349 |  |  | 0.087135 | 1.9005 | 1.8133 | 0 | 1.8133 | 0 | 1.8133 | 11.5189 | 0 | 0.60444 | 0.029045
| 0.074687 | 0 |  |  | 0.074687 | 0 | 0 | 0.074687 | 0 | 0.074687 | 0 | 11.5189 | 0.067218 | 0 | 0
| 0.087135 | 0 |  |  | 0.087135 | 0 | 0 | 0.087135 | 0 | 0.087135 | 0 | 11.4517 | 0.078421 | 0 | 0
| 0.087135 | 0 |  |  | 0.087135 | 0 | 0 | 0.087135 | 0 | 0.087135 | 0 | 11.3733 | 0.078421 | 0 | 0
| 0.087135 | 0 |  |  | 0.087135 | 0 | 0 | 0.087135 | 0 | 0.087135 | 0 | 11.2948 | 0.078421 | 0 | 0
| 0.087135 | 0 |  |  | 0.087135 | 0 | 0 | 0.087135 | 0 | 0.087135 | 0 | 11.2164 | 0.078421 | 0 | 0
| 0.087135 | 0 |  |  | 0.087135 | 0 | 0 | 0.087135 | 0 | 0.087135 | 0 | 11.138 | 0.078421 | 0 | 0
| 0.087135 | 0 |  |  | 0.087135 | 0 | 0 | 0.087135 | 0 | 0.087135 | 0 | 11.0596 | 0.078421 | 0 | 0
| 0.087135 | 0 |  |  | 0.087135 | 0 | 0 | 0.087135 | 0 | 0.087135 | 0 | 10.9812 | 0.078421 | 0 | 0
| 0.087135 | 0 |  |  | 0.087135 | 0 | 0 | 0.087135 | 0 | 0.087135 | 0 | 10.9027 | 0.078421 | 0 | 0
| 0.087135 | 0 |  |  | 0.087135 | 0 | 0 | 0.087135 | 0 | 0.087135 | 0 | 10.8243 | 0.078421 | 0 | 0
| 0.099583 | 0 |  |  | 0.099583 | 0 | 0 | 0.099583 | 0 | 0.099583 | 0 | 10.7459 | 0.089624 | 0 | 0
| 0.087135 | 0 |  |  | 0.087135 | 0 | 0 | 0.087135 | 0 | 0.087135 | 0 | 10.6563 | 0.078421 | 0 | 0
| 0.099583 | 0 |  |  | 0.099583 | 0 | 0 | 0.099583 | 0 | 0.099583 | 0 | 10.5778 | 0.089624 | 0 | 0
| 0.11203 | 0 |  |  | 0.11203 | 0 | 0 | 0.11203 | 0 | 0.11203 | 0 | 10.4882 | 0.10083 | 0 | 0
| 0.11203 | 0 |  |  | 0.11203 | 0 | 0 | 0.11203 | 0 | 0.11203 | 0 | 10.3874 | 0.10083 | 0 | 0
| 0.099583 | 0 |  |  | 0.099583 | 0 | 0 | 0.099583 | 0 | 0.099583 | 0 | 10.2866 | 0.089624 | 0 | 0
| 0.11203 | 0 |  |  | 0.11203 | 0 | 0 | 0.11203 | 0 | 0.11203 | 0 | 10.1969 | 0.10083 | 0 | 0
| 0.12448 | 0 |  |  | 0.12448 | 0 | 0 | 0.12448 | 0 | 0.12448 | 0 | 10.0961 | 0.11203 | 0 | 0
| 0.11203 | 0 |  |  | 0.11203 | 0 | 0 | 0.11203 | 0 | 0.11203 | 0 | 9.9841 | 0.10083 | 0 | 0
| 0.11203 | 0.063715 |  |  | 0.11203 | 0.19115 | 0.079115 | 0 | 0.079115 | 0 | 0.079115 | 9.9624 | 0 | 0.026372 | 0.037344
| 0.11203 | 0.50557 |  |  | 0.11203 | 1.5167 | 1.4047 | 0 | 1.4047 | 0 | 1.4047 | 11.3671 | 0 | 0.46823 | 0.037344
| 0.087135 | 1.5368 |  |  | 0.087135 | 4.6103 | 4.5232 | 0 | 4.5232 | 0 | 3.6329 | 15 | 0 | 1.211 | 0.3258
| 0.087135 | 0 |  |  | 0.087135 | 0 | 0 | 0.087135 | 0 | 0.087135 | 0 | 15 | 0.078421 | 0 | 0
| 0.099583 | 0 |  |  | 0.099583 | 0 | 0 | 0.099583 | 0 | 0.099583 | 0 | 14.9216 | 0.089624 | 0 | 0
| 0.087135 | 0 |  |  | 0.087135 | 0 | 0 | 0.087135 | 0 | 0.087135 | 0 | 14.832 | 0.078421 | 0 | 0
| 0.087135 | 0 |  |  | 0.087135 | 0 | 0 | 0.087135 | 0 | 0.087135 | 0 | 14.7535 | 0.078421 | 0 | 0
| 0.087135 | 0 |  |  | 0.087135 | 0 | 0 | 0.087135 | 0 | 0.087135 | 0 | 14.6751 | 0.078421 | 0 | 0
| 0.074687 | 0 |  |  | 0.074687 | 0 | 0 | 0.074687 | 0 | 0.074687 | 0 | 14.5967 | 0.067218 | 0 | 0
| 0.087135 | 0 |  |  | 0.087135 | 0 | 0 | 0.087135 | 0 | 0.087135 | 0 | 14.5295 | 0.078421 | 0 | 0
| 0.087135 | 0 |  |  | 0.087135 | 0 | 0 | 0.087135 | 0 | 0.087135 | 0 | 14.4511 | 0.078421 | 0 | 0
| 0.087135 | 0 |  |  | 0.087135 | 0 | 0 | 0.087135 | 0 | 0.087135 | 0 | 14.3726 | 0.078421 | 0 | 0
| 0.099583 | 0 |  |  | 0.099583 | 0 | 0 | 0.099583 | 0 | 0.099583 | 0 | 14.2942 | 0.089624 | 0 | 0
| 0.087135 | 0 |  |  | 0.087135 | 0 | 0 | 0.087135 | 0 | 0.087135 | 0 | 14.2046 | 0.078421 | 0 | 0
| 0.087135 | 0 |  |  | 0.087135 | 0 | 0 | 0.087135 | 0 | 0.087135 | 0 | 14.1262 | 0.078421 | 0 | 0
| 0.099583 | 0 |  |  | 0.099583 | 0 | 0 | 0.099583 | 0 | 0.099583 | 0 | 14.0477 | 0.089624 | 0 | 0
| 0.087135 | 0 |  |  | 0.087135 | 0 | 0 | 0.087135 | 0 | 0.087135 | 0 | 13.9581 | 0.078421 | 0 | 0
| 0.099583 | 0 |  |  | 0.099583 | 0 | 0 | 0.099583 | 0 | 0.099583 | 0 | 13.8797 | 0.089624 | 0 | 0
| 0.087135 | 0.063715 |  |  | 0.087135 | 0.19115 | 0.10401 | 0 | 0.10401 | 0 | 0.10401 | 13.8941 | 0 | 0.03467 | 0.029045
| 0.099583 | 0 |  |  | 0.099583 | 0 | 0 | 0.099583 | 0 | 0.099583 | 0 | 13.8941 | 0.089624 | 0 | 0
| 0.11203 | 0.31251 |  |  | 0.11203 | 0.93752 | 0.82549 | 0 | 0.82549 | 0 | 0.82549 | 14.6299 | 0 | 0.27516 | 0.037344
| 0.099583 | 3.1304 |  |  | 0.099583 | 9.3911 | 9.2915 | 0 | 9.2915 | 0 | 0.37005 | 15 | 0 | 0.12335 | 3.007
| 0.099583 | 3.5769 |  |  | 0.099583 | 10.7308 | 10.6312 | 0 | 10.6312 | 0 | 0 | 15 | 0 | 0 | 3.5769
| 0.12448 | 3.0557 |  |  | 0.12448 | 9.167 | 9.0425 | 0 | 9.0425 | 0 | 0 | 15 | 0 | 0 | 3.0557
| 0.11203 | 2.0129 |  |  | 0.11203 | 6.0387 | 5.9266 | 0 | 5.9266 | 0 | 0 | 15 | 0 | 0 | 2.0129
| 0.087135 | 2.6919 |  |  | 0.087135 | 8.0756 | 7.9885 | 0 | 7.9885 | 0 | 0 | 15 | 0 | 0 | 2.6919
| 0.099583 | 1.894 |  |  | 0.099583 | 5.682 | 5.5825 | 0 | 5.5825 | 0 | 0 | 15 | 0 | 0 | 1.894
| 0.087135 | 0 |  |  | 0.087135 | 0 | 0 | 0.087135 | 0 | 0.087135 | 0 | 15 | 0.078421 | 0 | 0
| 0.087135 | 0 |  |  | 0.087135 | 0 | 0 | 0.087135 | 0 | 0.087135 | 0 | 14.9216 | 0.078421 | 0 | 0
| 0.099583 | 0 |  |  | 0.099583 | 0 | 0 | 0.099583 | 0 | 0.099583 | 0 | 14.8432 | 0.089624 | 0 | 0
| 0.087135 | 0 |  |  | 0.087135 | 0 | 0 | 0.087135 | 0 | 0.087135 | 0 | 14.7535 | 0.078421 | 0 | 0
| 0.087135 | 0 |  |  | 0.087135 | 0 | 0 | 0.087135 | 0 | 0.087135 | 0 | 14.6751 | 0.078421 | 0 | 0
| 0.087135 | 0 |  |  | 0.087135 | 0 | 0 | 0.087135 | 0 | 0.087135 | 0 | 14.5967 | 0.078421 | 0 | 0
| 0.087135 | 0 |  |  | 0.087135 | 0 | 0 | 0.087135 | 0 | 0.087135 | 0 | 14.5183 | 0.078421 | 0 | 0
| 0.087135 | 0 |  |  | 0.087135 | 0 | 0 | 0.087135 | 0 | 0.087135 | 0 | 14.4398 | 0.078421 | 0 | 0
| 0.099583 | 0 |  |  | 0.099583 | 0 | 0 | 0.099583 | 0 | 0.099583 | 0 | 14.3614 | 0.089624 | 0 | 0
| 0.087135 | 0 |  |  | 0.087135 | 0 | 0 | 0.087135 | 0 | 0.087135 | 0 | 14.2718 | 0.078421 | 0 | 0
| 0.099583 | 0 |  |  | 0.099583 | 0 | 0 | 0.099583 | 0 | 0.099583 | 0 | 14.1934 | 0.089624 | 0 | 0
| 0.087135 | 0 |  |  | 0.087135 | 0 | 0 | 0.087135 | 0 | 0.087135 | 0 | 14.1038 | 0.078421 | 0 | 0
| 0.099583 | 0 |  |  | 0.099583 | 0 | 0 | 0.099583 | 0 | 0.099583 | 0 | 14.0253 | 0.089624 | 0 | 0
| 0.087135 | 0 |  |  | 0.087135 | 0 | 0 | 0.087135 | 0 | 0.087135 | 0 | 13.9357 | 0.078421 | 0 | 0
| 0.11203 | 0.0026367 |  |  | 0.11203 | 0.0079101 | 0 | 0.10412 | 0 | 0.10412 | 0 | 13.8573 | 0.093708 | 0 | 0.0026367
| 0.11203 | 0.037708 |  |  | 0.11203 | 0.11313 | 0.0010949 | 0 | 0.0010949 | 0 | 0.0010949 | 13.7647 | 0 | 0.00036495 | 0.037344
| 0.12448 | 0 |  |  | 0.12448 | 0 | 0 | 0.12448 | 0 | 0.12448 | 0 | 13.7647 | 0.11203 | 0 | 0
| 0.11203 | 0 |  |  | 0.11203 | 0 | 0 | 0.11203 | 0 | 0.11203 | 0 | 13.6526 | 0.10083 | 0 | 0
| 0.12448 | 1.9399 |  |  | 0.12448 | 5.8196 | 5.6951 | 0 | 5.6951 | 0 | 1.3474 | 14.8992 | 0 | 0.44912 | 1.4907
| 0.11203 | 2.7649 |  |  | 0.11203 | 8.2948 | 8.1828 | 0 | 8.1828 | 0 | 0.10083 | 15 | 0 | 0.033609 | 2.7313
| 0.12448 | 2.817 |  |  | 0.12448 | 8.4509 | 8.3264 | 0 | 8.3264 | 0 | 0 | 15 | 0 | 0 | 2.817
| 0.11203 | 2.2407 |  |  | 0.11203 | 6.7221 | 6.6101 | 0 | 6.6101 | 0 | 0 | 15 | 0 | 0 | 2.2407
| 0.087135 | 2.3241 |  |  | 0.087135 | 6.9723 | 6.8851 | 0 | 6.8851 | 0 | 0 | 15 | 0 | 0 | 2.3241
| 0.17427 | 1.6478 |  |  | 0.17427 | 4.9435 | 4.7692 | 0 | 4.7692 | 0 | 0 | 15 | 0 | 0 | 1.6478
| 0.062239 | 0 |  |  | 0.062239 | 0 | 0 | 0.062239 | 0 | 0.062239 | 0 | 15 | 0.056015 | 0 | 0
| 0.062239 | 0 |  |  | 0.062239 | 0 | 0 | 0.062239 | 0 | 0.062239 | 0 | 14.944 | 0.056015 | 0 | 0
| 0.049791 | 0 |  |  | 0.049791 | 0 | 0 | 0.049791 | 0 | 0.049791 | 0 | 14.888 | 0.044812 | 0 | 0
| 0.049791 | 0 |  |  | 0.049791 | 0 | 0 | 0.049791 | 0 | 0.049791 | 0 | 14.8432 | 0.044812 | 0 | 0
| 0.062239 | 0 |  |  | 0.062239 | 0 | 0 | 0.062239 | 0 | 0.062239 | 0 | 14.7983 | 0.056015 | 0 | 0
| 0.049791 | 0 |  |  | 0.049791 | 0 | 0 | 0.049791 | 0 | 0.049791 | 0 | 14.7423 | 0.044812 | 0 | 0
| 0.062239 | 0 |  |  | 0.062239 | 0 | 0 | 0.062239 | 0 | 0.062239 | 0 | 14.6975 | 0.056015 | 0 | 0
| 0.074687 | 0 |  |  | 0.074687 | 0 | 0 | 0.074687 | 0 | 0.074687 | 0 | 14.6415 | 0.067218 | 0 | 0
| 0.087135 | 0 |  |  | 0.087135 | 0 | 0 | 0.087135 | 0 | 0.087135 | 0 | 14.5743 | 0.078421 | 0 | 0
| 0.074687 | 0 |  |  | 0.074687 | 0 | 0 | 0.074687 | 0 | 0.074687 | 0 | 14.4959 | 0.067218 | 0 | 0
| 0.087135 | 0 |  |  | 0.087135 | 0 | 0 | 0.087135 | 0 | 0.087135 | 0 | 14.4286 | 0.078421 | 0 | 0
| 0.087135 | 0 |  |  | 0.087135 | 0 | 0 | 0.087135 | 0 | 0.087135 | 0 | 14.3502 | 0.078421 | 0 | 0
| 0.099583 | 0 |  |  | 0.099583 | 0 | 0 | 0.099583 | 0 | 0.099583 | 0 | 14.2718 | 0.089624 | 0 | 0
| 0.087135 | 0 |  |  | 0.087135 | 0 | 0 | 0.087135 | 0 | 0.087135 | 0 | 14.1822 | 0.078421 | 0 | 0
| 0.099583 | 0.012914 |  |  | 0.099583 | 0.038741 | 0 | 0.060841 | 0 | 0.060841 | 0 | 14.1038 | 0.054757 | 0 | 0.012914
| 0.11203 | 0 |  |  | 0.11203 | 0 | 0 | 0.11203 | 0 | 0.11203 | 0 | 14.049 | 0.10083 | 0 | 0
| 0.11203 | 0 |  |  | 0.11203 | 0 | 0 | 0.11203 | 0 | 0.11203 | 0 | 13.9482 | 0.10083 | 0 | 0
| 0.11203 | 0 |  |  | 0.11203 | 0 | 0 | 0.11203 | 0 | 0.11203 | 0 | 13.8473 | 0.10083 | 0 | 0
| 0.11203 | 0 |  |  | 0.11203 | 0 | 0 | 0.11203 | 0 | 0.11203 | 0 | 13.7465 | 0.10083 | 0 | 0
| 0.11203 | 0 |  |  | 0.11203 | 0 | 0 | 0.11203 | 0 | 0.11203 | 0 | 13.6457 | 0.10083 | 0 | 0
| 0.087135 | 0 |  |  | 0.087135 | 0 | 0 | 0.087135 | 0 | 0.087135 | 0 | 13.5449 | 0.078421 | 0 | 0
| 0.074687 | 0.063715 |  |  | 0.074687 | 0.19115 | 0.11646 | 0 | 0.11646 | 0 | 0.11646 | 13.5829 | 0 | 0.038819 | 0.024896
| 0.062239 | 1.5343 |  |  | 0.062239 | 4.603 | 4.5408 | 0 | 4.5408 | 0 | 1.4171 | 15 | 0 | 0.47237 | 1.062
| 0.062239 | 0.96669 |  |  | 0.062239 | 2.9001 | 2.8378 | 0 | 2.8378 | 0 | 0 | 15 | 0 | 0 | 0.96669
| 0.049791 | 0.81474 |  |  | 0.049791 | 2.4442 | 2.3944 | 0 | 2.3944 | 0 | 0 | 15 | 0 | 0 | 0.81474
| 0.049791 | 0.46684 |  |  | 0.049791 | 1.4005 | 1.3507 | 0 | 1.3507 | 0 | 0 | 15 | 0 | 0 | 0.46684
| 0.062239 | 0 |  |  | 0.062239 | 0 | 0 | 0.062239 | 0 | 0.062239 | 0 | 15 | 0.056015 | 0 | 0
| 0.049791 | 0 |  |  | 0.049791 | 0 | 0 | 0.049791 | 0 | 0.049791 | 0 | 14.944 | 0.044812 | 0 | 0
| 0.049791 | 0 |  |  | 0.049791 | 0 | 0 | 0.049791 | 0 | 0.049791 | 0 | 14.8992 | 0.044812 | 0 | 0
| 0.049791 | 0 |  |  | 0.049791 | 0 | 0 | 0.049791 | 0 | 0.049791 | 0 | 14.8544 | 0.044812 | 0 | 0
| 0.049791 | 0 |  |  | 0.049791 | 0 | 0 | 0.049791 | 0 | 0.049791 | 0 | 14.8095 | 0.044812 | 0 | 0
| 0.062239 | 0 |  |  | 0.062239 | 0 | 0 | 0.062239 | 0 | 0.062239 | 0 | 14.7647 | 0.056015 | 0 | 0
| 0.049791 | 0 |  |  | 0.049791 | 0 | 0 | 0.049791 | 0 | 0.049791 | 0 | 14.7087 | 0.044812 | 0 | 0
| 0.049791 | 0 |  |  | 0.049791 | 0 | 0 | 0.049791 | 0 | 0.049791 | 0 | 14.6639 | 0.044812 | 0 | 0
| 0.049791 | 0 |  |  | 0.049791 | 0 | 0 | 0.049791 | 0 | 0.049791 | 0 | 14.6191 | 0.044812 | 0 | 0
| 0.049791 | 0 |  |  | 0.049791 | 0 | 0 | 0.049791 | 0 | 0.049791 | 0 | 14.5743 | 0.044812 | 0 | 0
| 0.049791 | 0 |  |  | 0.049791 | 0 | 0 | 0.049791 | 0 | 0.049791 | 0 | 14.5295 | 0.044812 | 0 | 0
| 0.049791 | 0 |  |  | 0.049791 | 0 | 0 | 0.049791 | 0 | 0.049791 | 0 | 14.4847 | 0.044812 | 0 | 0
| 0.062239 | 0 |  |  | 0.062239 | 0 | 0 | 0.062239 | 0 | 0.062239 | 0 | 14.4398 | 0.056015 | 0 | 0
| 0.074687 | 0.045572 |  |  | 0.074687 | 0.13672 | 0.062028 | 0 | 0.062028 | 0 | 0.062028 | 14.4459 | 0 | 0.020676 | 0.024896
| 0.087135 | 0 |  |  | 0.087135 | 0 | 0 | 0.087135 | 0 | 0.087135 | 0 | 14.4459 | 0.078421 | 0 | 0
| 0.074687 | 0.0034581 |  |  | 0.074687 | 0.010374 | 0 | 0.064313 | 0 | 0.064313 | 0 | 14.3674 | 0.057881 | 0 | 0.0034581
| 0.074687 | 0 |  |  | 0.074687 | 0 | 0 | 0.074687 | 0 | 0.074687 | 0 | 14.3096 | 0.067218 | 0 | 0
| 0.074687 | 0 |  |  | 0.074687 | 0 | 0 | 0.074687 | 0 | 0.074687 | 0 | 14.2423 | 0.067218 | 0 | 0
| 0.074687 | 0.072893 |  |  | 0.074687 | 0.21868 | 0.14399 | 0 | 0.14399 | 0 | 0.14399 | 14.3191 | 0 | 0.047998 | 0.024896
| 0.062239 | 0.061469 |  |  | 0.062239 | 0.18441 | 0.12217 | 0 | 0.12217 | 0 | 0.12217 | 14.4413 | 0 | 0.040722 | 0.020746
| 0.062239 | 0.64567 |  |  | 0.062239 | 1.937 | 1.8748 | 0 | 1.8748 | 0 | 0.55872 | 15 | 0 | 0.18624 | 0.45943
| 0.062239 | 1.5121 |  |  | 0.062239 | 4.5362 | 4.474 | 0 | 4.474 | 0 | 0 | 15 | 0 | 0 | 1.5121
| 0.049791 | 1.3857 |  |  | 0.049791 | 4.1571 | 4.1073 | 0 | 4.1073 | 0 | 0 | 15 | 0 | 0 | 1.3857
| 0.049791 | 0.49502 |  |  | 0.049791 | 1.485 | 1.4353 | 0 | 1.4353 | 0 | 0 | 15 | 0 | 0 | 0.49502
| 0.049791 | 0 |  |  | 0.049791 | 0 | 0 | 0.049791 | 0 | 0.049791 | 0 | 15 | 0.044812 | 0 | 0
| 0.049791 | 0 |  |  | 0.049791 | 0 | 0 | 0.049791 | 0 | 0.049791 | 0 | 14.9552 | 0.044812 | 0 | 0
| 0.049791 | 0 |  |  | 0.049791 | 0 | 0 | 0.049791 | 0 | 0.049791 | 0 | 14.9104 | 0.044812 | 0 | 0
| 0.049791 | 0 |  |  | 0.049791 | 0 | 0 | 0.049791 | 0 | 0.049791 | 0 | 14.8656 | 0.044812 | 0 | 0
| 0.049791 | 0 |  |  | 0.049791 | 0 | 0 | 0.049791 | 0 | 0.049791 | 0 | 14.8208 | 0.044812 | 0 | 0
| 0.049791 | 0 |  |  | 0.049791 | 0 | 0 | 0.049791 | 0 | 0.049791 | 0 | 14.7759 | 0.044812 | 0 | 0
| 0.062239 | 0 |  |  | 0.062239 | 0 | 0 | 0.062239 | 0 | 0.062239 | 0 | 14.7311 | 0.056015 | 0 | 0
| 0.049791 | 0 |  |  | 0.049791 | 0 | 0 | 0.049791 | 0 | 0.049791 | 0 | 14.6751 | 0.044812 | 0 | 0
| 0.049791 | 0 |  |  | 0.049791 | 0 | 0 | 0.049791 | 0 | 0.049791 | 0 | 14.6303 | 0.044812 | 0 | 0
| 0.049791 | 0 |  |  | 0.049791 | 0 | 0 | 0.049791 | 0 | 0.049791 | 0 | 14.5855 | 0.044812 | 0 | 0
| 0.049791 | 0 |  |  | 0.049791 | 0 | 0 | 0.049791 | 0 | 0.049791 | 0 | 14.5407 | 0.044812 | 0 | 0
| 0.049791 | 0 |  |  | 0.049791 | 0 | 0 | 0.049791 | 0 | 0.049791 | 0 | 14.4959 | 0.044812 | 0 | 0
| 0.062239 | 0 |  |  | 0.062239 | 0 | 0 | 0.062239 | 0 | 0.062239 | 0 | 14.4511 | 0.056015 | 0 | 0
| 0.074687 | 0 |  |  | 0.074687 | 0 | 0 | 0.074687 | 0 | 0.074687 | 0 | 14.395 | 0.067218 | 0 | 0
| 0.074687 | 0 |  |  | 0.074687 | 0 | 0 | 0.074687 | 0 | 0.074687 | 0 | 14.3278 | 0.067218 | 0 | 0
| 0.074687 | 0 |  |  | 0.074687 | 0 | 0 | 0.074687 | 0 | 0.074687 | 0 | 14.2606 | 0.067218 | 0 | 0
| 0.074687 | 0 |  |  | 0.074687 | 0 | 0 | 0.074687 | 0 | 0.074687 | 0 | 14.1934 | 0.067218 | 0 | 0
| 0.087135 | 0 |  |  | 0.087135 | 0 | 0 | 0.087135 | 0 | 0.087135 | 0 | 14.1262 | 0.078421 | 0 | 0
| 0.074687 | 0.01504 |  |  | 0.074687 | 0.045121 | 0 | 0.029566 | 0 | 0.029566 | 0 | 14.0477 | 0.026609 | 0 | 0.01504
| 0.062239 | 0 |  |  | 0.062239 | 0 | 0 | 0.062239 | 0 | 0.062239 | 0 | 14.0211 | 0.056015 | 0 | 0
| 0.062239 | 0.79787 |  |  | 0.062239 | 2.3936 | 2.3314 | 0 | 2.3314 | 0 | 0.97887 | 14.944 | 0 | 0.32629 | 0.47158
| 0.062239 | 0.54637 |  |  | 0.062239 | 1.6391 | 1.5769 | 0 | 1.5769 | 0 | 0.056015 | 15 | 0 | 0.018672 | 0.5277
| 0.049791 | 0.70732 |  |  | 0.049791 | 2.122 | 2.0722 | 0 | 2.0722 | 0 | 0 | 15 | 0 | 0 | 0.70732
| 0.049791 | 0.0701 |  |  | 0.049791 | 0.2103 | 0.16051 | 0 | 0.16051 | 0 | 0 | 15 | 0 | 0 | 0.0701
| 0.049791 | 0 |  |  | 0.049791 | 0 | 0 | 0.049791 | 0 | 0.049791 | 0 | 15 | 0.044812 | 0 | 0
| 0.11203 | 0 |  |  | 0.11203 | 0 | 0 | 0.11203 | 0 | 0.11203 | 0 | 14.9552 | 0.10083 | 0 | 0
| 0.11203 | 0 |  |  | 0.11203 | 0 | 0 | 0.11203 | 0 | 0.11203 | 0 | 14.8544 | 0.10083 | 0 | 0
| 0.12448 | 0 |  |  | 0.12448 | 0 | 0 | 0.12448 | 0 | 0.12448 | 0 | 14.7535 | 0.11203 | 0 | 0
| 0.13693 | 0 |  |  | 0.13693 | 0 | 0 | 0.13693 | 0 | 0.13693 | 0 | 14.6415 | 0.12323 | 0 | 0
| 0.13693 | 0 |  |  | 0.13693 | 0 | 0 | 0.13693 | 0 | 0.13693 | 0 | 14.5183 | 0.12323 | 0 | 0
| 0.12448 | 0 |  |  | 0.12448 | 0 | 0 | 0.12448 | 0 | 0.12448 | 0 | 14.395 | 0.11203 | 0 | 0
| 0.062239 | 0 |  |  | 0.062239 | 0 | 0 | 0.062239 | 0 | 0.062239 | 0 | 14.283 | 0.056015 | 0 | 0
| 0.049791 | 0 |  |  | 0.049791 | 0 | 0 | 0.049791 | 0 | 0.049791 | 0 | 14.227 | 0.044812 | 0 | 0
| 0.062239 | 0 |  |  | 0.062239 | 0 | 0 | 0.062239 | 0 | 0.062239 | 0 | 14.1822 | 0.056015 | 0 | 0
| 0.049791 | 0 |  |  | 0.049791 | 0 | 0 | 0.049791 | 0 | 0.049791 | 0 | 14.1262 | 0.044812 | 0 | 0
| 0.049791 | 0 |  |  | 0.049791 | 0 | 0 | 0.049791 | 0 | 0.049791 | 0 | 14.0813 | 0.044812 | 0 | 0
| 0.049791 | 0.025683 |  |  | 0.049791 | 0.07705 | 0.027259 | 0 | 0.027259 | 0 | 0.027259 | 14.0638 | 0 | 0.0090863 | 0.016597
| 0.074687 | 0 |  |  | 0.074687 | 0 | 0 | 0.074687 | 0 | 0.074687 | 0 | 14.0638 | 0.067218 | 0 | 0
| 0.074687 | 0 |  |  | 0.074687 | 0 | 0 | 0.074687 | 0 | 0.074687 | 0 | 13.9966 | 0.067218 | 0 | 0
| 0.087135 | 0 |  |  | 0.087135 | 0 | 0 | 0.087135 | 0 | 0.087135 | 0 | 13.9294 | 0.078421 | 0 | 0
| 0.087135 | 1.5297 |  |  | 0.087135 | 4.5892 | 4.5021 | 0 | 4.5021 | 0 | 1.0706 | 14.9216 | 0 | 0.35688 | 1.1729
| 0.12448 | 2.5108 |  |  | 0.12448 | 7.5324 | 7.4079 | 0 | 7.4079 | 0 | 0.078421 | 15 | 0 | 0.02614 | 2.4847
| 0.13693 | 2.165 |  |  | 0.13693 | 6.4949 | 6.3579 | 0 | 6.3579 | 0 | 0 | 15 | 0 | 0 | 2.165
| 0.12448 | 2.4912 |  |  | 0.12448 | 7.4736 | 7.3491 | 0 | 7.3491 | 0 | 0 | 15 | 0 | 0 | 2.4912
| 0.11203 | 2.0924 |  |  | 0.11203 | 6.2772 | 6.1652 | 0 | 6.1652 | 0 | 0 | 15 | 0 | 0 | 2.0924
| 0.11203 | 0.92598 |  |  | 0.11203 | 2.7779 | 2.6659 | 0 | 2.6659 | 0 | 0 | 15 | 0 | 0 | 0.92598
| 0.099583 | 1.2649 |  |  | 0.099583 | 3.7947 | 3.6951 | 0 | 3.6951 | 0 | 0 | 15 | 0 | 0 | 1.2649
| 0.11203 | 0.1261 |  |  | 0.11203 | 0.3783 | 0.26627 | 0 | 0.26627 | 0 | 0 | 15 | 0 | 0 | 0.1261
| 0.099583 | 0 |  |  | 0.099583 | 0 | 0 | 0.099583 | 0 | 0.099583 | 0 | 15 | 0.089624 | 0 | 0
| 0.062239 | 0 |  |  | 0.062239 | 0 | 0 | 0.062239 | 0 | 0.062239 | 0 | 14.9104 | 0.056015 | 0 | 0
| 0.049791 | 0 |  |  | 0.049791 | 0 | 0 | 0.049791 | 0 | 0.049791 | 0 | 14.8544 | 0.044812 | 0 | 0
| 0.062239 | 0 |  |  | 0.062239 | 0 | 0 | 0.062239 | 0 | 0.062239 | 0 | 14.8095 | 0.056015 | 0 | 0
| 0.049791 | 0 |  |  | 0.049791 | 0 | 0 | 0.049791 | 0 | 0.049791 | 0 | 14.7535 | 0.044812 | 0 | 0
| 0.049791 | 0 |  |  | 0.049791 | 0 | 0 | 0.049791 | 0 | 0.049791 | 0 | 14.7087 | 0.044812 | 0 | 0
| 0.049791 | 0 |  |  | 0.049791 | 0 | 0 | 0.049791 | 0 | 0.049791 | 0 | 14.6639 | 0.044812 | 0 | 0
| 0.049791 | 0 |  |  | 0.049791 | 0 | 0 | 0.049791 | 0 | 0.049791 | 0 | 14.6191 | 0.044812 | 0 | 0
| 0.049791 | 0 |  |  | 0.049791 | 0 | 0 | 0.049791 | 0 | 0.049791 | 0 | 14.5743 | 0.044812 | 0 | 0
| 0.049791 | 0 |  |  | 0.049791 | 0 | 0 | 0.049791 | 0 | 0.049791 | 0 | 14.5295 | 0.044812 | 0 | 0
| 0.062239 | 0 |  |  | 0.062239 | 0 | 0 | 0.062239 | 0 | 0.062239 | 0 | 14.4847 | 0.056015 | 0 | 0
| 0.049791 | 0 |  |  | 0.049791 | 0 | 0 | 0.049791 | 0 | 0.049791 | 0 | 14.4286 | 0.044812 | 0 | 0
| 0.049791 | 0 |  |  | 0.049791 | 0 | 0 | 0.049791 | 0 | 0.049791 | 0 | 14.3838 | 0.044812 | 0 | 0
| 0.074687 | 0.063715 |  |  | 0.074687 | 0.19115 | 0.11646 | 0 | 0.11646 | 0 | 0.11646 | 14.4555 | 0 | 0.038819 | 0.024896
| 0.087135 | 0 |  |  | 0.087135 | 0 | 0 | 0.087135 | 0 | 0.087135 | 0 | 14.4555 | 0.078421 | 0 | 0
| 0.074687 | 0.40271 |  |  | 0.074687 | 1.2081 | 1.1334 | 0 | 1.1334 | 0 | 0.54452 | 14.9216 | 0 | 0.18151 | 0.2212
| 0.11203 | 3.0329 |  |  | 0.11203 | 9.0986 | 8.9866 | 0 | 8.9866 | 0 | 0.078421 | 15 | 0 | 0.02614 | 3.0067
| 0.13693 | 2.9321 |  |  | 0.13693 | 8.7962 | 8.6592 | 0 | 8.6592 | 0 | 0 | 15 | 0 | 0 | 2.9321
| 0.13693 | 2.9974 |  |  | 0.13693 | 8.9921 | 8.8551 | 0 | 8.8551 | 0 | 0 | 15 | 0 | 0 | 2.9974
| 0.12448 | 2.4337 |  |  | 0.12448 | 7.301 | 7.1765 | 0 | 7.1765 | 0 | 0 | 15 | 0 | 0 | 2.4337
| 0.11203 | 2.6899 |  |  | 0.11203 | 8.0696 | 7.9576 | 0 | 7.9576 | 0 | 0 | 15 | 0 | 0 | 2.6899
| 0.099583 | 1.7645 |  |  | 0.099583 | 5.2936 | 5.1941 | 0 | 5.1941 | 0 | 0 | 15 | 0 | 0 | 1.7645
| 0.11203 | 0 |  |  | 0.11203 | 0 | 0 | 0.11203 | 0 | 0.11203 | 0 | 15 | 0.10083 | 0 | 0
| 0.099583 | 0 |  |  | 0.099583 | 0 | 0 | 0.099583 | 0 | 0.099583 | 0 | 14.8992 | 0.089624 | 0 | 0
| 0.11203 | 0 |  |  | 0.11203 | 0 | 0 | 0.11203 | 0 | 0.11203 | 0 | 14.8095 | 0.10083 | 0 | 0
| 0.099583 | 0 |  |  | 0.099583 | 0 | 0 | 0.099583 | 0 | 0.099583 | 0 | 14.7087 | 0.089624 | 0 | 0
| 0.11203 | 0 |  |  | 0.11203 | 0 | 0 | 0.11203 | 0 | 0.11203 | 0 | 14.6191 | 0.10083 | 0 | 0
| 0.099583 | 0 |  |  | 0.099583 | 0 | 0 | 0.099583 | 0 | 0.099583 | 0 | 14.5183 | 0.089624 | 0 | 0
| 0.11203 | 0 |  |  | 0.11203 | 0 | 0 | 0.11203 | 0 | 0.11203 | 0 | 14.4286 | 0.10083 | 0 | 0
| 0.099583 | 0 |  |  | 0.099583 | 0 | 0 | 0.099583 | 0 | 0.099583 | 0 | 14.3278 | 0.089624 | 0 | 0
| 0.074687 | 0 |  |  | 0.074687 | 0 | 0 | 0.074687 | 0 | 0.074687 | 0 | 14.2382 | 0.067218 | 0 | 0
| 0.049791 | 0 |  |  | 0.049791 | 0 | 0 | 0.049791 | 0 | 0.049791 | 0 | 14.171 | 0.044812 | 0 | 0
| 0.062239 | 0 |  |  | 0.062239 | 0 | 0 | 0.062239 | 0 | 0.062239 | 0 | 14.1262 | 0.056015 | 0 | 0
| 0.049791 | 0 |  |  | 0.049791 | 0 | 0 | 0.049791 | 0 | 0.049791 | 0 | 14.0701 | 0.044812 | 0 | 0
| 0.049791 | 0 |  |  | 0.049791 | 0 | 0 | 0.049791 | 0 | 0.049791 | 0 | 14.0253 | 0.044812 | 0 | 0
| 0.049791 | 0 |  |  | 0.049791 | 0 | 0 | 0.049791 | 0 | 0.049791 | 0 | 13.9805 | 0.044812 | 0 | 0
| 0.049791 | 0.0062916 |  |  | 0.049791 | 0.018875 | 0 | 0.030917 | 0 | 0.030917 | 0 | 13.9357 | 0.027825 | 0 | 0.0062916
| 0.074687 | 0.052058 |  |  | 0.074687 | 0.15617 | 0.081486 | 0 | 0.081486 | 0 | 0.081486 | 13.9894 | 0 | 0.027162 | 0.024896
| 0.087135 | 0 |  |  | 0.087135 | 0 | 0 | 0.087135 | 0 | 0.087135 | 0 | 13.9894 | 0.078421 | 0 | 0
| 0.074687 | 0.0011068 |  |  | 0.074687 | 0.0033205 | 0 | 0.071367 | 0 | 0.071367 | 0 | 13.9109 | 0.06423 | 0 | 0.0011068
| 0.074687 | 2.7918 |  |  | 0.074687 | 8.3755 | 8.3008 | 0 | 8.3008 | 0 | 1.0891 | 14.9358 | 0 | 0.36302 | 2.4288
| 0.11203 | 3.1484 |  |  | 0.11203 | 9.4453 | 9.3333 | 0 | 9.3333 | 0 | 0.06423 | 15 | 0 | 0.02141 | 3.127
| 0.12448 | 3.1018 |  |  | 0.12448 | 9.3053 | 9.1808 | 0 | 9.1808 | 0 | 0 | 15 | 0 | 0 | 3.1018
| 0.13693 | 2.9871 |  |  | 0.13693 | 8.9612 | 8.8243 | 0 | 8.8243 | 0 | 0 | 15 | 0 | 0 | 2.9871
| 0.11203 | 2.5844 |  |  | 0.11203 | 7.7532 | 7.6412 | 0 | 7.6412 | 0 | 0 | 15 | 0 | 0 | 2.5844
| 0.11203 | 1.9536 |  |  | 0.11203 | 5.8608 | 5.7488 | 0 | 5.7488 | 0 | 0 | 15 | 0 | 0 | 1.9536
| 0.099583 | 1.1248 |  |  | 0.099583 | 3.3743 | 3.2747 | 0 | 3.2747 | 0 | 0 | 15 | 0 | 0 | 1.1248
| 0.11203 | 0 |  |  | 0.11203 | 0 | 0 | 0.11203 | 0 | 0.11203 | 0 | 15 | 0.10083 | 0 | 0
| 0.099583 | 0 |  |  | 0.099583 | 0 | 0 | 0.099583 | 0 | 0.099583 | 0 | 14.8992 | 0.089624 | 0 | 0
| 0.11203 | 0 |  |  | 0.11203 | 0 | 0 | 0.11203 | 0 | 0.11203 | 0 | 14.8095 | 0.10083 | 0 | 0
| 0.099583 | 0 |  |  | 0.099583 | 0 | 0 | 0.099583 | 0 | 0.099583 | 0 | 14.7087 | 0.089624 | 0 | 0
| 0.11203 | 0 |  |  | 0.11203 | 0 | 0 | 0.11203 | 0 | 0.11203 | 0 | 14.6191 | 0.10083 | 0 | 0
| 0.099583 | 0 |  |  | 0.099583 | 0 | 0 | 0.099583 | 0 | 0.099583 | 0 | 14.5183 | 0.089624 | 0 | 0
| 0.11203 | 0 |  |  | 0.11203 | 0 | 0 | 0.11203 | 0 | 0.11203 | 0 | 14.4286 | 0.10083 | 0 | 0
| 0.099583 | 0 |  |  | 0.099583 | 0 | 0 | 0.099583 | 0 | 0.099583 | 0 | 14.3278 | 0.089624 | 0 | 0
| 0.11203 | 0 |  |  | 0.11203 | 0 | 0 | 0.11203 | 0 | 0.11203 | 0 | 14.2382 | 0.10083 | 0 | 0
| 0.099583 | 0 |  |  | 0.099583 | 0 | 0 | 0.099583 | 0 | 0.099583 | 0 | 14.1374 | 0.089624 | 0 | 0
| 0.11203 | 0 |  |  | 0.11203 | 0 | 0 | 0.11203 | 0 | 0.11203 | 0 | 14.0477 | 0.10083 | 0 | 0
| 0.099583 | 0 |  |  | 0.099583 | 0 | 0 | 0.099583 | 0 | 0.099583 | 0 | 13.9469 | 0.089624 | 0 | 0
| 0.049791 | 0 |  |  | 0.049791 | 0 | 0 | 0.049791 | 0 | 0.049791 | 0 | 13.8573 | 0.044812 | 0 | 0
| 0.062239 | 0.0257 |  |  | 0.062239 | 0.0771 | 0.014861 | 0 | 0.014861 | 0 | 0.014861 | 13.8273 | 0 | 0.0049536 | 0.020746
| 0.062239 | 0 |  |  | 0.062239 | 0 | 0 | 0.062239 | 0 | 0.062239 | 0 | 13.8273 | 0.056015 | 0 | 0
| 0.074687 | 0 |  |  | 0.074687 | 0 | 0 | 0.074687 | 0 | 0.074687 | 0 | 13.7713 | 0.067218 | 0 | 0
| 0.087135 | 0.89597 |  |  | 0.087135 | 2.6879 | 2.6008 | 0 | 2.6008 | 0 | 1.2287 | 14.9328 | 0 | 0.40956 | 0.48641
| 0.13693 | 3.2343 |  |  | 0.13693 | 9.7028 | 9.5659 | 0 | 9.5659 | 0 | 0.067218 | 15 | 0 | 0.022406 | 3.2119
| 0.12448 | 3.5902 |  |  | 0.12448 | 10.7706 | 10.6461 | 0 | 10.6461 | 0 | 0 | 15 | 0 | 0 | 3.5902
| 0.13693 | 3.6387 |  |  | 0.13693 | 10.916 | 10.7791 | 0 | 10.7791 | 0 | 0 | 15 | 0 | 0 | 3.6387
| 0.12448 | 3.2469 |  |  | 0.12448 | 9.7406 | 9.6161 | 0 | 9.6161 | 0 | 0 | 15 | 0 | 0 | 3.2469
| 0.11203 | 3.036 |  |  | 0.11203 | 9.1081 | 8.9961 | 0 | 8.9961 | 0 | 0 | 15 | 0 | 0 | 3.036
| 0.11203 | 1.5631 |  |  | 0.11203 | 4.6892 | 4.5771 | 0 | 4.5771 | 0 | 0 | 15 | 0 | 0 | 1.5631
| 0.11203 | 1.5502 |  |  | 0.11203 | 4.6507 | 4.5387 | 0 | 4.5387 | 0 | 0 | 15 | 0 | 0 | 1.5502
| 0.099583 | 0.50212 |  |  | 0.099583 | 1.5064 | 1.4068 | 0 | 1.4068 | 0 | 0 | 15 | 0 | 0 | 0.50212
| 0.099583 | 0 |  |  | 0.099583 | 0 | 0 | 0.099583 | 0 | 0.099583 | 0 | 15 | 0.089624 | 0 | 0
| 0.11203 | 0 |  |  | 0.11203 | 0 | 0 | 0.11203 | 0 | 0.11203 | 0 | 14.9104 | 0.10083 | 0 | 0
| 0.099583 | 0 |  |  | 0.099583 | 0 | 0 | 0.099583 | 0 | 0.099583 | 0 | 14.8095 | 0.089624 | 0 | 0
| 0.11203 | 0 |  |  | 0.11203 | 0 | 0 | 0.11203 | 0 | 0.11203 | 0 | 14.7199 | 0.10083 | 0 | 0
| 0.099583 | 0 |  |  | 0.099583 | 0 | 0 | 0.099583 | 0 | 0.099583 | 0 | 14.6191 | 0.089624 | 0 | 0
| 0.11203 | 0 |  |  | 0.11203 | 0 | 0 | 0.11203 | 0 | 0.11203 | 0 | 14.5295 | 0.10083 | 0 | 0
| 0.099583 | 0 |  |  | 0.099583 | 0 | 0 | 0.099583 | 0 | 0.099583 | 0 | 14.4286 | 0.089624 | 0 | 0
| 0.11203 | 0 |  |  | 0.11203 | 0 | 0 | 0.11203 | 0 | 0.11203 | 0 | 14.339 | 0.10083 | 0 | 0
| 0.099583 | 0 |  |  | 0.099583 | 0 | 0 | 0.099583 | 0 | 0.099583 | 0 | 14.2382 | 0.089624 | 0 | 0
| 0.087135 | 0 |  |  | 0.087135 | 0 | 0 | 0.087135 | 0 | 0.087135 | 0 | 14.1486 | 0.078421 | 0 | 0
| 0.049791 | 0 |  |  | 0.049791 | 0 | 0 | 0.049791 | 0 | 0.049791 | 0 | 14.0701 | 0.044812 | 0 | 0
| 0.049791 | 0 |  |  | 0.049791 | 0 | 0 | 0.049791 | 0 | 0.049791 | 0 | 14.0253 | 0.044812 | 0 | 0
| 0.049791 | 0 |  |  | 0.049791 | 0 | 0 | 0.049791 | 0 | 0.049791 | 0 | 13.9805 | 0.044812 | 0 | 0
| 0.074687 | 0.0094946 |  |  | 0.074687 | 0.028484 | 0 | 0.046203 | 0 | 0.046203 | 0 | 13.9357 | 0.041583 | 0 | 0.0094946
| 0.074687 | 0 |  |  | 0.074687 | 0 | 0 | 0.074687 | 0 | 0.074687 | 0 | 13.8941 | 0.067218 | 0 | 0
| 0.11203 | 0 |  |  | 0.11203 | 0 | 0 | 0.11203 | 0 | 0.11203 | 0 | 13.8269 | 0.10083 | 0 | 0
| 0.13693 | 0 |  |  | 0.13693 | 0 | 0 | 0.13693 | 0 | 0.13693 | 0 | 13.7261 | 0.12323 | 0 | 0
| 0.24896 | 0 |  |  | 0.24896 | 0 | 0 | 0.24896 | 0 | 0.24896 | 0 | 13.6028 | 0.22406 | 0 | 0
| 0.13693 | 0.0087564 |  |  | 0.13693 | 0.026269 | 0 | 0.11066 | 0 | 0.11066 | 0 | 13.3788 | 0.099591 | 0 | 0.0087564
| 0.12448 | 0.0057307 |  |  | 0.12448 | 0.017192 | 0 | 0.10729 | 0 | 0.10729 | 0 | 13.2792 | 0.096558 | 0 | 0.0057307
| 0.12448 | 0 |  |  | 0.12448 | 0 | 0 | 0.12448 | 0 | 0.12448 | 0 | 13.1826 | 0.11203 | 0 | 0
| 0.11203 | 0 |  |  | 0.11203 | 0 | 0 | 0.11203 | 0 | 0.11203 | 0 | 13.0706 | 0.10083 | 0 | 0
| 0.099583 | 0 |  |  | 0.099583 | 0 | 0 | 0.099583 | 0 | 0.099583 | 0 | 12.9698 | 0.089624 | 0 | 0
| 0.099583 | 0 |  |  | 0.099583 | 0 | 0 | 0.099583 | 0 | 0.099583 | 0 | 12.8802 | 0.089624 | 0 | 0
| 0.062239 | 0 |  |  | 0.062239 | 0 | 0 | 0.062239 | 0 | 0.062239 | 0 | 12.7905 | 0.056015 | 0 | 0
| 0.049791 | 0 |  |  | 0.049791 | 0 | 0 | 0.049791 | 0 | 0.049791 | 0 | 12.7345 | 0.044812 | 0 | 0
| 0.062239 | 0 |  |  | 0.062239 | 0 | 0 | 0.062239 | 0 | 0.062239 | 0 | 12.6897 | 0.056015 | 0 | 0
| 0.049791 | 0 |  |  | 0.049791 | 0 | 0 | 0.049791 | 0 | 0.049791 | 0 | 12.6337 | 0.044812 | 0 | 0
| 0.049791 | 0 |  |  | 0.049791 | 0 | 0 | 0.049791 | 0 | 0.049791 | 0 | 12.5889 | 0.044812 | 0 | 0
| 0.049791 | 0 |  |  | 0.049791 | 0 | 0 | 0.049791 | 0 | 0.049791 | 0 | 12.5441 | 0.044812 | 0 | 0
| 0.049791 | 0 |  |  | 0.049791 | 0 | 0 | 0.049791 | 0 | 0.049791 | 0 | 12.4993 | 0.044812 | 0 | 0
| 0.049791 | 0 |  |  | 0.049791 | 0 | 0 | 0.049791 | 0 | 0.049791 | 0 | 12.4544 | 0.044812 | 0 | 0
| 0.049791 | 0 |  |  | 0.049791 | 0 | 0 | 0.049791 | 0 | 0.049791 | 0 | 12.4096 | 0.044812 | 0 | 0
| 0.049791 | 0 |  |  | 0.049791 | 0 | 0 | 0.049791 | 0 | 0.049791 | 0 | 12.3648 | 0.044812 | 0 | 0
| 0.049791 | 0 |  |  | 0.049791 | 0 | 0 | 0.049791 | 0 | 0.049791 | 0 | 12.32 | 0.044812 | 0 | 0
| 0.062239 | 0 |  |  | 0.062239 | 0 | 0 | 0.062239 | 0 | 0.062239 | 0 | 12.2752 | 0.056015 | 0 | 0
| 0.087135 | 0 |  |  | 0.087135 | 0 | 0 | 0.087135 | 0 | 0.087135 | 0 | 12.2192 | 0.078421 | 0 | 0
| 0.11203 | 0 |  |  | 0.11203 | 0 | 0 | 0.11203 | 0 | 0.11203 | 0 | 12.1408 | 0.10083 | 0 | 0
| 0.11203 | 0 |  |  | 0.11203 | 0 | 0 | 0.11203 | 0 | 0.11203 | 0 | 12.0399 | 0.10083 | 0 | 0
| 0.099583 | 0 |  |  | 0.099583 | 0 | 0 | 0.099583 | 0 | 0.099583 | 0 | 11.9391 | 0.089624 | 0 | 0
| 0.11203 | 0 |  |  | 0.11203 | 0 | 0 | 0.11203 | 0 | 0.11203 | 0 | 11.8495 | 0.10083 | 0 | 0
| 0.087135 | 0 |  |  | 0.087135 | 0 | 0 | 0.087135 | 0 | 0.087135 | 0 | 11.7486 | 0.078421 | 0 | 0
| 0.087135 | 0 |  |  | 0.087135 | 0 | 0 | 0.087135 | 0 | 0.087135 | 0 | 11.6702 | 0.078421 | 0 | 0
| 0.049791 | 0 |  |  | 0.049791 | 0 | 0 | 0.049791 | 0 | 0.049791 | 0 | 11.5918 | 0.044812 | 0 | 0
| 0.099583 | 0 |  |  | 0.099583 | 0 | 0 | 0.099583 | 0 | 0.099583 | 0 | 11.547 | 0.089624 | 0 | 0
| 0.11203 | 0 |  |  | 0.11203 | 0 | 0 | 0.11203 | 0 | 0.11203 | 0 | 11.4574 | 0.10083 | 0 | 0
| 0.074687 | 0 |  |  | 0.074687 | 0 | 0 | 0.074687 | 0 | 0.074687 | 0 | 11.3565 | 0.067218 | 0 | 0
| 0.074687 | 0 |  |  | 0.074687 | 0 | 0 | 0.074687 | 0 | 0.074687 | 0 | 11.2893 | 0.067218 | 0 | 0
| 0.087135 | 0 |  |  | 0.087135 | 0 | 0 | 0.087135 | 0 | 0.087135 | 0 | 11.2221 | 0.078421 | 0 | 0
| 0.049791 | 0 |  |  | 0.049791 | 0 | 0 | 0.049791 | 0 | 0.049791 | 0 | 11.1437 | 0.044812 | 0 | 0
| 0.049791 | 0 |  |  | 0.049791 | 0 | 0 | 0.049791 | 0 | 0.049791 | 0 | 11.0989 | 0.044812 | 0 | 0
| 0.049791 | 0 |  |  | 0.049791 | 0 | 0 | 0.049791 | 0 | 0.049791 | 0 | 11.0541 | 0.044812 | 0 | 0
| 0.049791 | 0 |  |  | 0.049791 | 0 | 0 | 0.049791 | 0 | 0.049791 | 0 | 11.0092 | 0.044812 | 0 | 0
| 0.049791 | 0 |  |  | 0.049791 | 0 | 0 | 0.049791 | 0 | 0.049791 | 0 | 10.9644 | 0.044812 | 0 | 0
| 0.087135 | 0 |  |  | 0.087135 | 0 | 0 | 0.087135 | 0 | 0.087135 | 0 | 10.9196 | 0.078421 | 0 | 0
| 0.074687 | 0 |  |  | 0.074687 | 0 | 0 | 0.074687 | 0 | 0.074687 | 0 | 10.8412 | 0.067218 | 0 | 0
| 0.074687 | 0 |  |  | 0.074687 | 0 | 0 | 0.074687 | 0 | 0.074687 | 0 | 10.774 | 0.067218 | 0 | 0
| 0.087135 | 0 |  |  | 0.087135 | 0 | 0 | 0.087135 | 0 | 0.087135 | 0 | 10.7068 | 0.078421 | 0 | 0
| 0.087135 | 0 |  |  | 0.087135 | 0 | 0 | 0.087135 | 0 | 0.087135 | 0 | 10.6283 | 0.078421 | 0 | 0
| 0.074687 | 0 |  |  | 0.074687 | 0 | 0 | 0.074687 | 0 | 0.074687 | 0 | 10.5499 | 0.067218 | 0 | 0
| 0.099583 | 0 |  |  | 0.099583 | 0 | 0 | 0.099583 | 0 | 0.099583 | 0 | 10.4827 | 0.089624 | 0 | 0
| 0.099583 | 0 |  |  | 0.099583 | 0 | 0 | 0.099583 | 0 | 0.099583 | 0 | 10.3931 | 0.089624 | 0 | 0
| 0.11203 | 0 |  |  | 0.11203 | 0 | 0 | 0.11203 | 0 | 0.11203 | 0 | 10.3035 | 0.10083 | 0 | 0
| 0.099583 | 0 |  |  | 0.099583 | 0 | 0 | 0.099583 | 0 | 0.099583 | 0 | 10.2026 | 0.089624 | 0 | 0
| 0.099583 | 0 |  |  | 0.099583 | 0 | 0 | 0.099583 | 0 | 0.099583 | 0 | 10.113 | 0.089624 | 0 | 0
| 0.099583 | 0 |  |  | 0.099583 | 0 | 0 | 0.099583 | 0 | 0.099583 | 0 | 10.0234 | 0.089624 | 0 | 0
| 0.11203 | 0 |  |  | 0.11203 | 0 | 0 | 0.11203 | 0 | 0.11203 | 0 | 9.9337 | 0.10083 | 0 | 0
| 0.099583 | 0.063715 |  |  | 0.099583 | 0.19115 | 0.091563 | 0 | 0.091563 | 0 | 0.091563 | 9.9245 | 0 | 0.030521 | 0.033194
| 0.087135 | 0.1455 |  |  | 0.087135 | 0.4365 | 0.34937 | 0 | 0.34937 | 0 | 0.34937 | 10.2739 | 0 | 0.11646 | 0.029045
| 0.087135 | 1.1752 |  |  | 0.087135 | 3.5256 | 3.4385 | 0 | 3.4385 | 0 | 3.4385 | 13.7123 | 0 | 1.1462 | 0.029045
| 0.074687 | 1.2258 |  |  | 0.074687 | 3.6775 | 3.6028 | 0 | 3.6028 | 0 | 1.2877 | 15 | 0 | 0.42922 | 0.79661
| 0.074687 | 0.38521 |  |  | 0.074687 | 1.1556 | 1.0809 | 0 | 1.0809 | 0 | 0 | 15 | 0 | 0 | 0.38521
| 0.087135 | 0 |  |  | 0.087135 | 0 | 0 | 0.087135 | 0 | 0.087135 | 0 | 15 | 0.078421 | 0 | 0
| 0.074687 | 0 |  |  | 0.074687 | 0 | 0 | 0.074687 | 0 | 0.074687 | 0 | 14.9216 | 0.067218 | 0 | 0
| 0.087135 | 0 |  |  | 0.087135 | 0 | 0 | 0.087135 | 0 | 0.087135 | 0 | 14.8544 | 0.078421 | 0 | 0
| 0.087135 | 0 |  |  | 0.087135 | 0 | 0 | 0.087135 | 0 | 0.087135 | 0 | 14.7759 | 0.078421 | 0 | 0
| 0.074687 | 0 |  |  | 0.074687 | 0 | 0 | 0.074687 | 0 | 0.074687 | 0 | 14.6975 | 0.067218 | 0 | 0
| 0.087135 | 0 |  |  | 0.087135 | 0 | 0 | 0.087135 | 0 | 0.087135 | 0 | 14.6303 | 0.078421 | 0 | 0
| 0.074687 | 0 |  |  | 0.074687 | 0 | 0 | 0.074687 | 0 | 0.074687 | 0 | 14.5519 | 0.067218 | 0 | 0
| 0.087135 | 0 |  |  | 0.087135 | 0 | 0 | 0.087135 | 0 | 0.087135 | 0 | 14.4847 | 0.078421 | 0 | 0
| 0.087135 | 0 |  |  | 0.087135 | 0 | 0 | 0.087135 | 0 | 0.087135 | 0 | 14.4062 | 0.078421 | 0 | 0
| 0.074687 | 0 |  |  | 0.074687 | 0 | 0 | 0.074687 | 0 | 0.074687 | 0 | 14.3278 | 0.067218 | 0 | 0
| 0.087135 | 0 |  |  | 0.087135 | 0 | 0 | 0.087135 | 0 | 0.087135 | 0 | 14.2606 | 0.078421 | 0 | 0
| 0.087135 | 0 |  |  | 0.087135 | 0 | 0 | 0.087135 | 0 | 0.087135 | 0 | 14.1822 | 0.078421 | 0 | 0
| 0.087135 | 0 |  |  | 0.087135 | 0 | 0 | 0.087135 | 0 | 0.087135 | 0 | 14.1038 | 0.078421 | 0 | 0
| 0.087135 | 0.038858 |  |  | 0.087135 | 0.11657 | 0.029438 | 0 | 0.029438 | 0 | 0.029438 | 14.0548 | 0 | 0.0098127 | 0.029045
| 0.099583 | 0 |  |  | 0.099583 | 0 | 0 | 0.099583 | 0 | 0.099583 | 0 | 14.0548 | 0.089624 | 0 | 0
| 0.11203 | 0.040247 |  |  | 0.11203 | 0.12074 | 0.008711 | 0 | 0.008711 | 0 | 0.008711 | 13.9739 | 0 | 0.0029037 | 0.037344
| 0.11203 | 0 |  |  | 0.11203 | 0 | 0 | 0.11203 | 0 | 0.11203 | 0 | 13.9739 | 0.10083 | 0 | 0
| 0.099583 | 0 |  |  | 0.099583 | 0 | 0 | 0.099583 | 0 | 0.099583 | 0 | 13.873 | 0.089624 | 0 | 0
| 0.087135 | 0.090426 |  |  | 0.087135 | 0.27128 | 0.18414 | 0 | 0.18414 | 0 | 0.18414 | 13.9676 | 0 | 0.061381 | 0.029045
| 0.099583 | 0.63418 |  |  | 0.099583 | 1.9025 | 1.803 | 0 | 1.803 | 0 | 1.0324 | 15 | 0 | 0.34415 | 0.29003
| 0.087135 | 0.81808 |  |  | 0.087135 | 2.4542 | 2.3671 | 0 | 2.3671 | 0 | 0 | 15 | 0 | 0 | 0.81808
| 0.074687 | 0.65798 |  |  | 0.074687 | 1.9739 | 1.8992 | 0 | 1.8992 | 0 | 0 | 15 | 0 | 0 | 0.65798
| 0.087135 | 0.00061192 |  |  | 0.087135 | 0.0018357 | 0 | 0.085299 | 0 | 0.085299 | 0 | 15 | 0.076769 | 0 | 0.00061192
| 0.074687 | 0 |  |  | 0.074687 | 0 | 0 | 0.074687 | 0 | 0.074687 | 0 | 14.9232 | 0.067218 | 0 | 0
| 0.087135 | 0 |  |  | 0.087135 | 0 | 0 | 0.087135 | 0 | 0.087135 | 0 | 14.856 | 0.078421 | 0 | 0
| 0.074687 | 0 |  |  | 0.074687 | 0 | 0 | 0.074687 | 0 | 0.074687 | 0 | 14.7776 | 0.067218 | 0 | 0
| 0.087135 | 0 |  |  | 0.087135 | 0 | 0 | 0.087135 | 0 | 0.087135 | 0 | 14.7104 | 0.078421 | 0 | 0
| 0.074687 | 0 |  |  | 0.074687 | 0 | 0 | 0.074687 | 0 | 0.074687 | 0 | 14.632 | 0.067218 | 0 | 0
| 0.087135 | 0 |  |  | 0.087135 | 0 | 0 | 0.087135 | 0 | 0.087135 | 0 | 14.5647 | 0.078421 | 0 | 0
| 0.087135 | 0 |  |  | 0.087135 | 0 | 0 | 0.087135 | 0 | 0.087135 | 0 | 14.4863 | 0.078421 | 0 | 0
| 0.074687 | 0 |  |  | 0.074687 | 0 | 0 | 0.074687 | 0 | 0.074687 | 0 | 14.4079 | 0.067218 | 0 | 0
| 0.087135 | 0 |  |  | 0.087135 | 0 | 0 | 0.087135 | 0 | 0.087135 | 0 | 14.3407 | 0.078421 | 0 | 0
| 0.087135 | 0 |  |  | 0.087135 | 0 | 0 | 0.087135 | 0 | 0.087135 | 0 | 14.2623 | 0.078421 | 0 | 0
| 0.087135 | 0 |  |  | 0.087135 | 0 | 0 | 0.087135 | 0 | 0.087135 | 0 | 14.1838 | 0.078421 | 0 | 0
| 0.087135 | 0 |  |  | 0.087135 | 0 | 0 | 0.087135 | 0 | 0.087135 | 0 | 14.1054 | 0.078421 | 0 | 0
| 0.087135 | 0 |  |  | 0.087135 | 0 | 0 | 0.087135 | 0 | 0.087135 | 0 | 14.027 | 0.078421 | 0 | 0
| 0.087135 | 0 |  |  | 0.087135 | 0 | 0 | 0.087135 | 0 | 0.087135 | 0 | 13.9486 | 0.078421 | 0 | 0
| 0.11203 | 0 |  |  | 0.11203 | 0 | 0 | 0.11203 | 0 | 0.11203 | 0 | 13.8701 | 0.10083 | 0 | 0
| 0.11203 | 0 |  |  | 0.11203 | 0 | 0 | 0.11203 | 0 | 0.11203 | 0 | 13.7693 | 0.10083 | 0 | 0
| 0.11203 | 0 |  |  | 0.11203 | 0 | 0 | 0.11203 | 0 | 0.11203 | 0 | 13.6685 | 0.10083 | 0 | 0
| 0.11203 | 0 |  |  | 0.11203 | 0 | 0 | 0.11203 | 0 | 0.11203 | 0 | 13.5677 | 0.10083 | 0 | 0
| 0.11203 | 1.7428 |  |  | 0.11203 | 5.2283 | 5.1163 | 0 | 5.1163 | 0 | 1.4323 | 14.8992 | 0 | 0.47745 | 1.2653
| 0.11203 | 2.243 |  |  | 0.11203 | 6.7291 | 6.617 | 0 | 6.617 | 0 | 0.10083 | 15 | 0 | 0.033609 | 2.2094
| 0.099583 | 2.3857 |  |  | 0.099583 | 7.157 | 7.0574 | 0 | 7.0574 | 0 | 0 | 15 | 0 | 0 | 2.3857
| 0.099583 | 1.8635 |  |  | 0.099583 | 5.5905 | 5.4909 | 0 | 5.4909 | 0 | 0 | 15 | 0 | 0 | 1.8635
| 0.087135 | 2.5098 |  |  | 0.087135 | 7.5295 | 7.4423 | 0 | 7.4423 | 0 | 0 | 15 | 0 | 0 | 2.5098
| 0.087135 | 1.6705 |  |  | 0.087135 | 5.0116 | 4.9244 | 0 | 4.9244 | 0 | 0 | 15 | 0 | 0 | 1.6705
| 0.074687 | 0.59166 |  |  | 0.074687 | 1.775 | 1.7003 | 0 | 1.7003 | 0 | 0 | 15 | 0 | 0 | 0.59166
| 0.087135 | 0 |  |  | 0.087135 | 0 | 0 | 0.087135 | 0 | 0.087135 | 0 | 15 | 0.078421 | 0 | 0
| 0.074687 | 0 |  |  | 0.074687 | 0 | 0 | 0.074687 | 0 | 0.074687 | 0 | 14.9216 | 0.067218 | 0 | 0
| 0.087135 | 0 |  |  | 0.087135 | 0 | 0 | 0.087135 | 0 | 0.087135 | 0 | 14.8544 | 0.078421 | 0 | 0
| 0.087135 | 0 |  |  | 0.087135 | 0 | 0 | 0.087135 | 0 | 0.087135 | 0 | 14.7759 | 0.078421 | 0 | 0
| 0.087135 | 0 |  |  | 0.087135 | 0 | 0 | 0.087135 | 0 | 0.087135 | 0 | 14.6975 | 0.078421 | 0 | 0
| 0.087135 | 0 |  |  | 0.087135 | 0 | 0 | 0.087135 | 0 | 0.087135 | 0 | 14.6191 | 0.078421 | 0 | 0
| 0.087135 | 0 |  |  | 0.087135 | 0 | 0 | 0.087135 | 0 | 0.087135 | 0 | 14.5407 | 0.078421 | 0 | 0
| 0.087135 | 0 |  |  | 0.087135 | 0 | 0 | 0.087135 | 0 | 0.087135 | 0 | 14.4623 | 0.078421 | 0 | 0
| 0.099583 | 0 |  |  | 0.099583 | 0 | 0 | 0.099583 | 0 | 0.099583 | 0 | 14.3838 | 0.089624 | 0 | 0
| 0.087135 | 0 |  |  | 0.087135 | 0 | 0 | 0.087135 | 0 | 0.087135 | 0 | 14.2942 | 0.078421 | 0 | 0
| 0.099583 | 0 |  |  | 0.099583 | 0 | 0 | 0.099583 | 0 | 0.099583 | 0 | 14.2158 | 0.089624 | 0 | 0
| 0.087135 | 0 |  |  | 0.087135 | 0 | 0 | 0.087135 | 0 | 0.087135 | 0 | 14.1262 | 0.078421 | 0 | 0
| 0.099583 | 0.016145 |  |  | 0.099583 | 0.048436 | 0 | 0.051147 | 0 | 0.051147 | 0 | 14.0477 | 0.046032 | 0 | 0.016145
| 0.11203 | 0 |  |  | 0.11203 | 0 | 0 | 0.11203 | 0 | 0.11203 | 0 | 14.0017 | 0.10083 | 0 | 0
| 0.12448 | 0 |  |  | 0.12448 | 0 | 0 | 0.12448 | 0 | 0.12448 | 0 | 13.9009 | 0.11203 | 0 | 0
| 0.12448 | 0 |  |  | 0.12448 | 0 | 0 | 0.12448 | 0 | 0.12448 | 0 | 13.7888 | 0.11203 | 0 | 0
| 0.11203 | 1.641 |  |  | 0.11203 | 4.9229 | 4.8109 | 0 | 4.8109 | 0 | 1.2112 | 14.888 | 0 | 0.40372 | 1.2372
| 0.099583 | 0.39366 |  |  | 0.099583 | 1.181 | 1.0814 | 0 | 1.0814 | 0 | 0.11203 | 15 | 0 | 0.037344 | 0.35632
| 0.11203 | 1.115 |  |  | 0.11203 | 3.3451 | 3.2331 | 0 | 3.2331 | 0 | 0 | 15 | 0 | 0 | 1.115
| 0.11203 | 1.2407 |  |  | 0.11203 | 3.7222 | 3.6102 | 0 | 3.6102 | 0 | 0 | 15 | 0 | 0 | 1.2407
| 0.099583 | 1.1903 |  |  | 0.099583 | 3.5709 | 3.4713 | 0 | 3.4713 | 0 | 0 | 15 | 0 | 0 | 1.1903
| 0.099583 | 0.41102 |  |  | 0.099583 | 1.2331 | 1.1335 | 0 | 1.1335 | 0 | 0 | 15 | 0 | 0 | 0.41102
| 0.087135 | 0.78074 |  |  | 0.087135 | 2.3422 | 2.2551 | 0 | 2.2551 | 0 | 0 | 15 | 0 | 0 | 0.78074
| 0.074687 | 0.4706 |  |  | 0.074687 | 1.4118 | 1.3371 | 0 | 1.3371 | 0 | 0 | 15 | 0 | 0 | 0.4706
| 0.087135 | 0 |  |  | 0.087135 | 0 | 0 | 0.087135 | 0 | 0.087135 | 0 | 15 | 0.078421 | 0 | 0
| 0.087135 | 0 |  |  | 0.087135 | 0 | 0 | 0.087135 | 0 | 0.087135 | 0 | 14.9216 | 0.078421 | 0 | 0
| 0.087135 | 0 |  |  | 0.087135 | 0 | 0 | 0.087135 | 0 | 0.087135 | 0 | 14.8432 | 0.078421 | 0 | 0
| 0.087135 | 0 |  |  | 0.087135 | 0 | 0 | 0.087135 | 0 | 0.087135 | 0 | 14.7647 | 0.078421 | 0 | 0
| 0.087135 | 0 |  |  | 0.087135 | 0 | 0 | 0.087135 | 0 | 0.087135 | 0 | 14.6863 | 0.078421 | 0 | 0
| 0.087135 | 0 |  |  | 0.087135 | 0 | 0 | 0.087135 | 0 | 0.087135 | 0 | 14.6079 | 0.078421 | 0 | 0
| 0.087135 | 0 |  |  | 0.087135 | 0 | 0 | 0.087135 | 0 | 0.087135 | 0 | 14.5295 | 0.078421 | 0 | 0
| 0.099583 | 0 |  |  | 0.099583 | 0 | 0 | 0.099583 | 0 | 0.099583 | 0 | 14.4511 | 0.089624 | 0 | 0
| 0.099583 | 0 |  |  | 0.099583 | 0 | 0 | 0.099583 | 0 | 0.099583 | 0 | 14.3614 | 0.089624 | 0 | 0
| 0.099583 | 0 |  |  | 0.099583 | 0 | 0 | 0.099583 | 0 | 0.099583 | 0 | 14.2718 | 0.089624 | 0 | 0
| 0.099583 | 0 |  |  | 0.099583 | 0 | 0 | 0.099583 | 0 | 0.099583 | 0 | 14.1822 | 0.089624 | 0 | 0
| 0.099583 | 0 |  |  | 0.099583 | 0 | 0 | 0.099583 | 0 | 0.099583 | 0 | 14.0926 | 0.089624 | 0 | 0
| 0.099583 | 0 |  |  | 0.099583 | 0 | 0 | 0.099583 | 0 | 0.099583 | 0 | 14.0029 | 0.089624 | 0 | 0
| 0.12448 | 0.063715 |  |  | 0.12448 | 0.19115 | 0.066667 | 0 | 0.066667 | 0 | 0.066667 | 13.98 | 0 | 0.022222 | 0.041493
| 0.12448 | 0 |  |  | 0.12448 | 0 | 0 | 0.12448 | 0 | 0.12448 | 0 | 13.98 | 0.11203 | 0 | 0
| 0.12448 | 0.16082 |  |  | 0.12448 | 0.48247 | 0.35799 | 0 | 0.35799 | 0 | 0.35799 | 14.2259 | 0 | 0.11933 | 0.041493
| 0.12448 | 1.344 |  |  | 0.12448 | 4.0319 | 3.9074 | 0 | 3.9074 | 0 | 0.77407 | 15 | 0 | 0.25802 | 1.0859
| 0.12448 | 1.902 |  |  | 0.12448 | 5.7059 | 5.5814 | 0 | 5.5814 | 0 | 0 | 15 | 0 | 0 | 1.902
| 0.12448 | 2.244 |  |  | 0.12448 | 6.7321 | 6.6077 | 0 | 6.6077 | 0 | 0 | 15 | 0 | 0 | 2.244
| 0.11203 | 1.5214 |  |  | 0.11203 | 4.5643 | 4.4523 | 0 | 4.4523 | 0 | 0 | 15 | 0 | 0 | 1.5214
| 0.11203 | 2.336 |  |  | 0.11203 | 7.008 | 6.896 | 0 | 6.896 | 0 | 0 | 15 | 0 | 0 | 2.336
| 0.099583 | 1.0682 |  |  | 0.099583 | 3.2047 | 3.1052 | 0 | 3.1052 | 0 | 0 | 15 | 0 | 0 | 1.0682
| 0.099583 | 0 |  |  | 0.099583 | 0 | 0 | 0.099583 | 0 | 0.099583 | 0 | 15 | 0.089624 | 0 | 0
| 0.087135 | 0 |  |  | 0.087135 | 0 | 0 | 0.087135 | 0 | 0.087135 | 0 | 14.9104 | 0.078421 | 0 | 0
| 0.087135 | 0 |  |  | 0.087135 | 0 | 0 | 0.087135 | 0 | 0.087135 | 0 | 14.832 | 0.078421 | 0 | 0
| 0.074687 | 0 |  |  | 0.074687 | 0 | 0 | 0.074687 | 0 | 0.074687 | 0 | 14.7535 | 0.067218 | 0 | 0
| 0.074687 | 0 |  |  | 0.074687 | 0 | 0 | 0.074687 | 0 | 0.074687 | 0 | 14.6863 | 0.067218 | 0 | 0
| 0.062239 | 0 |  |  | 0.062239 | 0 | 0 | 0.062239 | 0 | 0.062239 | 0 | 14.6191 | 0.056015 | 0 | 0
| 0.074687 | 0 |  |  | 0.074687 | 0 | 0 | 0.074687 | 0 | 0.074687 | 0 | 14.5631 | 0.067218 | 0 | 0
| 0.087135 | 0 |  |  | 0.087135 | 0 | 0 | 0.087135 | 0 | 0.087135 | 0 | 14.4959 | 0.078421 | 0 | 0
| 0.087135 | 0 |  |  | 0.087135 | 0 | 0 | 0.087135 | 0 | 0.087135 | 0 | 14.4174 | 0.078421 | 0 | 0
| 0.087135 | 0 |  |  | 0.087135 | 0 | 0 | 0.087135 | 0 | 0.087135 | 0 | 14.339 | 0.078421 | 0 | 0
| 0.087135 | 0 |  |  | 0.087135 | 0 | 0 | 0.087135 | 0 | 0.087135 | 0 | 14.2606 | 0.078421 | 0 | 0
| 0.087135 | 0 |  |  | 0.087135 | 0 | 0 | 0.087135 | 0 | 0.087135 | 0 | 14.1822 | 0.078421 | 0 | 0
| 0.087135 | 0 |  |  | 0.087135 | 0 | 0 | 0.087135 | 0 | 0.087135 | 0 | 14.1038 | 0.078421 | 0 | 0
| 0.099583 | 0 |  |  | 0.099583 | 0 | 0 | 0.099583 | 0 | 0.099583 | 0 | 14.0253 | 0.089624 | 0 | 0
| 0.087135 | 0 |  |  | 0.087135 | 0 | 0 | 0.087135 | 0 | 0.087135 | 0 | 13.9357 | 0.078421 | 0 | 0
| 0.099583 | 0 |  |  | 0.099583 | 0 | 0 | 0.099583 | 0 | 0.099583 | 0 | 13.8573 | 0.089624 | 0 | 0
| 0.099583 | 0 |  |  | 0.099583 | 0 | 0 | 0.099583 | 0 | 0.099583 | 0 | 13.7677 | 0.089624 | 0 | 0
| 0.11203 | 0 |  |  | 0.11203 | 0 | 0 | 0.11203 | 0 | 0.11203 | 0 | 13.678 | 0.10083 | 0 | 0
| 0.11203 | 0 |  |  | 0.11203 | 0 | 0 | 0.11203 | 0 | 0.11203 | 0 | 13.5772 | 0.10083 | 0 | 0
| 0.099583 | 0 |  |  | 0.099583 | 0 | 0 | 0.099583 | 0 | 0.099583 | 0 | 13.4764 | 0.089624 | 0 | 0
| 0.099583 | 0.027307 |  |  | 0.099583 | 0.08192 | 0 | 0.017663 | 0 | 0.017663 | 0 | 13.3868 | 0.015897 | 0 | 0.027307
| 0.099583 | 1.8286 |  |  | 0.099583 | 5.4858 | 5.3862 | 0 | 5.3862 | 0 | 1.6132 | 14.9841 | 0 | 0.53775 | 1.2909
| 0.099583 | 1.3822 |  |  | 0.099583 | 4.1465 | 4.0469 | 0 | 4.0469 | 0 | 0.015897 | 15 | 0 | 0.005299 | 1.3769
| 0.074687 | 0.87458 |  |  | 0.074687 | 2.6237 | 2.549 | 0 | 2.549 | 0 | 0 | 15 | 0 | 0 | 0.87458
| 0.087135 | 0 |  |  | 0.087135 | 0 | 0 | 0.087135 | 0 | 0.087135 | 0 | 15 | 0.078421 | 0 | 0
| 0.087135 | 0.068361 |  |  | 0.087135 | 0.20508 | 0.11795 | 0 | 0.11795 | 0 | 0 | 14.9216 | 0 | 0 | 0.068361
| 0.074687 | 0 |  |  | 0.074687 | 0 | 0 | 0.074687 | 0 | 0.074687 | 0 | 14.9216 | 0.067218 | 0 | 0
| 2.39 | 0 |  |  | 2.39 | 0 | 0 | 2.39 | 0 | 2.39 | 0 | 14.8544 | 2.151 | 0 | 0
| 1.8796 | 0 |  |  | 1.8796 | 0 | 0 | 1.8796 | 0 | 1.8796 | 0 | 12.7034 | 1.6917 | 0 | 0
| 0.087135 | 0 |  |  | 0.087135 | 0 | 0 | 0.087135 | 0 | 0.087135 | 0 | 11.0117 | 0.078421 | 0 | 0
| 0.074687 | 0 |  |  | 0.074687 | 0 | 0 | 0.074687 | 0 | 0.074687 | 0 | 10.9333 | 0.067218 | 0 | 0
| 0.087135 | 0 |  |  | 0.087135 | 0 | 0 | 0.087135 | 0 | 0.087135 | 0 | 10.8661 | 0.078421 | 0 | 0
| 0.087135 | 0 |  |  | 0.087135 | 0 | 0 | 0.087135 | 0 | 0.087135 | 0 | 10.7876 | 0.078421 | 0 | 0
| 0.087135 | 0 |  |  | 0.087135 | 0 | 0 | 0.087135 | 0 | 0.087135 | 0 | 10.7092 | 0.078421 | 0 | 0
| 0.087135 | 0 |  |  | 0.087135 | 0 | 0 | 0.087135 | 0 | 0.087135 | 0 | 10.6308 | 0.078421 | 0 | 0
| 0.087135 | 0 |  |  | 0.087135 | 0 | 0 | 0.087135 | 0 | 0.087135 | 0 | 10.5524 | 0.078421 | 0 | 0
| 0.099583 | 0 |  |  | 0.099583 | 0 | 0 | 0.099583 | 0 | 0.099583 | 0 | 10.474 | 0.089624 | 0 | 0
| 0.087135 | 0 |  |  | 0.087135 | 0 | 0 | 0.087135 | 0 | 0.087135 | 0 | 10.3843 | 0.078421 | 0 | 0
| 0.087135 | 0 |  |  | 0.087135 | 0 | 0 | 0.087135 | 0 | 0.087135 | 0 | 10.3059 | 0.078421 | 0 | 0
| 0.11203 | 0 |  |  | 0.11203 | 0 | 0 | 0.11203 | 0 | 0.11203 | 0 | 10.2275 | 0.10083 | 0 | 0
| 0.11203 | 0 |  |  | 0.11203 | 0 | 0 | 0.11203 | 0 | 0.11203 | 0 | 10.1267 | 0.10083 | 0 | 0
| 0.11203 | 0 |  |  | 0.11203 | 0 | 0 | 0.11203 | 0 | 0.11203 | 0 | 10.0258 | 0.10083 | 0 | 0
| 0.099583 | 0 |  |  | 0.099583 | 0 | 0 | 0.099583 | 0 | 0.099583 | 0 | 9.925 | 0.089624 | 0 | 0
| 0.11203 | 0 |  |  | 0.11203 | 0 | 0 | 0.11203 | 0 | 0.11203 | 0 | 9.8354 | 0.10083 | 0 | 0
| 0.11203 | 0 |  |  | 0.11203 | 0 | 0 | 0.11203 | 0 | 0.11203 | 0 | 9.7346 | 0.10083 | 0 | 0
| 0.099583 | 0 |  |  | 0.099583 | 0 | 0 | 0.099583 | 0 | 0.099583 | 0 | 9.6337 | 0.089624 | 0 | 0
| 0.099583 | 0 |  |  | 0.099583 | 0 | 0 | 0.099583 | 0 | 0.099583 | 0 | 9.5441 | 0.089624 | 0 | 0
| 0.074687 | 0 |  |  | 0.074687 | 0 | 0 | 0.074687 | 0 | 0.074687 | 0 | 9.4545 | 0.067218 | 0 | 0
| 0.099583 | 0 |  |  | 0.099583 | 0 | 0 | 0.099583 | 0 | 0.099583 | 0 | 9.3873 | 0.089624 | 0 | 0
| 0.074687 | 0 |  |  | 0.074687 | 0 | 0 | 0.074687 | 0 | 0.074687 | 0 | 9.2976 | 0.067218 | 0 | 0
| 0.087135 | 0 |  |  | 0.087135 | 0 | 0 | 0.087135 | 0 | 0.087135 | 0 | 9.2304 | 0.078421 | 0 | 0
| 0.074687 | 0 |  |  | 0.074687 | 0 | 0 | 0.074687 | 0 | 0.074687 | 0 | 9.152 | 0.067218 | 0 | 0
| 0.074687 | 0 |  |  | 0.074687 | 0 | 0 | 0.074687 | 0 | 0.074687 | 0 | 9.0848 | 0.067218 | 0 | 0
| 0.087135 | 0 |  |  | 0.087135 | 0 | 0 | 0.087135 | 0 | 0.087135 | 0 | 9.0176 | 0.078421 | 0 | 0
| 0.074687 | 0 |  |  | 0.074687 | 0 | 0 | 0.074687 | 0 | 0.074687 | 0 | 8.9391 | 0.067218 | 0 | 0
| 0.087135 | 0 |  |  | 0.087135 | 0 | 0 | 0.087135 | 0 | 0.087135 | 0 | 8.8719 | 0.078421 | 0 | 0
| 0.087135 | 0 |  |  | 0.087135 | 0 | 0 | 0.087135 | 0 | 0.087135 | 0 | 8.7935 | 0.078421 | 0 | 0
| 0.087135 | 0 |  |  | 0.087135 | 0 | 0 | 0.087135 | 0 | 0.087135 | 0 | 8.7151 | 0.078421 | 0 | 0
| 0.087135 | 0 |  |  | 0.087135 | 0 | 0 | 0.087135 | 0 | 0.087135 | 0 | 8.6367 | 0.078421 | 0 | 0
| 0.087135 | 0 |  |  | 0.087135 | 0 | 0 | 0.087135 | 0 | 0.087135 | 0 | 8.5582 | 0.078421 | 0 | 0
| 1.9419 | 0 |  |  | 1.9419 | 0 | 0 | 1.9419 | 0 | 1.9419 | 0 | 8.4798 | 1.7477 | 0 | 0
| 0.087135 | 0 |  |  | 0.087135 | 0 | 0 | 0.087135 | 0 | 0.087135 | 0 | 6.7321 | 0.078421 | 0 | 0
| 0.099583 | 0 |  |  | 0.099583 | 0 | 0 | 0.099583 | 0 | 0.099583 | 0 | 6.6537 | 0.089624 | 0 | 0
| 0.12448 | 0.040658 |  |  | 0.12448 | 0.12197 | 0 | 0.0025058 | 0 | 0.0025058 | 0 | 6.5641 | 0.0022553 | 0 | 0.040658
| 0.12448 | 0 |  |  | 0.12448 | 0 | 0 | 0.12448 | 0 | 0.12448 | 0 | 6.5618 | 0.11203 | 0 | 0
| 0.11203 | 0.080056 |  |  | 0.11203 | 0.24017 | 0.12814 | 0 | 0.12814 | 0 | 0.12814 | 6.5779 | 0 | 0.042713 | 0.037344
| 0.12448 | 0 |  |  | 0.12448 | 0 | 0 | 0.12448 | 0 | 0.12448 | 0 | 6.5779 | 0.11203 | 0 | 0
| 0.11203 | 0 |  |  | 0.11203 | 0 | 0 | 0.11203 | 0 | 0.11203 | 0 | 6.4659 | 0.10083 | 0 | 0
| 0.11203 | 1.5797 |  |  | 0.11203 | 4.7391 | 4.6271 | 0 | 4.6271 | 0 | 4.6271 | 10.9922 | 0 | 1.5424 | 0.037344
| 0.099583 | 1.6307 |  |  | 0.099583 | 4.8922 | 4.7927 | 0 | 4.7927 | 0 | 4.0078 | 15 | 0 | 1.3359 | 0.29481
| 0.11203 | 2.1929 |  |  | 0.11203 | 6.5787 | 6.4667 | 0 | 6.4667 | 0 | 0 | 15 | 0 | 0 | 2.1929
| 0.087135 | 2.1156 |  |  | 0.087135 | 6.3468 | 6.2596 | 0 | 6.2596 | 0 | 0 | 15 | 0 | 0 | 2.1156
| 0.087135 | 1.315 |  |  | 0.087135 | 3.9451 | 3.858 | 0 | 3.858 | 0 | 0 | 15 | 0 | 0 | 1.315
| 0.074687 | 0.46979 |  |  | 0.074687 | 1.4094 | 1.3347 | 0 | 1.3347 | 0 | 0 | 15 | 0 | 0 | 0.46979
| 0.074687 | 0 |  |  | 0.074687 | 0 | 0 | 0.074687 | 0 | 0.074687 | 0 | 15 | 0.067218 | 0 | 0
| 0.087135 | 0 |  |  | 0.087135 | 0 | 0 | 0.087135 | 0 | 0.087135 | 0 | 14.9328 | 0.078421 | 0 | 0
| 0.074687 | 0 |  |  | 0.074687 | 0 | 0 | 0.074687 | 0 | 0.074687 | 0 | 14.8544 | 0.067218 | 0 | 0
| 0.074687 | 0 |  |  | 0.074687 | 0 | 0 | 0.074687 | 0 | 0.074687 | 0 | 14.7871 | 0.067218 | 0 | 0
| 0.087135 | 0 |  |  | 0.087135 | 0 | 0 | 0.087135 | 0 | 0.087135 | 0 | 14.7199 | 0.078421 | 0 | 0
| 0.074687 | 0 |  |  | 0.074687 | 0 | 0 | 0.074687 | 0 | 0.074687 | 0 | 14.6415 | 0.067218 | 0 | 0
| 0.087135 | 0 |  |  | 0.087135 | 0 | 0 | 0.087135 | 0 | 0.087135 | 0 | 14.5743 | 0.078421 | 0 | 0
| 0.087135 | 0 |  |  | 0.087135 | 0 | 0 | 0.087135 | 0 | 0.087135 | 0 | 14.4959 | 0.078421 | 0 | 0
| 0.099583 | 0 |  |  | 0.099583 | 0 | 0 | 0.099583 | 0 | 0.099583 | 0 | 14.4174 | 0.089624 | 0 | 0
| 0.087135 | 0 |  |  | 0.087135 | 0 | 0 | 0.087135 | 0 | 0.087135 | 0 | 14.3278 | 0.078421 | 0 | 0
| 0.087135 | 0 |  |  | 0.087135 | 0 | 0 | 0.087135 | 0 | 0.087135 | 0 | 14.2494 | 0.078421 | 0 | 0
| 0.099583 | 0 |  |  | 0.099583 | 0 | 0 | 0.099583 | 0 | 0.099583 | 0 | 14.171 | 0.089624 | 0 | 0
| 0.087135 | 0 |  |  | 0.087135 | 0 | 0 | 0.087135 | 0 | 0.087135 | 0 | 14.0813 | 0.078421 | 0 | 0
| 0.099583 | 0.02698 |  |  | 0.099583 | 0.080939 | 0 | 0.018644 | 0 | 0.018644 | 0 | 14.0029 | 0.016779 | 0 | 0.02698
| 0.099583 | 0 |  |  | 0.099583 | 0 | 0 | 0.099583 | 0 | 0.099583 | 0 | 13.9861 | 0.089624 | 0 | 0
| 0.11203 | 0 |  |  | 0.11203 | 0 | 0 | 0.11203 | 0 | 0.11203 | 0 | 13.8965 | 0.10083 | 0 | 0
| 0.11203 | 0.52299 |  |  | 0.11203 | 1.569 | 1.4569 | 0 | 1.4569 | 0 | 1.1035 | 14.8992 | 0 | 0.36783 | 0.15516
| 0.12448 | 2.3783 |  |  | 0.12448 | 7.1349 | 7.0104 | 0 | 7.0104 | 0 | 0.10083 | 15 | 0 | 0.033609 | 2.3447
| 0.11203 | 2.5207 |  |  | 0.11203 | 7.5621 | 7.4501 | 0 | 7.4501 | 0 | 0 | 15 | 0 | 0 | 2.5207
| 0.11203 | 2.701 |  |  | 0.11203 | 8.1029 | 7.9908 | 0 | 7.9908 | 0 | 0 | 15 | 0 | 0 | 2.701
| 0.099583 | 2.3173 |  |  | 0.099583 | 6.9518 | 6.8522 | 0 | 6.8522 | 0 | 0 | 15 | 0 | 0 | 2.3173
| 0.074687 | 2.1478 |  |  | 0.074687 | 6.4435 | 6.3688 | 0 | 6.3688 | 0 | 0 | 15 | 0 | 0 | 2.1478
| 0.049791 | 0.26115 |  |  | 0.049791 | 0.78344 | 0.73365 | 0 | 0.73365 | 0 | 0 | 15 | 0 | 0 | 0.26115
| 0.049791 | 0.22572 |  |  | 0.049791 | 0.67717 | 0.62738 | 0 | 0.62738 | 0 | 0 | 15 | 0 | 0 | 0.22572
| 0.074687 | 0 |  |  | 0.074687 | 0 | 0 | 0.074687 | 0 | 0.074687 | 0 | 15 | 0.067218 | 0 | 0
| 0.049791 | 0 |  |  | 0.049791 | 0 | 0 | 0.049791 | 0 | 0.049791 | 0 | 14.9328 | 0.044812 | 0 | 0
| 0.049791 | 0 |  |  | 0.049791 | 0 | 0 | 0.049791 | 0 | 0.049791 | 0 | 14.888 | 0.044812 | 0 | 0
| 0.049791 | 0 |  |  | 0.049791 | 0 | 0 | 0.049791 | 0 | 0.049791 | 0 | 14.8432 | 0.044812 | 0 | 0
| 0.049791 | 0 |  |  | 0.049791 | 0 | 0 | 0.049791 | 0 | 0.049791 | 0 | 14.7983 | 0.044812 | 0 | 0
| 0.049791 | 0 |  |  | 0.049791 | 0 | 0 | 0.049791 | 0 | 0.049791 | 0 | 14.7535 | 0.044812 | 0 | 0
| 0.049791 | 0 |  |  | 0.049791 | 0 | 0 | 0.049791 | 0 | 0.049791 | 0 | 14.7087 | 0.044812 | 0 | 0
| 0.049791 | 0 |  |  | 0.049791 | 0 | 0 | 0.049791 | 0 | 0.049791 | 0 | 14.6639 | 0.044812 | 0 | 0
| 0.049791 | 0 |  |  | 0.049791 | 0 | 0 | 0.049791 | 0 | 0.049791 | 0 | 14.6191 | 0.044812 | 0 | 0
| 0.049791 | 0 |  |  | 0.049791 | 0 | 0 | 0.049791 | 0 | 0.049791 | 0 | 14.5743 | 0.044812 | 0 | 0
| 0.074687 | 0 |  |  | 0.074687 | 0 | 0 | 0.074687 | 0 | 0.074687 | 0 | 14.5295 | 0.067218 | 0 | 0
| 0.087135 | 0 |  |  | 0.087135 | 0 | 0 | 0.087135 | 0 | 0.087135 | 0 | 14.4623 | 0.078421 | 0 | 0
| 0.087135 | 0.015122 |  |  | 0.087135 | 0.045366 | 0 | 0.041769 | 0 | 0.041769 | 0 | 14.3838 | 0.037592 | 0 | 0.015122
| 0.087135 | 0 |  |  | 0.087135 | 0 | 0 | 0.087135 | 0 | 0.087135 | 0 | 14.3462 | 0.078421 | 0 | 0
| 0.074687 | 0 |  |  | 0.074687 | 0 | 0 | 0.074687 | 0 | 0.074687 | 0 | 14.2678 | 0.067218 | 0 | 0
| 0.087135 | 0 |  |  | 0.087135 | 0 | 0 | 0.087135 | 0 | 0.087135 | 0 | 14.2006 | 0.078421 | 0 | 0
| 0.087135 | 2.8087 |  |  | 0.087135 | 8.4262 | 8.339 | 0 | 8.339 | 0 | 0.7994 | 14.9216 | 0 | 0.26647 | 2.5423
| 0.11203 | 3.1341 |  |  | 0.11203 | 9.4023 | 9.2903 | 0 | 9.2903 | 0 | 0.078421 | 15 | 0 | 0.02614 | 3.108
| 0.11203 | 3.0341 |  |  | 0.11203 | 9.1022 | 8.9902 | 0 | 8.9902 | 0 | 0 | 15 | 0 | 0 | 3.0341
| 0.099583 | 1.9765 |  |  | 0.099583 | 5.9296 | 5.83 | 0 | 5.83 | 0 | 0 | 15 | 0 | 0 | 1.9765
| 0.062239 | 2.0556 |  |  | 0.062239 | 6.1667 | 6.1045 | 0 | 6.1045 | 0 | 0 | 15 | 0 | 0 | 2.0556
| 0.049791 | 0.8168 |  |  | 0.049791 | 2.4504 | 2.4006 | 0 | 2.4006 | 0 | 0 | 15 | 0 | 0 | 0.8168
| 0.062239 | 0.28917 |  |  | 0.062239 | 0.86751 | 0.80527 | 0 | 0.80527 | 0 | 0 | 15 | 0 | 0 | 0.28917
| 0.062239 | 0.039843 |  |  | 0.062239 | 0.11953 | 0.057291 | 0 | 0.057291 | 0 | 0 | 15 | 0 | 0 | 0.039843
| 0.037344 | 0 |  |  | 0.037344 | 0 | 0 | 0.037344 | 0 | 0.037344 | 0 | 15 | 0.033609 | 0 | 0
| 0.049791 | 0 |  |  | 0.049791 | 0 | 0 | 0.049791 | 0 | 0.049791 | 0 | 14.9664 | 0.044812 | 0 | 0
| 0.049791 | 0 |  |  | 0.049791 | 0 | 0 | 0.049791 | 0 | 0.049791 | 0 | 14.9216 | 0.044812 | 0 | 0
| 0.049791 | 0 |  |  | 0.049791 | 0 | 0 | 0.049791 | 0 | 0.049791 | 0 | 14.8768 | 0.044812 | 0 | 0
| 0.049791 | 0 |  |  | 0.049791 | 0 | 0 | 0.049791 | 0 | 0.049791 | 0 | 14.832 | 0.044812 | 0 | 0
| 0.049791 | 0 |  |  | 0.049791 | 0 | 0 | 0.049791 | 0 | 0.049791 | 0 | 14.7871 | 0.044812 | 0 | 0
| 0.049791 | 0 |  |  | 0.049791 | 0 | 0 | 0.049791 | 0 | 0.049791 | 0 | 14.7423 | 0.044812 | 0 | 0
| 0.049791 | 0 |  |  | 0.049791 | 0 | 0 | 0.049791 | 0 | 0.049791 | 0 | 14.6975 | 0.044812 | 0 | 0
| 0.074687 | 0 |  |  | 0.074687 | 0 | 0 | 0.074687 | 0 | 0.074687 | 0 | 14.6527 | 0.067218 | 0 | 0
| 0.087135 | 0 |  |  | 0.087135 | 0 | 0 | 0.087135 | 0 | 0.087135 | 0 | 14.5855 | 0.078421 | 0 | 0
| 0.087135 | 0 |  |  | 0.087135 | 0 | 0 | 0.087135 | 0 | 0.087135 | 0 | 14.5071 | 0.078421 | 0 | 0
| 0.087135 | 0 |  |  | 0.087135 | 0 | 0 | 0.087135 | 0 | 0.087135 | 0 | 14.4286 | 0.078421 | 0 | 0
| 0.099583 | 0 |  |  | 0.099583 | 0 | 0 | 0.099583 | 0 | 0.099583 | 0 | 14.3502 | 0.089624 | 0 | 0
| 0.099583 | 0 |  |  | 0.099583 | 0 | 0 | 0.099583 | 0 | 0.099583 | 0 | 14.2606 | 0.089624 | 0 | 0
| 0.11203 | 0 |  |  | 0.11203 | 0 | 0 | 0.11203 | 0 | 0.11203 | 0 | 14.171 | 0.10083 | 0 | 0
| 0.11203 | 0 |  |  | 0.11203 | 0 | 0 | 0.11203 | 0 | 0.11203 | 0 | 14.0701 | 0.10083 | 0 | 0
| 0.099583 | 0 |  |  | 0.099583 | 0 | 0 | 0.099583 | 0 | 0.099583 | 0 | 13.9693 | 0.089624 | 0 | 0
| 0.074687 | 0 |  |  | 0.074687 | 0 | 0 | 0.074687 | 0 | 0.074687 | 0 | 13.8797 | 0.067218 | 0 | 0
| 0.087135 | 0 |  |  | 0.087135 | 0 | 0 | 0.087135 | 0 | 0.087135 | 0 | 13.8125 | 0.078421 | 0 | 0
| 0.074687 | 0 |  |  | 0.074687 | 0 | 0 | 0.074687 | 0 | 0.074687 | 0 | 13.7341 | 0.067218 | 0 | 0
| 0.087135 | 0 |  |  | 0.087135 | 0 | 0 | 0.087135 | 0 | 0.087135 | 0 | 13.6668 | 0.078421 | 0 | 0
| 0.087135 | 0 |  |  | 0.087135 | 0 | 0 | 0.087135 | 0 | 0.087135 | 0 | 13.5884 | 0.078421 | 0 | 0
| 0.087135 | 0 |  |  | 0.087135 | 0 | 0 | 0.087135 | 0 | 0.087135 | 0 | 13.51 | 0.078421 | 0 | 0
| 1.556 | 0 |  |  | 1.556 | 0 | 0 | 1.556 | 0 | 1.556 | 0 | 13.4316 | 1.4004 | 0 | 0
| 1.6929 | 0 |  |  | 1.6929 | 0 | 0 | 1.6929 | 0 | 1.6929 | 0 | 12.0312 | 1.5236 | 0 | 0
| 1.2448 | 0 |  |  | 1.2448 | 0 | 0 | 1.2448 | 0 | 1.2448 | 0 | 10.5076 | 1.1203 | 0 | 0
| 0.5726 | 0 |  |  | 0.5726 | 0 | 0 | 0.5726 | 0 | 0.5726 | 0 | 9.3873 | 0.51534 | 0 | 0
| 0.54771 | 0 |  |  | 0.54771 | 0 | 0 | 0.54771 | 0 | 0.54771 | 0 | 8.8719 | 0.49293 | 0 | 0
| 0.41078 | 0 |  |  | 0.41078 | 0 | 0 | 0.41078 | 0 | 0.41078 | 0 | 8.379 | 0.3697 | 0 | 0
| 0.36099 | 0 |  |  | 0.36099 | 0 | 0 | 0.36099 | 0 | 0.36099 | 0 | 8.0093 | 0.32489 | 0 | 0
| 0.39833 | 0 |  |  | 0.39833 | 0 | 0 | 0.39833 | 0 | 0.39833 | 0 | 7.6844 | 0.3585 | 0 | 0
| 0.36099 | 0 |  |  | 0.36099 | 0 | 0 | 0.36099 | 0 | 0.36099 | 0 | 7.3259 | 0.32489 | 0 | 0
| 0.34854 | 0 |  |  | 0.34854 | 0 | 0 | 0.34854 | 0 | 0.34854 | 0 | 7.001 | 0.31369 | 0 | 0
| 0.39833 | 0 |  |  | 0.39833 | 0 | 0 | 0.39833 | 0 | 0.39833 | 0 | 6.6873 | 0.3585 | 0 | 0
| 0.34854 | 0 |  |  | 0.34854 | 0 | 0 | 0.34854 | 0 | 0.34854 | 0 | 6.3288 | 0.31369 | 0 | 0
| 0.099583 | 0 |  |  | 0.099583 | 0 | 0 | 0.099583 | 0 | 0.099583 | 0 | 6.0151 | 0.089624 | 0 | 0
| 0.087135 | 0 |  |  | 0.087135 | 0 | 0 | 0.087135 | 0 | 0.087135 | 0 | 5.9255 | 0.078421 | 0 | 0
| 0.099583 | 0 |  |  | 0.099583 | 0 | 0 | 0.099583 | 0 | 0.099583 | 0 | 5.8471 | 0.089624 | 0 | 0
| 0.099583 | 0 |  |  | 0.099583 | 0 | 0 | 0.099583 | 0 | 0.099583 | 0 | 5.7575 | 0.089624 | 0 | 0
| 0.12448 | 0 |  |  | 0.12448 | 0 | 0 | 0.12448 | 0 | 0.12448 | 0 | 5.6679 | 0.11203 | 0 | 0
| 0.099583 | 0 |  |  | 0.099583 | 0 | 0 | 0.099583 | 0 | 0.099583 | 0 | 5.5558 | 0.089624 | 0 | 0
| 0.099583 | 0 |  |  | 0.099583 | 0 | 0 | 0.099583 | 0 | 0.099583 | 0 | 5.4662 | 0.089624 | 0 | 0
| 0.11203 | 0.027307 |  |  | 0.11203 | 0.08192 | 0 | 0.030111 | 0 | 0.030111 | 0 | 5.3766 | 0.0271 | 0 | 0.027307
| 0.087135 | 0 |  |  | 0.087135 | 0 | 0 | 0.087135 | 0 | 0.087135 | 0 | 5.3495 | 0.078421 | 0 | 0
| 0.11203 | 0 |  |  | 0.11203 | 0 | 0 | 0.11203 | 0 | 0.11203 | 0 | 5.2711 | 0.10083 | 0 | 0
| 0.087135 | 0 |  |  | 0.087135 | 0 | 0 | 0.087135 | 0 | 0.087135 | 0 | 5.1702 | 0.078421 | 0 | 0
| 0.099583 | 0 |  |  | 0.099583 | 0 | 0 | 0.099583 | 0 | 0.099583 | 0 | 5.0918 | 0.089624 | 0 | 0
| 0.087135 | 0 |  |  | 0.087135 | 0 | 0 | 0.087135 | 0 | 0.087135 | 0 | 5.0022 | 0.078421 | 0 | 0
| 0.087135 | 0 |  |  | 0.087135 | 0 | 0 | 0.087135 | 0 | 0.087135 | 0 | 4.9238 | 0.078421 | 0 | 0
| 0.087135 | 0 |  |  | 0.087135 | 0 | 0 | 0.087135 | 0 | 0.087135 | 0 | 4.8453 | 0.078421 | 0 | 0
| 0.087135 | 0 |  |  | 0.087135 | 0 | 0 | 0.087135 | 0 | 0.087135 | 0 | 4.7669 | 0.078421 | 0 | 0
| 0.074687 | 0 |  |  | 0.074687 | 0 | 0 | 0.074687 | 0 | 0.074687 | 0 | 4.6885 | 0.067218 | 0 | 0
| 0.087135 | 0 |  |  | 0.087135 | 0 | 0 | 0.087135 | 0 | 0.087135 | 0 | 4.6213 | 0.078421 | 0 | 0
| 0.099583 | 0 |  |  | 0.099583 | 0 | 0 | 0.099583 | 0 | 0.099583 | 0 | 4.5429 | 0.089624 | 0 | 0
| 0.087135 | 0 |  |  | 0.087135 | 0 | 0 | 0.087135 | 0 | 0.087135 | 0 | 4.4532 | 0.078421 | 0 | 0
| 0.087135 | 0 |  |  | 0.087135 | 0 | 0 | 0.087135 | 0 | 0.087135 | 0 | 4.3748 | 0.078421 | 0 | 0
| 0.087135 | 0 |  |  | 0.087135 | 0 | 0 | 0.087135 | 0 | 0.087135 | 0 | 4.2964 | 0.078421 | 0 | 0
| 0.099583 | 0 |  |  | 0.099583 | 0 | 0 | 0.099583 | 0 | 0.099583 | 0 | 4.218 | 0.089624 | 0 | 0
| 0.099583 | 0 |  |  | 0.099583 | 0 | 0 | 0.099583 | 0 | 0.099583 | 0 | 4.1283 | 0.089624 | 0 | 0
| 0.099583 | 0 |  |  | 0.099583 | 0 | 0 | 0.099583 | 0 | 0.099583 | 0 | 4.0387 | 0.089624 | 0 | 0
| 0.099583 | 0 |  |  | 0.099583 | 0 | 0 | 0.099583 | 0 | 0.099583 | 0 | 3.9491 | 0.089624 | 0 | 0
| 0.11203 | 0 |  |  | 0.11203 | 0 | 0 | 0.11203 | 0 | 0.11203 | 0 | 3.8595 | 0.10083 | 0 | 0
| 0.12448 | 0 |  |  | 0.12448 | 0 | 0 | 0.12448 | 0 | 0.12448 | 0 | 3.7586 | 0.11203 | 0 | 0
| 0.11203 | 0 |  |  | 0.11203 | 0 | 0 | 0.11203 | 0 | 0.11203 | 0 | 3.6466 | 0.10083 | 0 | 0
| 0.11203 | 0 |  |  | 0.11203 | 0 | 0 | 0.11203 | 0 | 0.11203 | 0 | 3.5458 | 0.10083 | 0 | 0
| 0.12448 | 0 |  |  | 0.12448 | 0 | 0 | 0.12448 | 0 | 0.12448 | 0 | 3.445 | 0.11203 | 0 | 0
| 0.12448 | 0.54231 |  |  | 0.12448 | 1.6269 | 1.5025 | 0 | 1.5025 | 0 | 1.5025 | 4.8354 | 0 | 0.50082 | 0.041493
| 0.11203 | 1.458 |  |  | 0.11203 | 4.3739 | 4.2619 | 0 | 4.2619 | 0 | 4.2619 | 9.0972 | 0 | 1.4206 | 0.037344
| 0.11203 | 1.2934 |  |  | 0.11203 | 3.8801 | 3.768 | 0 | 3.768 | 0 | 3.768 | 12.8653 | 0 | 1.256 | 0.037344
| 0.11203 | 0.20802 |  |  | 0.11203 | 0.62407 | 0.51204 | 0 | 0.51204 | 0 | 0.51204 | 13.3773 | 0 | 0.17068 | 0.037344
| 0.11203 | 0.22309 |  |  | 0.11203 | 0.66928 | 0.55725 | 0 | 0.55725 | 0 | 0.55725 | 13.9345 | 0 | 0.18575 | 0.037344
| 0.099583 | 0 |  |  | 0.099583 | 0 | 0 | 0.099583 | 0 | 0.099583 | 0 | 13.9345 | 0.089624 | 0 | 0
| 1.9668 | 0 |  |  | 1.9668 | 0 | 0 | 1.9668 | 0 | 1.9668 | 0 | 13.8449 | 1.7701 | 0 | 0
| 0.3112 | 0 |  |  | 0.3112 | 0 | 0 | 0.3112 | 0 | 0.3112 | 0 | 12.0748 | 0.28008 | 0 | 0
| 0.074687 | 0 |  |  | 0.074687 | 0 | 0 | 0.074687 | 0 | 0.074687 | 0 | 11.7948 | 0.067218 | 0 | 0
| 0.074687 | 0 |  |  | 0.074687 | 0 | 0 | 0.074687 | 0 | 0.074687 | 0 | 11.7275 | 0.067218 | 0 | 0
| 0.087135 | 0 |  |  | 0.087135 | 0 | 0 | 0.087135 | 0 | 0.087135 | 0 | 11.6603 | 0.078421 | 0 | 0
| 0.074687 | 0 |  |  | 0.074687 | 0 | 0 | 0.074687 | 0 | 0.074687 | 0 | 11.5819 | 0.067218 | 0 | 0
| 0.087135 | 0 |  |  | 0.087135 | 0 | 0 | 0.087135 | 0 | 0.087135 | 0 | 11.5147 | 0.078421 | 0 | 0
| 0.074687 | 0 |  |  | 0.074687 | 0 | 0 | 0.074687 | 0 | 0.074687 | 0 | 11.4363 | 0.067218 | 0 | 0
| 0.087135 | 0 |  |  | 0.087135 | 0 | 0 | 0.087135 | 0 | 0.087135 | 0 | 11.369 | 0.078421 | 0 | 0
| 0.087135 | 0 |  |  | 0.087135 | 0 | 0 | 0.087135 | 0 | 0.087135 | 0 | 11.2906 | 0.078421 | 0 | 0
| 0.087135 | 0 |  |  | 0.087135 | 0 | 0 | 0.087135 | 0 | 0.087135 | 0 | 11.2122 | 0.078421 | 0 | 0
| 0.087135 | 0 |  |  | 0.087135 | 0 | 0 | 0.087135 | 0 | 0.087135 | 0 | 11.1338 | 0.078421 | 0 | 0
| 0.087135 | 0 |  |  | 0.087135 | 0 | 0 | 0.087135 | 0 | 0.087135 | 0 | 11.0554 | 0.078421 | 0 | 0
| 0.11203 | 0.063715 |  |  | 0.11203 | 0.19115 | 0.079115 | 0 | 0.079115 | 0 | 0.079115 | 11.0561 | 0 | 0.026372 | 0.037344
| 0.11203 | 0 |  |  | 0.11203 | 0 | 0 | 0.11203 | 0 | 0.11203 | 0 | 11.0561 | 0.10083 | 0 | 0
| 0.11203 | 0.27617 |  |  | 0.11203 | 0.82852 | 0.71649 | 0 | 0.71649 | 0 | 0.71649 | 11.6717 | 0 | 0.23883 | 0.037344
| 0.11203 | 2.9546 |  |  | 0.11203 | 8.8637 | 8.7517 | 0 | 8.7517 | 0 | 3.3283 | 15 | 0 | 1.1094 | 1.8452
| 0.11203 | 3.4521 |  |  | 0.11203 | 10.3564 | 10.2444 | 0 | 10.2444 | 0 | 0 | 15 | 0 | 0 | 3.4521
| 0.11203 | 3.215 |  |  | 0.11203 | 9.6449 | 9.5329 | 0 | 9.5329 | 0 | 0 | 15 | 0 | 0 | 3.215
| 0.087135 | 2.5088 |  |  | 0.087135 | 7.5264 | 7.4393 | 0 | 7.4393 | 0 | 0 | 15 | 0 | 0 | 2.5088
| 0.099583 | 2.9133 |  |  | 0.099583 | 8.74 | 8.6404 | 0 | 8.6404 | 0 | 0 | 15 | 0 | 0 | 2.9133
| 0.099583 | 2.1069 |  |  | 0.099583 | 6.3206 | 6.221 | 0 | 6.221 | 0 | 0 | 15 | 0 | 0 | 2.1069
| 0.087135 | 1.4653 |  |  | 0.087135 | 4.3959 | 4.3087 | 0 | 4.3087 | 0 | 0 | 15 | 0 | 0 | 1.4653
| 0.074687 | 0.55895 |  |  | 0.074687 | 1.6768 | 1.6022 | 0 | 1.6022 | 0 | 0 | 15 | 0 | 0 | 0.55895
| 0.074687 | 0 |  |  | 0.074687 | 0 | 0 | 0.074687 | 0 | 0.074687 | 0 | 15 | 0.067218 | 0 | 0
| 0.074687 | 0 |  |  | 0.074687 | 0 | 0 | 0.074687 | 0 | 0.074687 | 0 | 14.9328 | 0.067218 | 0 | 0
| 0.074687 | 0 |  |  | 0.074687 | 0 | 0 | 0.074687 | 0 | 0.074687 | 0 | 14.8656 | 0.067218 | 0 | 0
| 0.074687 | 0 |  |  | 0.074687 | 0 | 0 | 0.074687 | 0 | 0.074687 | 0 | 14.7983 | 0.067218 | 0 | 0
| 0.087135 | 0 |  |  | 0.087135 | 0 | 0 | 0.087135 | 0 | 0.087135 | 0 | 14.7311 | 0.078421 | 0 | 0
| 0.074687 | 0 |  |  | 0.074687 | 0 | 0 | 0.074687 | 0 | 0.074687 | 0 | 14.6527 | 0.067218 | 0 | 0
| 0.087135 | 0 |  |  | 0.087135 | 0 | 0 | 0.087135 | 0 | 0.087135 | 0 | 14.5855 | 0.078421 | 0 | 0
| 0.074687 | 0 |  |  | 0.074687 | 0 | 0 | 0.074687 | 0 | 0.074687 | 0 | 14.5071 | 0.067218 | 0 | 0
| 0.087135 | 0 |  |  | 0.087135 | 0 | 0 | 0.087135 | 0 | 0.087135 | 0 | 14.4398 | 0.078421 | 0 | 0
| 0.074687 | 0 |  |  | 0.074687 | 0 | 0 | 0.074687 | 0 | 0.074687 | 0 | 14.3614 | 0.067218 | 0 | 0
| 0.087135 | 0 |  |  | 0.087135 | 0 | 0 | 0.087135 | 0 | 0.087135 | 0 | 14.2942 | 0.078421 | 0 | 0
| 0.087135 | 0 |  |  | 0.087135 | 0 | 0 | 0.087135 | 0 | 0.087135 | 0 | 14.2158 | 0.078421 | 0 | 0
| 0.099583 | 0 |  |  | 0.099583 | 0 | 0 | 0.099583 | 0 | 0.099583 | 0 | 14.1374 | 0.089624 | 0 | 0
| 0.11203 | 0.035979 |  |  | 0.11203 | 0.10794 | 0 | 0.0040927 | 0 | 0.0040927 | 0 | 14.0477 | 0.0036834 | 0 | 0.035979
| 0.11203 | 0 |  |  | 0.11203 | 0 | 0 | 0.11203 | 0 | 0.11203 | 0 | 14.0441 | 0.10083 | 0 | 0
| 0.099583 | 0 |  |  | 0.099583 | 0 | 0 | 0.099583 | 0 | 0.099583 | 0 | 13.9432 | 0.089624 | 0 | 0
| 0.099583 | 2.1573 |  |  | 0.099583 | 6.4718 | 6.3722 | 0 | 6.3722 | 0 | 1.0568 | 14.9104 | 0 | 0.35226 | 1.805
| 0.099583 | 3.139 |  |  | 0.099583 | 9.4169 | 9.3173 | 0 | 9.3173 | 0 | 0.089624 | 15 | 0 | 0.029875 | 3.1091
| 0.087135 | 3.0351 |  |  | 0.087135 | 9.1052 | 9.0181 | 0 | 9.0181 | 0 | 0 | 15 | 0 | 0 | 3.0351
| 0.099583 | 2.8775 |  |  | 0.099583 | 8.6326 | 8.5331 | 0 | 8.5331 | 0 | 0 | 15 | 0 | 0 | 2.8775
| 0.074687 | 2.6062 |  |  | 0.074687 | 7.8187 | 7.744 | 0 | 7.744 | 0 | 0 | 15 | 0 | 0 | 2.6062
| 0.087135 | 2.0071 |  |  | 0.087135 | 6.0213 | 5.9342 | 0 | 5.9342 | 0 | 0 | 15 | 0 | 0 | 2.0071
| 0.074687 | 0.92197 |  |  | 0.074687 | 2.7659 | 2.6912 | 0 | 2.6912 | 0 | 0 | 15 | 0 | 0 | 0.92197
| 0.087135 | 0.074004 |  |  | 0.087135 | 0.22201 | 0.13488 | 0 | 0.13488 | 0 | 0 | 15 | 0 | 0 | 0.074004
| 0.087135 | 0 |  |  | 0.087135 | 0 | 0 | 0.087135 | 0 | 0.087135 | 0 | 15 | 0.078421 | 0 | 0
| 0.074687 | 0 |  |  | 0.074687 | 0 | 0 | 0.074687 | 0 | 0.074687 | 0 | 14.9216 | 0.067218 | 0 | 0
| 0.087135 | 0 |  |  | 0.087135 | 0 | 0 | 0.087135 | 0 | 0.087135 | 0 | 14.8544 | 0.078421 | 0 | 0
| 0.074687 | 0 |  |  | 0.074687 | 0 | 0 | 0.074687 | 0 | 0.074687 | 0 | 14.7759 | 0.067218 | 0 | 0
| 0.087135 | 0 |  |  | 0.087135 | 0 | 0 | 0.087135 | 0 | 0.087135 | 0 | 14.7087 | 0.078421 | 0 | 0
| 0.087135 | 0 |  |  | 0.087135 | 0 | 0 | 0.087135 | 0 | 0.087135 | 0 | 14.6303 | 0.078421 | 0 | 0
| 0.087135 | 0 |  |  | 0.087135 | 0 | 0 | 0.087135 | 0 | 0.087135 | 0 | 14.5519 | 0.078421 | 0 | 0
| 0.087135 | 0 |  |  | 0.087135 | 0 | 0 | 0.087135 | 0 | 0.087135 | 0 | 14.4735 | 0.078421 | 0 | 0
| 0.099583 | 0 |  |  | 0.099583 | 0 | 0 | 0.099583 | 0 | 0.099583 | 0 | 14.395 | 0.089624 | 0 | 0
| 0.087135 | 0 |  |  | 0.087135 | 0 | 0 | 0.087135 | 0 | 0.087135 | 0 | 14.3054 | 0.078421 | 0 | 0
| 0.099583 | 0 |  |  | 0.099583 | 0 | 0 | 0.099583 | 0 | 0.099583 | 0 | 14.227 | 0.089624 | 0 | 0
| 0.087135 | 0 |  |  | 0.087135 | 0 | 0 | 0.087135 | 0 | 0.087135 | 0 | 14.1374 | 0.078421 | 0 | 0
| 0.11203 | 0.014986 |  |  | 0.11203 | 0.044957 | 0 | 0.067073 | 0 | 0.067073 | 0 | 14.0589 | 0.060366 | 0 | 0.014986
| 0.11203 | 0 |  |  | 0.11203 | 0 | 0 | 0.11203 | 0 | 0.11203 | 0 | 13.9986 | 0.10083 | 0 | 0
| 0.11203 | 0 |  |  | 0.11203 | 0 | 0 | 0.11203 | 0 | 0.11203 | 0 | 13.8977 | 0.10083 | 0 | 0
| 0.12448 | 0 |  |  | 0.12448 | 0 | 0 | 0.12448 | 0 | 0.12448 | 0 | 13.7969 | 0.11203 | 0 | 0
| 0.099583 | 0.90829 |  |  | 0.099583 | 2.7249 | 2.6253 | 0 | 2.6253 | 0 | 1.2031 | 14.888 | 0 | 0.40103 | 0.50726
| 0.11203 | 2.0027 |  |  | 0.11203 | 6.0082 | 5.8962 | 0 | 5.8962 | 0 | 0.11203 | 15 | 0 | 0.037344 | 1.9654
| 0.099583 | 1.8697 |  |  | 0.099583 | 5.6092 | 5.5096 | 0 | 5.5096 | 0 | 0 | 15 | 0 | 0 | 1.8697
| 0.087135 | 2.0599 |  |  | 0.087135 | 6.1796 | 6.0924 | 0 | 6.0924 | 0 | 0 | 15 | 0 | 0 | 2.0599
| 0.099583 | 1.8323 |  |  | 0.099583 | 5.4969 | 5.3973 | 0 | 5.3973 | 0 | 0 | 15 | 0 | 0 | 1.8323
| 0.099583 | 0.82776 |  |  | 0.099583 | 2.4833 | 2.3837 | 0 | 2.3837 | 0 | 0 | 15 | 0 | 0 | 0.82776
| 0.099583 | 0.021892 |  |  | 0.099583 | 0.065676 | 0 | 0.033907 | 0 | 0.033907 | 0 | 15 | 0.030516 | 0 | 0.021892
| 0.087135 | 0 |  |  | 0.087135 | 0 | 0 | 0.087135 | 0 | 0.087135 | 0 | 14.9695 | 0.078421 | 0 | 0
| 0.11203 | 0 |  |  | 0.11203 | 0 | 0 | 0.11203 | 0 | 0.11203 | 0 | 14.8911 | 0.10083 | 0 | 0
| 0.087135 | 0 |  |  | 0.087135 | 0 | 0 | 0.087135 | 0 | 0.087135 | 0 | 14.7902 | 0.078421 | 0 | 0
| 0.087135 | 0 |  |  | 0.087135 | 0 | 0 | 0.087135 | 0 | 0.087135 | 0 | 14.7118 | 0.078421 | 0 | 0
| 0.087135 | 0 |  |  | 0.087135 | 0 | 0 | 0.087135 | 0 | 0.087135 | 0 | 14.6334 | 0.078421 | 0 | 0
| 0.087135 | 0 |  |  | 0.087135 | 0 | 0 | 0.087135 | 0 | 0.087135 | 0 | 14.555 | 0.078421 | 0 | 0
| 0.087135 | 0 |  |  | 0.087135 | 0 | 0 | 0.087135 | 0 | 0.087135 | 0 | 14.4765 | 0.078421 | 0 | 0
| 0.087135 | 0 |  |  | 0.087135 | 0 | 0 | 0.087135 | 0 | 0.087135 | 0 | 14.3981 | 0.078421 | 0 | 0
| 0.099583 | 0 |  |  | 0.099583 | 0 | 0 | 0.099583 | 0 | 0.099583 | 0 | 14.3197 | 0.089624 | 0 | 0
| 0.087135 | 0 |  |  | 0.087135 | 0 | 0 | 0.087135 | 0 | 0.087135 | 0 | 14.2301 | 0.078421 | 0 | 0
| 0.099583 | 0 |  |  | 0.099583 | 0 | 0 | 0.099583 | 0 | 0.099583 | 0 | 14.1517 | 0.089624 | 0 | 0
| 0.099583 | 0 |  |  | 0.099583 | 0 | 0 | 0.099583 | 0 | 0.099583 | 0 | 14.062 | 0.089624 | 0 | 0
| 0.099583 | 0 |  |  | 0.099583 | 0 | 0 | 0.099583 | 0 | 0.099583 | 0 | 13.9724 | 0.089624 | 0 | 0
| 0.11203 | 0 |  |  | 0.11203 | 0 | 0 | 0.11203 | 0 | 0.11203 | 0 | 13.8828 | 0.10083 | 0 | 0
| 0.11203 | 0 |  |  | 0.11203 | 0 | 0 | 0.11203 | 0 | 0.11203 | 0 | 13.782 | 0.10083 | 0 | 0
| 0.12448 | 0 |  |  | 0.12448 | 0 | 0 | 0.12448 | 0 | 0.12448 | 0 | 13.6811 | 0.11203 | 0 | 0
| 0.12448 | 0 |  |  | 0.12448 | 0 | 0 | 0.12448 | 0 | 0.12448 | 0 | 13.5691 | 0.11203 | 0 | 0
| 0.12448 | 0 |  |  | 0.12448 | 0 | 0 | 0.12448 | 0 | 0.12448 | 0 | 13.4571 | 0.11203 | 0 | 0
| 0.12448 | 0 |  |  | 0.12448 | 0 | 0 | 0.12448 | 0 | 0.12448 | 0 | 13.345 | 0.11203 | 0 | 0
| 0.12448 | 1.1228 |  |  | 0.12448 | 3.3685 | 3.244 | 0 | 3.244 | 0 | 1.655 | 14.888 | 0 | 0.55165 | 0.57118
| 0.11203 | 1.9197 |  |  | 0.11203 | 5.7592 | 5.6472 | 0 | 5.6472 | 0 | 0.11203 | 15 | 0 | 0.037344 | 1.8824
| 0.099583 | 3.0877 |  |  | 0.099583 | 9.263 | 9.1635 | 0 | 9.1635 | 0 | 0 | 15 | 0 | 0 | 3.0877
| 0.087135 | 2.7367 |  |  | 0.087135 | 8.2102 | 8.1231 | 0 | 8.1231 | 0 | 0 | 15 | 0 | 0 | 2.7367
| 0.087135 | 1.1675 |  |  | 0.087135 | 3.5026 | 3.4154 | 0 | 3.4154 | 0 | 0 | 15 | 0 | 0 | 1.1675
| 0.087135 | 0 |  |  | 0.087135 | 0 | 0 | 0.087135 | 0 | 0.087135 | 0 | 15 | 0.078421 | 0 | 0
| 0.087135 | 0 |  |  | 0.087135 | 0 | 0 | 0.087135 | 0 | 0.087135 | 0 | 14.9216 | 0.078421 | 0 | 0
| 0.099583 | 0 |  |  | 0.099583 | 0 | 0 | 0.099583 | 0 | 0.099583 | 0 | 14.8432 | 0.089624 | 0 | 0
| 0.087135 | 0 |  |  | 0.087135 | 0 | 0 | 0.087135 | 0 | 0.087135 | 0 | 14.7535 | 0.078421 | 0 | 0
| 0.087135 | 0 |  |  | 0.087135 | 0 | 0 | 0.087135 | 0 | 0.087135 | 0 | 14.6751 | 0.078421 | 0 | 0
| 0.087135 | 0 |  |  | 0.087135 | 0 | 0 | 0.087135 | 0 | 0.087135 | 0 | 14.5967 | 0.078421 | 0 | 0
| 0.099583 | 0 |  |  | 0.099583 | 0 | 0 | 0.099583 | 0 | 0.099583 | 0 | 14.5183 | 0.089624 | 0 | 0
| 0.087135 | 0 |  |  | 0.087135 | 0 | 0 | 0.087135 | 0 | 0.087135 | 0 | 14.4286 | 0.078421 | 0 | 0
| 0.087135 | 0 |  |  | 0.087135 | 0 | 0 | 0.087135 | 0 | 0.087135 | 0 | 14.3502 | 0.078421 | 0 | 0
| 0.087135 | 0 |  |  | 0.087135 | 0 | 0 | 0.087135 | 0 | 0.087135 | 0 | 14.2718 | 0.078421 | 0 | 0
| 0.099583 | 0 |  |  | 0.099583 | 0 | 0 | 0.099583 | 0 | 0.099583 | 0 | 14.1934 | 0.089624 | 0 | 0
| 0.087135 | 0 |  |  | 0.087135 | 0 | 0 | 0.087135 | 0 | 0.087135 | 0 | 14.1038 | 0.078421 | 0 | 0
| 0.099583 | 0 |  |  | 0.099583 | 0 | 0 | 0.099583 | 0 | 0.099583 | 0 | 14.0253 | 0.089624 | 0 | 0
| 0.087135 | 0 |  |  | 0.087135 | 0 | 0 | 0.087135 | 0 | 0.087135 | 0 | 13.9357 | 0.078421 | 0 | 0
| 0.099583 | 0 |  |  | 0.099583 | 0 | 0 | 0.099583 | 0 | 0.099583 | 0 | 13.8573 | 0.089624 | 0 | 0
| 0.099583 | 0 |  |  | 0.099583 | 0 | 0 | 0.099583 | 0 | 0.099583 | 0 | 13.7677 | 0.089624 | 0 | 0
| 0.099583 | 0 |  |  | 0.099583 | 0 | 0 | 0.099583 | 0 | 0.099583 | 0 | 13.678 | 0.089624 | 0 | 0
| 0.099583 | 0.994 |  |  | 0.099583 | 2.982 | 2.8824 | 0 | 2.8824 | 0 | 1.322 | 14.9104 | 0 | 0.44065 | 0.55335
| 0.11203 | 2.5819 |  |  | 0.11203 | 7.7456 | 7.6336 | 0 | 7.6336 | 0 | 0.089624 | 15 | 0 | 0.029875 | 2.552
| 0.099583 | 3.3224 |  |  | 0.099583 | 9.9673 | 9.8678 | 0 | 9.8678 | 0 | 0 | 15 | 0 | 0 | 3.3224
| 0.099583 | 3.421 |  |  | 0.099583 | 10.263 | 10.1634 | 0 | 10.1634 | 0 | 0 | 15 | 0 | 0 | 3.421
| 0.087135 | 3.0281 |  |  | 0.087135 | 9.0842 | 8.9971 | 0 | 8.9971 | 0 | 0 | 15 | 0 | 0 | 3.0281
| 0.099583 | 2.3077 |  |  | 0.099583 | 6.9231 | 6.8236 | 0 | 6.8236 | 0 | 0 | 15 | 0 | 0 | 2.3077
| 0.074687 | 1.6322 |  |  | 0.074687 | 4.8965 | 4.8218 | 0 | 4.8218 | 0 | 0 | 15 | 0 | 0 | 1.6322
| 0.087135 | 0.60094 |  |  | 0.087135 | 1.8028 | 1.7157 | 0 | 1.7157 | 0 | 0 | 15 | 0 | 0 | 0.60094
| 0.074687 | 0 |  |  | 0.074687 | 0 | 0 | 0.074687 | 0 | 0.074687 | 0 | 15 | 0.067218 | 0 | 0
| 0.074687 | 0 |  |  | 0.074687 | 0 | 0 | 0.074687 | 0 | 0.074687 | 0 | 14.9328 | 0.067218 | 0 | 0
| 0.074687 | 0 |  |  | 0.074687 | 0 | 0 | 0.074687 | 0 | 0.074687 | 0 | 14.8656 | 0.067218 | 0 | 0
| 0.087135 | 0 |  |  | 0.087135 | 0 | 0 | 0.087135 | 0 | 0.087135 | 0 | 14.7983 | 0.078421 | 0 | 0
| 0.087135 | 0 |  |  | 0.087135 | 0 | 0 | 0.087135 | 0 | 0.087135 | 0 | 14.7199 | 0.078421 | 0 | 0
| 0.087135 | 0 |  |  | 0.087135 | 0 | 0 | 0.087135 | 0 | 0.087135 | 0 | 14.6415 | 0.078421 | 0 | 0
| 0.074687 | 0 |  |  | 0.074687 | 0 | 0 | 0.074687 | 0 | 0.074687 | 0 | 14.5631 | 0.067218 | 0 | 0
| 0.087135 | 0 |  |  | 0.087135 | 0 | 0 | 0.087135 | 0 | 0.087135 | 0 | 14.4959 | 0.078421 | 0 | 0
| 0.099583 | 0 |  |  | 0.099583 | 0 | 0 | 0.099583 | 0 | 0.099583 | 0 | 14.4174 | 0.089624 | 0 | 0
| 0.087135 | 0 |  |  | 0.087135 | 0 | 0 | 0.087135 | 0 | 0.087135 | 0 | 14.3278 | 0.078421 | 0 | 0
| 1.5186 | 0 |  |  | 1.5186 | 0 | 0 | 1.5186 | 0 | 1.5186 | 0 | 14.2494 | 1.3668 | 0 | 0
| 0.099583 | 0 |  |  | 0.099583 | 0 | 0 | 0.099583 | 0 | 0.099583 | 0 | 12.8826 | 0.089624 | 0 | 0
| 0.099583 | 0.018389 |  |  | 0.099583 | 0.055166 | 0 | 0.044416 | 0 | 0.044416 | 0 | 12.793 | 0.039975 | 0 | 0.018389
| 0.087135 | 0 |  |  | 0.087135 | 0 | 0 | 0.087135 | 0 | 0.087135 | 0 | 12.753 | 0.078421 | 0 | 0
| 0.099583 | 0 |  |  | 0.099583 | 0 | 0 | 0.099583 | 0 | 0.099583 | 0 | 12.6746 | 0.089624 | 0 | 0
| 0.087135 | 0.13622 |  |  | 0.087135 | 0.40867 | 0.32153 | 0 | 0.32153 | 0 | 0.32153 | 12.9065 | 0 | 0.10718 | 0.029045
| 0.099583 | 2.6182 |  |  | 0.099583 | 7.8546 | 7.7551 | 0 | 7.7551 | 0 | 2.0935 | 15 | 0 | 0.69783 | 1.9204
| 0.11203 | 2.6495 |  |  | 0.11203 | 7.9485 | 7.8365 | 0 | 7.8365 | 0 | 0 | 15 | 0 | 0 | 2.6495
| 0.099583 | 2.5935 |  |  | 0.099583 | 7.7804 | 7.6808 | 0 | 7.6808 | 0 | 0 | 15 | 0 | 0 | 2.5935
| 0.099583 | 2.5113 |  |  | 0.099583 | 7.534 | 7.4345 | 0 | 7.4345 | 0 | 0 | 15 | 0 | 0 | 2.5113
| 0.087135 | 2.4098 |  |  | 0.087135 | 7.2293 | 7.1422 | 0 | 7.1422 | 0 | 0 | 15 | 0 | 0 | 2.4098
| 0.087135 | 0.91216 |  |  | 0.087135 | 2.7365 | 2.6494 | 0 | 2.6494 | 0 | 0 | 15 | 0 | 0 | 0.91216
| 0.099583 | 0.94303 |  |  | 0.099583 | 2.8291 | 2.7295 | 0 | 2.7295 | 0 | 0 | 15 | 0 | 0 | 0.94303
| 0.099583 | 0 |  |  | 0.099583 | 0 | 0 | 0.099583 | 0 | 0.099583 | 0 | 15 | 0.089624 | 0 | 0
| 0.087135 | 0 |  |  | 0.087135 | 0 | 0 | 0.087135 | 0 | 0.087135 | 0 | 14.9104 | 0.078421 | 0 | 0
| 0.087135 | 0 |  |  | 0.087135 | 0 | 0 | 0.087135 | 0 | 0.087135 | 0 | 14.832 | 0.078421 | 0 | 0
| 0.087135 | 0 |  |  | 0.087135 | 0 | 0 | 0.087135 | 0 | 0.087135 | 0 | 14.7535 | 0.078421 | 0 | 0
| 0.087135 | 0 |  |  | 0.087135 | 0 | 0 | 0.087135 | 0 | 0.087135 | 0 | 14.6751 | 0.078421 | 0 | 0
| 0.087135 | 0 |  |  | 0.087135 | 0 | 0 | 0.087135 | 0 | 0.087135 | 0 | 14.5967 | 0.078421 | 0 | 0
| 0.087135 | 0 |  |  | 0.087135 | 0 | 0 | 0.087135 | 0 | 0.087135 | 0 | 14.5183 | 0.078421 | 0 | 0
| 0.087135 | 0 |  |  | 0.087135 | 0 | 0 | 0.087135 | 0 | 0.087135 | 0 | 14.4398 | 0.078421 | 0 | 0
| 0.087135 | 0 |  |  | 0.087135 | 0 | 0 | 0.087135 | 0 | 0.087135 | 0 | 14.3614 | 0.078421 | 0 | 0
| 0.099583 | 0 |  |  | 0.099583 | 0 | 0 | 0.099583 | 0 | 0.099583 | 0 | 14.283 | 0.089624 | 0 | 0
| 0.087135 | 0 |  |  | 0.087135 | 0 | 0 | 0.087135 | 0 | 0.087135 | 0 | 14.1934 | 0.078421 | 0 | 0
| 1.6929 | 0 |  |  | 1.6929 | 0 | 0 | 1.6929 | 0 | 1.6929 | 0 | 14.115 | 1.5236 | 0 | 0
| 0.087135 | 0 |  |  | 0.087135 | 0 | 0 | 0.087135 | 0 | 0.087135 | 0 | 12.5913 | 0.078421 | 0 | 0
| 0.11203 | 0 |  |  | 0.11203 | 0 | 0 | 0.11203 | 0 | 0.11203 | 0 | 12.5129 | 0.10083 | 0 | 0
| 0.11203 | 0.014005 |  |  | 0.11203 | 0.042016 | 0 | 0.070015 | 0 | 0.070015 | 0 | 12.4121 | 0.063013 | 0 | 0.014005
| 0.12448 | 0 |  |  | 0.12448 | 0 | 0 | 0.12448 | 0 | 0.12448 | 0 | 12.3491 | 0.11203 | 0 | 0
| 0.12448 | 0 |  |  | 0.12448 | 0 | 0 | 0.12448 | 0 | 0.12448 | 0 | 12.237 | 0.11203 | 0 | 0
| 0.11203 | 0 |  |  | 0.11203 | 0 | 0 | 0.11203 | 0 | 0.11203 | 0 | 12.125 | 0.10083 | 0 | 0
| 0.099583 | 0 |  |  | 0.099583 | 0 | 0 | 0.099583 | 0 | 0.099583 | 0 | 12.0242 | 0.089624 | 0 | 0
| 0.087135 | 0.044136 |  |  | 0.087135 | 0.13241 | 0.045272 | 0 | 0.045272 | 0 | 0.045272 | 11.9798 | 0 | 0.015091 | 0.029045
| 0.087135 | 0.018385 |  |  | 0.087135 | 0.055155 | 0 | 0.031979 | 0 | 0.031979 | 0 | 11.9798 | 0.028781 | 0 | 0.018385
| 0.087135 | 0 |  |  | 0.087135 | 0 | 0 | 0.087135 | 0 | 0.087135 | 0 | 11.9511 | 0.078421 | 0 | 0
| 0.087135 | 0 |  |  | 0.087135 | 0 | 0 | 0.087135 | 0 | 0.087135 | 0 | 11.8726 | 0.078421 | 0 | 0
| 0.087135 | 0 |  |  | 0.087135 | 0 | 0 | 0.087135 | 0 | 0.087135 | 0 | 11.7942 | 0.078421 | 0 | 0
| 0.087135 | 0 |  |  | 0.087135 | 0 | 0 | 0.087135 | 0 | 0.087135 | 0 | 11.7158 | 0.078421 | 0 | 0
| 0.087135 | 0 |  |  | 0.087135 | 0 | 0 | 0.087135 | 0 | 0.087135 | 0 | 11.6374 | 0.078421 | 0 | 0
| 0.087135 | 0 |  |  | 0.087135 | 0 | 0 | 0.087135 | 0 | 0.087135 | 0 | 11.559 | 0.078421 | 0 | 0
| 0.087135 | 0 |  |  | 0.087135 | 0 | 0 | 0.087135 | 0 | 0.087135 | 0 | 11.4805 | 0.078421 | 0 | 0
| 0.087135 | 0 |  |  | 0.087135 | 0 | 0 | 0.087135 | 0 | 0.087135 | 0 | 11.4021 | 0.078421 | 0 | 0
| 0.087135 | 0 |  |  | 0.087135 | 0 | 0 | 0.087135 | 0 | 0.087135 | 0 | 11.3237 | 0.078421 | 0 | 0
| 0.099583 | 0 |  |  | 0.099583 | 0 | 0 | 0.099583 | 0 | 0.099583 | 0 | 11.2453 | 0.089624 | 0 | 0
| 0.087135 | 0 |  |  | 0.087135 | 0 | 0 | 0.087135 | 0 | 0.087135 | 0 | 11.1556 | 0.078421 | 0 | 0
| 0.087135 | 0 |  |  | 0.087135 | 0 | 0 | 0.087135 | 0 | 0.087135 | 0 | 11.0772 | 0.078421 | 0 | 0
| 0.099583 | 0 |  |  | 0.099583 | 0 | 0 | 0.099583 | 0 | 0.099583 | 0 | 10.9988 | 0.089624 | 0 | 0
| 0.099583 | 0 |  |  | 0.099583 | 0 | 0 | 0.099583 | 0 | 0.099583 | 0 | 10.9092 | 0.089624 | 0 | 0
| 1.78 | 0 |  |  | 1.78 | 0 | 0 | 1.78 | 0 | 1.78 | 0 | 10.8195 | 1.602 | 0 | 0
| 0.099583 | 0 |  |  | 0.099583 | 0 | 0 | 0.099583 | 0 | 0.099583 | 0 | 9.2175 | 0.089624 | 0 | 0
| 0.099583 | 0 |  |  | 0.099583 | 0 | 0 | 0.099583 | 0 | 0.099583 | 0 | 9.1279 | 0.089624 | 0 | 0
| 0.11203 | 0 |  |  | 0.11203 | 0 | 0 | 0.11203 | 0 | 0.11203 | 0 | 9.0383 | 0.10083 | 0 | 0
| 0.12448 | 0 |  |  | 0.12448 | 0 | 0 | 0.12448 | 0 | 0.12448 | 0 | 8.9374 | 0.11203 | 0 | 0
| 0.11203 | 0 |  |  | 0.11203 | 0 | 0 | 0.11203 | 0 | 0.11203 | 0 | 8.8254 | 0.10083 | 0 | 0
| 0.11203 | 0 |  |  | 0.11203 | 0 | 0 | 0.11203 | 0 | 0.11203 | 0 | 8.7246 | 0.10083 | 0 | 0
| 0.12448 | 0 |  |  | 0.12448 | 0 | 0 | 0.12448 | 0 | 0.12448 | 0 | 8.6237 | 0.11203 | 0 | 0
| 0.11203 | 0.027307 |  |  | 0.11203 | 0.08192 | 0 | 0.030111 | 0 | 0.030111 | 0 | 8.5117 | 0.0271 | 0 | 0.027307
| 0.11203 | 0 |  |  | 0.11203 | 0 | 0 | 0.11203 | 0 | 0.11203 | 0 | 8.4846 | 0.10083 | 0 | 0
| 0.099583 | 0 |  |  | 0.099583 | 0 | 0 | 0.099583 | 0 | 0.099583 | 0 | 8.3838 | 0.089624 | 0 | 0
| 0.099583 | 0 |  |  | 0.099583 | 0 | 0 | 0.099583 | 0 | 0.099583 | 0 | 8.2942 | 0.089624 | 0 | 0
| 0.099583 | 0 |  |  | 0.099583 | 0 | 0 | 0.099583 | 0 | 0.099583 | 0 | 8.2045 | 0.089624 | 0 | 0
| 0.087135 | 0 |  |  | 0.087135 | 0 | 0 | 0.087135 | 0 | 0.087135 | 0 | 8.1149 | 0.078421 | 0 | 0
| 0.074687 | 0 |  |  | 0.074687 | 0 | 0 | 0.074687 | 0 | 0.074687 | 0 | 8.0365 | 0.067218 | 0 | 0
| 0.087135 | 0 |  |  | 0.087135 | 0 | 0 | 0.087135 | 0 | 0.087135 | 0 | 7.9693 | 0.078421 | 0 | 0
| 0.087135 | 0 |  |  | 0.087135 | 0 | 0 | 0.087135 | 0 | 0.087135 | 0 | 7.8909 | 0.078421 | 0 | 0
| 0.074687 | 0 |  |  | 0.074687 | 0 | 0 | 0.074687 | 0 | 0.074687 | 0 | 7.8124 | 0.067218 | 0 | 0
| 0.087135 | 0 |  |  | 0.087135 | 0 | 0 | 0.087135 | 0 | 0.087135 | 0 | 7.7452 | 0.078421 | 0 | 0
| 0.074687 | 0 |  |  | 0.074687 | 0 | 0 | 0.074687 | 0 | 0.074687 | 0 | 7.6668 | 0.067218 | 0 | 0
| 0.087135 | 0 |  |  | 0.087135 | 0 | 0 | 0.087135 | 0 | 0.087135 | 0 | 7.5996 | 0.078421 | 0 | 0
| 0.087135 | 0 |  |  | 0.087135 | 0 | 0 | 0.087135 | 0 | 0.087135 | 0 | 7.5212 | 0.078421 | 0 | 0
| 0.087135 | 0 |  |  | 0.087135 | 0 | 0 | 0.087135 | 0 | 0.087135 | 0 | 7.4427 | 0.078421 | 0 | 0
| 0.087135 | 0 |  |  | 0.087135 | 0 | 0 | 0.087135 | 0 | 0.087135 | 0 | 7.3643 | 0.078421 | 0 | 0
| 0.2863 | 0 |  |  | 0.2863 | 0 | 0 | 0.2863 | 0 | 0.2863 | 0 | 7.2859 | 0.25767 | 0 | 0
| 0.087135 | 0 |  |  | 0.087135 | 0 | 0 | 0.087135 | 0 | 0.087135 | 0 | 7.0282 | 0.078421 | 0 | 0
| 0.099583 | 0 |  |  | 0.099583 | 0 | 0 | 0.099583 | 0 | 0.099583 | 0 | 6.9498 | 0.089624 | 0 | 0
| 0.11203 | 0 |  |  | 0.11203 | 0 | 0 | 0.11203 | 0 | 0.11203 | 0 | 6.8602 | 0.10083 | 0 | 0
| 0.11203 | 0 |  |  | 0.11203 | 0 | 0 | 0.11203 | 0 | 0.11203 | 0 | 6.7593 | 0.10083 | 0 | 0
| 0.12448 | 0 |  |  | 0.12448 | 0 | 0 | 0.12448 | 0 | 0.12448 | 0 | 6.6585 | 0.11203 | 0 | 0
| 0.11203 | 1.7301 |  |  | 0.11203 | 5.1903 | 5.0782 | 0 | 5.0782 | 0 | 5.0782 | 11.6247 | 0 | 1.6927 | 0.037344
| 0.11203 | 3.3365 |  |  | 0.11203 | 10.0096 | 9.8976 | 0 | 9.8976 | 0 | 3.3753 | 15 | 0 | 1.1251 | 2.2115
| 0.11203 | 3.3363 |  |  | 0.11203 | 10.009 | 9.897 | 0 | 9.897 | 0 | 0 | 15 | 0 | 0 | 3.3363
| 0.099583 | 3.0213 |  |  | 0.099583 | 9.0639 | 8.9643 | 0 | 8.9643 | 0 | 0 | 15 | 0 | 0 | 3.0213
| 0.099583 | 2.5394 |  |  | 0.099583 | 7.6182 | 7.5186 | 0 | 7.5186 | 0 | 0 | 15 | 0 | 0 | 2.5394
| 0.087135 | 0.76503 |  |  | 0.087135 | 2.2951 | 2.208 | 0 | 2.208 | 0 | 0 | 15 | 0 | 0 | 0.76503
| 0.074687 | 1.0227 |  |  | 0.074687 | 3.0681 | 2.9934 | 0 | 2.9934 | 0 | 0 | 15 | 0 | 0 | 1.0227
| 0.074687 | 0.055218 |  |  | 0.074687 | 0.16566 | 0.090968 | 0 | 0.090968 | 0 | 0 | 15 | 0 | 0 | 0.055218
| 0.087135 | 0 |  |  | 0.087135 | 0 | 0 | 0.087135 | 0 | 0.087135 | 0 | 15 | 0.078421 | 0 | 0
| 0.074687 | 0 |  |  | 0.074687 | 0 | 0 | 0.074687 | 0 | 0.074687 | 0 | 14.9216 | 0.067218 | 0 | 0
| 0.074687 | 0 |  |  | 0.074687 | 0 | 0 | 0.074687 | 0 | 0.074687 | 0 | 14.8544 | 0.067218 | 0 | 0
| 0.074687 | 0 |  |  | 0.074687 | 0 | 0 | 0.074687 | 0 | 0.074687 | 0 | 14.7871 | 0.067218 | 0 | 0
| 0.074687 | 0 |  |  | 0.074687 | 0 | 0 | 0.074687 | 0 | 0.074687 | 0 | 14.7199 | 0.067218 | 0 | 0
| 0.074687 | 0 |  |  | 0.074687 | 0 | 0 | 0.074687 | 0 | 0.074687 | 0 | 14.6527 | 0.067218 | 0 | 0
| 0.087135 | 0 |  |  | 0.087135 | 0 | 0 | 0.087135 | 0 | 0.087135 | 0 | 14.5855 | 0.078421 | 0 | 0
| 0.074687 | 0 |  |  | 0.074687 | 0 | 0 | 0.074687 | 0 | 0.074687 | 0 | 14.5071 | 0.067218 | 0 | 0
| 0.087135 | 0 |  |  | 0.087135 | 0 | 0 | 0.087135 | 0 | 0.087135 | 0 | 14.4398 | 0.078421 | 0 | 0
| 0.074687 | 0 |  |  | 0.074687 | 0 | 0 | 0.074687 | 0 | 0.074687 | 0 | 14.3614 | 0.067218 | 0 | 0
| 0.087135 | 0 |  |  | 0.087135 | 0 | 0 | 0.087135 | 0 | 0.087135 | 0 | 14.2942 | 0.078421 | 0 | 0
| 0.087135 | 0 |  |  | 0.087135 | 0 | 0 | 0.087135 | 0 | 0.087135 | 0 | 14.2158 | 0.078421 | 0 | 0
| 0.074687 | 0 |  |  | 0.074687 | 0 | 0 | 0.074687 | 0 | 0.074687 | 0 | 14.1374 | 0.067218 | 0 | 0
| 0.099583 | 0.063715 |  |  | 0.099583 | 0.19115 | 0.091563 | 0 | 0.091563 | 0 | 0.091563 | 14.1617 | 0 | 0.030521 | 0.033194
| 0.11203 | 0 |  |  | 0.11203 | 0 | 0 | 0.11203 | 0 | 0.11203 | 0 | 14.1617 | 0.10083 | 0 | 0
| 0.11203 | 0.18368 |  |  | 0.11203 | 0.55104 | 0.43901 | 0 | 0.43901 | 0 | 0.43901 | 14.4999 | 0 | 0.14634 | 0.037344
| 0.11203 | 2.3439 |  |  | 0.11203 | 7.0316 | 6.9195 | 0 | 6.9195 | 0 | 0.50011 | 15 | 0 | 0.1667 | 2.1771
| 0.11203 | 2.9937 |  |  | 0.11203 | 8.9811 | 8.869 | 0 | 8.869 | 0 | 0 | 15 | 0 | 0 | 2.9937
| 0.099583 | 2.82 |  |  | 0.099583 | 8.4599 | 8.3603 | 0 | 8.3603 | 0 | 0 | 15 | 0 | 0 | 2.82
| 0.099583 | 1.818 |  |  | 0.099583 | 5.4541 | 5.3545 | 0 | 5.3545 | 0 | 0 | 15 | 0 | 0 | 1.818
| 0.087135 | 1.8255 |  |  | 0.087135 | 5.4765 | 5.3894 | 0 | 5.3894 | 0 | 0 | 15 | 0 | 0 | 1.8255
| 0.087135 | 1.5352 |  |  | 0.087135 | 4.6055 | 4.5184 | 0 | 4.5184 | 0 | 0 | 15 | 0 | 0 | 1.5352
| 0.049791 | 0.40682 |  |  | 0.049791 | 1.2205 | 1.1707 | 0 | 1.1707 | 0 | 0 | 15 | 0 | 0 | 0.40682
| 0.049791 | 0 |  |  | 0.049791 | 0 | 0 | 0.049791 | 0 | 0.049791 | 0 | 15 | 0.044812 | 0 | 0
| 0.037344 | 0 |  |  | 0.037344 | 0 | 0 | 0.037344 | 0 | 0.037344 | 0 | 14.9552 | 0.033609 | 0 | 0
| 0.062239 | 0 |  |  | 0.062239 | 0 | 0 | 0.062239 | 0 | 0.062239 | 0 | 14.9216 | 0.056015 | 0 | 0
| 0.037344 | 0 |  |  | 0.037344 | 0 | 0 | 0.037344 | 0 | 0.037344 | 0 | 14.8656 | 0.033609 | 0 | 0
| 0.049791 | 0 |  |  | 0.049791 | 0 | 0 | 0.049791 | 0 | 0.049791 | 0 | 14.832 | 0.044812 | 0 | 0
| 0.049791 | 0 |  |  | 0.049791 | 0 | 0 | 0.049791 | 0 | 0.049791 | 0 | 14.7871 | 0.044812 | 0 | 0
| 0.049791 | 0 |  |  | 0.049791 | 0 | 0 | 0.049791 | 0 | 0.049791 | 0 | 14.7423 | 0.044812 | 0 | 0
| 0.074687 | 0 |  |  | 0.074687 | 0 | 0 | 0.074687 | 0 | 0.074687 | 0 | 14.6975 | 0.067218 | 0 | 0
| 0.074687 | 0 |  |  | 0.074687 | 0 | 0 | 0.074687 | 0 | 0.074687 | 0 | 14.6303 | 0.067218 | 0 | 0
| 0.074687 | 0 |  |  | 0.074687 | 0 | 0 | 0.074687 | 0 | 0.074687 | 0 | 14.5631 | 0.067218 | 0 | 0
| 0.087135 | 0 |  |  | 0.087135 | 0 | 0 | 0.087135 | 0 | 0.087135 | 0 | 14.4959 | 0.078421 | 0 | 0
| 0.074687 | 0 |  |  | 0.074687 | 0 | 0 | 0.074687 | 0 | 0.074687 | 0 | 14.4174 | 0.067218 | 0 | 0
| 0.074687 | 0 |  |  | 0.074687 | 0 | 0 | 0.074687 | 0 | 0.074687 | 0 | 14.3502 | 0.067218 | 0 | 0
| 0.087135 | 0.00023252 |  |  | 0.087135 | 0.00069756 | 0 | 0.086437 | 0 | 0.086437 | 0 | 14.283 | 0.077794 | 0 | 0.00023252
| 0.074687 | 0.026102 |  |  | 0.074687 | 0.078306 | 0.0036188 | 0 | 0.0036188 | 0 | 0.0036188 | 14.2088 | 0 | 0.0012063 | 0.024896
| 0.087135 | 0 |  |  | 0.087135 | 0 | 0 | 0.087135 | 0 | 0.087135 | 0 | 14.2088 | 0.078421 | 0 | 0
| 0.074687 | 0.051991 |  |  | 0.074687 | 0.15597 | 0.081286 | 0 | 0.081286 | 0 | 0.081286 | 14.2117 | 0 | 0.027095 | 0.024896
| 0.11203 | 3.1028 |  |  | 0.11203 | 9.3084 | 9.1964 | 0 | 9.1964 | 0 | 0.78831 | 15 | 0 | 0.26277 | 2.84
| 0.099583 | 1.0579 |  |  | 0.099583 | 3.1737 | 3.0741 | 0 | 3.0741 | 0 | 0 | 15 | 0 | 0 | 1.0579
| 0.099583 | 0.64428 |  |  | 0.099583 | 1.9328 | 1.8332 | 0 | 1.8332 | 0 | 0 | 15 | 0 | 0 | 0.64428
| 0.099583 | 0.39633 |  |  | 0.099583 | 1.189 | 1.0894 | 0 | 1.0894 | 0 | 0 | 15 | 0 | 0 | 0.39633
| 0.087135 | 0.27639 |  |  | 0.087135 | 0.82917 | 0.74203 | 0 | 0.74203 | 0 | 0 | 15 | 0 | 0 | 0.27639
| 0.087135 | 0 |  |  | 0.087135 | 0 | 0 | 0.087135 | 0 | 0.087135 | 0 | 15 | 0.078421 | 0 | 0
| 0.074687 | 0 |  |  | 0.074687 | 0 | 0 | 0.074687 | 0 | 0.074687 | 0 | 14.9216 | 0.067218 | 0 | 0
| 0.074687 | 0 |  |  | 0.074687 | 0 | 0 | 0.074687 | 0 | 0.074687 | 0 | 14.8544 | 0.067218 | 0 | 0
| 0.087135 | 0 |  |  | 0.087135 | 0 | 0 | 0.087135 | 0 | 0.087135 | 0 | 14.7871 | 0.078421 | 0 | 0
| 0.062239 | 0 |  |  | 0.062239 | 0 | 0 | 0.062239 | 0 | 0.062239 | 0 | 14.7087 | 0.056015 | 0 | 0
| 0.074687 | 0 |  |  | 0.074687 | 0 | 0 | 0.074687 | 0 | 0.074687 | 0 | 14.6527 | 0.067218 | 0 | 0
| 0.049791 | 0 |  |  | 0.049791 | 0 | 0 | 0.049791 | 0 | 0.049791 | 0 | 14.5855 | 0.044812 | 0 | 0
| 0.037344 | 0 |  |  | 0.037344 | 0 | 0 | 0.037344 | 0 | 0.037344 | 0 | 14.5407 | 0.033609 | 0 | 0
| 0.049791 | 0 |  |  | 0.049791 | 0 | 0 | 0.049791 | 0 | 0.049791 | 0 | 14.5071 | 0.044812 | 0 | 0
| 0.074687 | 0 |  |  | 0.074687 | 0 | 0 | 0.074687 | 0 | 0.074687 | 0 | 14.4623 | 0.067218 | 0 | 0
| 0.074687 | 0 |  |  | 0.074687 | 0 | 0 | 0.074687 | 0 | 0.074687 | 0 | 14.395 | 0.067218 | 0 | 0
| 0.074687 | 0 |  |  | 0.074687 | 0 | 0 | 0.074687 | 0 | 0.074687 | 0 | 14.3278 | 0.067218 | 0 | 0
| 0.074687 | 0 |  |  | 0.074687 | 0 | 0 | 0.074687 | 0 | 0.074687 | 0 | 14.2606 | 0.067218 | 0 | 0
| 0.087135 | 0 |  |  | 0.087135 | 0 | 0 | 0.087135 | 0 | 0.087135 | 0 | 14.1934 | 0.078421 | 0 | 0
| 0.074687 | 0 |  |  | 0.074687 | 0 | 0 | 0.074687 | 0 | 0.074687 | 0 | 14.115 | 0.067218 | 0 | 0
| 0.087135 | 0.022989 |  |  | 0.087135 | 0.068966 | 0 | 0.018169 | 0 | 0.018169 | 0 | 14.0477 | 0.016352 | 0 | 0.022989
| 0.074687 | 0 |  |  | 0.074687 | 0 | 0 | 0.074687 | 0 | 0.074687 | 0 | 14.0314 | 0.067218 | 0 | 0
| 0.099583 | 0 |  |  | 0.099583 | 0 | 0 | 0.099583 | 0 | 0.099583 | 0 | 13.9642 | 0.089624 | 0 | 0
| 0.074687 | 0 |  |  | 0.074687 | 0 | 0 | 0.074687 | 0 | 0.074687 | 0 | 13.8745 | 0.067218 | 0 | 0
| 0.087135 | 0 |  |  | 0.087135 | 0 | 0 | 0.087135 | 0 | 0.087135 | 0 | 13.8073 | 0.078421 | 0 | 0
| 0.074687 | 0 |  |  | 0.074687 | 0 | 0 | 0.074687 | 0 | 0.074687 | 0 | 13.7289 | 0.067218 | 0 | 0
| 0.074687 | 1.2373 |  |  | 0.074687 | 3.7118 | 3.6371 | 0 | 3.6371 | 0 | 1.2711 | 14.9328 | 0 | 0.4237 | 0.81357
| 0.099583 | 2.3477 |  |  | 0.099583 | 7.0432 | 6.9436 | 0 | 6.9436 | 0 | 0.067218 | 15 | 0 | 0.022406 | 2.3253
| 0.087135 | 2.5819 |  |  | 0.087135 | 7.7457 | 7.6586 | 0 | 7.6586 | 0 | 0 | 15 | 0 | 0 | 2.5819
| 0.087135 | 1.5173 |  |  | 0.087135 | 4.552 | 4.4649 | 0 | 4.4649 | 0 | 0 | 15 | 0 | 0 | 1.5173
| 0.074687 | 1.6909 |  |  | 0.074687 | 5.0726 | 4.998 | 0 | 4.998 | 0 | 0 | 15 | 0 | 0 | 1.6909
| 0.087135 | 0.63217 |  |  | 0.087135 | 1.8965 | 1.8094 | 0 | 1.8094 | 0 | 0 | 15 | 0 | 0 | 0.63217
| 0.074687 | 0 |  |  | 0.074687 | 0 | 0 | 0.074687 | 0 | 0.074687 | 0 | 15 | 0.067218 | 0 | 0
| 0.074687 | 0 |  |  | 0.074687 | 0 | 0 | 0.074687 | 0 | 0.074687 | 0 | 14.9328 | 0.067218 | 0 | 0
| 0.074687 | 0 |  |  | 0.074687 | 0 | 0 | 0.074687 | 0 | 0.074687 | 0 | 14.8656 | 0.067218 | 0 | 0
| 0.074687 | 0 |  |  | 0.074687 | 0 | 0 | 0.074687 | 0 | 0.074687 | 0 | 14.7983 | 0.067218 | 0 | 0
| 0.074687 | 0 |  |  | 0.074687 | 0 | 0 | 0.074687 | 0 | 0.074687 | 0 | 14.7311 | 0.067218 | 0 | 0
| 0.087135 | 0 |  |  | 0.087135 | 0 | 0 | 0.087135 | 0 | 0.087135 | 0 | 14.6639 | 0.078421 | 0 | 0
| 0.074687 | 0 |  |  | 0.074687 | 0 | 0 | 0.074687 | 0 | 0.074687 | 0 | 14.5855 | 0.067218 | 0 | 0
| 0.074687 | 0 |  |  | 0.074687 | 0 | 0 | 0.074687 | 0 | 0.074687 | 0 | 14.5183 | 0.067218 | 0 | 0
| 0.087135 | 0 |  |  | 0.087135 | 0 | 0 | 0.087135 | 0 | 0.087135 | 0 | 14.4511 | 0.078421 | 0 | 0
| 0.087135 | 0 |  |  | 0.087135 | 0 | 0 | 0.087135 | 0 | 0.087135 | 0 | 14.3726 | 0.078421 | 0 | 0
| 0.074687 | 0 |  |  | 0.074687 | 0 | 0 | 0.074687 | 0 | 0.074687 | 0 | 14.2942 | 0.067218 | 0 | 0
| 0.087135 | 0 |  |  | 0.087135 | 0 | 0 | 0.087135 | 0 | 0.087135 | 0 | 14.227 | 0.078421 | 0 | 0
| 0.074687 | 0 |  |  | 0.074687 | 0 | 0 | 0.074687 | 0 | 0.074687 | 0 | 14.1486 | 0.067218 | 0 | 0
| 0.087135 | 0 |  |  | 0.087135 | 0 | 0 | 0.087135 | 0 | 0.087135 | 0 | 14.0813 | 0.078421 | 0 | 0
| 0.074687 | 0 |  |  | 0.074687 | 0 | 0 | 0.074687 | 0 | 0.074687 | 0 | 14.0029 | 0.067218 | 0 | 0
| 0.087135 | 0 |  |  | 0.087135 | 0 | 0 | 0.087135 | 0 | 0.087135 | 0 | 13.9357 | 0.078421 | 0 | 0
| 0.087135 | 0 |  |  | 0.087135 | 0 | 0 | 0.087135 | 0 | 0.087135 | 0 | 13.8573 | 0.078421 | 0 | 0
| 0.074687 | 0 |  |  | 0.074687 | 0 | 0 | 0.074687 | 0 | 0.074687 | 0 | 13.7789 | 0.067218 | 0 | 0
| 0.087135 | 0 |  |  | 0.087135 | 0 | 0 | 0.087135 | 0 | 0.087135 | 0 | 13.7116 | 0.078421 | 0 | 0
| 0.087135 | 0 |  |  | 0.087135 | 0 | 0 | 0.087135 | 0 | 0.087135 | 0 | 13.6332 | 0.078421 | 0 | 0
| 0.074687 | 0 |  |  | 0.074687 | 0 | 0 | 0.074687 | 0 | 0.074687 | 0 | 13.5548 | 0.067218 | 0 | 0
| 0.087135 | 0 |  |  | 0.087135 | 0 | 0 | 0.087135 | 0 | 0.087135 | 0 | 13.4876 | 0.078421 | 0 | 0
| 0.087135 | 0 |  |  | 0.087135 | 0 | 0 | 0.087135 | 0 | 0.087135 | 0 | 13.4092 | 0.078421 | 0 | 0
| 0.074687 | 0 |  |  | 0.074687 | 0 | 0 | 0.074687 | 0 | 0.074687 | 0 | 13.3307 | 0.067218 | 0 | 0
| 0.099583 | 0 |  |  | 0.099583 | 0 | 0 | 0.099583 | 0 | 0.099583 | 0 | 13.2635 | 0.089624 | 0 | 0
| 0.074687 | 0 |  |  | 0.074687 | 0 | 0 | 0.074687 | 0 | 0.074687 | 0 | 13.1739 | 0.067218 | 0 | 0
| 0.087135 | 0 |  |  | 0.087135 | 0 | 0 | 0.087135 | 0 | 0.087135 | 0 | 13.1067 | 0.078421 | 0 | 0
| 0.074687 | 0 |  |  | 0.074687 | 0 | 0 | 0.074687 | 0 | 0.074687 | 0 | 13.0283 | 0.067218 | 0 | 0
| 0.087135 | 0 |  |  | 0.087135 | 0 | 0 | 0.087135 | 0 | 0.087135 | 0 | 12.961 | 0.078421 | 0 | 0
| 0.074687 | 0 |  |  | 0.074687 | 0 | 0 | 0.074687 | 0 | 0.074687 | 0 | 12.8826 | 0.067218 | 0 | 0
| 0.087135 | 0 |  |  | 0.087135 | 0 | 0 | 0.087135 | 0 | 0.087135 | 0 | 12.8154 | 0.078421 | 0 | 0
| 0.087135 | 0 |  |  | 0.087135 | 0 | 0 | 0.087135 | 0 | 0.087135 | 0 | 12.737 | 0.078421 | 0 | 0
| 0.074687 | 0 |  |  | 0.074687 | 0 | 0 | 0.074687 | 0 | 0.074687 | 0 | 12.6586 | 0.067218 | 0 | 0
| 0.087135 | 0 |  |  | 0.087135 | 0 | 0 | 0.087135 | 0 | 0.087135 | 0 | 12.5913 | 0.078421 | 0 | 0
| 0.087135 | 0 |  |  | 0.087135 | 0 | 0 | 0.087135 | 0 | 0.087135 | 0 | 12.5129 | 0.078421 | 0 | 0
| 0.087135 | 0 |  |  | 0.087135 | 0 | 0 | 0.087135 | 0 | 0.087135 | 0 | 12.4345 | 0.078421 | 0 | 0
| 0.087135 | 0 |  |  | 0.087135 | 0 | 0 | 0.087135 | 0 | 0.087135 | 0 | 12.3561 | 0.078421 | 0 | 0
| 0.099583 | 0 |  |  | 0.099583 | 0 | 0 | 0.099583 | 0 | 0.099583 | 0 | 12.2777 | 0.089624 | 0 | 0
| 0.11203 | 0 |  |  | 0.11203 | 0 | 0 | 0.11203 | 0 | 0.11203 | 0 | 12.188 | 0.10083 | 0 | 0
| 0.099583 | 0 |  |  | 0.099583 | 0 | 0 | 0.099583 | 0 | 0.099583 | 0 | 12.0872 | 0.089624 | 0 | 0
| 0.11203 | 0 |  |  | 0.11203 | 0 | 0 | 0.11203 | 0 | 0.11203 | 0 | 11.9976 | 0.10083 | 0 | 0
| 0.11203 | 0 |  |  | 0.11203 | 0 | 0 | 0.11203 | 0 | 0.11203 | 0 | 11.8968 | 0.10083 | 0 | 0
| 0.099583 | 0.00095694 |  |  | 0.099583 | 0.0028708 | 0 | 0.096712 | 0 | 0.096712 | 0 | 11.7959 | 0.087041 | 0 | 0.00095694
| 0.11203 | 0 |  |  | 0.11203 | 0 | 0 | 0.11203 | 0 | 0.11203 | 0 | 11.7089 | 0.10083 | 0 | 0
| 0.099583 | 0 |  |  | 0.099583 | 0 | 0 | 0.099583 | 0 | 0.099583 | 0 | 11.6081 | 0.089624 | 0 | 0
| 0.099583 | 0 |  |  | 0.099583 | 0 | 0 | 0.099583 | 0 | 0.099583 | 0 | 11.5184 | 0.089624 | 0 | 0
| 0.099583 | 0 |  |  | 0.099583 | 0 | 0 | 0.099583 | 0 | 0.099583 | 0 | 11.4288 | 0.089624 | 0 | 0
| 0.074687 | 0 |  |  | 0.074687 | 0 | 0 | 0.074687 | 0 | 0.074687 | 0 | 11.3392 | 0.067218 | 0 | 0
| 0.087135 | 0 |  |  | 0.087135 | 0 | 0 | 0.087135 | 0 | 0.087135 | 0 | 11.272 | 0.078421 | 0 | 0
| 0.074687 | 0 |  |  | 0.074687 | 0 | 0 | 0.074687 | 0 | 0.074687 | 0 | 11.1935 | 0.067218 | 0 | 0
| 0.087135 | 0 |  |  | 0.087135 | 0 | 0 | 0.087135 | 0 | 0.087135 | 0 | 11.1263 | 0.078421 | 0 | 0
| 0.074687 | 0 |  |  | 0.074687 | 0 | 0 | 0.074687 | 0 | 0.074687 | 0 | 11.0479 | 0.067218 | 0 | 0
| 0.074687 | 0 |  |  | 0.074687 | 0 | 0 | 0.074687 | 0 | 0.074687 | 0 | 10.9807 | 0.067218 | 0 | 0
| 0.087135 | 0 |  |  | 0.087135 | 0 | 0 | 0.087135 | 0 | 0.087135 | 0 | 10.9135 | 0.078421 | 0 | 0
| 0.074687 | 0 |  |  | 0.074687 | 0 | 0 | 0.074687 | 0 | 0.074687 | 0 | 10.835 | 0.067218 | 0 | 0
| 0.087135 | 0 |  |  | 0.087135 | 0 | 0 | 0.087135 | 0 | 0.087135 | 0 | 10.7678 | 0.078421 | 0 | 0
| 0.074687 | 0 |  |  | 0.074687 | 0 | 0 | 0.074687 | 0 | 0.074687 | 0 | 10.6894 | 0.067218 | 0 | 0
| 0.087135 | 0 |  |  | 0.087135 | 0 | 0 | 0.087135 | 0 | 0.087135 | 0 | 10.6222 | 0.078421 | 0 | 0
| 1.7676 | 0 |  |  | 1.7676 | 0 | 0 | 1.7676 | 0 | 1.7676 | 0 | 10.5438 | 1.5908 | 0 | 0
| 0.087135 | 0 |  |  | 0.087135 | 0 | 0 | 0.087135 | 0 | 0.087135 | 0 | 8.9529 | 0.078421 | 0 | 0
| 0.087135 | 0 |  |  | 0.087135 | 0 | 0 | 0.087135 | 0 | 0.087135 | 0 | 8.8745 | 0.078421 | 0 | 0
| 0.087135 | 0 |  |  | 0.087135 | 0 | 0 | 0.087135 | 0 | 0.087135 | 0 | 8.7961 | 0.078421 | 0 | 0
| 0.099583 | 0 |  |  | 0.099583 | 0 | 0 | 0.099583 | 0 | 0.099583 | 0 | 8.7177 | 0.089624 | 0 | 0
| 0.099583 | 0 |  |  | 0.099583 | 0 | 0 | 0.099583 | 0 | 0.099583 | 0 | 8.628 | 0.089624 | 0 | 0
| 0.087135 | 0 |  |  | 0.087135 | 0 | 0 | 0.087135 | 0 | 0.087135 | 0 | 8.5384 | 0.078421 | 0 | 0
| 0.099583 | 0 |  |  | 0.099583 | 0 | 0 | 0.099583 | 0 | 0.099583 | 0 | 8.46 | 0.089624 | 0 | 0
| 0.099583 | 0 |  |  | 0.099583 | 0 | 0 | 0.099583 | 0 | 0.099583 | 0 | 8.3704 | 0.089624 | 0 | 0
| 0.11203 | 0.063715 |  |  | 0.11203 | 0.19115 | 0.079115 | 0 | 0.079115 | 0 | 0.079115 | 8.3599 | 0 | 0.026372 | 0.037344
| 0.099583 | 0.54209 |  |  | 0.099583 | 1.6263 | 1.5267 | 0 | 1.5267 | 0 | 1.5267 | 9.8865 | 0 | 0.50889 | 0.033194
| 0.11203 | 0.11477 |  |  | 0.11203 | 0.3443 | 0.23227 | 0 | 0.23227 | 0 | 0.23227 | 10.1188 | 0 | 0.077422 | 0.037344
| 0.087135 | 0 |  |  | 0.087135 | 0 | 0 | 0.087135 | 0 | 0.087135 | 0 | 10.1188 | 0.078421 | 0 | 0
| 0.074687 | 0 |  |  | 0.074687 | 0 | 0 | 0.074687 | 0 | 0.074687 | 0 | 10.0404 | 0.067218 | 0 | 0
| 0.087135 | 0 |  |  | 0.087135 | 0 | 0 | 0.087135 | 0 | 0.087135 | 0 | 9.9732 | 0.078421 | 0 | 0
| 0.074687 | 0 |  |  | 0.074687 | 0 | 0 | 0.074687 | 0 | 0.074687 | 0 | 9.8947 | 0.067218 | 0 | 0
| 0.074687 | 0 |  |  | 0.074687 | 0 | 0 | 0.074687 | 0 | 0.074687 | 0 | 9.8275 | 0.067218 | 0 | 0
| 0.087135 | 0 |  |  | 0.087135 | 0 | 0 | 0.087135 | 0 | 0.087135 | 0 | 9.7603 | 0.078421 | 0 | 0
| 0.074687 | 0 |  |  | 0.074687 | 0 | 0 | 0.074687 | 0 | 0.074687 | 0 | 9.6819 | 0.067218 | 0 | 0
| 0.074687 | 0 |  |  | 0.074687 | 0 | 0 | 0.074687 | 0 | 0.074687 | 0 | 9.6147 | 0.067218 | 0 | 0
| 0.087135 | 0 |  |  | 0.087135 | 0 | 0 | 0.087135 | 0 | 0.087135 | 0 | 9.5475 | 0.078421 | 0 | 0
| 0.074687 | 0 |  |  | 0.074687 | 0 | 0 | 0.074687 | 0 | 0.074687 | 0 | 9.469 | 0.067218 | 0 | 0
| 0.087135 | 0 |  |  | 0.087135 | 0 | 0 | 0.087135 | 0 | 0.087135 | 0 | 9.4018 | 0.078421 | 0 | 0
| 0.087135 | 0 |  |  | 0.087135 | 0 | 0 | 0.087135 | 0 | 0.087135 | 0 | 9.3234 | 0.078421 | 0 | 0
| 0.47302 | 0 |  |  | 0.47302 | 0 | 0 | 0.47302 | 0 | 0.47302 | 0 | 9.245 | 0.42572 | 0 | 0
| 0.087135 | 0 |  |  | 0.087135 | 0 | 0 | 0.087135 | 0 | 0.087135 | 0 | 8.8193 | 0.078421 | 0 | 0
| 0.099583 | 0 |  |  | 0.099583 | 0 | 0 | 0.099583 | 0 | 0.099583 | 0 | 8.7408 | 0.089624 | 0 | 0
| 0.11203 | 0.063715 |  |  | 0.11203 | 0.19115 | 0.079115 | 0 | 0.079115 | 0 | 0.079115 | 8.7303 | 0 | 0.026372 | 0.037344
| 0.099583 | 0 |  |  | 0.099583 | 0 | 0 | 0.099583 | 0 | 0.099583 | 0 | 8.7303 | 0.089624 | 0 | 0
| 0.11203 | 0.17203 |  |  | 0.11203 | 0.51609 | 0.40406 | 0 | 0.40406 | 0 | 0.40406 | 9.0448 | 0 | 0.13469 | 0.037344
| 0.099583 | 1.2403 |  |  | 0.099583 | 3.7208 | 3.6212 | 0 | 3.6212 | 0 | 3.6212 | 12.666 | 0 | 1.2071 | 0.033194
| 0.11203 | 2.5761 |  |  | 0.11203 | 7.7284 | 7.6164 | 0 | 7.6164 | 0 | 2.334 | 15 | 0 | 0.77801 | 1.7981
| 0.11203 | 1.9063 |  |  | 0.11203 | 5.7188 | 5.6068 | 0 | 5.6068 | 0 | 0 | 15 | 0 | 0 | 1.9063
| 0.099583 | 1.611 |  |  | 0.099583 | 4.8331 | 4.7335 | 0 | 4.7335 | 0 | 0 | 15 | 0 | 0 | 1.611
| 0.11203 | 2.1743 |  |  | 0.11203 | 6.5229 | 6.4109 | 0 | 6.4109 | 0 | 0 | 15 | 0 | 0 | 2.1743
| 0.11203 | 0.77458 |  |  | 0.11203 | 2.3237 | 2.2117 | 0 | 2.2117 | 0 | 0 | 15 | 0 | 0 | 0.77458
| 0.074687 | 0.14529 |  |  | 0.074687 | 0.43588 | 0.3612 | 0 | 0.3612 | 0 | 0 | 15 | 0 | 0 | 0.14529
| 0.087135 | 0.33632 |  |  | 0.087135 | 1.009 | 0.92182 | 0 | 0.92182 | 0 | 0 | 15 | 0 | 0 | 0.33632
| 0.074687 | 0 |  |  | 0.074687 | 0 | 0 | 0.074687 | 0 | 0.074687 | 0 | 15 | 0.067218 | 0 | 0
| 0.087135 | 0 |  |  | 0.087135 | 0 | 0 | 0.087135 | 0 | 0.087135 | 0 | 14.9328 | 0.078421 | 0 | 0
| 0.074687 | 0 |  |  | 0.074687 | 0 | 0 | 0.074687 | 0 | 0.074687 | 0 | 14.8544 | 0.067218 | 0 | 0
| 0.087135 | 0 |  |  | 0.087135 | 0 | 0 | 0.087135 | 0 | 0.087135 | 0 | 14.7871 | 0.078421 | 0 | 0
| 0.074687 | 0 |  |  | 0.074687 | 0 | 0 | 0.074687 | 0 | 0.074687 | 0 | 14.7087 | 0.067218 | 0 | 0
| 0.074687 | 0 |  |  | 0.074687 | 0 | 0 | 0.074687 | 0 | 0.074687 | 0 | 14.6415 | 0.067218 | 0 | 0
| 0.087135 | 0 |  |  | 0.087135 | 0 | 0 | 0.087135 | 0 | 0.087135 | 0 | 14.5743 | 0.078421 | 0 | 0
| 0.074687 | 0 |  |  | 0.074687 | 0 | 0 | 0.074687 | 0 | 0.074687 | 0 | 14.4959 | 0.067218 | 0 | 0
| 0.087135 | 0 |  |  | 0.087135 | 0 | 0 | 0.087135 | 0 | 0.087135 | 0 | 14.4286 | 0.078421 | 0 | 0
| 0.087135 | 0 |  |  | 0.087135 | 0 | 0 | 0.087135 | 0 | 0.087135 | 0 | 14.3502 | 0.078421 | 0 | 0
| 0.29875 | 0 |  |  | 0.29875 | 0 | 0 | 0.29875 | 0 | 0.29875 | 0 | 14.2718 | 0.26887 | 0 | 0
| 0.087135 | 0 |  |  | 0.087135 | 0 | 0 | 0.087135 | 0 | 0.087135 | 0 | 14.0029 | 0.078421 | 0 | 0
| 0.087135 | 0 |  |  | 0.087135 | 0 | 0 | 0.087135 | 0 | 0.087135 | 0 | 13.9245 | 0.078421 | 0 | 0
| 0.099583 | 0 |  |  | 0.099583 | 0 | 0 | 0.099583 | 0 | 0.099583 | 0 | 13.8461 | 0.089624 | 0 | 0
| 0.11203 | 0 |  |  | 0.11203 | 0 | 0 | 0.11203 | 0 | 0.11203 | 0 | 13.7565 | 0.10083 | 0 | 0
| 0.11203 | 0 |  |  | 0.11203 | 0 | 0 | 0.11203 | 0 | 0.11203 | 0 | 13.6556 | 0.10083 | 0 | 0
| 0.11203 | 0 |  |  | 0.11203 | 0 | 0 | 0.11203 | 0 | 0.11203 | 0 | 13.5548 | 0.10083 | 0 | 0
| 0.11203 | 0 |  |  | 0.11203 | 0 | 0 | 0.11203 | 0 | 0.11203 | 0 | 13.454 | 0.10083 | 0 | 0
| 0.099583 | 0.027307 |  |  | 0.099583 | 0.08192 | 0 | 0.017663 | 0 | 0.017663 | 0 | 13.3532 | 0.015897 | 0 | 0.027307
| 0.11203 | 0 |  |  | 0.11203 | 0 | 0 | 0.11203 | 0 | 0.11203 | 0 | 13.3373 | 0.10083 | 0 | 0
| 0.099583 | 0 |  |  | 0.099583 | 0 | 0 | 0.099583 | 0 | 0.099583 | 0 | 13.2364 | 0.089624 | 0 | 0
| 0.074687 | 0 |  |  | 0.074687 | 0 | 0 | 0.074687 | 0 | 0.074687 | 0 | 13.1468 | 0.067218 | 0 | 0
| 0.087135 | 0 |  |  | 0.087135 | 0 | 0 | 0.087135 | 0 | 0.087135 | 0 | 13.0796 | 0.078421 | 0 | 0
| 0.074687 | 0 |  |  | 0.074687 | 0 | 0 | 0.074687 | 0 | 0.074687 | 0 | 13.0012 | 0.067218 | 0 | 0
| 0.087135 | 0 |  |  | 0.087135 | 0 | 0 | 0.087135 | 0 | 0.087135 | 0 | 12.9339 | 0.078421 | 0 | 0
| 0.074687 | 0 |  |  | 0.074687 | 0 | 0 | 0.074687 | 0 | 0.074687 | 0 | 12.8555 | 0.067218 | 0 | 0
| 0.087135 | 0 |  |  | 0.087135 | 0 | 0 | 0.087135 | 0 | 0.087135 | 0 | 12.7883 | 0.078421 | 0 | 0
| 0.074687 | 0 |  |  | 0.074687 | 0 | 0 | 0.074687 | 0 | 0.074687 | 0 | 12.7099 | 0.067218 | 0 | 0
| 0.074687 | 0 |  |  | 0.074687 | 0 | 0 | 0.074687 | 0 | 0.074687 | 0 | 12.6427 | 0.067218 | 0 | 0
| 0.087135 | 0 |  |  | 0.087135 | 0 | 0 | 0.087135 | 0 | 0.087135 | 0 | 12.5754 | 0.078421 | 0 | 0
| 0.074687 | 0 |  |  | 0.074687 | 0 | 0 | 0.074687 | 0 | 0.074687 | 0 | 12.497 | 0.067218 | 0 | 0
| 0.087135 | 0 |  |  | 0.087135 | 0 | 0 | 0.087135 | 0 | 0.087135 | 0 | 12.4298 | 0.078421 | 0 | 0
| 0.074687 | 0 |  |  | 0.074687 | 0 | 0 | 0.074687 | 0 | 0.074687 | 0 | 12.3514 | 0.067218 | 0 | 0
| 0.087135 | 0 |  |  | 0.087135 | 0 | 0 | 0.087135 | 0 | 0.087135 | 0 | 12.2842 | 0.078421 | 0 | 0
| 0.074687 | 0 |  |  | 0.074687 | 0 | 0 | 0.074687 | 0 | 0.074687 | 0 | 12.2057 | 0.067218 | 0 | 0
| 0.074687 | 0 |  |  | 0.074687 | 0 | 0 | 0.074687 | 0 | 0.074687 | 0 | 12.1385 | 0.067218 | 0 | 0
| 0.087135 | 0 |  |  | 0.087135 | 0 | 0 | 0.087135 | 0 | 0.087135 | 0 | 12.0713 | 0.078421 | 0 | 0
| 0.074687 | 0 |  |  | 0.074687 | 0 | 0 | 0.074687 | 0 | 0.074687 | 0 | 11.9929 | 0.067218 | 0 | 0
| 0.087135 | 0 |  |  | 0.087135 | 0 | 0 | 0.087135 | 0 | 0.087135 | 0 | 11.9257 | 0.078421 | 0 | 0
| 0.099583 | 0 |  |  | 0.099583 | 0 | 0 | 0.099583 | 0 | 0.099583 | 0 | 11.8472 | 0.089624 | 0 | 0
| 0.099583 | 0 |  |  | 0.099583 | 0 | 0 | 0.099583 | 0 | 0.099583 | 0 | 11.7576 | 0.089624 | 0 | 0
| 0.11203 | 0 |  |  | 0.11203 | 0 | 0 | 0.11203 | 0 | 0.11203 | 0 | 11.668 | 0.10083 | 0 | 0
| 0.087135 | 0 |  |  | 0.087135 | 0 | 0 | 0.087135 | 0 | 0.087135 | 0 | 11.5672 | 0.078421 | 0 | 0
| 0.074687 | 0 |  |  | 0.074687 | 0 | 0 | 0.074687 | 0 | 0.074687 | 0 | 11.4887 | 0.067218 | 0 | 0
| 0.037344 | 0 |  |  | 0.037344 | 0 | 0 | 0.037344 | 0 | 0.037344 | 0 | 11.4215 | 0.033609 | 0 | 0
| 0.049791 | 0 |  |  | 0.049791 | 0 | 0 | 0.049791 | 0 | 0.049791 | 0 | 11.3879 | 0.044812 | 0 | 0
| 0.049791 | 0 |  |  | 0.049791 | 0 | 0 | 0.049791 | 0 | 0.049791 | 0 | 11.3431 | 0.044812 | 0 | 0
| 0.049791 | 0 |  |  | 0.049791 | 0 | 0 | 0.049791 | 0 | 0.049791 | 0 | 11.2983 | 0.044812 | 0 | 0
| 0.037344 | 0 |  |  | 0.037344 | 0 | 0 | 0.037344 | 0 | 0.037344 | 0 | 11.2535 | 0.033609 | 0 | 0
| 0.049791 | 0 |  |  | 0.049791 | 0 | 0 | 0.049791 | 0 | 0.049791 | 0 | 11.2199 | 0.044812 | 0 | 0
| 0.049791 | 0 |  |  | 0.049791 | 0 | 0 | 0.049791 | 0 | 0.049791 | 0 | 11.1751 | 0.044812 | 0 | 0
| 0.049791 | 0 |  |  | 0.049791 | 0 | 0 | 0.049791 | 0 | 0.049791 | 0 | 11.1303 | 0.044812 | 0 | 0
| 0.049791 | 0 |  |  | 0.049791 | 0 | 0 | 0.049791 | 0 | 0.049791 | 0 | 11.0854 | 0.044812 | 0 | 0
| 0.074687 | 0 |  |  | 0.074687 | 0 | 0 | 0.074687 | 0 | 0.074687 | 0 | 11.0406 | 0.067218 | 0 | 0
| 0.074687 | 0 |  |  | 0.074687 | 0 | 0 | 0.074687 | 0 | 0.074687 | 0 | 10.9734 | 0.067218 | 0 | 0
| 0.074687 | 0 |  |  | 0.074687 | 0 | 0 | 0.074687 | 0 | 0.074687 | 0 | 10.9062 | 0.067218 | 0 | 0
| 0.074687 | 0 |  |  | 0.074687 | 0 | 0 | 0.074687 | 0 | 0.074687 | 0 | 10.839 | 0.067218 | 0 | 0
| 0.087135 | 0 |  |  | 0.087135 | 0 | 0 | 0.087135 | 0 | 0.087135 | 0 | 10.7718 | 0.078421 | 0 | 0
| 0.074687 | 0 |  |  | 0.074687 | 0 | 0 | 0.074687 | 0 | 0.074687 | 0 | 10.6933 | 0.067218 | 0 | 0
| 0.087135 | 0 |  |  | 0.087135 | 0 | 0 | 0.087135 | 0 | 0.087135 | 0 | 10.6261 | 0.078421 | 0 | 0
| 0.074687 | 0 |  |  | 0.074687 | 0 | 0 | 0.074687 | 0 | 0.074687 | 0 | 10.5477 | 0.067218 | 0 | 0
| 0.074687 | 0.063715 |  |  | 0.074687 | 0.19115 | 0.11646 | 0 | 0.11646 | 0 | 0.11646 | 10.5969 | 0 | 0.038819 | 0.024896
| 0.099583 | 0 |  |  | 0.099583 | 0 | 0 | 0.099583 | 0 | 0.099583 | 0 | 10.5969 | 0.089624 | 0 | 0
| 0.087135 | 0.22394 |  |  | 0.087135 | 0.67183 | 0.5847 | 0 | 0.5847 | 0 | 0.5847 | 11.092 | 0 | 0.1949 | 0.029045
| 0.087135 | 1.6378 |  |  | 0.087135 | 4.9133 | 4.8262 | 0 | 4.8262 | 0 | 3.908 | 15 | 0 | 1.3027 | 0.3351
| 0.099583 | 0.50931 |  |  | 0.099583 | 1.5279 | 1.4283 | 0 | 1.4283 | 0 | 0 | 15 | 0 | 0 | 0.50931
| 0.087135 | 0.43857 |  |  | 0.087135 | 1.3157 | 1.2286 | 0 | 1.2286 | 0 | 0 | 15 | 0 | 0 | 0.43857
| 0.087135 | 0.35193 |  |  | 0.087135 | 1.0558 | 0.96864 | 0 | 0.96864 | 0 | 0 | 15 | 0 | 0 | 0.35193
| 0.099583 | 1.0266 |  |  | 0.099583 | 3.0798 | 2.9802 | 0 | 2.9802 | 0 | 0 | 15 | 0 | 0 | 1.0266
| 0.12448 | 0 |  |  | 0.12448 | 0 | 0 | 0.12448 | 0 | 0.12448 | 0 | 15 | 0.11203 | 0 | 0
| 0.049791 | 0 |  |  | 0.049791 | 0 | 0 | 0.049791 | 0 | 0.049791 | 0 | 14.888 | 0.044812 | 0 | 0
| 0.074687 | 0 |  |  | 0.074687 | 0 | 0 | 0.074687 | 0 | 0.074687 | 0 | 14.8432 | 0.067218 | 0 | 0
| 0.062239 | 0 |  |  | 0.062239 | 0 | 0 | 0.062239 | 0 | 0.062239 | 0 | 14.7759 | 0.056015 | 0 | 0
| 0.049791 | 0 |  |  | 0.049791 | 0 | 0 | 0.049791 | 0 | 0.049791 | 0 | 14.7199 | 0.044812 | 0 | 0
| 0.049791 | 0 |  |  | 0.049791 | 0 | 0 | 0.049791 | 0 | 0.049791 | 0 | 14.6751 | 0.044812 | 0 | 0
| 0.037344 | 0 |  |  | 0.037344 | 0 | 0 | 0.037344 | 0 | 0.037344 | 0 | 14.6303 | 0.033609 | 0 | 0
| 0.049791 | 0 |  |  | 0.049791 | 0 | 0 | 0.049791 | 0 | 0.049791 | 0 | 14.5967 | 0.044812 | 0 | 0
| 0.049791 | 0 |  |  | 0.049791 | 0 | 0 | 0.049791 | 0 | 0.049791 | 0 | 14.5519 | 0.044812 | 0 | 0
| 0.049791 | 0 |  |  | 0.049791 | 0 | 0 | 0.049791 | 0 | 0.049791 | 0 | 14.5071 | 0.044812 | 0 | 0
| 0.049791 | 0 |  |  | 0.049791 | 0 | 0 | 0.049791 | 0 | 0.049791 | 0 | 14.4623 | 0.044812 | 0 | 0
| 0.074687 | 0 |  |  | 0.074687 | 0 | 0 | 0.074687 | 0 | 0.074687 | 0 | 14.4174 | 0.067218 | 0 | 0
| 0.087135 | 0 |  |  | 0.087135 | 0 | 0 | 0.087135 | 0 | 0.087135 | 0 | 14.3502 | 0.078421 | 0 | 0
| 0.074687 | 0 |  |  | 0.074687 | 0 | 0 | 0.074687 | 0 | 0.074687 | 0 | 14.2718 | 0.067218 | 0 | 0
| 0.24896 | 0 |  |  | 0.24896 | 0 | 0 | 0.24896 | 0 | 0.24896 | 0 | 14.2046 | 0.22406 | 0 | 0
| 0 | 0.024435 |  |  | 0 | 0.073306 | 0.073306 | 0 | 0.073306 | 0 | 0.073306 | 14.0538 | 0 | 0.024435 | 0
| 0 | 0.080083 |  |  | 0 | 0.24025 | 0.24025 | 0 | 0.24025 | 0 | 0.24025 | 14.2941 | 0 | 0.080083 | 0
| 0.11203 | 0 |  |  | 0.11203 | 0 | 0 | 0.11203 | 0 | 0.11203 | 0 | 14.2941 | 0.10083 | 0 | 0
| 0.099583 | 0 |  |  | 0.099583 | 0 | 0 | 0.099583 | 0 | 0.099583 | 0 | 14.1932 | 0.089624 | 0 | 0
| 0.099583 | 1.6181 |  |  | 0.099583 | 4.8544 | 4.7548 | 0 | 4.7548 | 0 | 0.80675 | 14.9104 | 0 | 0.26892 | 1.3492
| 0.099583 | 3.254 |  |  | 0.099583 | 9.7621 | 9.6625 | 0 | 9.6625 | 0 | 0.089624 | 15 | 0 | 0.029875 | 3.2241
| 0.099583 | 3.3813 |  |  | 0.099583 | 10.1438 | 10.0442 | 0 | 10.0442 | 0 | 0 | 15 | 0 | 0 | 3.3813
| 0.087135 | 3.1391 |  |  | 0.087135 | 9.4173 | 9.3301 | 0 | 9.3301 | 0 | 0 | 15 | 0 | 0 | 3.1391
| 0.087135 | 2.9382 |  |  | 0.087135 | 8.8146 | 8.7274 | 0 | 8.7274 | 0 | 0 | 15 | 0 | 0 | 2.9382
| 0.074687 | 2.4823 |  |  | 0.074687 | 7.447 | 7.3724 | 0 | 7.3724 | 0 | 0 | 15 | 0 | 0 | 2.4823
| 0.062239 | 0.7408 |  |  | 0.062239 | 2.2224 | 2.1602 | 0 | 2.1602 | 0 | 0 | 15 | 0 | 0 | 0.7408
| 0.062239 | 0.38976 |  |  | 0.062239 | 1.1693 | 1.1071 | 0 | 1.1071 | 0 | 0 | 15 | 0 | 0 | 0.38976
| 0.037344 | 0 |  |  | 0.037344 | 0 | 0 | 0.037344 | 0 | 0.037344 | 0 | 15 | 0.033609 | 0 | 0
| 0.049791 | 0 |  |  | 0.049791 | 0 | 0 | 0.049791 | 0 | 0.049791 | 0 | 14.9664 | 0.044812 | 0 | 0
| 0.049791 | 0 |  |  | 0.049791 | 0 | 0 | 0.049791 | 0 | 0.049791 | 0 | 14.9216 | 0.044812 | 0 | 0
| 0.049791 | 0 |  |  | 0.049791 | 0 | 0 | 0.049791 | 0 | 0.049791 | 0 | 14.8768 | 0.044812 | 0 | 0
| 0.049791 | 0 |  |  | 0.049791 | 0 | 0 | 0.049791 | 0 | 0.049791 | 0 | 14.832 | 0.044812 | 0 | 0
| 0.037344 | 0 |  |  | 0.037344 | 0 | 0 | 0.037344 | 0 | 0.037344 | 0 | 14.7871 | 0.033609 | 0 | 0
| 0.049791 | 0 |  |  | 0.049791 | 0 | 0 | 0.049791 | 0 | 0.049791 | 0 | 14.7535 | 0.044812 | 0 | 0
| 0.062239 | 0 |  |  | 0.062239 | 0 | 0 | 0.062239 | 0 | 0.062239 | 0 | 14.7087 | 0.056015 | 0 | 0
| 0.074687 | 0 |  |  | 0.074687 | 0 | 0 | 0.074687 | 0 | 0.074687 | 0 | 14.6527 | 0.067218 | 0 | 0
| 0.074687 | 0 |  |  | 0.074687 | 0 | 0 | 0.074687 | 0 | 0.074687 | 0 | 14.5855 | 0.067218 | 0 | 0
| 0.087135 | 0 |  |  | 0.087135 | 0 | 0 | 0.087135 | 0 | 0.087135 | 0 | 14.5183 | 0.078421 | 0 | 0
| 0.074687 | 0 |  |  | 0.074687 | 0 | 0 | 0.074687 | 0 | 0.074687 | 0 | 14.4398 | 0.067218 | 0 | 0
| 0.074687 | 0.0079091 |  |  | 0.074687 | 0.023727 | 0 | 0.05096 | 0 | 0.05096 | 0 | 14.3726 | 0.045864 | 0 | 0.0079091
| 0.087135 | 0 |  |  | 0.087135 | 0 | 0 | 0.087135 | 0 | 0.087135 | 0 | 14.3268 | 0.078421 | 0 | 0
| 0.099583 | 0 |  |  | 0.099583 | 0 | 0 | 0.099583 | 0 | 0.099583 | 0 | 14.2483 | 0.089624 | 0 | 0
| 0.087135 | 0.45413 |  |  | 0.087135 | 1.3624 | 1.2752 | 0 | 1.2752 | 0 | 0.75166 | 14.9104 | 0 | 0.25055 | 0.20358
| 0.074687 | 3.058 |  |  | 0.074687 | 9.1741 | 9.0994 | 0 | 9.0994 | 0 | 0.089624 | 15 | 0 | 0.029875 | 3.0281
| 0.099583 | 3.5053 |  |  | 0.099583 | 10.516 | 10.4164 | 0 | 10.4164 | 0 | 0 | 15 | 0 | 0 | 3.5053
| 0.087135 | 3.5352 |  |  | 0.087135 | 10.6056 | 10.5185 | 0 | 10.5185 | 0 | 0 | 15 | 0 | 0 | 3.5352
| 0.087135 | 3.2331 |  |  | 0.087135 | 9.6994 | 9.6123 | 0 | 9.6123 | 0 | 0 | 15 | 0 | 0 | 3.2331
| 0.099583 | 2.9712 |  |  | 0.099583 | 8.9137 | 8.8141 | 0 | 8.8141 | 0 | 0 | 15 | 0 | 0 | 2.9712
| 0.074687 | 1.5636 |  |  | 0.074687 | 4.6908 | 4.6161 | 0 | 4.6161 | 0 | 0 | 15 | 0 | 0 | 1.5636
| 0.049791 | 0.56624 |  |  | 0.049791 | 1.6987 | 1.6489 | 0 | 1.6489 | 0 | 0 | 15 | 0 | 0 | 0.56624
| 0.049791 | 0 |  |  | 0.049791 | 0 | 0 | 0.049791 | 0 | 0.049791 | 0 | 15 | 0.044812 | 0 | 0
| 0.037344 | 0 |  |  | 0.037344 | 0 | 0 | 0.037344 | 0 | 0.037344 | 0 | 14.9552 | 0.033609 | 0 | 0
| 0.062239 | 0 |  |  | 0.062239 | 0 | 0 | 0.062239 | 0 | 0.062239 | 0 | 14.9216 | 0.056015 | 0 | 0
| 0.049791 | 0 |  |  | 0.049791 | 0 | 0 | 0.049791 | 0 | 0.049791 | 0 | 14.8656 | 0.044812 | 0 | 0
| 0.037344 | 0 |  |  | 0.037344 | 0 | 0 | 0.037344 | 0 | 0.037344 | 0 | 14.8208 | 0.033609 | 0 | 0
| 0.049791 | 0 |  |  | 0.049791 | 0 | 0 | 0.049791 | 0 | 0.049791 | 0 | 14.7871 | 0.044812 | 0 | 0
| 0.049791 | 0 |  |  | 0.049791 | 0 | 0 | 0.049791 | 0 | 0.049791 | 0 | 14.7423 | 0.044812 | 0 | 0
| 0.049791 | 0 |  |  | 0.049791 | 0 | 0 | 0.049791 | 0 | 0.049791 | 0 | 14.6975 | 0.044812 | 0 | 0
| 0.049791 | 0 |  |  | 0.049791 | 0 | 0 | 0.049791 | 0 | 0.049791 | 0 | 14.6527 | 0.044812 | 0 | 0
| 0.037344 | 0 |  |  | 0.037344 | 0 | 0 | 0.037344 | 0 | 0.037344 | 0 | 14.6079 | 0.033609 | 0 | 0
| 0.062239 | 0 |  |  | 0.062239 | 0 | 0 | 0.062239 | 0 | 0.062239 | 0 | 14.5743 | 0.056015 | 0 | 0
| 0.074687 | 0 |  |  | 0.074687 | 0 | 0 | 0.074687 | 0 | 0.074687 | 0 | 14.5183 | 0.067218 | 0 | 0
| 0.074687 | 0 |  |  | 0.074687 | 0 | 0 | 0.074687 | 0 | 0.074687 | 0 | 14.4511 | 0.067218 | 0 | 0
| 0.074687 | 0 |  |  | 0.074687 | 0 | 0 | 0.074687 | 0 | 0.074687 | 0 | 14.3838 | 0.067218 | 0 | 0
| 0.099583 | 0 |  |  | 0.099583 | 0 | 0 | 0.099583 | 0 | 0.099583 | 0 | 14.3166 | 0.089624 | 0 | 0
| 0.11203 | 0 |  |  | 0.11203 | 0 | 0 | 0.11203 | 0 | 0.11203 | 0 | 14.227 | 0.10083 | 0 | 0
| 0.099583 | 0 |  |  | 0.099583 | 0 | 0 | 0.099583 | 0 | 0.099583 | 0 | 14.1262 | 0.089624 | 0 | 0
| 0.087135 | 0 |  |  | 0.087135 | 0 | 0 | 0.087135 | 0 | 0.087135 | 0 | 14.0365 | 0.078421 | 0 | 0
| 0.099583 | 0 |  |  | 0.099583 | 0 | 0 | 0.099583 | 0 | 0.099583 | 0 | 13.9581 | 0.089624 | 0 | 0
| 0.11203 | 0.12136 |  |  | 0.11203 | 0.36409 | 0.25206 | 0 | 0.25206 | 0 | 0.25206 | 14.1205 | 0 | 0.084019 | 0.037344
| 0.11203 | 0.14799 |  |  | 0.11203 | 0.44397 | 0.33194 | 0 | 0.33194 | 0 | 0.33194 | 14.4525 | 0 | 0.11065 | 0.037344
| 0.11203 | 0.73872 |  |  | 0.11203 | 2.2161 | 2.1041 | 0 | 2.1041 | 0 | 0.54751 | 15 | 0 | 0.1825 | 0.55621
| 0.11203 | 1.091 |  |  | 0.11203 | 3.2729 | 3.1609 | 0 | 3.1609 | 0 | 0 | 15 | 0 | 0 | 1.091
| 0.099583 | 0.25345 |  |  | 0.099583 | 0.76034 | 0.66076 | 0 | 0.66076 | 0 | 0 | 15 | 0 | 0 | 0.25345
| 0.099583 | 0 |  |  | 0.099583 | 0 | 0 | 0.099583 | 0 | 0.099583 | 0 | 15 | 0.089624 | 0 | 0
| 0.099583 | 0 |  |  | 0.099583 | 0 | 0 | 0.099583 | 0 | 0.099583 | 0 | 14.9104 | 0.089624 | 0 | 0
| 0.099583 | 0 |  |  | 0.099583 | 0 | 0 | 0.099583 | 0 | 0.099583 | 0 | 14.8208 | 0.089624 | 0 | 0
| 0.099583 | 0 |  |  | 0.099583 | 0 | 0 | 0.099583 | 0 | 0.099583 | 0 | 14.7311 | 0.089624 | 0 | 0
| 0.099583 | 0 |  |  | 0.099583 | 0 | 0 | 0.099583 | 0 | 0.099583 | 0 | 14.6415 | 0.089624 | 0 | 0
| 0.099583 | 0 |  |  | 0.099583 | 0 | 0 | 0.099583 | 0 | 0.099583 | 0 | 14.5519 | 0.089624 | 0 | 0
| 0.099583 | 0 |  |  | 0.099583 | 0 | 0 | 0.099583 | 0 | 0.099583 | 0 | 14.4623 | 0.089624 | 0 | 0
| 0.087135 | 0 |  |  | 0.087135 | 0 | 0 | 0.087135 | 0 | 0.087135 | 0 | 14.3726 | 0.078421 | 0 | 0
| 0.049791 | 0 |  |  | 0.049791 | 0 | 0 | 0.049791 | 0 | 0.049791 | 0 | 14.2942 | 0.044812 | 0 | 0
| 0.049791 | 0 |  |  | 0.049791 | 0 | 0 | 0.049791 | 0 | 0.049791 | 0 | 14.2494 | 0.044812 | 0 | 0
| 0.037344 | 0 |  |  | 0.037344 | 0 | 0 | 0.037344 | 0 | 0.037344 | 0 | 14.2046 | 0.033609 | 0 | 0
| 0.049791 | 0 |  |  | 0.049791 | 0 | 0 | 0.049791 | 0 | 0.049791 | 0 | 14.171 | 0.044812 | 0 | 0
| 0.049791 | 0 |  |  | 0.049791 | 0 | 0 | 0.049791 | 0 | 0.049791 | 0 | 14.1262 | 0.044812 | 0 | 0
| 0.049791 | 0 |  |  | 0.049791 | 0 | 0 | 0.049791 | 0 | 0.049791 | 0 | 14.0813 | 0.044812 | 0 | 0
| 0.049791 | 0.059756 |  |  | 0.049791 | 0.17927 | 0.12948 | 0 | 0.12948 | 0 | 0.12948 | 14.166 | 0 | 0.043159 | 0.016597
| 0.074687 | 0 |  |  | 0.074687 | 0 | 0 | 0.074687 | 0 | 0.074687 | 0 | 14.166 | 0.067218 | 0 | 0
| 0.074687 | 0 |  |  | 0.074687 | 0 | 0 | 0.074687 | 0 | 0.074687 | 0 | 14.0988 | 0.067218 | 0 | 0
| 0.11203 | 0 |  |  | 0.11203 | 0 | 0 | 0.11203 | 0 | 0.11203 | 0 | 14.0316 | 0.10083 | 0 | 0
| 0.12448 | 0 |  |  | 0.12448 | 0 | 0 | 0.12448 | 0 | 0.12448 | 0 | 13.9307 | 0.11203 | 0 | 0
| 0.12448 | 0.027307 |  |  | 0.12448 | 0.08192 | 0 | 0.042559 | 0 | 0.042559 | 0 | 13.8187 | 0.038303 | 0 | 0.027307
| 0.11203 | 1.4805 |  |  | 0.11203 | 4.4415 | 4.3295 | 0 | 4.3295 | 0 | 1.1813 | 14.9617 | 0 | 0.39376 | 1.0867
| 0.099583 | 0.86685 |  |  | 0.099583 | 2.6006 | 2.501 | 0 | 2.501 | 0 | 0.038303 | 15 | 0 | 0.012768 | 0.85408
| 0.11203 | 0.29061 |  |  | 0.11203 | 0.87183 | 0.7598 | 0 | 0.7598 | 0 | 0 | 15 | 0 | 0 | 0.29061
| 0.099583 | 0 |  |  | 0.099583 | 0 | 0 | 0.099583 | 0 | 0.099583 | 0 | 15 | 0.089624 | 0 | 0
| 0.099583 | 0 |  |  | 0.099583 | 0 | 0 | 0.099583 | 0 | 0.099583 | 0 | 14.9104 | 0.089624 | 0 | 0
| 0.11203 | 0 |  |  | 0.11203 | 0 | 0 | 0.11203 | 0 | 0.11203 | 0 | 14.8208 | 0.10083 | 0 | 0
| 0.099583 | 0 |  |  | 0.099583 | 0 | 0 | 0.099583 | 0 | 0.099583 | 0 | 14.7199 | 0.089624 | 0 | 0
| 0.099583 | 0 |  |  | 0.099583 | 0 | 0 | 0.099583 | 0 | 0.099583 | 0 | 14.6303 | 0.089624 | 0 | 0
| 0.099583 | 0 |  |  | 0.099583 | 0 | 0 | 0.099583 | 0 | 0.099583 | 0 | 14.5407 | 0.089624 | 0 | 0
| 0.099583 | 0 |  |  | 0.099583 | 0 | 0 | 0.099583 | 0 | 0.099583 | 0 | 14.4511 | 0.089624 | 0 | 0
| 0.099583 | 0 |  |  | 0.099583 | 0 | 0 | 0.099583 | 0 | 0.099583 | 0 | 14.3614 | 0.089624 | 0 | 0
| 0.11203 | 0 |  |  | 0.11203 | 0 | 0 | 0.11203 | 0 | 0.11203 | 0 | 14.2718 | 0.10083 | 0 | 0
| 0.099583 | 0 |  |  | 0.099583 | 0 | 0 | 0.099583 | 0 | 0.099583 | 0 | 14.171 | 0.089624 | 0 | 0
| 0.099583 | 0 |  |  | 0.099583 | 0 | 0 | 0.099583 | 0 | 0.099583 | 0 | 14.0813 | 0.089624 | 0 | 0
| 0.074687 | 0 |  |  | 0.074687 | 0 | 0 | 0.074687 | 0 | 0.074687 | 0 | 13.9917 | 0.067218 | 0 | 0
| 0.037344 | 0 |  |  | 0.037344 | 0 | 0 | 0.037344 | 0 | 0.037344 | 0 | 13.9245 | 0.033609 | 0 | 0
| 0.049791 | 0 |  |  | 0.049791 | 0 | 0 | 0.049791 | 0 | 0.049791 | 0 | 13.8909 | 0.044812 | 0 | 0
| 0.049791 | 0 |  |  | 0.049791 | 0 | 0 | 0.049791 | 0 | 0.049791 | 0 | 13.8461 | 0.044812 | 0 | 0
| 0.062239 | 0 |  |  | 0.062239 | 0 | 0 | 0.062239 | 0 | 0.062239 | 0 | 13.8013 | 0.056015 | 0 | 0
| 0.074687 | 0 |  |  | 0.074687 | 0 | 0 | 0.074687 | 0 | 0.074687 | 0 | 13.7453 | 0.067218 | 0 | 0
| 0.099583 | 0 |  |  | 0.099583 | 0 | 0 | 0.099583 | 0 | 0.099583 | 0 | 13.678 | 0.089624 | 0 | 0
| 0.12448 | 0 |  |  | 0.12448 | 0 | 0 | 0.12448 | 0 | 0.12448 | 0 | 13.5884 | 0.11203 | 0 | 0
| 0.12448 | 0 |  |  | 0.12448 | 0 | 0 | 0.12448 | 0 | 0.12448 | 0 | 13.4764 | 0.11203 | 0 | 0
| 0.11203 | 0.17074 |  |  | 0.11203 | 0.51222 | 0.40019 | 0 | 0.40019 | 0 | 0.40019 | 13.7645 | 0 | 0.1334 | 0.037344
| 0.11203 | 2.6734 |  |  | 0.11203 | 8.0202 | 7.9082 | 0 | 7.9082 | 0 | 1.2355 | 15 | 0 | 0.41182 | 2.2616
| 0.099583 | 2.1884 |  |  | 0.099583 | 6.5653 | 6.4657 | 0 | 6.4657 | 0 | 0 | 15 | 0 | 0 | 2.1884
| 0.099583 | 0.28082 |  |  | 0.099583 | 0.84247 | 0.74289 | 0 | 0.74289 | 0 | 0 | 15 | 0 | 0 | 0.28082
| 0.099583 | 1.0214 |  |  | 0.099583 | 3.0641 | 2.9646 | 0 | 2.9646 | 0 | 0 | 15 | 0 | 0 | 1.0214
| 0.099583 | 0.50343 |  |  | 0.099583 | 1.5103 | 1.4107 | 0 | 1.4107 | 0 | 0 | 15 | 0 | 0 | 0.50343
| 0.099583 | 0 |  |  | 0.099583 | 0 | 0 | 0.099583 | 0 | 0.099583 | 0 | 15 | 0.089624 | 0 | 0
| 0.099583 | 0 |  |  | 0.099583 | 0 | 0 | 0.099583 | 0 | 0.099583 | 0 | 14.9104 | 0.089624 | 0 | 0
| 0.11203 | 0 |  |  | 0.11203 | 0 | 0 | 0.11203 | 0 | 0.11203 | 0 | 14.8208 | 0.10083 | 0 | 0
| 0.099583 | 0 |  |  | 0.099583 | 0 | 0 | 0.099583 | 0 | 0.099583 | 0 | 14.7199 | 0.089624 | 0 | 0
| 0.099583 | 0 |  |  | 0.099583 | 0 | 0 | 0.099583 | 0 | 0.099583 | 0 | 14.6303 | 0.089624 | 0 | 0
| 0.099583 | 0 |  |  | 0.099583 | 0 | 0 | 0.099583 | 0 | 0.099583 | 0 | 14.5407 | 0.089624 | 0 | 0
| 0.099583 | 0 |  |  | 0.099583 | 0 | 0 | 0.099583 | 0 | 0.099583 | 0 | 14.4511 | 0.089624 | 0 | 0
| 0.099583 | 0 |  |  | 0.099583 | 0 | 0 | 0.099583 | 0 | 0.099583 | 0 | 14.3614 | 0.089624 | 0 | 0
| 0.099583 | 0 |  |  | 0.099583 | 0 | 0 | 0.099583 | 0 | 0.099583 | 0 | 14.2718 | 0.089624 | 0 | 0
| 0.062239 | 0 |  |  | 0.062239 | 0 | 0 | 0.062239 | 0 | 0.062239 | 0 | 14.1822 | 0.056015 | 0 | 0
| 0.23651 | 0 |  |  | 0.23651 | 0 | 0 | 0.23651 | 0 | 0.23651 | 0 | 14.1262 | 0.21286 | 0 | 0
| 0.037344 | 0 |  |  | 0.037344 | 0 | 0 | 0.037344 | 0 | 0.037344 | 0 | 13.9133 | 0.033609 | 0 | 0
| 0.049791 | 0 |  |  | 0.049791 | 0 | 0 | 0.049791 | 0 | 0.049791 | 0 | 13.8797 | 0.044812 | 0 | 0
| 0.049791 | 0.051116 |  |  | 0.049791 | 0.15335 | 0.10356 | 0 | 0.10356 | 0 | 0.10356 | 13.9384 | 0 | 0.034519 | 0.016597
| 0.049791 | 0 |  |  | 0.049791 | 0 | 0 | 0.049791 | 0 | 0.049791 | 0 | 13.9384 | 0.044812 | 0 | 0
| 0.037344 | 0 |  |  | 0.037344 | 0 | 0 | 0.037344 | 0 | 0.037344 | 0 | 13.8936 | 0.033609 | 0 | 0
| 0.049791 | 0 |  |  | 0.049791 | 0 | 0 | 0.049791 | 0 | 0.049791 | 0 | 13.86 | 0.044812 | 0 | 0
| 0.049791 | 0 |  |  | 0.049791 | 0 | 0 | 0.049791 | 0 | 0.049791 | 0 | 13.8152 | 0.044812 | 0 | 0
| 0.099583 | 0.0056917 |  |  | 0.099583 | 0.017075 | 0 | 0.082508 | 0 | 0.082508 | 0 | 13.7704 | 0.074257 | 0 | 0.0056917
| 0.099583 | 0.0034232 |  |  | 0.099583 | 0.01027 | 0 | 0.089313 | 0 | 0.089313 | 0 | 13.6961 | 0.080382 | 0 | 0.0034232
| 0.099583 | 0 |  |  | 0.099583 | 0 | 0 | 0.099583 | 0 | 0.099583 | 0 | 13.6158 | 0.089624 | 0 | 0
| 0.099583 | 0 |  |  | 0.099583 | 0 | 0 | 0.099583 | 0 | 0.099583 | 0 | 13.5261 | 0.089624 | 0 | 0
| 0.11203 | 0 |  |  | 0.11203 | 0 | 0 | 0.11203 | 0 | 0.11203 | 0 | 13.4365 | 0.10083 | 0 | 0
| 0.099583 | 0 |  |  | 0.099583 | 0 | 0 | 0.099583 | 0 | 0.099583 | 0 | 13.3357 | 0.089624 | 0 | 0
| 0.099583 | 0 |  |  | 0.099583 | 0 | 0 | 0.099583 | 0 | 0.099583 | 0 | 13.2461 | 0.089624 | 0 | 0
| 0.099583 | 0 |  |  | 0.099583 | 0 | 0 | 0.099583 | 0 | 0.099583 | 0 | 13.1564 | 0.089624 | 0 | 0
| 0.099583 | 0 |  |  | 0.099583 | 0 | 0 | 0.099583 | 0 | 0.099583 | 0 | 13.0668 | 0.089624 | 0 | 0
| 0.099583 | 0 |  |  | 0.099583 | 0 | 0 | 0.099583 | 0 | 0.099583 | 0 | 12.9772 | 0.089624 | 0 | 0
| 0.11203 | 0 |  |  | 0.11203 | 0 | 0 | 0.11203 | 0 | 0.11203 | 0 | 12.8876 | 0.10083 | 0 | 0
| 0.099583 | 0 |  |  | 0.099583 | 0 | 0 | 0.099583 | 0 | 0.099583 | 0 | 12.7867 | 0.089624 | 0 | 0
| 0.099583 | 0 |  |  | 0.099583 | 0 | 0 | 0.099583 | 0 | 0.099583 | 0 | 12.6971 | 0.089624 | 0 | 0
| 0.099583 | 0 |  |  | 0.099583 | 0 | 0 | 0.099583 | 0 | 0.099583 | 0 | 12.6075 | 0.089624 | 0 | 0
| 0.062239 | 0 |  |  | 0.062239 | 0 | 0 | 0.062239 | 0 | 0.062239 | 0 | 12.5179 | 0.056015 | 0 | 0
| 0.049791 | 0 |  |  | 0.049791 | 0 | 0 | 0.049791 | 0 | 0.049791 | 0 | 12.4618 | 0.044812 | 0 | 0
| 0.049791 | 0 |  |  | 0.049791 | 0 | 0 | 0.049791 | 0 | 0.049791 | 0 | 12.417 | 0.044812 | 0 | 0
| 0.049791 | 0 |  |  | 0.049791 | 0 | 0 | 0.049791 | 0 | 0.049791 | 0 | 12.3722 | 0.044812 | 0 | 0
| 0.037344 | 0 |  |  | 0.037344 | 0 | 0 | 0.037344 | 0 | 0.037344 | 0 | 12.3274 | 0.033609 | 0 | 0
| 0.049791 | 0 |  |  | 0.049791 | 0 | 0 | 0.049791 | 0 | 0.049791 | 0 | 12.2938 | 0.044812 | 0 | 0
| 0.074687 | 0 |  |  | 0.074687 | 0 | 0 | 0.074687 | 0 | 0.074687 | 0 | 12.249 | 0.067218 | 0 | 0
| 0.074687 | 0 |  |  | 0.074687 | 0 | 0 | 0.074687 | 0 | 0.074687 | 0 | 12.1818 | 0.067218 | 0 | 0
| 0.12448 | 0 |  |  | 0.12448 | 0 | 0 | 0.12448 | 0 | 0.12448 | 0 | 12.1145 | 0.11203 | 0 | 0
| 0.11203 | 0 |  |  | 0.11203 | 0 | 0 | 0.11203 | 0 | 0.11203 | 0 | 12.0025 | 0.10083 | 0 | 0
| 0.13693 | 0.0030355 |  |  | 0.13693 | 0.0091064 | 0 | 0.12782 | 0 | 0.12782 | 0 | 11.9017 | 0.11504 | 0 | 0.0030355
| 0.11203 | 0 |  |  | 0.11203 | 0 | 0 | 0.11203 | 0 | 0.11203 | 0 | 11.7866 | 0.10083 | 0 | 0
| 0.11203 | 0 |  |  | 0.11203 | 0 | 0 | 0.11203 | 0 | 0.11203 | 0 | 11.6858 | 0.10083 | 0 | 0
| 0.11203 | 0 |  |  | 0.11203 | 0 | 0 | 0.11203 | 0 | 0.11203 | 0 | 11.585 | 0.10083 | 0 | 0
| 0.099583 | 0 |  |  | 0.099583 | 0 | 0 | 0.099583 | 0 | 0.099583 | 0 | 11.4842 | 0.089624 | 0 | 0
| 0.099583 | 0 |  |  | 0.099583 | 0 | 0 | 0.099583 | 0 | 0.099583 | 0 | 11.3945 | 0.089624 | 0 | 0
| 0.099583 | 0 |  |  | 0.099583 | 0 | 0 | 0.099583 | 0 | 0.099583 | 0 | 11.3049 | 0.089624 | 0 | 0
| 0.11203 | 0 |  |  | 0.11203 | 0 | 0 | 0.11203 | 0 | 0.11203 | 0 | 11.2153 | 0.10083 | 0 | 0
| 0.099583 | 0 |  |  | 0.099583 | 0 | 0 | 0.099583 | 0 | 0.099583 | 0 | 11.1145 | 0.089624 | 0 | 0
| 0.099583 | 0 |  |  | 0.099583 | 0 | 0 | 0.099583 | 0 | 0.099583 | 0 | 11.0248 | 0.089624 | 0 | 0
| 0.099583 | 0 |  |  | 0.099583 | 0 | 0 | 0.099583 | 0 | 0.099583 | 0 | 10.9352 | 0.089624 | 0 | 0
| 0.099583 | 0 |  |  | 0.099583 | 0 | 0 | 0.099583 | 0 | 0.099583 | 0 | 10.8456 | 0.089624 | 0 | 0
| 0.099583 | 0 |  |  | 0.099583 | 0 | 0 | 0.099583 | 0 | 0.099583 | 0 | 10.756 | 0.089624 | 0 | 0
| 0.11203 | 0 |  |  | 0.11203 | 0 | 0 | 0.11203 | 0 | 0.11203 | 0 | 10.6663 | 0.10083 | 0 | 0
| 0.099583 | 0 |  |  | 0.099583 | 0 | 0 | 0.099583 | 0 | 0.099583 | 0 | 10.5655 | 0.089624 | 0 | 0
| 0.099583 | 0 |  |  | 0.099583 | 0 | 0 | 0.099583 | 0 | 0.099583 | 0 | 10.4759 | 0.089624 | 0 | 0
| 1.6058 | 0 |  |  | 1.6058 | 0 | 0 | 1.6058 | 0 | 1.6058 | 0 | 10.3863 | 1.4452 | 0 | 0
| 0.049791 | 0 |  |  | 0.049791 | 0 | 0 | 0.049791 | 0 | 0.049791 | 0 | 8.9411 | 0.044812 | 0 | 0
| 0.049791 | 0.0012667 |  |  | 0.049791 | 0.0038 | 0 | 0.045991 | 0 | 0.045991 | 0 | 8.8963 | 0.041392 | 0 | 0.0012667
| 0.062239 | 0 |  |  | 0.062239 | 0 | 0 | 0.062239 | 0 | 0.062239 | 0 | 8.8549 | 0.056015 | 0 | 0
| 0.074687 | 0 |  |  | 0.074687 | 0 | 0 | 0.074687 | 0 | 0.074687 | 0 | 8.7989 | 0.067218 | 0 | 0
| 0.074687 | 0 |  |  | 0.074687 | 0 | 0 | 0.074687 | 0 | 0.074687 | 0 | 8.7316 | 0.067218 | 0 | 0
| 0.12448 | 0 |  |  | 0.12448 | 0 | 0 | 0.12448 | 0 | 0.12448 | 0 | 8.6644 | 0.11203 | 0 | 0
| 0.12448 | 0 |  |  | 0.12448 | 0 | 0 | 0.12448 | 0 | 0.12448 | 0 | 8.5524 | 0.11203 | 0 | 0
| 0.13693 | 0 |  |  | 0.13693 | 0 | 0 | 0.13693 | 0 | 0.13693 | 0 | 8.4404 | 0.12323 | 0 | 0
| 0.12448 | 0.063715 |  |  | 0.12448 | 0.19115 | 0.066667 | 0 | 0.066667 | 0 | 0.066667 | 8.3838 | 0 | 0.022222 | 0.041493
| 0.12448 | 0 |  |  | 0.12448 | 0 | 0 | 0.12448 | 0 | 0.12448 | 0 | 8.3838 | 0.11203 | 0 | 0
| 0.12448 | 0.01947 |  |  | 0.12448 | 0.058409 | 0 | 0.06607 | 0 | 0.06607 | 0 | 8.2718 | 0.059463 | 0 | 0.01947
| 0.11203 | 0 |  |  | 0.11203 | 0 | 0 | 0.11203 | 0 | 0.11203 | 0 | 8.2123 | 0.10083 | 0 | 0
| 0.099583 | 0 |  |  | 0.099583 | 0 | 0 | 0.099583 | 0 | 0.099583 | 0 | 8.1115 | 0.089624 | 0 | 0
| 0.099583 | 0 |  |  | 0.099583 | 0 | 0 | 0.099583 | 0 | 0.099583 | 0 | 8.0218 | 0.089624 | 0 | 0
| 0.099583 | 0 |  |  | 0.099583 | 0 | 0 | 0.099583 | 0 | 0.099583 | 0 | 7.9322 | 0.089624 | 0 | 0
| 0.099583 | 0 |  |  | 0.099583 | 0 | 0 | 0.099583 | 0 | 0.099583 | 0 | 7.8426 | 0.089624 | 0 | 0
| 0.099583 | 0 |  |  | 0.099583 | 0 | 0 | 0.099583 | 0 | 0.099583 | 0 | 7.753 | 0.089624 | 0 | 0
| 0.11203 | 0 |  |  | 0.11203 | 0 | 0 | 0.11203 | 0 | 0.11203 | 0 | 7.6633 | 0.10083 | 0 | 0
| 0.099583 | 0 |  |  | 0.099583 | 0 | 0 | 0.099583 | 0 | 0.099583 | 0 | 7.5625 | 0.089624 | 0 | 0
| 0.099583 | 0 |  |  | 0.099583 | 0 | 0 | 0.099583 | 0 | 0.099583 | 0 | 7.4729 | 0.089624 | 0 | 0
| 0.099583 | 0 |  |  | 0.099583 | 0 | 0 | 0.099583 | 0 | 0.099583 | 0 | 7.3833 | 0.089624 | 0 | 0
| 0.099583 | 0 |  |  | 0.099583 | 0 | 0 | 0.099583 | 0 | 0.099583 | 0 | 7.2936 | 0.089624 | 0 | 0
| 0.11203 | 0 |  |  | 0.11203 | 0 | 0 | 0.11203 | 0 | 0.11203 | 0 | 7.204 | 0.10083 | 0 | 0
| 0.38588 | 0 |  |  | 0.38588 | 0 | 0 | 0.38588 | 0 | 0.38588 | 0 | 7.1032 | 0.34729 | 0 | 0
| 0.099583 | 0 |  |  | 0.099583 | 0 | 0 | 0.099583 | 0 | 0.099583 | 0 | 6.7559 | 0.089624 | 0 | 0
| 0.099583 | 0 |  |  | 0.099583 | 0 | 0 | 0.099583 | 0 | 0.099583 | 0 | 6.6663 | 0.089624 | 0 | 0
| 0.099583 | 0.063715 |  |  | 0.099583 | 0.19115 | 0.091563 | 0 | 0.091563 | 0 | 0.091563 | 6.6682 | 0 | 0.030521 | 0.033194
| 0.099583 | 0 |  |  | 0.099583 | 0 | 0 | 0.099583 | 0 | 0.099583 | 0 | 6.6682 | 0.089624 | 0 | 0
| 0.11203 | 0.31251 |  |  | 0.11203 | 0.93752 | 0.82549 | 0 | 0.82549 | 0 | 0.82549 | 7.4041 | 0 | 0.27516 | 0.037344
| 0.099583 | 1.5953 |  |  | 0.099583 | 4.7858 | 4.6862 | 0 | 4.6862 | 0 | 4.6862 | 12.0903 | 0 | 1.5621 | 0.033194
| 0.11203 | 1.6962 |  |  | 0.11203 | 5.0885 | 4.9764 | 0 | 4.9764 | 0 | 2.9097 | 15 | 0 | 0.96992 | 0.72624
| 0.099583 | 1.3525 |  |  | 0.099583 | 4.0576 | 3.958 | 0 | 3.958 | 0 | 0 | 15 | 0 | 0 | 1.3525
| 0.062239 | 0.98123 |  |  | 0.062239 | 2.9437 | 2.8814 | 0 | 2.8814 | 0 | 0 | 15 | 0 | 0 | 0.98123
| 0.049791 | 1.2799 |  |  | 0.049791 | 3.8396 | 3.7898 | 0 | 3.7898 | 0 | 0 | 15 | 0 | 0 | 1.2799
| 0.062239 | 1.2312 |  |  | 0.062239 | 3.6936 | 3.6314 | 0 | 3.6314 | 0 | 0 | 15 | 0 | 0 | 1.2312
| 0.099583 | 0 |  |  | 0.099583 | 0 | 0 | 0.099583 | 0 | 0.099583 | 0 | 15 | 0.089624 | 0 | 0
| 0.099583 | 0 |  |  | 0.099583 | 0 | 0 | 0.099583 | 0 | 0.099583 | 0 | 14.9104 | 0.089624 | 0 | 0
| 0.062239 | 0 |  |  | 0.062239 | 0 | 0 | 0.062239 | 0 | 0.062239 | 0 | 14.8208 | 0.056015 | 0 | 0
| 0.037344 | 0 |  |  | 0.037344 | 0 | 0 | 0.037344 | 0 | 0.037344 | 0 | 14.7647 | 0.033609 | 0 | 0
| 0.049791 | 0 |  |  | 0.049791 | 0 | 0 | 0.049791 | 0 | 0.049791 | 0 | 14.7311 | 0.044812 | 0 | 0
| 0.049791 | 0 |  |  | 0.049791 | 0 | 0 | 0.049791 | 0 | 0.049791 | 0 | 14.6863 | 0.044812 | 0 | 0
| 0.049791 | 0 |  |  | 0.049791 | 0 | 0 | 0.049791 | 0 | 0.049791 | 0 | 14.6415 | 0.044812 | 0 | 0
| 0.049791 | 0 |  |  | 0.049791 | 0 | 0 | 0.049791 | 0 | 0.049791 | 0 | 14.5967 | 0.044812 | 0 | 0
| 0.049791 | 0 |  |  | 0.049791 | 0 | 0 | 0.049791 | 0 | 0.049791 | 0 | 14.5519 | 0.044812 | 0 | 0
| 0.037344 | 0 |  |  | 0.037344 | 0 | 0 | 0.037344 | 0 | 0.037344 | 0 | 14.5071 | 0.033609 | 0 | 0
| 0.049791 | 0 |  |  | 0.049791 | 0 | 0 | 0.049791 | 0 | 0.049791 | 0 | 14.4735 | 0.044812 | 0 | 0
| 0.049791 | 0 |  |  | 0.049791 | 0 | 0 | 0.049791 | 0 | 0.049791 | 0 | 14.4286 | 0.044812 | 0 | 0
| 0.049791 | 0 |  |  | 0.049791 | 0 | 0 | 0.049791 | 0 | 0.049791 | 0 | 14.3838 | 0.044812 | 0 | 0
| 1.6929 | 0 |  |  | 1.6929 | 0 | 0 | 1.6929 | 0 | 1.6929 | 0 | 14.339 | 1.5236 | 0 | 0
| 0.87135 | 0 |  |  | 0.87135 | 0 | 0 | 0.87135 | 0 | 0.87135 | 0 | 12.8154 | 0.78421 | 0 | 0
| 0.33609 | 0 |  |  | 0.33609 | 0 | 0 | 0.33609 | 0 | 0.33609 | 0 | 12.0312 | 0.30248 | 0 | 0
| 0.29875 | 0 |  |  | 0.29875 | 0 | 0 | 0.29875 | 0 | 0.29875 | 0 | 11.7287 | 0.26887 | 0 | 0
| 0.33609 | 0 |  |  | 0.33609 | 0 | 0 | 0.33609 | 0 | 0.33609 | 0 | 11.4598 | 0.30248 | 0 | 0
| 0.3112 | 0 |  |  | 0.3112 | 0 | 0 | 0.3112 | 0 | 0.3112 | 0 | 11.1574 | 0.28008 | 0 | 0
| 0.16182 | 0 |  |  | 0.16182 | 0 | 0 | 0.16182 | 0 | 0.16182 | 0 | 10.8773 | 0.14564 | 0 | 0
| 0.049791 | 0.027307 |  |  | 0.049791 | 0.08192 | 0.032128 | 0 | 0.032128 | 0 | 0.032128 | 10.7638 | 0 | 0.010709 | 0.016597
| 0.062239 | 0 |  |  | 0.062239 | 0 | 0 | 0.062239 | 0 | 0.062239 | 0 | 10.7638 | 0.056015 | 0 | 0
| 0.049791 | 0 |  |  | 0.049791 | 0 | 0 | 0.049791 | 0 | 0.049791 | 0 | 10.7077 | 0.044812 | 0 | 0
| 0.062239 | 0 |  |  | 0.062239 | 0 | 0 | 0.062239 | 0 | 0.062239 | 0 | 10.6629 | 0.056015 | 0 | 0
| 0.062239 | 0 |  |  | 0.062239 | 0 | 0 | 0.062239 | 0 | 0.062239 | 0 | 10.6069 | 0.056015 | 0 | 0
| 0.56015 | 0 |  |  | 0.56015 | 0 | 0 | 0.56015 | 0 | 0.56015 | 0 | 10.5509 | 0.50414 | 0 | 0
| 0.95848 | 0 |  |  | 0.95848 | 0 | 0 | 0.95848 | 0 | 0.95848 | 0 | 10.0468 | 0.86264 | 0 | 0
| 0.38588 | 0 |  |  | 0.38588 | 0 | 0 | 0.38588 | 0 | 0.38588 | 0 | 9.1841 | 0.34729 | 0 | 0
| 0.2863 | 0 |  |  | 0.2863 | 0 | 0 | 0.2863 | 0 | 0.2863 | 0 | 8.8368 | 0.25767 | 0 | 0
| 0.32364 | 0 |  |  | 0.32364 | 0 | 0 | 0.32364 | 0 | 0.32364 | 0 | 8.5792 | 0.29128 | 0 | 0
| 0.2863 | 0 |  |  | 0.2863 | 0 | 0 | 0.2863 | 0 | 0.2863 | 0 | 8.2879 | 0.25767 | 0 | 0
| 0.2614 | 0 |  |  | 0.2614 | 0 | 0 | 0.2614 | 0 | 0.2614 | 0 | 8.0302 | 0.23526 | 0 | 0
| 0.32364 | 0 |  |  | 0.32364 | 0 | 0 | 0.32364 | 0 | 0.32364 | 0 | 7.795 | 0.29128 | 0 | 0
| 0.2614 | 0 |  |  | 0.2614 | 0 | 0 | 0.2614 | 0 | 0.2614 | 0 | 7.5037 | 0.23526 | 0 | 0
| 0.29875 | 0 |  |  | 0.29875 | 0 | 0 | 0.29875 | 0 | 0.29875 | 0 | 7.2684 | 0.26887 | 0 | 0
| 0.2614 | 0 |  |  | 0.2614 | 0 | 0 | 0.2614 | 0 | 0.2614 | 0 | 6.9995 | 0.23526 | 0 | 0
| 0.27385 | 0 |  |  | 0.27385 | 0 | 0 | 0.27385 | 0 | 0.27385 | 0 | 6.7643 | 0.24647 | 0 | 0
| 0.074687 | 0 |  |  | 0.074687 | 0 | 0 | 0.074687 | 0 | 0.074687 | 0 | 6.5178 | 0.067218 | 0 | 0
| 0.074687 | 0.015554 |  |  | 0.074687 | 0.046661 | 0 | 0.028026 | 0 | 0.028026 | 0 | 6.4506 | 0.025224 | 0 | 0.015554
| 0.074687 | 0 |  |  | 0.074687 | 0 | 0 | 0.074687 | 0 | 0.074687 | 0 | 6.4254 | 0.067218 | 0 | 0
| 0.062239 | 0 |  |  | 0.062239 | 0 | 0 | 0.062239 | 0 | 0.062239 | 0 | 6.3581 | 0.056015 | 0 | 0
| 0.062239 | 0 |  |  | 0.062239 | 0 | 0 | 0.062239 | 0 | 0.062239 | 0 | 6.3021 | 0.056015 | 0 | 0
| 0.062239 | 2.3587 |  |  | 0.062239 | 7.0762 | 7.014 | 0 | 7.014 | 0 | 7.014 | 13.2601 | 0 | 2.338 | 0.020746
| 0.062239 | 2.4039 |  |  | 0.062239 | 7.2116 | 7.1494 | 0 | 7.1494 | 0 | 1.7399 | 15 | 0 | 0.57997 | 1.8239
| 0.062239 | 2.3322 |  |  | 0.062239 | 6.9966 | 6.9344 | 0 | 6.9344 | 0 | 0 | 15 | 0 | 0 | 2.3322
| 0.062239 | 2.1535 |  |  | 0.062239 | 6.4605 | 6.3983 | 0 | 6.3983 | 0 | 0 | 15 | 0 | 0 | 2.1535
| 0.037344 | 1.6742 |  |  | 0.037344 | 5.0225 | 4.9852 | 0 | 4.9852 | 0 | 0 | 15 | 0 | 0 | 1.6742
| 0.049791 | 0 |  |  | 0.049791 | 0 | 0 | 0.049791 | 0 | 0.049791 | 0 | 15 | 0.044812 | 0 | 0
| 0.074687 | 0.45289 |  |  | 0.074687 | 1.3587 | 1.284 | 0 | 1.284 | 0 | 0 | 14.9552 | 0 | 0 | 0.45289
| 0.074687 | 0 |  |  | 0.074687 | 0 | 0 | 0.074687 | 0 | 0.074687 | 0 | 14.9552 | 0.067218 | 0 | 0
| 0.049791 | 0 |  |  | 0.049791 | 0 | 0 | 0.049791 | 0 | 0.049791 | 0 | 14.888 | 0.044812 | 0 | 0
| 0.049791 | 0 |  |  | 0.049791 | 0 | 0 | 0.049791 | 0 | 0.049791 | 0 | 14.8432 | 0.044812 | 0 | 0
| 0.049791 | 0 |  |  | 0.049791 | 0 | 0 | 0.049791 | 0 | 0.049791 | 0 | 14.7983 | 0.044812 | 0 | 0
| 0.037344 | 0 |  |  | 0.037344 | 0 | 0 | 0.037344 | 0 | 0.037344 | 0 | 14.7535 | 0.033609 | 0 | 0
| 0.049791 | 0 |  |  | 0.049791 | 0 | 0 | 0.049791 | 0 | 0.049791 | 0 | 14.7199 | 0.044812 | 0 | 0
| 0.049791 | 0 |  |  | 0.049791 | 0 | 0 | 0.049791 | 0 | 0.049791 | 0 | 14.6751 | 0.044812 | 0 | 0
| 0.049791 | 0 |  |  | 0.049791 | 0 | 0 | 0.049791 | 0 | 0.049791 | 0 | 14.6303 | 0.044812 | 0 | 0
| 0.049791 | 0 |  |  | 0.049791 | 0 | 0 | 0.049791 | 0 | 0.049791 | 0 | 14.5855 | 0.044812 | 0 | 0
| 0.049791 | 0 |  |  | 0.049791 | 0 | 0 | 0.049791 | 0 | 0.049791 | 0 | 14.5407 | 0.044812 | 0 | 0
| 0.049791 | 0 |  |  | 0.049791 | 0 | 0 | 0.049791 | 0 | 0.049791 | 0 | 14.4959 | 0.044812 | 0 | 0
| 1.5435 | 0 |  |  | 1.5435 | 0 | 0 | 1.5435 | 0 | 1.5435 | 0 | 14.4511 | 1.3892 | 0 | 0
| 0.074687 | 0 |  |  | 0.074687 | 0 | 0 | 0.074687 | 0 | 0.074687 | 0 | 13.0619 | 0.067218 | 0 | 0
| 0.074687 | 0 |  |  | 0.074687 | 0 | 0 | 0.074687 | 0 | 0.074687 | 0 | 12.9947 | 0.067218 | 0 | 0
| 0.087135 | 0.063715 |  |  | 0.087135 | 0.19115 | 0.10401 | 0 | 0.10401 | 0 | 0.10401 | 13.0314 | 0 | 0.03467 | 0.029045
| 0.099583 | 0 |  |  | 0.099583 | 0 | 0 | 0.099583 | 0 | 0.099583 | 0 | 13.0314 | 0.089624 | 0 | 0
| 0.099583 | 0.12806 |  |  | 0.099583 | 0.38417 | 0.28459 | 0 | 0.28459 | 0 | 0.28459 | 13.2264 | 0 | 0.094863 | 0.033194
| 0.087135 | 0.56431 |  |  | 0.087135 | 1.6929 | 1.6058 | 0 | 1.6058 | 0 | 1.6058 | 14.8322 | 0 | 0.53527 | 0.029045
| 0.11203 | 2.7177 |  |  | 0.11203 | 8.1531 | 8.0411 | 0 | 8.0411 | 0 | 0.16779 | 15 | 0 | 0.05593 | 2.6618
| 0.087135 | 3.0291 |  |  | 0.087135 | 9.0874 | 9.0002 | 0 | 9.0002 | 0 | 0 | 15 | 0 | 0 | 3.0291
| 0.099583 | 2.2228 |  |  | 0.099583 | 6.6685 | 6.569 | 0 | 6.569 | 0 | 0 | 15 | 0 | 0 | 2.2228
| 0.11203 | 2.5212 |  |  | 0.11203 | 7.5636 | 7.4516 | 0 | 7.4516 | 0 | 0 | 15 | 0 | 0 | 2.5212
| 0.099583 | 2.0945 |  |  | 0.099583 | 6.2834 | 6.1838 | 0 | 6.1838 | 0 | 0 | 15 | 0 | 0 | 2.0945
| 0.099583 | 1.4145 |  |  | 0.099583 | 4.2435 | 4.1439 | 0 | 4.1439 | 0 | 0 | 15 | 0 | 0 | 1.4145
| 0.099583 | 0.60043 |  |  | 0.099583 | 1.8013 | 1.7017 | 0 | 1.7017 | 0 | 0 | 15 | 0 | 0 | 0.60043
| 0.049791 | 0 |  |  | 0.049791 | 0 | 0 | 0.049791 | 0 | 0.049791 | 0 | 15 | 0.044812 | 0 | 0
| 0.049791 | 0 |  |  | 0.049791 | 0 | 0 | 0.049791 | 0 | 0.049791 | 0 | 14.9552 | 0.044812 | 0 | 0
| 0.049791 | 0 |  |  | 0.049791 | 0 | 0 | 0.049791 | 0 | 0.049791 | 0 | 14.9104 | 0.044812 | 0 | 0
| 0.049791 | 0 |  |  | 0.049791 | 0 | 0 | 0.049791 | 0 | 0.049791 | 0 | 14.8656 | 0.044812 | 0 | 0
| 0.049791 | 0 |  |  | 0.049791 | 0 | 0 | 0.049791 | 0 | 0.049791 | 0 | 14.8208 | 0.044812 | 0 | 0
| 0.037344 | 0 |  |  | 0.037344 | 0 | 0 | 0.037344 | 0 | 0.037344 | 0 | 14.7759 | 0.033609 | 0 | 0
| 0.049791 | 0 |  |  | 0.049791 | 0 | 0 | 0.049791 | 0 | 0.049791 | 0 | 14.7423 | 0.044812 | 0 | 0
| 0.087135 | 0 |  |  | 0.087135 | 0 | 0 | 0.087135 | 0 | 0.087135 | 0 | 14.6975 | 0.078421 | 0 | 0
| 0.074687 | 0 |  |  | 0.074687 | 0 | 0 | 0.074687 | 0 | 0.074687 | 0 | 14.6191 | 0.067218 | 0 | 0
| 0.087135 | 0 |  |  | 0.087135 | 0 | 0 | 0.087135 | 0 | 0.087135 | 0 | 14.5519 | 0.078421 | 0 | 0
| 0.53526 | 0 |  |  | 0.53526 | 0 | 0 | 0.53526 | 0 | 0.53526 | 0 | 14.4735 | 0.48173 | 0 | 0
| 0.074687 | 0 |  |  | 0.074687 | 0 | 0 | 0.074687 | 0 | 0.074687 | 0 | 13.9917 | 0.067218 | 0 | 0
| 0.087135 | 0 |  |  | 0.087135 | 0 | 0 | 0.087135 | 0 | 0.087135 | 0 | 13.9245 | 0.078421 | 0 | 0
| 0.087135 | 0 |  |  | 0.087135 | 0 | 0 | 0.087135 | 0 | 0.087135 | 0 | 13.8461 | 0.078421 | 0 | 0
| 0.087135 | 0 |  |  | 0.087135 | 0 | 0 | 0.087135 | 0 | 0.087135 | 0 | 13.7677 | 0.078421 | 0 | 0
| 0.099583 | 0 |  |  | 0.099583 | 0 | 0 | 0.099583 | 0 | 0.099583 | 0 | 13.6892 | 0.089624 | 0 | 0
| 0.087135 | 0 |  |  | 0.087135 | 0 | 0 | 0.087135 | 0 | 0.087135 | 0 | 13.5996 | 0.078421 | 0 | 0
| 0.099583 | 0 |  |  | 0.099583 | 0 | 0 | 0.099583 | 0 | 0.099583 | 0 | 13.5212 | 0.089624 | 0 | 0
| 0.099583 | 0.027307 |  |  | 0.099583 | 0.08192 | 0 | 0.017663 | 0 | 0.017663 | 0 | 13.4316 | 0.015897 | 0 | 0.027307
| 0.099583 | 0 |  |  | 0.099583 | 0 | 0 | 0.099583 | 0 | 0.099583 | 0 | 13.4157 | 0.089624 | 0 | 0
| 0.099583 | 0 |  |  | 0.099583 | 0 | 0 | 0.099583 | 0 | 0.099583 | 0 | 13.3261 | 0.089624 | 0 | 0
| 0.037344 | 1.0318 |  |  | 0.037344 | 3.0953 | 3.0579 | 0 | 3.0579 | 0 | 1.6739 | 14.9104 | 0 | 0.55798 | 0.47377
| 0.049791 | 0.78242 |  |  | 0.049791 | 2.3472 | 2.2975 | 0 | 2.2975 | 0 | 0.089624 | 15 | 0 | 0.029875 | 0.75254
| 0.049791 | 0.55257 |  |  | 0.049791 | 1.6577 | 1.6079 | 0 | 1.6079 | 0 | 0 | 15 | 0 | 0 | 0.55257
| 0.049791 | 0 |  |  | 0.049791 | 0 | 0 | 0.049791 | 0 | 0.049791 | 0 | 15 | 0.044812 | 0 | 0
| 0.049791 | 0 |  |  | 0.049791 | 0 | 0 | 0.049791 | 0 | 0.049791 | 0 | 14.9552 | 0.044812 | 0 | 0
| 0.037344 | 0 |  |  | 0.037344 | 0 | 0 | 0.037344 | 0 | 0.037344 | 0 | 14.9104 | 0.033609 | 0 | 0
| 0.087135 | 0 |  |  | 0.087135 | 0 | 0 | 0.087135 | 0 | 0.087135 | 0 | 14.8768 | 0.078421 | 0 | 0
| 0.074687 | 0 |  |  | 0.074687 | 0 | 0 | 0.074687 | 0 | 0.074687 | 0 | 14.7983 | 0.067218 | 0 | 0
| 0.074687 | 0 |  |  | 0.074687 | 0 | 0 | 0.074687 | 0 | 0.074687 | 0 | 14.7311 | 0.067218 | 0 | 0
| 0.074687 | 0 |  |  | 0.074687 | 0 | 0 | 0.074687 | 0 | 0.074687 | 0 | 14.6639 | 0.067218 | 0 | 0
| 0.087135 | 0 |  |  | 0.087135 | 0 | 0 | 0.087135 | 0 | 0.087135 | 0 | 14.5967 | 0.078421 | 0 | 0
| 0.074687 | 0 |  |  | 0.074687 | 0 | 0 | 0.074687 | 0 | 0.074687 | 0 | 14.5183 | 0.067218 | 0 | 0
| 0.074687 | 0 |  |  | 0.074687 | 0 | 0 | 0.074687 | 0 | 0.074687 | 0 | 14.4511 | 0.067218 | 0 | 0
| 0.087135 | 0 |  |  | 0.087135 | 0 | 0 | 0.087135 | 0 | 0.087135 | 0 | 14.3838 | 0.078421 | 0 | 0
| 0.074687 | 0 |  |  | 0.074687 | 0 | 0 | 0.074687 | 0 | 0.074687 | 0 | 14.3054 | 0.067218 | 0 | 0
| 0.087135 | 0.0061688 |  |  | 0.087135 | 0.018506 | 0 | 0.068629 | 0 | 0.068629 | 0 | 14.2382 | 0.061766 | 0 | 0.0061688
| 0.074687 | 0 |  |  | 0.074687 | 0 | 0 | 0.074687 | 0 | 0.074687 | 0 | 14.1764 | 0.067218 | 0 | 0
| 0.087135 | 0 |  |  | 0.087135 | 0 | 0 | 0.087135 | 0 | 0.087135 | 0 | 14.1092 | 0.078421 | 0 | 0
| 0.099583 | 0 |  |  | 0.099583 | 0 | 0 | 0.099583 | 0 | 0.099583 | 0 | 14.0308 | 0.089624 | 0 | 0
| 0.087135 | 1.8066 |  |  | 0.087135 | 5.4199 | 5.3328 | 0 | 5.3328 | 0 | 0.96921 | 14.9104 | 0 | 0.32307 | 1.4836
| 0.087135 | 1.5591 |  |  | 0.087135 | 4.6774 | 4.5903 | 0 | 4.5903 | 0 | 0.089624 | 15 | 0 | 0.029875 | 1.5293
| 0.074687 | 1.524 |  |  | 0.074687 | 4.572 | 4.4973 | 0 | 4.4973 | 0 | 0 | 15 | 0 | 0 | 1.524
| 0.087135 | 0.95349 |  |  | 0.087135 | 2.8605 | 2.7733 | 0 | 2.7733 | 0 | 0 | 15 | 0 | 0 | 0.95349
| 0.074687 | 0.69696 |  |  | 0.074687 | 2.0909 | 2.0162 | 0 | 2.0162 | 0 | 0 | 15 | 0 | 0 | 0.69696
| 0.049791 | 0 |  |  | 0.049791 | 0 | 0 | 0.049791 | 0 | 0.049791 | 0 | 15 | 0.044812 | 0 | 0
| 0.049791 | 0 |  |  | 0.049791 | 0 | 0 | 0.049791 | 0 | 0.049791 | 0 | 14.9552 | 0.044812 | 0 | 0
| 0.037344 | 0 |  |  | 0.037344 | 0 | 0 | 0.037344 | 0 | 0.037344 | 0 | 14.9104 | 0.033609 | 0 | 0
| 0.049791 | 0 |  |  | 0.049791 | 0 | 0 | 0.049791 | 0 | 0.049791 | 0 | 14.8768 | 0.044812 | 0 | 0
| 0.049791 | 0 |  |  | 0.049791 | 0 | 0 | 0.049791 | 0 | 0.049791 | 0 | 14.832 | 0.044812 | 0 | 0
| 0.074687 | 0 |  |  | 0.074687 | 0 | 0 | 0.074687 | 0 | 0.074687 | 0 | 14.7871 | 0.067218 | 0 | 0
| 0.074687 | 0 |  |  | 0.074687 | 0 | 0 | 0.074687 | 0 | 0.074687 | 0 | 14.7199 | 0.067218 | 0 | 0
| 0.087135 | 0 |  |  | 0.087135 | 0 | 0 | 0.087135 | 0 | 0.087135 | 0 | 14.6527 | 0.078421 | 0 | 0
| 0.074687 | 0 |  |  | 0.074687 | 0 | 0 | 0.074687 | 0 | 0.074687 | 0 | 14.5743 | 0.067218 | 0 | 0
| 0.074687 | 0 |  |  | 0.074687 | 0 | 0 | 0.074687 | 0 | 0.074687 | 0 | 14.5071 | 0.067218 | 0 | 0
| 0.087135 | 0 |  |  | 0.087135 | 0 | 0 | 0.087135 | 0 | 0.087135 | 0 | 14.4398 | 0.078421 | 0 | 0
| 0.074687 | 0 |  |  | 0.074687 | 0 | 0 | 0.074687 | 0 | 0.074687 | 0 | 14.3614 | 0.067218 | 0 | 0
| 0.087135 | 0 |  |  | 0.087135 | 0 | 0 | 0.087135 | 0 | 0.087135 | 0 | 14.2942 | 0.078421 | 0 | 0
| 0.65974 | 0 |  |  | 0.65974 | 0 | 0 | 0.65974 | 0 | 0.65974 | 0 | 14.2158 | 0.59376 | 0 | 0
| 0.074687 | 0 |  |  | 0.074687 | 0 | 0 | 0.074687 | 0 | 0.074687 | 0 | 13.622 | 0.067218 | 0 | 0
| 0.087135 | 0 |  |  | 0.087135 | 0 | 0 | 0.087135 | 0 | 0.087135 | 0 | 13.5548 | 0.078421 | 0 | 0
| 0.087135 | 0 |  |  | 0.087135 | 0 | 0 | 0.087135 | 0 | 0.087135 | 0 | 13.4764 | 0.078421 | 0 | 0
| 0.099583 | 0 |  |  | 0.099583 | 0 | 0 | 0.099583 | 0 | 0.099583 | 0 | 13.398 | 0.089624 | 0 | 0
| 0.087135 | 0 |  |  | 0.087135 | 0 | 0 | 0.087135 | 0 | 0.087135 | 0 | 13.3083 | 0.078421 | 0 | 0
| 0.099583 | 0 |  |  | 0.099583 | 0 | 0 | 0.099583 | 0 | 0.099583 | 0 | 13.2299 | 0.089624 | 0 | 0
| 0.087135 | 0 |  |  | 0.087135 | 0 | 0 | 0.087135 | 0 | 0.087135 | 0 | 13.1403 | 0.078421 | 0 | 0
| 0.062239 | 0.057761 |  |  | 0.062239 | 0.17328 | 0.11104 | 0 | 0.11104 | 0 | 0.11104 | 13.1729 | 0 | 0.037014 | 0.020746
| 0.037344 | 0.022279 |  |  | 0.037344 | 0.066836 | 0.029492 | 0 | 0.029492 | 0 | 0.029492 | 13.2024 | 0 | 0.0098308 | 0.012448
| 0.037344 | 0 |  |  | 0.037344 | 0 | 0 | 0.037344 | 0 | 0.037344 | 0 | 13.2024 | 0.033609 | 0 | 0
| 0.037344 | 0 |  |  | 0.037344 | 0 | 0 | 0.037344 | 0 | 0.037344 | 0 | 13.1688 | 0.033609 | 0 | 0
| 0.037344 | 0 |  |  | 0.037344 | 0 | 0 | 0.037344 | 0 | 0.037344 | 0 | 13.1352 | 0.033609 | 0 | 0
| 0.037344 | 0 |  |  | 0.037344 | 0 | 0 | 0.037344 | 0 | 0.037344 | 0 | 13.1016 | 0.033609 | 0 | 0
| 0.037344 | 0 |  |  | 0.037344 | 0 | 0 | 0.037344 | 0 | 0.037344 | 0 | 13.068 | 0.033609 | 0 | 0
| 0.037344 | 0 |  |  | 0.037344 | 0 | 0 | 0.037344 | 0 | 0.037344 | 0 | 13.0344 | 0.033609 | 0 | 0
| 0.037344 | 0 |  |  | 0.037344 | 0 | 0 | 0.037344 | 0 | 0.037344 | 0 | 13.0008 | 0.033609 | 0 | 0
| 0.037344 | 0 |  |  | 0.037344 | 0 | 0 | 0.037344 | 0 | 0.037344 | 0 | 12.9671 | 0.033609 | 0 | 0
| 0.037344 | 0 |  |  | 0.037344 | 0 | 0 | 0.037344 | 0 | 0.037344 | 0 | 12.9335 | 0.033609 | 0 | 0
| 0.037344 | 0 |  |  | 0.037344 | 0 | 0 | 0.037344 | 0 | 0.037344 | 0 | 12.8999 | 0.033609 | 0 | 0
| 0.037344 | 0 |  |  | 0.037344 | 0 | 0 | 0.037344 | 0 | 0.037344 | 0 | 12.8663 | 0.033609 | 0 | 0
| 0.037344 | 0 |  |  | 0.037344 | 0 | 0 | 0.037344 | 0 | 0.037344 | 0 | 12.8327 | 0.033609 | 0 | 0
| 0.037344 | 0 |  |  | 0.037344 | 0 | 0 | 0.037344 | 0 | 0.037344 | 0 | 12.7991 | 0.033609 | 0 | 0
| 0.037344 | 0 |  |  | 0.037344 | 0 | 0 | 0.037344 | 0 | 0.037344 | 0 | 12.7655 | 0.033609 | 0 | 0
| 0.2614 | 0 |  |  | 0.2614 | 0 | 0 | 0.2614 | 0 | 0.2614 | 0 | 12.7319 | 0.23526 | 0 | 0
| 0.037344 | 0 |  |  | 0.037344 | 0 | 0 | 0.037344 | 0 | 0.037344 | 0 | 12.4966 | 0.033609 | 0 | 0
| 0.037344 | 0 |  |  | 0.037344 | 0 | 0 | 0.037344 | 0 | 0.037344 | 0 | 12.463 | 0.033609 | 0 | 0
| 0.037344 | 0.034451 |  |  | 0.037344 | 0.10335 | 0.066011 | 0 | 0.066011 | 0 | 0.066011 | 12.4954 | 0 | 0.022004 | 0.012448
| 0.037344 | 0 |  |  | 0.037344 | 0 | 0 | 0.037344 | 0 | 0.037344 | 0 | 12.4954 | 0.033609 | 0 | 0
| 0.037344 | 0 |  |  | 0.037344 | 0 | 0 | 0.037344 | 0 | 0.037344 | 0 | 12.4618 | 0.033609 | 0 | 0
| 0.037344 | 1.4186 |  |  | 0.037344 | 4.2559 | 4.2186 | 0 | 4.2186 | 0 | 2.5382 | 14.9664 | 0 | 0.84607 | 0.57258
| 0.037344 | 3.4056 |  |  | 0.037344 | 10.2167 | 10.1793 | 0 | 10.1793 | 0 | 0.033609 | 15 | 0 | 0.011203 | 3.3944
| 0.037344 | 3.3437 |  |  | 0.037344 | 10.0311 | 9.9938 | 0 | 9.9938 | 0 | 0 | 15 | 0 | 0 | 3.3437
| 0.037344 | 3.2988 |  |  | 0.037344 | 9.8965 | 9.8591 | 0 | 9.8591 | 0 | 0 | 15 | 0 | 0 | 3.2988
| 0.037344 | 2.8861 |  |  | 0.037344 | 8.6582 | 8.6209 | 0 | 8.6209 | 0 | 0 | 15 | 0 | 0 | 2.8861
| 0.037344 | 2.1987 |  |  | 0.037344 | 6.596 | 6.5587 | 0 | 6.5587 | 0 | 0 | 15 | 0 | 0 | 2.1987
| 0.037344 | 0.90629 |  |  | 0.037344 | 2.7189 | 2.6815 | 0 | 2.6815 | 0 | 0 | 15 | 0 | 0 | 0.90629
| 0.037344 | 0.38356 |  |  | 0.037344 | 1.1507 | 1.1133 | 0 | 1.1133 | 0 | 0 | 15 | 0 | 0 | 0.38356
| 0.037344 | 0 |  |  | 0.037344 | 0 | 0 | 0.037344 | 0 | 0.037344 | 0 | 15 | 0.033609 | 0 | 0
| 0.037344 | 0 |  |  | 0.037344 | 0 | 0 | 0.037344 | 0 | 0.037344 | 0 | 14.9664 | 0.033609 | 0 | 0
| 0.037344 | 0 |  |  | 0.037344 | 0 | 0 | 0.037344 | 0 | 0.037344 | 0 | 14.9328 | 0.033609 | 0 | 0
| 0.037344 | 0 |  |  | 0.037344 | 0 | 0 | 0.037344 | 0 | 0.037344 | 0 | 14.8992 | 0.033609 | 0 | 0
| 0.037344 | 0 |  |  | 0.037344 | 0 | 0 | 0.037344 | 0 | 0.037344 | 0 | 14.8656 | 0.033609 | 0 | 0
| 0.037344 | 0 |  |  | 0.037344 | 0 | 0 | 0.037344 | 0 | 0.037344 | 0 | 14.832 | 0.033609 | 0 | 0
| 0.037344 | 0 |  |  | 0.037344 | 0 | 0 | 0.037344 | 0 | 0.037344 | 0 | 14.7983 | 0.033609 | 0 | 0
| 0.049791 | 0 |  |  | 0.049791 | 0 | 0 | 0.049791 | 0 | 0.049791 | 0 | 14.7647 | 0.044812 | 0 | 0
| 0.037344 | 0 |  |  | 0.037344 | 0 | 0 | 0.037344 | 0 | 0.037344 | 0 | 14.7199 | 0.033609 | 0 | 0
| 0.037344 | 0 |  |  | 0.037344 | 0 | 0 | 0.037344 | 0 | 0.037344 | 0 | 14.6863 | 0.033609 | 0 | 0
| 0.94604 | 0 |  |  | 0.94604 | 0 | 0 | 0.94604 | 0 | 0.94604 | 0 | 14.6527 | 0.85143 | 0 | 0
| 0.037344 | 0 |  |  | 0.037344 | 0 | 0 | 0.037344 | 0 | 0.037344 | 0 | 13.8013 | 0.033609 | 0 | 0
| 0.037344 | 0 |  |  | 0.037344 | 0 | 0 | 0.037344 | 0 | 0.037344 | 0 | 13.7677 | 0.033609 | 0 | 0
| 0.037344 | 0 |  |  | 0.037344 | 0 | 0 | 0.037344 | 0 | 0.037344 | 0 | 13.7341 | 0.033609 | 0 | 0
| 0.037344 | 0 |  |  | 0.037344 | 0 | 0 | 0.037344 | 0 | 0.037344 | 0 | 13.7004 | 0.033609 | 0 | 0
| 0.049791 | 0 |  |  | 0.049791 | 0 | 0 | 0.049791 | 0 | 0.049791 | 0 | 13.6668 | 0.044812 | 0 | 0
| 0.037344 | 2.0847 |  |  | 0.037344 | 6.2542 | 6.2169 | 0 | 6.2169 | 0 | 1.3332 | 14.9552 | 0 | 0.44439 | 1.6404
| 0.037344 | 2.8343 |  |  | 0.037344 | 8.5028 | 8.4655 | 0 | 8.4655 | 0 | 0.044812 | 15 | 0 | 0.014937 | 2.8193
| 0.037344 | 2.9496 |  |  | 0.037344 | 8.8487 | 8.8114 | 0 | 8.8114 | 0 | 0 | 15 | 0 | 0 | 2.9496
| 0.037344 | 2.5808 |  |  | 0.037344 | 7.7423 | 7.705 | 0 | 7.705 | 0 | 0 | 15 | 0 | 0 | 2.5808
| 0.037344 | 2.4708 |  |  | 0.037344 | 7.4124 | 7.3751 | 0 | 7.3751 | 0 | 0 | 15 | 0 | 0 | 2.4708
| 0.037344 | 1.1791 |  |  | 0.037344 | 3.5373 | 3.5 | 0 | 3.5 | 0 | 0 | 15 | 0 | 0 | 1.1791
| 0.037344 | 0.76794 |  |  | 0.037344 | 2.3038 | 2.2665 | 0 | 2.2665 | 0 | 0 | 15 | 0 | 0 | 0.76794
| 0.037344 | 0 |  |  | 0.037344 | 0 | 0 | 0.037344 | 0 | 0.037344 | 0 | 15 | 0.033609 | 0 | 0
| 0.037344 | 0 |  |  | 0.037344 | 0 | 0 | 0.037344 | 0 | 0.037344 | 0 | 14.9664 | 0.033609 | 0 | 0
| 0.037344 | 0 |  |  | 0.037344 | 0 | 0 | 0.037344 | 0 | 0.037344 | 0 | 14.9328 | 0.033609 | 0 | 0
| 0.037344 | 0 |  |  | 0.037344 | 0 | 0 | 0.037344 | 0 | 0.037344 | 0 | 14.8992 | 0.033609 | 0 | 0
| 0.037344 | 0 |  |  | 0.037344 | 0 | 0 | 0.037344 | 0 | 0.037344 | 0 | 14.8656 | 0.033609 | 0 | 0
| 0.037344 | 0 |  |  | 0.037344 | 0 | 0 | 0.037344 | 0 | 0.037344 | 0 | 14.832 | 0.033609 | 0 | 0
| 0.037344 | 0 |  |  | 0.037344 | 0 | 0 | 0.037344 | 0 | 0.037344 | 0 | 14.7983 | 0.033609 | 0 | 0
| 0.037344 | 0 |  |  | 0.037344 | 0 | 0 | 0.037344 | 0 | 0.037344 | 0 | 14.7647 | 0.033609 | 0 | 0
| 0.037344 | 0 |  |  | 0.037344 | 0 | 0 | 0.037344 | 0 | 0.037344 | 0 | 14.7311 | 0.033609 | 0 | 0
| 0.037344 | 0 |  |  | 0.037344 | 0 | 0 | 0.037344 | 0 | 0.037344 | 0 | 14.6975 | 0.033609 | 0 | 0
| 0.037344 | 0 |  |  | 0.037344 | 0 | 0 | 0.037344 | 0 | 0.037344 | 0 | 14.6639 | 0.033609 | 0 | 0
| 0.14937 | 0 |  |  | 0.14937 | 0 | 0 | 0.14937 | 0 | 0.14937 | 0 | 14.6303 | 0.13444 | 0 | 0
| 0.037344 | 0 |  |  | 0.037344 | 0 | 0 | 0.037344 | 0 | 0.037344 | 0 | 14.4959 | 0.033609 | 0 | 0
| 0.037344 | 0 |  |  | 0.037344 | 0 | 0 | 0.037344 | 0 | 0.037344 | 0 | 14.4623 | 0.033609 | 0 | 0
| 0.037344 | 0.053927 |  |  | 0.037344 | 0.16178 | 0.12444 | 0 | 0.12444 | 0 | 0.12444 | 14.5531 | 0 | 0.041479 | 0.012448
| 0.037344 | 0 |  |  | 0.037344 | 0 | 0 | 0.037344 | 0 | 0.037344 | 0 | 14.5531 | 0.033609 | 0 | 0
| 0.037344 | 0.061871 |  |  | 0.037344 | 0.18561 | 0.14827 | 0 | 0.14827 | 0 | 0.14827 | 14.6677 | 0 | 0.049424 | 0.012448
| 0.037344 | 0 |  |  | 0.037344 | 0 | 0 | 0.037344 | 0 | 0.037344 | 0 | 14.6677 | 0.033609 | 0 | 0
| 0.037344 | 0.54718 |  |  | 0.037344 | 1.6415 | 1.6042 | 0 | 1.6042 | 0 | 0.33226 | 14.9664 | 0 | 0.11075 | 0.43643
| 0.037344 | 1.9818 |  |  | 0.037344 | 5.9455 | 5.9081 | 0 | 5.9081 | 0 | 0.033609 | 15 | 0 | 0.011203 | 1.9706
| 0.037344 | 2.3018 |  |  | 0.037344 | 6.9055 | 6.8682 | 0 | 6.8682 | 0 | 0 | 15 | 0 | 0 | 2.3018
| 0.037344 | 2.3939 |  |  | 0.037344 | 7.1816 | 7.1443 | 0 | 7.1443 | 0 | 0 | 15 | 0 | 0 | 2.3939
| 0.037344 | 1.645 |  |  | 0.037344 | 4.9351 | 4.8978 | 0 | 4.8978 | 0 | 0 | 15 | 0 | 0 | 1.645
| 0.037344 | 1.3341 |  |  | 0.037344 | 4.0023 | 3.9649 | 0 | 3.9649 | 0 | 0 | 15 | 0 | 0 | 1.3341
| 0.037344 | 0.079121 |  |  | 0.037344 | 0.23736 | 0.20002 | 0 | 0.20002 | 0 | 0 | 15 | 0 | 0 | 0.079121
| 0.037344 | 0 |  |  | 0.037344 | 0 | 0 | 0.037344 | 0 | 0.037344 | 0 | 15 | 0.033609 | 0 | 0
| 0.037344 | 0 |  |  | 0.037344 | 0 | 0 | 0.037344 | 0 | 0.037344 | 0 | 14.9664 | 0.033609 | 0 | 0
| 0.037344 | 0 |  |  | 0.037344 | 0 | 0 | 0.037344 | 0 | 0.037344 | 0 | 14.9328 | 0.033609 | 0 | 0
| 0.037344 | 0 |  |  | 0.037344 | 0 | 0 | 0.037344 | 0 | 0.037344 | 0 | 14.8992 | 0.033609 | 0 | 0
| 0.037344 | 0 |  |  | 0.037344 | 0 | 0 | 0.037344 | 0 | 0.037344 | 0 | 14.8656 | 0.033609 | 0 | 0
| 0.049791 | 0 |  |  | 0.049791 | 0 | 0 | 0.049791 | 0 | 0.049791 | 0 | 14.832 | 0.044812 | 0 | 0
| 0.037344 | 0 |  |  | 0.037344 | 0 | 0 | 0.037344 | 0 | 0.037344 | 0 | 14.7871 | 0.033609 | 0 | 0
| 0.037344 | 0 |  |  | 0.037344 | 0 | 0 | 0.037344 | 0 | 0.037344 | 0 | 14.7535 | 0.033609 | 0 | 0
| 0.037344 | 0 |  |  | 0.037344 | 0 | 0 | 0.037344 | 0 | 0.037344 | 0 | 14.7199 | 0.033609 | 0 | 0
| 0.037344 | 0 |  |  | 0.037344 | 0 | 0 | 0.037344 | 0 | 0.037344 | 0 | 14.6863 | 0.033609 | 0 | 0
| 0.16182 | 0 |  |  | 0.16182 | 0 | 0 | 0.16182 | 0 | 0.16182 | 0 | 14.6527 | 0.14564 | 0 | 0
| 0.037344 | 0 |  |  | 0.037344 | 0 | 0 | 0.037344 | 0 | 0.037344 | 0 | 14.5071 | 0.033609 | 0 | 0
| 0.44812 | 0 |  |  | 0.44812 | 0 | 0 | 0.44812 | 0 | 0.44812 | 0 | 14.4735 | 0.40331 | 0 | 0
| 0.037344 | 0.0059136 |  |  | 0.037344 | 0.017741 | 0 | 0.019603 | 0 | 0.019603 | 0 | 14.0701 | 0.017642 | 0 | 0.0059136
| 0.037344 | 0 |  |  | 0.037344 | 0 | 0 | 0.037344 | 0 | 0.037344 | 0 | 14.0525 | 0.033609 | 0 | 0
| 0.037344 | 0 |  |  | 0.037344 | 0 | 0 | 0.037344 | 0 | 0.037344 | 0 | 14.0189 | 0.033609 | 0 | 0
| 0.037344 | 1.921 |  |  | 0.037344 | 5.7631 | 5.7257 | 0 | 5.7257 | 0 | 0.98111 | 14.9664 | 0 | 0.32704 | 1.594
| 0.037344 | 3.0611 |  |  | 0.037344 | 9.1832 | 9.1458 | 0 | 9.1458 | 0 | 0.033609 | 15 | 0 | 0.011203 | 3.0499
| 0.037344 | 3.0652 |  |  | 0.037344 | 9.1956 | 9.1583 | 0 | 9.1583 | 0 | 0 | 15 | 0 | 0 | 3.0652
| 0.037344 | 3.104 |  |  | 0.037344 | 9.3119 | 9.2746 | 0 | 9.2746 | 0 | 0 | 15 | 0 | 0 | 3.104
| 0.037344 | 3.0449 |  |  | 0.037344 | 9.1347 | 9.0973 | 0 | 9.0973 | 0 | 0 | 15 | 0 | 0 | 3.0449
| 0.037344 | 2.2366 |  |  | 0.037344 | 6.7099 | 6.6726 | 0 | 6.6726 | 0 | 0 | 15 | 0 | 0 | 2.2366
| 0.037344 | 0.87386 |  |  | 0.037344 | 2.6216 | 2.5842 | 0 | 2.5842 | 0 | 0 | 15 | 0 | 0 | 0.87386
| 0.037344 | 0 |  |  | 0.037344 | 0 | 0 | 0.037344 | 0 | 0.037344 | 0 | 15 | 0.033609 | 0 | 0
| 0.037344 | 0 |  |  | 0.037344 | 0 | 0 | 0.037344 | 0 | 0.037344 | 0 | 14.9664 | 0.033609 | 0 | 0
| 0.049791 | 0 |  |  | 0.049791 | 0 | 0 | 0.049791 | 0 | 0.049791 | 0 | 14.9328 | 0.044812 | 0 | 0
| 0.037344 | 0 |  |  | 0.037344 | 0 | 0 | 0.037344 | 0 | 0.037344 | 0 | 14.888 | 0.033609 | 0 | 0
| 0.037344 | 0 |  |  | 0.037344 | 0 | 0 | 0.037344 | 0 | 0.037344 | 0 | 14.8544 | 0.033609 | 0 | 0
| 0.037344 | 0 |  |  | 0.037344 | 0 | 0 | 0.037344 | 0 | 0.037344 | 0 | 14.8208 | 0.033609 | 0 | 0
| 0.037344 | 0 |  |  | 0.037344 | 0 | 0 | 0.037344 | 0 | 0.037344 | 0 | 14.7871 | 0.033609 | 0 | 0
| 0.037344 | 0 |  |  | 0.037344 | 0 | 0 | 0.037344 | 0 | 0.037344 | 0 | 14.7535 | 0.033609 | 0 | 0
| 0.037344 | 0 |  |  | 0.037344 | 0 | 0 | 0.037344 | 0 | 0.037344 | 0 | 14.7199 | 0.033609 | 0 | 0
| 0.037344 | 0 |  |  | 0.037344 | 0 | 0 | 0.037344 | 0 | 0.037344 | 0 | 14.6863 | 0.033609 | 0 | 0
| 0.037344 | 0 |  |  | 0.037344 | 0 | 0 | 0.037344 | 0 | 0.037344 | 0 | 14.6527 | 0.033609 | 0 | 0
| 0.34854 | 0 |  |  | 0.34854 | 0 | 0 | 0.34854 | 0 | 0.34854 | 0 | 14.6191 | 0.31369 | 0 | 0
| 0.037344 | 0 |  |  | 0.037344 | 0 | 0 | 0.037344 | 0 | 0.037344 | 0 | 14.3054 | 0.033609 | 0 | 0
| 0.037344 | 0 |  |  | 0.037344 | 0 | 0 | 0.037344 | 0 | 0.037344 | 0 | 14.2718 | 0.033609 | 0 | 0
| 0.037344 | 0 |  |  | 0.037344 | 0 | 0 | 0.037344 | 0 | 0.037344 | 0 | 14.2382 | 0.033609 | 0 | 0
| 0.037344 | 0 |  |  | 0.037344 | 0 | 0 | 0.037344 | 0 | 0.037344 | 0 | 14.2046 | 0.033609 | 0 | 0
| 0.037344 | 0 |  |  | 0.037344 | 0 | 0 | 0.037344 | 0 | 0.037344 | 0 | 14.171 | 0.033609 | 0 | 0
| 0.037344 | 2.6171 |  |  | 0.037344 | 7.8514 | 7.8141 | 0 | 7.8141 | 0 | 0.82903 | 14.9664 | 0 | 0.27634 | 2.3408
| 0.037344 | 3.0086 |  |  | 0.037344 | 9.0257 | 8.9883 | 0 | 8.9883 | 0 | 0.033609 | 15 | 0 | 0.011203 | 2.9973
| 0.037344 | 3.0869 |  |  | 0.037344 | 9.2606 | 9.2232 | 0 | 9.2232 | 0 | 0 | 15 | 0 | 0 | 3.0869
| 0.037344 | 2.8369 |  |  | 0.037344 | 8.5106 | 8.4732 | 0 | 8.4732 | 0 | 0 | 15 | 0 | 0 | 2.8369
| 0.049791 | 2.6274 |  |  | 0.049791 | 7.8822 | 7.8324 | 0 | 7.8324 | 0 | 0 | 15 | 0 | 0 | 2.6274
| 0.037344 | 1.1021 |  |  | 0.037344 | 3.3062 | 3.2689 | 0 | 3.2689 | 0 | 0 | 15 | 0 | 0 | 1.1021
| 0.037344 | 0.73818 |  |  | 0.037344 | 2.2145 | 2.1772 | 0 | 2.1772 | 0 | 0 | 15 | 0 | 0 | 0.73818
| 0.037344 | 0 |  |  | 0.037344 | 0 | 0 | 0.037344 | 0 | 0.037344 | 0 | 15 | 0.033609 | 0 | 0
| 0.037344 | 0 |  |  | 0.037344 | 0 | 0 | 0.037344 | 0 | 0.037344 | 0 | 14.9664 | 0.033609 | 0 | 0
| 0.037344 | 0 |  |  | 0.037344 | 0 | 0 | 0.037344 | 0 | 0.037344 | 0 | 14.9328 | 0.033609 | 0 | 0
| 0.037344 | 0 |  |  | 0.037344 | 0 | 0 | 0.037344 | 0 | 0.037344 | 0 | 14.8992 | 0.033609 | 0 | 0
| 0.037344 | 0 |  |  | 0.037344 | 0 | 0 | 0.037344 | 0 | 0.037344 | 0 | 14.8656 | 0.033609 | 0 | 0
| 0.037344 | 0 |  |  | 0.037344 | 0 | 0 | 0.037344 | 0 | 0.037344 | 0 | 14.832 | 0.033609 | 0 | 0
| 0.037344 | 0 |  |  | 0.037344 | 0 | 0 | 0.037344 | 0 | 0.037344 | 0 | 14.7983 | 0.033609 | 0 | 0
| 0.037344 | 0 |  |  | 0.037344 | 0 | 0 | 0.037344 | 0 | 0.037344 | 0 | 14.7647 | 0.033609 | 0 | 0
| 0.037344 | 0 |  |  | 0.037344 | 0 | 0 | 0.037344 | 0 | 0.037344 | 0 | 14.7311 | 0.033609 | 0 | 0
| 0.037344 | 0 |  |  | 0.037344 | 0 | 0 | 0.037344 | 0 | 0.037344 | 0 | 14.6975 | 0.033609 | 0 | 0
| 0.037344 | 0 |  |  | 0.037344 | 0 | 0 | 0.037344 | 0 | 0.037344 | 0 | 14.6639 | 0.033609 | 0 | 0
| 0.37344 | 0 |  |  | 0.37344 | 0 | 0 | 0.37344 | 0 | 0.37344 | 0 | 14.6303 | 0.33609 | 0 | 0
| 0.037344 | 0 |  |  | 0.037344 | 0 | 0 | 0.037344 | 0 | 0.037344 | 0 | 14.2942 | 0.033609 | 0 | 0
| 0.037344 | 0 |  |  | 0.037344 | 0 | 0 | 0.037344 | 0 | 0.037344 | 0 | 14.2606 | 0.033609 | 0 | 0
| 0.037344 | 0 |  |  | 0.037344 | 0 | 0 | 0.037344 | 0 | 0.037344 | 0 | 14.227 | 0.033609 | 0 | 0
| 0.037344 | 0 |  |  | 0.037344 | 0 | 0 | 0.037344 | 0 | 0.037344 | 0 | 14.1934 | 0.033609 | 0 | 0
| 0.037344 | 0 |  |  | 0.037344 | 0 | 0 | 0.037344 | 0 | 0.037344 | 0 | 14.1598 | 0.033609 | 0 | 0
| 0.037344 | 0 |  |  | 0.037344 | 0 | 0 | 0.037344 | 0 | 0.037344 | 0 | 14.1262 | 0.033609 | 0 | 0
| 0.037344 | 0 |  |  | 0.037344 | 0 | 0 | 0.037344 | 0 | 0.037344 | 0 | 14.0926 | 0.033609 | 0 | 0
| 0.037344 | 0.10214 |  |  | 0.037344 | 0.30643 | 0.26908 | 0 | 0.26908 | 0 | 0.26908 | 14.328 | 0 | 0.089694 | 0.012448
| 0.037344 | 0.032947 |  |  | 0.037344 | 0.098842 | 0.061499 | 0 | 0.061499 | 0 | 0.061499 | 14.3895 | 0 | 0.0205 | 0.012448
| 0.037344 | 0 |  |  | 0.037344 | 0 | 0 | 0.037344 | 0 | 0.037344 | 0 | 14.3895 | 0.033609 | 0 | 0
| 0.037344 | 0 |  |  | 0.037344 | 0 | 0 | 0.037344 | 0 | 0.037344 | 0 | 14.3559 | 0.033609 | 0 | 0
| 0.037344 | 0 |  |  | 0.037344 | 0 | 0 | 0.037344 | 0 | 0.037344 | 0 | 14.3223 | 0.033609 | 0 | 0
| 0.037344 | 0.14482 |  |  | 0.037344 | 0.43446 | 0.39712 | 0 | 0.39712 | 0 | 0.39712 | 14.6858 | 0 | 0.13237 | 0.012448
| 0.037344 | 0 |  |  | 0.037344 | 0 | 0 | 0.037344 | 0 | 0.037344 | 0 | 14.6858 | 0.033609 | 0 | 0
| 0.037344 | 0 |  |  | 0.037344 | 0 | 0 | 0.037344 | 0 | 0.037344 | 0 | 14.6522 | 0.033609 | 0 | 0
| 0.037344 | 0 |  |  | 0.037344 | 0 | 0 | 0.037344 | 0 | 0.037344 | 0 | 14.6186 | 0.033609 | 0 | 0
| 0.037344 | 0 |  |  | 0.037344 | 0 | 0 | 0.037344 | 0 | 0.037344 | 0 | 14.585 | 0.033609 | 0 | 0
| 0.037344 | 0 |  |  | 0.037344 | 0 | 0 | 0.037344 | 0 | 0.037344 | 0 | 14.5514 | 0.033609 | 0 | 0
| 0.037344 | 0 |  |  | 0.037344 | 0 | 0 | 0.037344 | 0 | 0.037344 | 0 | 14.5178 | 0.033609 | 0 | 0
| 0.037344 | 0 |  |  | 0.037344 | 0 | 0 | 0.037344 | 0 | 0.037344 | 0 | 14.4842 | 0.033609 | 0 | 0
| 0.037344 | 0 |  |  | 0.037344 | 0 | 0 | 0.037344 | 0 | 0.037344 | 0 | 14.4505 | 0.033609 | 0 | 0
| 0.037344 | 0 |  |  | 0.037344 | 0 | 0 | 0.037344 | 0 | 0.037344 | 0 | 14.4169 | 0.033609 | 0 | 0
| 0.037344 | 0 |  |  | 0.037344 | 0 | 0 | 0.037344 | 0 | 0.037344 | 0 | 14.3833 | 0.033609 | 0 | 0
| 0.29875 | 0 |  |  | 0.29875 | 0 | 0 | 0.29875 | 0 | 0.29875 | 0 | 14.3497 | 0.26887 | 0 | 0
| 0.037344 | 0 |  |  | 0.037344 | 0 | 0 | 0.037344 | 0 | 0.037344 | 0 | 14.0808 | 0.033609 | 0 | 0
| 0.037344 | 0.00037384 |  |  | 0.037344 | 0.0011215 | 0 | 0.036222 | 0 | 0.036222 | 0 | 14.0472 | 0.0326 | 0 | 0.00037384
| 0.037344 | 0 |  |  | 0.037344 | 0 | 0 | 0.037344 | 0 | 0.037344 | 0 | 14.0146 | 0.033609 | 0 | 0
| 0.037344 | 0 |  |  | 0.037344 | 0 | 0 | 0.037344 | 0 | 0.037344 | 0 | 13.981 | 0.033609 | 0 | 0
| 0.037344 | 0 |  |  | 0.037344 | 0 | 0 | 0.037344 | 0 | 0.037344 | 0 | 13.9474 | 0.033609 | 0 | 0
| 0.037344 | 0 |  |  | 0.037344 | 0 | 0 | 0.037344 | 0 | 0.037344 | 0 | 13.9138 | 0.033609 | 0 | 0
| 0.037344 | 1.2307 |  |  | 0.037344 | 3.6921 | 3.6548 | 0 | 3.6548 | 0 | 1.0862 | 14.9664 | 0 | 0.36206 | 0.86864
| 0.037344 | 1.919 |  |  | 0.037344 | 5.757 | 5.7197 | 0 | 5.7197 | 0 | 0.033609 | 15 | 0 | 0.011203 | 1.9078
| 0.037344 | 1.4481 |  |  | 0.037344 | 4.3444 | 4.3071 | 0 | 4.3071 | 0 | 0 | 15 | 0 | 0 | 1.4481
| 0.037344 | 1.4923 |  |  | 0.037344 | 4.4768 | 4.4395 | 0 | 4.4395 | 0 | 0 | 15 | 0 | 0 | 1.4923
| 0.037344 | 1.0106 |  |  | 0.037344 | 3.0317 | 2.9943 | 0 | 2.9943 | 0 | 0 | 15 | 0 | 0 | 1.0106
| 0.037344 | 0.77926 |  |  | 0.037344 | 2.3378 | 2.3004 | 0 | 2.3004 | 0 | 0 | 15 | 0 | 0 | 0.77926
| 0.037344 | 0.52269 |  |  | 0.037344 | 1.5681 | 1.5307 | 0 | 1.5307 | 0 | 0 | 15 | 0 | 0 | 0.52269
| 0.037344 | 0 |  |  | 0.037344 | 0 | 0 | 0.037344 | 0 | 0.037344 | 0 | 15 | 0.033609 | 0 | 0
| 0.037344 | 0 |  |  | 0.037344 | 0 | 0 | 0.037344 | 0 | 0.037344 | 0 | 14.9664 | 0.033609 | 0 | 0
| 0.037344 | 0 |  |  | 0.037344 | 0 | 0 | 0.037344 | 0 | 0.037344 | 0 | 14.9328 | 0.033609 | 0 | 0
| 0.037344 | 0 |  |  | 0.037344 | 0 | 0 | 0.037344 | 0 | 0.037344 | 0 | 14.8992 | 0.033609 | 0 | 0
| 0.037344 | 0 |  |  | 0.037344 | 0 | 0 | 0.037344 | 0 | 0.037344 | 0 | 14.8656 | 0.033609 | 0 | 0
| 0.037344 | 0 |  |  | 0.037344 | 0 | 0 | 0.037344 | 0 | 0.037344 | 0 | 14.832 | 0.033609 | 0 | 0
| 0.037344 | 0 |  |  | 0.037344 | 0 | 0 | 0.037344 | 0 | 0.037344 | 0 | 14.7983 | 0.033609 | 0 | 0
| 0.037344 | 0 |  |  | 0.037344 | 0 | 0 | 0.037344 | 0 | 0.037344 | 0 | 14.7647 | 0.033609 | 0 | 0
| 0.037344 | 0 |  |  | 0.037344 | 0 | 0 | 0.037344 | 0 | 0.037344 | 0 | 14.7311 | 0.033609 | 0 | 0
| 0.037344 | 0 |  |  | 0.037344 | 0 | 0 | 0.037344 | 0 | 0.037344 | 0 | 14.6975 | 0.033609 | 0 | 0
| 0.037344 | 0 |  |  | 0.037344 | 0 | 0 | 0.037344 | 0 | 0.037344 | 0 | 14.6639 | 0.033609 | 0 | 0
| 0.037344 | 0 |  |  | 0.037344 | 0 | 0 | 0.037344 | 0 | 0.037344 | 0 | 14.6303 | 0.033609 | 0 | 0
| 0.037344 | 0.0098757 |  |  | 0.037344 | 0.029627 | 0 | 0.0077164 | 0 | 0.0077164 | 0 | 14.5967 | 0.0069448 | 0 | 0.0098757
| 0.037344 | 0 |  |  | 0.037344 | 0 | 0 | 0.037344 | 0 | 0.037344 | 0 | 14.5897 | 0.033609 | 0 | 0
| 0.037344 | 0 |  |  | 0.037344 | 0 | 0 | 0.037344 | 0 | 0.037344 | 0 | 14.5561 | 0.033609 | 0 | 0
| 0.037344 | 0 |  |  | 0.037344 | 0 | 0 | 0.037344 | 0 | 0.037344 | 0 | 14.5225 | 0.033609 | 0 | 0
| 0.037344 | 0.2176 |  |  | 0.037344 | 0.6528 | 0.61546 | 0 | 0.61546 | 0 | 0.47747 | 14.9664 | 0 | 0.15916 | 0.058442
| 0.037344 | 1.7893 |  |  | 0.037344 | 5.3678 | 5.3304 | 0 | 5.3304 | 0 | 0.033609 | 15 | 0 | 0.011203 | 1.7781
| 0.037344 | 1.841 |  |  | 0.037344 | 5.5229 | 5.4856 | 0 | 5.4856 | 0 | 0 | 15 | 0 | 0 | 1.841
| 0.037344 | 1.7922 |  |  | 0.037344 | 5.3767 | 5.3394 | 0 | 5.3394 | 0 | 0 | 15 | 0 | 0 | 1.7922
| 0.037344 | 1.81 |  |  | 0.037344 | 5.43 | 5.3927 | 0 | 5.3927 | 0 | 0 | 15 | 0 | 0 | 1.81
| 0.037344 | 0.48919 |  |  | 0.037344 | 1.4676 | 1.4302 | 0 | 1.4302 | 0 | 0 | 15 | 0 | 0 | 0.48919
| 0.037344 | 1.1404 |  |  | 0.037344 | 3.4211 | 3.3837 | 0 | 3.3837 | 0 | 0 | 15 | 0 | 0 | 1.1404
| 0.037344 | 0.56658 |  |  | 0.037344 | 1.6997 | 1.6624 | 0 | 1.6624 | 0 | 0 | 15 | 0 | 0 | 0.56658
| 0.024896 | 0 |  |  | 0.024896 | 0 | 0 | 0.024896 | 0 | 0.024896 | 0 | 15 | 0.022406 | 0 | 0
| 0.037344 | 0 |  |  | 0.037344 | 0 | 0 | 0.037344 | 0 | 0.037344 | 0 | 14.9776 | 0.033609 | 0 | 0
| 0.037344 | 0 |  |  | 0.037344 | 0 | 0 | 0.037344 | 0 | 0.037344 | 0 | 14.944 | 0.033609 | 0 | 0
| 0.037344 | 0 |  |  | 0.037344 | 0 | 0 | 0.037344 | 0 | 0.037344 | 0 | 14.9104 | 0.033609 | 0 | 0
| 0.037344 | 0 |  |  | 0.037344 | 0 | 0 | 0.037344 | 0 | 0.037344 | 0 | 14.8768 | 0.033609 | 0 | 0
| 0.049791 | 0 |  |  | 0.049791 | 0 | 0 | 0.049791 | 0 | 0.049791 | 0 | 14.8432 | 0.044812 | 0 | 0
| 0.037344 | 0 |  |  | 0.037344 | 0 | 0 | 0.037344 | 0 | 0.037344 | 0 | 14.7983 | 0.033609 | 0 | 0
| 0.037344 | 0 |  |  | 0.037344 | 0 | 0 | 0.037344 | 0 | 0.037344 | 0 | 14.7647 | 0.033609 | 0 | 0
| 0.037344 | 0 |  |  | 0.037344 | 0 | 0 | 0.037344 | 0 | 0.037344 | 0 | 14.7311 | 0.033609 | 0 | 0
| 0.037344 | 0 |  |  | 0.037344 | 0 | 0 | 0.037344 | 0 | 0.037344 | 0 | 14.6975 | 0.033609 | 0 | 0
| 0.037344 | 0 |  |  | 0.037344 | 0 | 0 | 0.037344 | 0 | 0.037344 | 0 | 14.6639 | 0.033609 | 0 | 0
| 0.037344 | 0 |  |  | 0.037344 | 0 | 0 | 0.037344 | 0 | 0.037344 | 0 | 14.6303 | 0.033609 | 0 | 0
| 0.037344 | 0 |  |  | 0.037344 | 0 | 0 | 0.037344 | 0 | 0.037344 | 0 | 14.5967 | 0.033609 | 0 | 0
| 0.037344 | 0.0060837 |  |  | 0.037344 | 0.018251 | 0 | 0.019092 | 0 | 0.019092 | 0 | 14.5631 | 0.017183 | 0 | 0.0060837
| 0.037344 | 0 |  |  | 0.037344 | 0 | 0 | 0.037344 | 0 | 0.037344 | 0 | 14.5459 | 0.033609 | 0 | 0
| 0.037344 | 0.054129 |  |  | 0.037344 | 0.16239 | 0.12504 | 0 | 0.12504 | 0 | 0.12504 | 14.6373 | 0 | 0.041681 | 0.012448
| 0.037344 | 0 |  |  | 0.037344 | 0 | 0 | 0.037344 | 0 | 0.037344 | 0 | 14.6373 | 0.033609 | 0 | 0
| 0.024896 | 0.59695 |  |  | 0.024896 | 1.7908 | 1.7659 | 0 | 1.7659 | 0 | 0.36267 | 14.9664 | 0 | 0.12089 | 0.47606
| 0.037344 | 0.62731 |  |  | 0.037344 | 1.8819 | 1.8446 | 0 | 1.8446 | 0 | 0.033609 | 15 | 0 | 0.011203 | 0.61611
| 0.037344 | 2.2823 |  |  | 0.037344 | 6.8468 | 6.8094 | 0 | 6.8094 | 0 | 0 | 15 | 0 | 0 | 2.2823
| 0.037344 | 3.2273 |  |  | 0.037344 | 9.6819 | 9.6446 | 0 | 9.6446 | 0 | 0 | 15 | 0 | 0 | 3.2273
| 0.037344 | 1.9132 |  |  | 0.037344 | 5.7397 | 5.7024 | 0 | 5.7024 | 0 | 0 | 15 | 0 | 0 | 1.9132
| 0.037344 | 1.2124 |  |  | 0.037344 | 3.6371 | 3.5997 | 0 | 3.5997 | 0 | 0 | 15 | 0 | 0 | 1.2124
| 0.037344 | 0.60321 |  |  | 0.037344 | 1.8096 | 1.7723 | 0 | 1.7723 | 0 | 0 | 15 | 0 | 0 | 0.60321
| 0.037344 | 0 |  |  | 0.037344 | 0 | 0 | 0.037344 | 0 | 0.037344 | 0 | 15 | 0.033609 | 0 | 0
| 0.037344 | 0 |  |  | 0.037344 | 0 | 0 | 0.037344 | 0 | 0.037344 | 0 | 14.9664 | 0.033609 | 0 | 0
| 0.037344 | 0 |  |  | 0.037344 | 0 | 0 | 0.037344 | 0 | 0.037344 | 0 | 14.9328 | 0.033609 | 0 | 0
| 0.037344 | 0 |  |  | 0.037344 | 0 | 0 | 0.037344 | 0 | 0.037344 | 0 | 14.8992 | 0.033609 | 0 | 0
| 0.037344 | 0 |  |  | 0.037344 | 0 | 0 | 0.037344 | 0 | 0.037344 | 0 | 14.8656 | 0.033609 | 0 | 0
| 0.037344 | 0 |  |  | 0.037344 | 0 | 0 | 0.037344 | 0 | 0.037344 | 0 | 14.832 | 0.033609 | 0 | 0
| 0.037344 | 0 |  |  | 0.037344 | 0 | 0 | 0.037344 | 0 | 0.037344 | 0 | 14.7983 | 0.033609 | 0 | 0
| 0.037344 | 0 |  |  | 0.037344 | 0 | 0 | 0.037344 | 0 | 0.037344 | 0 | 14.7647 | 0.033609 | 0 | 0
| 0.037344 | 0 |  |  | 0.037344 | 0 | 0 | 0.037344 | 0 | 0.037344 | 0 | 14.7311 | 0.033609 | 0 | 0
| 0.049791 | 0 |  |  | 0.049791 | 0 | 0 | 0.049791 | 0 | 0.049791 | 0 | 14.6975 | 0.044812 | 0 | 0
| 0.67218 | 0 |  |  | 0.67218 | 0 | 0 | 0.67218 | 0 | 0.67218 | 0 | 14.6527 | 0.60497 | 0 | 0
| 0.037344 | 0 |  |  | 0.037344 | 0 | 0 | 0.037344 | 0 | 0.037344 | 0 | 14.0477 | 0.033609 | 0 | 0
| 0.037344 | 0 |  |  | 0.037344 | 0 | 0 | 0.037344 | 0 | 0.037344 | 0 | 14.0141 | 0.033609 | 0 | 0
| 0.037344 | 0 |  |  | 0.037344 | 0 | 0 | 0.037344 | 0 | 0.037344 | 0 | 13.9805 | 0.033609 | 0 | 0
| 0.037344 | 0 |  |  | 0.037344 | 0 | 0 | 0.037344 | 0 | 0.037344 | 0 | 13.9469 | 0.033609 | 0 | 0
| 0.037344 | 0 |  |  | 0.037344 | 0 | 0 | 0.037344 | 0 | 0.037344 | 0 | 13.9133 | 0.033609 | 0 | 0
| 0.037344 | 0 |  |  | 0.037344 | 0 | 0 | 0.037344 | 0 | 0.037344 | 0 | 13.8797 | 0.033609 | 0 | 0
| 0.037344 | 0 |  |  | 0.037344 | 0 | 0 | 0.037344 | 0 | 0.037344 | 0 | 13.8461 | 0.033609 | 0 | 0
| 0.037344 | 0.027307 |  |  | 0.037344 | 0.08192 | 0.044576 | 0 | 0.044576 | 0 | 0.044576 | 13.8571 | 0 | 0.014859 | 0.012448
| 0.037344 | 0 |  |  | 0.037344 | 0 | 0 | 0.037344 | 0 | 0.037344 | 0 | 13.8571 | 0.033609 | 0 | 0
| 0.037344 | 0 |  |  | 0.037344 | 0 | 0 | 0.037344 | 0 | 0.037344 | 0 | 13.8234 | 0.033609 | 0 | 0
| 0.037344 | 0 |  |  | 0.037344 | 0 | 0 | 0.037344 | 0 | 0.037344 | 0 | 13.7898 | 0.033609 | 0 | 0
| 0.037344 | 0 |  |  | 0.037344 | 0 | 0 | 0.037344 | 0 | 0.037344 | 0 | 13.7562 | 0.033609 | 0 | 0
| 0.037344 | 0 |  |  | 0.037344 | 0 | 0 | 0.037344 | 0 | 0.037344 | 0 | 13.7226 | 0.033609 | 0 | 0
| 0.037344 | 0 |  |  | 0.037344 | 0 | 0 | 0.037344 | 0 | 0.037344 | 0 | 13.689 | 0.033609 | 0 | 0
| 0.037344 | 0 |  |  | 0.037344 | 0 | 0 | 0.037344 | 0 | 0.037344 | 0 | 13.6554 | 0.033609 | 0 | 0
| 0.037344 | 0 |  |  | 0.037344 | 0 | 0 | 0.037344 | 0 | 0.037344 | 0 | 13.6218 | 0.033609 | 0 | 0
| 0.037344 | 0 |  |  | 0.037344 | 0 | 0 | 0.037344 | 0 | 0.037344 | 0 | 13.5882 | 0.033609 | 0 | 0
| 0.037344 | 0 |  |  | 0.037344 | 0 | 0 | 0.037344 | 0 | 0.037344 | 0 | 13.5546 | 0.033609 | 0 | 0
| 0.037344 | 0 |  |  | 0.037344 | 0 | 0 | 0.037344 | 0 | 0.037344 | 0 | 13.521 | 0.033609 | 0 | 0
| 0.037344 | 0 |  |  | 0.037344 | 0 | 0 | 0.037344 | 0 | 0.037344 | 0 | 13.4874 | 0.033609 | 0 | 0
| 0.037344 | 0 |  |  | 0.037344 | 0 | 0 | 0.037344 | 0 | 0.037344 | 0 | 13.4537 | 0.033609 | 0 | 0
| 0.037344 | 0 |  |  | 0.037344 | 0 | 0 | 0.037344 | 0 | 0.037344 | 0 | 13.4201 | 0.033609 | 0 | 0
| 0.037344 | 0 |  |  | 0.037344 | 0 | 0 | 0.037344 | 0 | 0.037344 | 0 | 13.3865 | 0.033609 | 0 | 0
| 0.29875 | 0 |  |  | 0.29875 | 0 | 0 | 0.29875 | 0 | 0.29875 | 0 | 13.3529 | 0.26887 | 0 | 0
| 0.037344 | 0 |  |  | 0.037344 | 0 | 0 | 0.037344 | 0 | 0.037344 | 0 | 13.084 | 0.033609 | 0 | 0
| 0.037344 | 0 |  |  | 0.037344 | 0 | 0 | 0.037344 | 0 | 0.037344 | 0 | 13.0504 | 0.033609 | 0 | 0
| 0.037344 | 0 |  |  | 0.037344 | 0 | 0 | 0.037344 | 0 | 0.037344 | 0 | 13.0168 | 0.033609 | 0 | 0
| 0.037344 | 0 |  |  | 0.037344 | 0 | 0 | 0.037344 | 0 | 0.037344 | 0 | 12.9832 | 0.033609 | 0 | 0
| 0.037344 | 0 |  |  | 0.037344 | 0 | 0 | 0.037344 | 0 | 0.037344 | 0 | 12.9496 | 0.033609 | 0 | 0
| 0.037344 | 0 |  |  | 0.037344 | 0 | 0 | 0.037344 | 0 | 0.037344 | 0 | 12.916 | 0.033609 | 0 | 0
| 0.037344 | 1.9891 |  |  | 0.037344 | 5.9672 | 5.9299 | 0 | 5.9299 | 0 | 2.084 | 14.9664 | 0 | 0.69467 | 1.2944
| 0.037344 | 2.9198 |  |  | 0.037344 | 8.7594 | 8.7221 | 0 | 8.7221 | 0 | 0.033609 | 15 | 0 | 0.011203 | 2.9086
| 0.037344 | 3.35 |  |  | 0.037344 | 10.05 | 10.0126 | 0 | 10.0126 | 0 | 0 | 15 | 0 | 0 | 3.35
| 0.037344 | 0.64862 |  |  | 0.037344 | 1.9459 | 1.9085 | 0 | 1.9085 | 0 | 0 | 15 | 0 | 0 | 0.64862
| 0.037344 | 0 |  |  | 0.037344 | 0 | 0 | 0.037344 | 0 | 0.037344 | 0 | 15 | 0.033609 | 0 | 0
| 0.037344 | 0.3809 |  |  | 0.037344 | 1.1427 | 1.1053 | 0 | 1.1053 | 0 | 0 | 14.9664 | 0 | 0 | 0.3809
| 0.037344 | 0 |  |  | 0.037344 | 0 | 0 | 0.037344 | 0 | 0.037344 | 0 | 14.9664 | 0.033609 | 0 | 0
| 0.037344 | 0 |  |  | 0.037344 | 0 | 0 | 0.037344 | 0 | 0.037344 | 0 | 14.9328 | 0.033609 | 0 | 0
| 0.037344 | 0 |  |  | 0.037344 | 0 | 0 | 0.037344 | 0 | 0.037344 | 0 | 14.8992 | 0.033609 | 0 | 0
| 0.037344 | 0 |  |  | 0.037344 | 0 | 0 | 0.037344 | 0 | 0.037344 | 0 | 14.8656 | 0.033609 | 0 | 0
| 0.037344 | 0 |  |  | 0.037344 | 0 | 0 | 0.037344 | 0 | 0.037344 | 0 | 14.832 | 0.033609 | 0 | 0
| 0.037344 | 0 |  |  | 0.037344 | 0 | 0 | 0.037344 | 0 | 0.037344 | 0 | 14.7983 | 0.033609 | 0 | 0
| 0.037344 | 0 |  |  | 0.037344 | 0 | 0 | 0.037344 | 0 | 0.037344 | 0 | 14.7647 | 0.033609 | 0 | 0
| 0.037344 | 0 |  |  | 0.037344 | 0 | 0 | 0.037344 | 0 | 0.037344 | 0 | 14.7311 | 0.033609 | 0 | 0
| 0.037344 | 0 |  |  | 0.037344 | 0 | 0 | 0.037344 | 0 | 0.037344 | 0 | 14.6975 | 0.033609 | 0 | 0
| 0.037344 | 0 |  |  | 0.037344 | 0 | 0 | 0.037344 | 0 | 0.037344 | 0 | 14.6639 | 0.033609 | 0 | 0
| 0.037344 | 0 |  |  | 0.037344 | 0 | 0 | 0.037344 | 0 | 0.037344 | 0 | 14.6303 | 0.033609 | 0 | 0
| 0.24896 | 0 |  |  | 0.24896 | 0 | 0 | 0.24896 | 0 | 0.24896 | 0 | 14.5967 | 0.22406 | 0 | 0
| 0.037344 | 0 |  |  | 0.037344 | 0 | 0 | 0.037344 | 0 | 0.037344 | 0 | 14.3726 | 0.033609 | 0 | 0
| 0.037344 | 0 |  |  | 0.037344 | 0 | 0 | 0.037344 | 0 | 0.037344 | 0 | 14.339 | 0.033609 | 0 | 0
| 0.037344 | 0 |  |  | 0.037344 | 0 | 0 | 0.037344 | 0 | 0.037344 | 0 | 14.3054 | 0.033609 | 0 | 0
| 0.037344 | 0 |  |  | 0.037344 | 0 | 0 | 0.037344 | 0 | 0.037344 | 0 | 14.2718 | 0.033609 | 0 | 0
| 0.037344 | 0.0035311 |  |  | 0.037344 | 0.010593 | 0 | 0.02675 | 0 | 0.02675 | 0 | 14.2382 | 0.024075 | 0 | 0.0035311
| 0.037344 | 0 |  |  | 0.037344 | 0 | 0 | 0.037344 | 0 | 0.037344 | 0 | 14.2141 | 0.033609 | 0 | 0
| 0.037344 | 0.59075 |  |  | 0.037344 | 1.7722 | 1.7349 | 0 | 1.7349 | 0 | 0.78588 | 14.9664 | 0 | 0.26196 | 0.32878
| 0.037344 | 2.8638 |  |  | 0.037344 | 8.5915 | 8.5541 | 0 | 8.5541 | 0 | 0.033609 | 15 | 0 | 0.011203 | 2.8526
| 0.037344 | 2.6806 |  |  | 0.037344 | 8.0418 | 8.0044 | 0 | 8.0044 | 0 | 0 | 15 | 0 | 0 | 2.6806
| 0.037344 | 2.7942 |  |  | 0.037344 | 8.3827 | 8.3454 | 0 | 8.3454 | 0 | 0 | 15 | 0 | 0 | 2.7942
| 0.037344 | 2.3937 |  |  | 0.037344 | 7.181 | 7.1437 | 0 | 7.1437 | 0 | 0 | 15 | 0 | 0 | 2.3937
| 0.037344 | 0.94737 |  |  | 0.037344 | 2.8421 | 2.8048 | 0 | 2.8048 | 0 | 0 | 15 | 0 | 0 | 0.94737
| 0.037344 | 0.34005 |  |  | 0.037344 | 1.0201 | 0.9828 | 0 | 0.9828 | 0 | 0 | 15 | 0 | 0 | 0.34005
| 0.037344 | 0 |  |  | 0.037344 | 0 | 0 | 0.037344 | 0 | 0.037344 | 0 | 15 | 0.033609 | 0 | 0
| 0.037344 | 0 |  |  | 0.037344 | 0 | 0 | 0.037344 | 0 | 0.037344 | 0 | 14.9664 | 0.033609 | 0 | 0
| 0.037344 | 0 |  |  | 0.037344 | 0 | 0 | 0.037344 | 0 | 0.037344 | 0 | 14.9328 | 0.033609 | 0 | 0
| 0.037344 | 0 |  |  | 0.037344 | 0 | 0 | 0.037344 | 0 | 0.037344 | 0 | 14.8992 | 0.033609 | 0 | 0
| 0.037344 | 0 |  |  | 0.037344 | 0 | 0 | 0.037344 | 0 | 0.037344 | 0 | 14.8656 | 0.033609 | 0 | 0
| 0.037344 | 0 |  |  | 0.037344 | 0 | 0 | 0.037344 | 0 | 0.037344 | 0 | 14.832 | 0.033609 | 0 | 0
| 0.037344 | 0 |  |  | 0.037344 | 0 | 0 | 0.037344 | 0 | 0.037344 | 0 | 14.7983 | 0.033609 | 0 | 0
| 0.037344 | 0 |  |  | 0.037344 | 0 | 0 | 0.037344 | 0 | 0.037344 | 0 | 14.7647 | 0.033609 | 0 | 0
| 0.037344 | 0 |  |  | 0.037344 | 0 | 0 | 0.037344 | 0 | 0.037344 | 0 | 14.7311 | 0.033609 | 0 | 0
| 0.037344 | 0 |  |  | 0.037344 | 0 | 0 | 0.037344 | 0 | 0.037344 | 0 | 14.6975 | 0.033609 | 0 | 0
| 0.39833 | 0 |  |  | 0.39833 | 0 | 0 | 0.39833 | 0 | 0.39833 | 0 | 14.6639 | 0.3585 | 0 | 0
| 0.037344 | 0 |  |  | 0.037344 | 0 | 0 | 0.037344 | 0 | 0.037344 | 0 | 14.3054 | 0.033609 | 0 | 0
| 0.037344 | 0 |  |  | 0.037344 | 0 | 0 | 0.037344 | 0 | 0.037344 | 0 | 14.2718 | 0.033609 | 0 | 0
| 0.037344 | 0.018744 |  |  | 0.037344 | 0.056232 | 0.018888 | 0 | 0.018888 | 0 | 0.018888 | 14.2571 | 0 | 0.0062961 | 0.012448
| 0.037344 | 0 |  |  | 0.037344 | 0 | 0 | 0.037344 | 0 | 0.037344 | 0 | 14.2571 | 0.033609 | 0 | 0
| 0.037344 | 0 |  |  | 0.037344 | 0 | 0 | 0.037344 | 0 | 0.037344 | 0 | 14.2235 | 0.033609 | 0 | 0
| 0.037344 | 2.3001 |  |  | 0.037344 | 6.9004 | 6.8631 | 0 | 6.8631 | 0 | 0.77653 | 14.9664 | 0 | 0.25884 | 2.0413
| 0.037344 | 3.3832 |  |  | 0.037344 | 10.1497 | 10.1123 | 0 | 10.1123 | 0 | 0.033609 | 15 | 0 | 0.011203 | 3.372
| 0.037344 | 3.4664 |  |  | 0.037344 | 10.3993 | 10.362 | 0 | 10.362 | 0 | 0 | 15 | 0 | 0 | 3.4664
| 0.037344 | 3.2114 |  |  | 0.037344 | 9.6341 | 9.5967 | 0 | 9.5967 | 0 | 0 | 15 | 0 | 0 | 3.2114
| 0.037344 | 2.0067 |  |  | 0.037344 | 6.0202 | 5.9829 | 0 | 5.9829 | 0 | 0 | 15 | 0 | 0 | 2.0067
| 0.037344 | 1.875 |  |  | 0.037344 | 5.6251 | 5.5878 | 0 | 5.5878 | 0 | 0 | 15 | 0 | 0 | 1.875
| 0.037344 | 0.86873 |  |  | 0.037344 | 2.6062 | 2.5688 | 0 | 2.5688 | 0 | 0 | 15 | 0 | 0 | 0.86873
| 0.037344 | 0.22854 |  |  | 0.037344 | 0.68563 | 0.64829 | 0 | 0.64829 | 0 | 0 | 15 | 0 | 0 | 0.22854
| 0.037344 | 0 |  |  | 0.037344 | 0 | 0 | 0.037344 | 0 | 0.037344 | 0 | 15 | 0.033609 | 0 | 0
| 0.037344 | 0 |  |  | 0.037344 | 0 | 0 | 0.037344 | 0 | 0.037344 | 0 | 14.9664 | 0.033609 | 0 | 0
| 0.037344 | 0 |  |  | 0.037344 | 0 | 0 | 0.037344 | 0 | 0.037344 | 0 | 14.9328 | 0.033609 | 0 | 0
| 0.037344 | 0 |  |  | 0.037344 | 0 | 0 | 0.037344 | 0 | 0.037344 | 0 | 14.8992 | 0.033609 | 0 | 0
| 0.037344 | 0 |  |  | 0.037344 | 0 | 0 | 0.037344 | 0 | 0.037344 | 0 | 14.8656 | 0.033609 | 0 | 0
| 0.037344 | 0 |  |  | 0.037344 | 0 | 0 | 0.037344 | 0 | 0.037344 | 0 | 14.832 | 0.033609 | 0 | 0
| 0.037344 | 0 |  |  | 0.037344 | 0 | 0 | 0.037344 | 0 | 0.037344 | 0 | 14.7983 | 0.033609 | 0 | 0
| 0.037344 | 0 |  |  | 0.037344 | 0 | 0 | 0.037344 | 0 | 0.037344 | 0 | 14.7647 | 0.033609 | 0 | 0
| 0.037344 | 0 |  |  | 0.037344 | 0 | 0 | 0.037344 | 0 | 0.037344 | 0 | 14.7311 | 0.033609 | 0 | 0
| 0.037344 | 0 |  |  | 0.037344 | 0 | 0 | 0.037344 | 0 | 0.037344 | 0 | 14.6975 | 0.033609 | 0 | 0
| 0.037344 | 0 |  |  | 0.037344 | 0 | 0 | 0.037344 | 0 | 0.037344 | 0 | 14.6639 | 0.033609 | 0 | 0
| 0.037344 | 0 |  |  | 0.037344 | 0 | 0 | 0.037344 | 0 | 0.037344 | 0 | 14.6303 | 0.033609 | 0 | 0
| 0.037344 | 0 |  |  | 0.037344 | 0 | 0 | 0.037344 | 0 | 0.037344 | 0 | 14.5967 | 0.033609 | 0 | 0
| 0.037344 | 0 |  |  | 0.037344 | 0 | 0 | 0.037344 | 0 | 0.037344 | 0 | 14.5631 | 0.033609 | 0 | 0
| 0.037344 | 0 |  |  | 0.037344 | 0 | 0 | 0.037344 | 0 | 0.037344 | 0 | 14.5295 | 0.033609 | 0 | 0
| 0.037344 | 0 |  |  | 0.037344 | 0 | 0 | 0.037344 | 0 | 0.037344 | 0 | 14.4959 | 0.033609 | 0 | 0
| 0.037344 | 1.5691 |  |  | 0.037344 | 4.7074 | 4.6701 | 0 | 4.6701 | 0 | 0.50414 | 14.9664 | 0 | 0.16805 | 1.4011
| 0.037344 | 3.046 |  |  | 0.037344 | 9.1379 | 9.1005 | 0 | 9.1005 | 0 | 0.033609 | 15 | 0 | 0.011203 | 3.0347
| 0.037344 | 3.0133 |  |  | 0.037344 | 9.04 | 9.0027 | 0 | 9.0027 | 0 | 0 | 15 | 0 | 0 | 3.0133
| 0.037344 | 2.4109 |  |  | 0.037344 | 7.2328 | 7.1954 | 0 | 7.1954 | 0 | 0 | 15 | 0 | 0 | 2.4109
| 0.037344 | 2.6081 |  |  | 0.037344 | 7.8243 | 7.787 | 0 | 7.787 | 0 | 0 | 15 | 0 | 0 | 2.6081
| 0.037344 | 1.5545 |  |  | 0.037344 | 4.6636 | 4.6262 | 0 | 4.6262 | 0 | 0 | 15 | 0 | 0 | 1.5545
| 0.037344 | 1.5817 |  |  | 0.037344 | 4.7452 | 4.7078 | 0 | 4.7078 | 0 | 0 | 15 | 0 | 0 | 1.5817
| 0.037344 | 0.57484 |  |  | 0.037344 | 1.7245 | 1.6872 | 0 | 1.6872 | 0 | 0 | 15 | 0 | 0 | 0.57484
| 0.037344 | 0 |  |  | 0.037344 | 0 | 0 | 0.037344 | 0 | 0.037344 | 0 | 15 | 0.033609 | 0 | 0
| 0.037344 | 0 |  |  | 0.037344 | 0 | 0 | 0.037344 | 0 | 0.037344 | 0 | 14.9664 | 0.033609 | 0 | 0
| 0.037344 | 0 |  |  | 0.037344 | 0 | 0 | 0.037344 | 0 | 0.037344 | 0 | 14.9328 | 0.033609 | 0 | 0
| 0.037344 | 0 |  |  | 0.037344 | 0 | 0 | 0.037344 | 0 | 0.037344 | 0 | 14.8992 | 0.033609 | 0 | 0
| 0.037344 | 0 |  |  | 0.037344 | 0 | 0 | 0.037344 | 0 | 0.037344 | 0 | 14.8656 | 0.033609 | 0 | 0
| 0.037344 | 0 |  |  | 0.037344 | 0 | 0 | 0.037344 | 0 | 0.037344 | 0 | 14.832 | 0.033609 | 0 | 0
| 0.037344 | 0 |  |  | 0.037344 | 0 | 0 | 0.037344 | 0 | 0.037344 | 0 | 14.7983 | 0.033609 | 0 | 0
| 0.037344 | 0 |  |  | 0.037344 | 0 | 0 | 0.037344 | 0 | 0.037344 | 0 | 14.7647 | 0.033609 | 0 | 0
| 0.037344 | 0 |  |  | 0.037344 | 0 | 0 | 0.037344 | 0 | 0.037344 | 0 | 14.7311 | 0.033609 | 0 | 0
| 0.037344 | 0 |  |  | 0.037344 | 0 | 0 | 0.037344 | 0 | 0.037344 | 0 | 14.6975 | 0.033609 | 0 | 0
| 1.917 | 0 |  |  | 1.917 | 0 | 0 | 1.917 | 0 | 1.917 | 0 | 14.6639 | 1.7253 | 0 | 0
| 0.037344 | 0 |  |  | 0.037344 | 0 | 0 | 0.037344 | 0 | 0.037344 | 0 | 12.9386 | 0.033609 | 0 | 0
| 0.037344 | 0 |  |  | 0.037344 | 0 | 0 | 0.037344 | 0 | 0.037344 | 0 | 12.905 | 0.033609 | 0 | 0
| 0.037344 | 0.063715 |  |  | 0.037344 | 0.19115 | 0.1538 | 0 | 0.1538 | 0 | 0.1538 | 13.0252 | 0 | 0.051267 | 0.012448
| 0.037344 | 0 |  |  | 0.037344 | 0 | 0 | 0.037344 | 0 | 0.037344 | 0 | 13.0252 | 0.033609 | 0 | 0
| 0.037344 | 0.16767 |  |  | 0.037344 | 0.503 | 0.46565 | 0 | 0.46565 | 0 | 0.46565 | 13.4573 | 0 | 0.15522 | 0.012448
| 0.037344 | 1.7048 |  |  | 0.037344 | 5.1144 | 5.0771 | 0 | 5.0771 | 0 | 1.5427 | 15 | 0 | 0.51425 | 1.1906
| 0.037344 | 2.9873 |  |  | 0.037344 | 8.962 | 8.9247 | 0 | 8.9247 | 0 | 0 | 15 | 0 | 0 | 2.9873
| 0.037344 | 3.0471 |  |  | 0.037344 | 9.1412 | 9.1039 | 0 | 9.1039 | 0 | 0 | 15 | 0 | 0 | 3.0471
| 0.037344 | 2.4405 |  |  | 0.037344 | 7.3214 | 7.2841 | 0 | 7.2841 | 0 | 0 | 15 | 0 | 0 | 2.4405
| 0.037344 | 2.7721 |  |  | 0.037344 | 8.3163 | 8.279 | 0 | 8.279 | 0 | 0 | 15 | 0 | 0 | 2.7721
| 0.037344 | 2.1712 |  |  | 0.037344 | 6.5135 | 6.4761 | 0 | 6.4761 | 0 | 0 | 15 | 0 | 0 | 2.1712
| 0.037344 | 1.3368 |  |  | 0.037344 | 4.0105 | 3.9732 | 0 | 3.9732 | 0 | 0 | 15 | 0 | 0 | 1.3368
| 0.037344 | 0.48851 |  |  | 0.037344 | 1.4655 | 1.4282 | 0 | 1.4282 | 0 | 0 | 15 | 0 | 0 | 0.48851
| 0.037344 | 0 |  |  | 0.037344 | 0 | 0 | 0.037344 | 0 | 0.037344 | 0 | 15 | 0.033609 | 0 | 0
| 0.037344 | 0 |  |  | 0.037344 | 0 | 0 | 0.037344 | 0 | 0.037344 | 0 | 14.9664 | 0.033609 | 0 | 0
| 0.037344 | 0 |  |  | 0.037344 | 0 | 0 | 0.037344 | 0 | 0.037344 | 0 | 14.9328 | 0.033609 | 0 | 0
| 0.037344 | 0 |  |  | 0.037344 | 0 | 0 | 0.037344 | 0 | 0.037344 | 0 | 14.8992 | 0.033609 | 0 | 0
| 0.037344 | 0 |  |  | 0.037344 | 0 | 0 | 0.037344 | 0 | 0.037344 | 0 | 14.8656 | 0.033609 | 0 | 0
| 0.037344 | 0 |  |  | 0.037344 | 0 | 0 | 0.037344 | 0 | 0.037344 | 0 | 14.832 | 0.033609 | 0 | 0
| 0.049791 | 0 |  |  | 0.049791 | 0 | 0 | 0.049791 | 0 | 0.049791 | 0 | 14.7983 | 0.044812 | 0 | 0
| 0.037344 | 0 |  |  | 0.037344 | 0 | 0 | 0.037344 | 0 | 0.037344 | 0 | 14.7535 | 0.033609 | 0 | 0
| 0.037344 | 0 |  |  | 0.037344 | 0 | 0 | 0.037344 | 0 | 0.037344 | 0 | 14.7199 | 0.033609 | 0 | 0
| 0.037344 | 0 |  |  | 0.037344 | 0 | 0 | 0.037344 | 0 | 0.037344 | 0 | 14.6863 | 0.033609 | 0 | 0
| 0.89624 | 0 |  |  | 0.89624 | 0 | 0 | 0.89624 | 0 | 0.89624 | 0 | 14.6527 | 0.80662 | 0 | 0
| 0.037344 | 0 |  |  | 0.037344 | 0 | 0 | 0.037344 | 0 | 0.037344 | 0 | 13.8461 | 0.033609 | 0 | 0
| 0.037344 | 0 |  |  | 0.037344 | 0 | 0 | 0.037344 | 0 | 0.037344 | 0 | 13.8125 | 0.033609 | 0 | 0
| 0.037344 | 0.011761 |  |  | 0.037344 | 0.035284 | 0 | 0.0020593 | 0 | 0.0020593 | 0 | 13.7789 | 0.0018534 | 0 | 0.011761
| 0.037344 | 0 |  |  | 0.037344 | 0 | 0 | 0.037344 | 0 | 0.037344 | 0 | 13.777 | 0.033609 | 0 | 0
| 0.037344 | 0 |  |  | 0.037344 | 0 | 0 | 0.037344 | 0 | 0.037344 | 0 | 13.7434 | 0.033609 | 0 | 0
| 0.037344 | 0.75255 |  |  | 0.037344 | 2.2577 | 2.2203 | 0 | 2.2203 | 0 | 1.2566 | 14.9664 | 0 | 0.41887 | 0.33368
| 0.037344 | 2.7007 |  |  | 0.037344 | 8.1021 | 8.0647 | 0 | 8.0647 | 0 | 0.033609 | 15 | 0 | 0.011203 | 2.6895
| 0.037344 | 2.8743 |  |  | 0.037344 | 8.623 | 8.5856 | 0 | 8.5856 | 0 | 0 | 15 | 0 | 0 | 2.8743
| 0.037344 | 2.9701 |  |  | 0.037344 | 8.9103 | 8.8729 | 0 | 8.8729 | 0 | 0 | 15 | 0 | 0 | 2.9701
| 0.037344 | 2.6478 |  |  | 0.037344 | 7.9433 | 7.906 | 0 | 7.906 | 0 | 0 | 15 | 0 | 0 | 2.6478
| 0.037344 | 2.1634 |  |  | 0.037344 | 6.4903 | 6.453 | 0 | 6.453 | 0 | 0 | 15 | 0 | 0 | 2.1634
| 0.037344 | 1.3763 |  |  | 0.037344 | 4.1289 | 4.0916 | 0 | 4.0916 | 0 | 0 | 15 | 0 | 0 | 1.3763
| 0.037344 | 0.56716 |  |  | 0.037344 | 1.7015 | 1.6641 | 0 | 1.6641 | 0 | 0 | 15 | 0 | 0 | 0.56716
| 0.037344 | 0 |  |  | 0.037344 | 0 | 0 | 0.037344 | 0 | 0.037344 | 0 | 15 | 0.033609 | 0 | 0
| 0.037344 | 0 |  |  | 0.037344 | 0 | 0 | 0.037344 | 0 | 0.037344 | 0 | 14.9664 | 0.033609 | 0 | 0
| 0.037344 | 0 |  |  | 0.037344 | 0 | 0 | 0.037344 | 0 | 0.037344 | 0 | 14.9328 | 0.033609 | 0 | 0
| 0.037344 | 0 |  |  | 0.037344 | 0 | 0 | 0.037344 | 0 | 0.037344 | 0 | 14.8992 | 0.033609 | 0 | 0
| 0.037344 | 0 |  |  | 0.037344 | 0 | 0 | 0.037344 | 0 | 0.037344 | 0 | 14.8656 | 0.033609 | 0 | 0
| 0.037344 | 0 |  |  | 0.037344 | 0 | 0 | 0.037344 | 0 | 0.037344 | 0 | 14.832 | 0.033609 | 0 | 0
| 0.037344 | 0 |  |  | 0.037344 | 0 | 0 | 0.037344 | 0 | 0.037344 | 0 | 14.7983 | 0.033609 | 0 | 0
| 0.037344 | 0 |  |  | 0.037344 | 0 | 0 | 0.037344 | 0 | 0.037344 | 0 | 14.7647 | 0.033609 | 0 | 0
| 0.037344 | 0 |  |  | 0.037344 | 0 | 0 | 0.037344 | 0 | 0.037344 | 0 | 14.7311 | 0.033609 | 0 | 0
| 0.049791 | 0 |  |  | 0.049791 | 0 | 0 | 0.049791 | 0 | 0.049791 | 0 | 14.6975 | 0.044812 | 0 | 0
| 0.32364 | 0 |  |  | 0.32364 | 0 | 0 | 0.32364 | 0 | 0.32364 | 0 | 14.6527 | 0.29128 | 0 | 0
| 0.037344 | 0 |  |  | 0.037344 | 0 | 0 | 0.037344 | 0 | 0.037344 | 0 | 14.3614 | 0.033609 | 0 | 0
| 0.037344 | 0 |  |  | 0.037344 | 0 | 0 | 0.037344 | 0 | 0.037344 | 0 | 14.3278 | 0.033609 | 0 | 0
| 0.037344 | 0 |  |  | 0.037344 | 0 | 0 | 0.037344 | 0 | 0.037344 | 0 | 14.2942 | 0.033609 | 0 | 0
| 0.037344 | 0 |  |  | 0.037344 | 0 | 0 | 0.037344 | 0 | 0.037344 | 0 | 14.2606 | 0.033609 | 0 | 0
| 0.037344 | 0 |  |  | 0.037344 | 0 | 0 | 0.037344 | 0 | 0.037344 | 0 | 14.227 | 0.033609 | 0 | 0
| 0.037344 | 0 |  |  | 0.037344 | 0 | 0 | 0.037344 | 0 | 0.037344 | 0 | 14.1934 | 0.033609 | 0 | 0
| 0.037344 | 0 |  |  | 0.037344 | 0 | 0 | 0.037344 | 0 | 0.037344 | 0 | 14.1598 | 0.033609 | 0 | 0
| 0.037344 | 0 |  |  | 0.037344 | 0 | 0 | 0.037344 | 0 | 0.037344 | 0 | 14.1262 | 0.033609 | 0 | 0
| 0.037344 | 0.063715 |  |  | 0.037344 | 0.19115 | 0.1538 | 0 | 0.1538 | 0 | 0.1538 | 14.2464 | 0 | 0.051267 | 0.012448
| 0.037344 | 0 |  |  | 0.037344 | 0 | 0 | 0.037344 | 0 | 0.037344 | 0 | 14.2464 | 0.033609 | 0 | 0
| 0.037344 | 0 |  |  | 0.037344 | 0 | 0 | 0.037344 | 0 | 0.037344 | 0 | 14.2127 | 0.033609 | 0 | 0
| 0.037344 | 0 |  |  | 0.037344 | 0 | 0 | 0.037344 | 0 | 0.037344 | 0 | 14.1791 | 0.033609 | 0 | 0
| 0.037344 | 0 |  |  | 0.037344 | 0 | 0 | 0.037344 | 0 | 0.037344 | 0 | 14.1455 | 0.033609 | 0 | 0
| 0.037344 | 0 |  |  | 0.037344 | 0 | 0 | 0.037344 | 0 | 0.037344 | 0 | 14.1119 | 0.033609 | 0 | 0
| 0.037344 | 0 |  |  | 0.037344 | 0 | 0 | 0.037344 | 0 | 0.037344 | 0 | 14.0783 | 0.033609 | 0 | 0
| 0.037344 | 0 |  |  | 0.037344 | 0 | 0 | 0.037344 | 0 | 0.037344 | 0 | 14.0447 | 0.033609 | 0 | 0
| 0.037344 | 0 |  |  | 0.037344 | 0 | 0 | 0.037344 | 0 | 0.037344 | 0 | 14.0111 | 0.033609 | 0 | 0
| 0.037344 | 0 |  |  | 0.037344 | 0 | 0 | 0.037344 | 0 | 0.037344 | 0 | 13.9775 | 0.033609 | 0 | 0
| 0.037344 | 0 |  |  | 0.037344 | 0 | 0 | 0.037344 | 0 | 0.037344 | 0 | 13.9439 | 0.033609 | 0 | 0
| 0.037344 | 0 |  |  | 0.037344 | 0 | 0 | 0.037344 | 0 | 0.037344 | 0 | 13.9103 | 0.033609 | 0 | 0
| 0.037344 | 0 |  |  | 0.037344 | 0 | 0 | 0.037344 | 0 | 0.037344 | 0 | 13.8767 | 0.033609 | 0 | 0
| 0.037344 | 0 |  |  | 0.037344 | 0 | 0 | 0.037344 | 0 | 0.037344 | 0 | 13.843 | 0.033609 | 0 | 0
| 0.037344 | 0 |  |  | 0.037344 | 0 | 0 | 0.037344 | 0 | 0.037344 | 0 | 13.8094 | 0.033609 | 0 | 0
| 0.037344 | 0 |  |  | 0.037344 | 0 | 0 | 0.037344 | 0 | 0.037344 | 0 | 13.7758 | 0.033609 | 0 | 0
| 0.037344 | 0 |  |  | 0.037344 | 0 | 0 | 0.037344 | 0 | 0.037344 | 0 | 13.7422 | 0.033609 | 0 | 0
| 0.037344 | 0 |  |  | 0.037344 | 0 | 0 | 0.037344 | 0 | 0.037344 | 0 | 13.7086 | 0.033609 | 0 | 0
| 0.037344 | 0.061335 |  |  | 0.037344 | 0.184 | 0.14666 | 0 | 0.14666 | 0 | 0.14666 | 13.8217 | 0 | 0.048887 | 0.012448
| 0.037344 | 0 |  |  | 0.037344 | 0 | 0 | 0.037344 | 0 | 0.037344 | 0 | 13.8217 | 0.033609 | 0 | 0
| 0.049791 | 0.15815 |  |  | 0.049791 | 0.47446 | 0.42467 | 0 | 0.42467 | 0 | 0.42467 | 14.2127 | 0 | 0.14156 | 0.016597
| 0.037344 | 0.43087 |  |  | 0.037344 | 1.2926 | 1.2553 | 0 | 1.2553 | 0 | 0.78728 | 15 | 0 | 0.26243 | 0.16844
| 0.037344 | 2.5981 |  |  | 0.037344 | 7.7943 | 7.757 | 0 | 7.757 | 0 | 0 | 15 | 0 | 0 | 2.5981
| 0.037344 | 2.7423 |  |  | 0.037344 | 8.2269 | 8.1896 | 0 | 8.1896 | 0 | 0 | 15 | 0 | 0 | 2.7423
| 0.037344 | 2.031 |  |  | 0.037344 | 6.0931 | 6.0558 | 0 | 6.0558 | 0 | 0 | 15 | 0 | 0 | 2.031
| 0.037344 | 2.7123 |  |  | 0.037344 | 8.1368 | 8.0994 | 0 | 8.0994 | 0 | 0 | 15 | 0 | 0 | 2.7123
| 0.037344 | 2.1833 |  |  | 0.037344 | 6.5498 | 6.5125 | 0 | 6.5125 | 0 | 0 | 15 | 0 | 0 | 2.1833
| 0.037344 | 1.2525 |  |  | 0.037344 | 3.7574 | 3.7201 | 0 | 3.7201 | 0 | 0 | 15 | 0 | 0 | 1.2525
| 0.037344 | 0.5588 |  |  | 0.037344 | 1.6764 | 1.6391 | 0 | 1.6391 | 0 | 0 | 15 | 0 | 0 | 0.5588
| 0.037344 | 0 |  |  | 0.037344 | 0 | 0 | 0.037344 | 0 | 0.037344 | 0 | 15 | 0.033609 | 0 | 0
| 0.037344 | 0 |  |  | 0.037344 | 0 | 0 | 0.037344 | 0 | 0.037344 | 0 | 14.9664 | 0.033609 | 0 | 0
| 0.037344 | 0 |  |  | 0.037344 | 0 | 0 | 0.037344 | 0 | 0.037344 | 0 | 14.9328 | 0.033609 | 0 | 0
| 0.037344 | 0 |  |  | 0.037344 | 0 | 0 | 0.037344 | 0 | 0.037344 | 0 | 14.8992 | 0.033609 | 0 | 0
| 0.037344 | 0 |  |  | 0.037344 | 0 | 0 | 0.037344 | 0 | 0.037344 | 0 | 14.8656 | 0.033609 | 0 | 0
| 0.037344 | 0 |  |  | 0.037344 | 0 | 0 | 0.037344 | 0 | 0.037344 | 0 | 14.832 | 0.033609 | 0 | 0
| 0.037344 | 0 |  |  | 0.037344 | 0 | 0 | 0.037344 | 0 | 0.037344 | 0 | 14.7983 | 0.033609 | 0 | 0
| 0.037344 | 0 |  |  | 0.037344 | 0 | 0 | 0.037344 | 0 | 0.037344 | 0 | 14.7647 | 0.033609 | 0 | 0
| 0.037344 | 0 |  |  | 0.037344 | 0 | 0 | 0.037344 | 0 | 0.037344 | 0 | 14.7311 | 0.033609 | 0 | 0
| 0.037344 | 0 |  |  | 0.037344 | 0 | 0 | 0.037344 | 0 | 0.037344 | 0 | 14.6975 | 0.033609 | 0 | 0
| 0.037344 | 0 |  |  | 0.037344 | 0 | 0 | 0.037344 | 0 | 0.037344 | 0 | 14.6639 | 0.033609 | 0 | 0
| 0.037344 | 0 |  |  | 0.037344 | 0 | 0 | 0.037344 | 0 | 0.037344 | 0 | 14.6303 | 0.033609 | 0 | 0
| 0.037344 | 0 |  |  | 0.037344 | 0 | 0 | 0.037344 | 0 | 0.037344 | 0 | 14.5967 | 0.033609 | 0 | 0
| 0.037344 | 0 |  |  | 0.037344 | 0 | 0 | 0.037344 | 0 | 0.037344 | 0 | 14.5631 | 0.033609 | 0 | 0
| 0.037344 | 0 |  |  | 0.037344 | 0 | 0 | 0.037344 | 0 | 0.037344 | 0 | 14.5295 | 0.033609 | 0 | 0
| 0.037344 | 0 |  |  | 0.037344 | 0 | 0 | 0.037344 | 0 | 0.037344 | 0 | 14.4959 | 0.033609 | 0 | 0
| 0.037344 | 0 |  |  | 0.037344 | 0 | 0 | 0.037344 | 0 | 0.037344 | 0 | 14.4623 | 0.033609 | 0 | 0
| 0.037344 | 0 |  |  | 0.037344 | 0 | 0 | 0.037344 | 0 | 0.037344 | 0 | 14.4286 | 0.033609 | 0 | 0
| 0.037344 | 0.011986 |  |  | 0.037344 | 0.035957 | 0 | 0.0013862 | 0 | 0.0013862 | 0 | 14.395 | 0.0012476 | 0 | 0.011986
| 0.037344 | 0 |  |  | 0.037344 | 0 | 0 | 0.037344 | 0 | 0.037344 | 0 | 14.3938 | 0.033609 | 0 | 0
| 0.037344 | 0 |  |  | 0.037344 | 0 | 0 | 0.037344 | 0 | 0.037344 | 0 | 14.3602 | 0.033609 | 0 | 0
| 0.037344 | 0 |  |  | 0.037344 | 0 | 0 | 0.037344 | 0 | 0.037344 | 0 | 14.3266 | 0.033609 | 0 | 0
| 0.037344 | 0 |  |  | 0.037344 | 0 | 0 | 0.037344 | 0 | 0.037344 | 0 | 14.293 | 0.033609 | 0 | 0
| 0.037344 | 0 |  |  | 0.037344 | 0 | 0 | 0.037344 | 0 | 0.037344 | 0 | 14.2594 | 0.033609 | 0 | 0
| 0.037344 | 0 |  |  | 0.037344 | 0 | 0 | 0.037344 | 0 | 0.037344 | 0 | 14.2257 | 0.033609 | 0 | 0
| 0.037344 | 0 |  |  | 0.037344 | 0 | 0 | 0.037344 | 0 | 0.037344 | 0 | 14.1921 | 0.033609 | 0 | 0
| 0.037344 | 0 |  |  | 0.037344 | 0 | 0 | 0.037344 | 0 | 0.037344 | 0 | 14.1585 | 0.033609 | 0 | 0
| 0.037344 | 0 |  |  | 0.037344 | 0 | 0 | 0.037344 | 0 | 0.037344 | 0 | 14.1249 | 0.033609 | 0 | 0
| 0.037344 | 0 |  |  | 0.037344 | 0 | 0 | 0.037344 | 0 | 0.037344 | 0 | 14.0913 | 0.033609 | 0 | 0
| 0.037344 | 0 |  |  | 0.037344 | 0 | 0 | 0.037344 | 0 | 0.037344 | 0 | 14.0577 | 0.033609 | 0 | 0
| 0.037344 | 0 |  |  | 0.037344 | 0 | 0 | 0.037344 | 0 | 0.037344 | 0 | 14.0241 | 0.033609 | 0 | 0
| 0.037344 | 0 |  |  | 0.037344 | 0 | 0 | 0.037344 | 0 | 0.037344 | 0 | 13.9905 | 0.033609 | 0 | 0
| 0.037344 | 0 |  |  | 0.037344 | 0 | 0 | 0.037344 | 0 | 0.037344 | 0 | 13.9569 | 0.033609 | 0 | 0
| 0.037344 | 0 |  |  | 0.037344 | 0 | 0 | 0.037344 | 0 | 0.037344 | 0 | 13.9233 | 0.033609 | 0 | 0
| 1.2946 | 0 |  |  | 1.2946 | 0 | 0 | 1.2946 | 0 | 1.2946 | 0 | 13.8896 | 1.1651 | 0 | 0
| 0.037344 | 0 |  |  | 0.037344 | 0 | 0 | 0.037344 | 0 | 0.037344 | 0 | 12.7245 | 0.033609 | 0 | 0
| 0.037344 | 0 |  |  | 0.037344 | 0 | 0 | 0.037344 | 0 | 0.037344 | 0 | 12.6909 | 0.033609 | 0 | 0
| 0.037344 | 0 |  |  | 0.037344 | 0 | 0 | 0.037344 | 0 | 0.037344 | 0 | 12.6573 | 0.033609 | 0 | 0
| 0.037344 | 0 |  |  | 0.037344 | 0 | 0 | 0.037344 | 0 | 0.037344 | 0 | 12.6237 | 0.033609 | 0 | 0
| 0.037344 | 0 |  |  | 0.037344 | 0 | 0 | 0.037344 | 0 | 0.037344 | 0 | 12.5901 | 0.033609 | 0 | 0
| 0.037344 | 2.5451 |  |  | 0.037344 | 7.6353 | 7.5979 | 0 | 7.5979 | 0 | 2.4099 | 14.9664 | 0 | 0.8033 | 1.7418
| 0.037344 | 3.3309 |  |  | 0.037344 | 9.9928 | 9.9554 | 0 | 9.9554 | 0 | 0.033609 | 15 | 0 | 0.011203 | 3.3197
| 0.037344 | 3.3643 |  |  | 0.037344 | 10.0928 | 10.0555 | 0 | 10.0555 | 0 | 0 | 15 | 0 | 0 | 3.3643
| 0.037344 | 3.0605 |  |  | 0.037344 | 9.1815 | 9.1442 | 0 | 9.1442 | 0 | 0 | 15 | 0 | 0 | 3.0605
| 0.037344 | 2.8185 |  |  | 0.037344 | 8.4554 | 8.418 | 0 | 8.418 | 0 | 0 | 15 | 0 | 0 | 2.8185
| 0.037344 | 1.4747 |  |  | 0.037344 | 4.4241 | 4.3868 | 0 | 4.3868 | 0 | 0 | 15 | 0 | 0 | 1.4747
| 0.037344 | 1.4279 |  |  | 0.037344 | 4.2838 | 4.2464 | 0 | 4.2464 | 0 | 0 | 15 | 0 | 0 | 1.4279
| 0.037344 | 0.53453 |  |  | 0.037344 | 1.6036 | 1.5662 | 0 | 1.5662 | 0 | 0 | 15 | 0 | 0 | 0.53453
| 0.037344 | 0 |  |  | 0.037344 | 0 | 0 | 0.037344 | 0 | 0.037344 | 0 | 15 | 0.033609 | 0 | 0
| 0.037344 | 0 |  |  | 0.037344 | 0 | 0 | 0.037344 | 0 | 0.037344 | 0 | 14.9664 | 0.033609 | 0 | 0
| 0.037344 | 0 |  |  | 0.037344 | 0 | 0 | 0.037344 | 0 | 0.037344 | 0 | 14.9328 | 0.033609 | 0 | 0
| 0.037344 | 0 |  |  | 0.037344 | 0 | 0 | 0.037344 | 0 | 0.037344 | 0 | 14.8992 | 0.033609 | 0 | 0
| 0.037344 | 0 |  |  | 0.037344 | 0 | 0 | 0.037344 | 0 | 0.037344 | 0 | 14.8656 | 0.033609 | 0 | 0
| 0.037344 | 0 |  |  | 0.037344 | 0 | 0 | 0.037344 | 0 | 0.037344 | 0 | 14.832 | 0.033609 | 0 | 0
| 0.037344 | 0 |  |  | 0.037344 | 0 | 0 | 0.037344 | 0 | 0.037344 | 0 | 14.7983 | 0.033609 | 0 | 0
| 0.037344 | 0 |  |  | 0.037344 | 0 | 0 | 0.037344 | 0 | 0.037344 | 0 | 14.7647 | 0.033609 | 0 | 0
| 0.037344 | 0 |  |  | 0.037344 | 0 | 0 | 0.037344 | 0 | 0.037344 | 0 | 14.7311 | 0.033609 | 0 | 0
| 0.037344 | 0 |  |  | 0.037344 | 0 | 0 | 0.037344 | 0 | 0.037344 | 0 | 14.6975 | 0.033609 | 0 | 0
| 0.037344 | 0 |  |  | 0.037344 | 0 | 0 | 0.037344 | 0 | 0.037344 | 0 | 14.6639 | 0.033609 | 0 | 0
| 0.037344 | 0 |  |  | 0.037344 | 0 | 0 | 0.037344 | 0 | 0.037344 | 0 | 14.6303 | 0.033609 | 0 | 0
| 0.037344 | 0 |  |  | 0.037344 | 0 | 0 | 0.037344 | 0 | 0.037344 | 0 | 14.5967 | 0.033609 | 0 | 0
| 0.037344 | 0 |  |  | 0.037344 | 0 | 0 | 0.037344 | 0 | 0.037344 | 0 | 14.5631 | 0.033609 | 0 | 0
| 0.037344 | 0 |  |  | 0.037344 | 0 | 0 | 0.037344 | 0 | 0.037344 | 0 | 14.5295 | 0.033609 | 0 | 0
| 0.037344 | 0.12382 |  |  | 0.037344 | 0.37145 | 0.3341 | 0 | 0.3341 | 0 | 0.3341 | 14.83 | 0 | 0.11137 | 0.012448
| 0.037344 | 0 |  |  | 0.037344 | 0 | 0 | 0.037344 | 0 | 0.037344 | 0 | 14.83 | 0.033609 | 0 | 0
| 0.037344 | 1.4595 |  |  | 0.037344 | 4.3784 | 4.341 | 0 | 4.341 | 0 | 0.17003 | 14.9664 | 0 | 0.056678 | 1.4028
| 0.037344 | 2.0806 |  |  | 0.037344 | 6.2418 | 6.2044 | 0 | 6.2044 | 0 | 0.033609 | 15 | 0 | 0.011203 | 2.0694
| 0.037344 | 1.7846 |  |  | 0.037344 | 5.3537 | 5.3163 | 0 | 5.3163 | 0 | 0 | 15 | 0 | 0 | 1.7846
| 0.049791 | 2.3624 |  |  | 0.049791 | 7.0872 | 7.0374 | 0 | 7.0374 | 0 | 0 | 15 | 0 | 0 | 2.3624
| 0.037344 | 1.6552 |  |  | 0.037344 | 4.9656 | 4.9283 | 0 | 4.9283 | 0 | 0 | 15 | 0 | 0 | 1.6552
| 0.037344 | 0 |  |  | 0.037344 | 0 | 0 | 0.037344 | 0 | 0.037344 | 0 | 15 | 0.033609 | 0 | 0
| 0.037344 | 0 |  |  | 0.037344 | 0 | 0 | 0.037344 | 0 | 0.037344 | 0 | 14.9664 | 0.033609 | 0 | 0
| 0.037344 | 0 |  |  | 0.037344 | 0 | 0 | 0.037344 | 0 | 0.037344 | 0 | 14.9328 | 0.033609 | 0 | 0
| 0.037344 | 0 |  |  | 0.037344 | 0 | 0 | 0.037344 | 0 | 0.037344 | 0 | 14.8992 | 0.033609 | 0 | 0
| 0.037344 | 0 |  |  | 0.037344 | 0 | 0 | 0.037344 | 0 | 0.037344 | 0 | 14.8656 | 0.033609 | 0 | 0
| 0.037344 | 0 |  |  | 0.037344 | 0 | 0 | 0.037344 | 0 | 0.037344 | 0 | 14.832 | 0.033609 | 0 | 0
| 0.037344 | 0 |  |  | 0.037344 | 0 | 0 | 0.037344 | 0 | 0.037344 | 0 | 14.7983 | 0.033609 | 0 | 0
| 0.037344 | 0 |  |  | 0.037344 | 0 | 0 | 0.037344 | 0 | 0.037344 | 0 | 14.7647 | 0.033609 | 0 | 0
| 0.037344 | 0 |  |  | 0.037344 | 0 | 0 | 0.037344 | 0 | 0.037344 | 0 | 14.7311 | 0.033609 | 0 | 0
| 0.037344 | 0 |  |  | 0.037344 | 0 | 0 | 0.037344 | 0 | 0.037344 | 0 | 14.6975 | 0.033609 | 0 | 0
| 0.037344 | 0 |  |  | 0.037344 | 0 | 0 | 0.037344 | 0 | 0.037344 | 0 | 14.6639 | 0.033609 | 0 | 0
| 0.037344 | 0 |  |  | 0.037344 | 0 | 0 | 0.037344 | 0 | 0.037344 | 0 | 14.6303 | 0.033609 | 0 | 0
| 0.037344 | 0 |  |  | 0.037344 | 0 | 0 | 0.037344 | 0 | 0.037344 | 0 | 14.5967 | 0.033609 | 0 | 0
| 0.037344 | 0 |  |  | 0.037344 | 0 | 0 | 0.037344 | 0 | 0.037344 | 0 | 14.5631 | 0.033609 | 0 | 0
| 0.037344 | 0 |  |  | 0.037344 | 0 | 0 | 0.037344 | 0 | 0.037344 | 0 | 14.5295 | 0.033609 | 0 | 0
| 0.037344 | 0 |  |  | 0.037344 | 0 | 0 | 0.037344 | 0 | 0.037344 | 0 | 14.4959 | 0.033609 | 0 | 0
| 0.037344 | 0 |  |  | 0.037344 | 0 | 0 | 0.037344 | 0 | 0.037344 | 0 | 14.4623 | 0.033609 | 0 | 0
| 0.037344 | 0 |  |  | 0.037344 | 0 | 0 | 0.037344 | 0 | 0.037344 | 0 | 14.4286 | 0.033609 | 0 | 0
| 0.049791 | 0 |  |  | 0.049791 | 0 | 0 | 0.049791 | 0 | 0.049791 | 0 | 14.395 | 0.044812 | 0 | 0
| 0.024896 | 0.9059 |  |  | 0.024896 | 2.7177 | 2.6928 | 0 | 2.6928 | 0 | 0.60497 | 14.9552 | 0 | 0.20166 | 0.70425
| 0.037344 | 3.2467 |  |  | 0.037344 | 9.7401 | 9.7027 | 0 | 9.7027 | 0 | 0.044812 | 15 | 0 | 0.014937 | 3.2317
| 0.037344 | 1.403 |  |  | 0.037344 | 4.2089 | 4.1715 | 0 | 4.1715 | 0 | 0 | 15 | 0 | 0 | 1.403
| 0.037344 | 0 |  |  | 0.037344 | 0 | 0 | 0.037344 | 0 | 0.037344 | 0 | 15 | 0.033609 | 0 | 0
| 0.037344 | 0 |  |  | 0.037344 | 0 | 0 | 0.037344 | 0 | 0.037344 | 0 | 14.9664 | 0.033609 | 0 | 0
| 0.037344 | 0 |  |  | 0.037344 | 0 | 0 | 0.037344 | 0 | 0.037344 | 0 | 14.9328 | 0.033609 | 0 | 0
| 0.037344 | 0 |  |  | 0.037344 | 0 | 0 | 0.037344 | 0 | 0.037344 | 0 | 14.8992 | 0.033609 | 0 | 0
| 0.037344 | 0 |  |  | 0.037344 | 0 | 0 | 0.037344 | 0 | 0.037344 | 0 | 14.8656 | 0.033609 | 0 | 0
| 0.037344 | 0 |  |  | 0.037344 | 0 | 0 | 0.037344 | 0 | 0.037344 | 0 | 14.832 | 0.033609 | 0 | 0
| 0.037344 | 0 |  |  | 0.037344 | 0 | 0 | 0.037344 | 0 | 0.037344 | 0 | 14.7983 | 0.033609 | 0 | 0
| 0.037344 | 0 |  |  | 0.037344 | 0 | 0 | 0.037344 | 0 | 0.037344 | 0 | 14.7647 | 0.033609 | 0 | 0
| 0.037344 | 0 |  |  | 0.037344 | 0 | 0 | 0.037344 | 0 | 0.037344 | 0 | 14.7311 | 0.033609 | 0 | 0
| 0.037344 | 0 |  |  | 0.037344 | 0 | 0 | 0.037344 | 0 | 0.037344 | 0 | 14.6975 | 0.033609 | 0 | 0
| 0.037344 | 0 |  |  | 0.037344 | 0 | 0 | 0.037344 | 0 | 0.037344 | 0 | 14.6639 | 0.033609 | 0 | 0
| 0.037344 | 0 |  |  | 0.037344 | 0 | 0 | 0.037344 | 0 | 0.037344 | 0 | 14.6303 | 0.033609 | 0 | 0
| 0.037344 | 0 |  |  | 0.037344 | 0 | 0 | 0.037344 | 0 | 0.037344 | 0 | 14.5967 | 0.033609 | 0 | 0
| 0.037344 | 0 |  |  | 0.037344 | 0 | 0 | 0.037344 | 0 | 0.037344 | 0 | 14.5631 | 0.033609 | 0 | 0
| 0.037344 | 0 |  |  | 0.037344 | 0 | 0 | 0.037344 | 0 | 0.037344 | 0 | 14.5295 | 0.033609 | 0 | 0
| 0.037344 | 0 |  |  | 0.037344 | 0 | 0 | 0.037344 | 0 | 0.037344 | 0 | 14.4959 | 0.033609 | 0 | 0
| 0.037344 | 0 |  |  | 0.037344 | 0 | 0 | 0.037344 | 0 | 0.037344 | 0 | 14.4623 | 0.033609 | 0 | 0
| 0.037344 | 0 |  |  | 0.037344 | 0 | 0 | 0.037344 | 0 | 0.037344 | 0 | 14.4286 | 0.033609 | 0 | 0
| 0.099583 | 0 |  |  | 0.099583 | 0 | 0 | 0.099583 | 0 | 0.099583 | 0 | 14.395 | 0.089624 | 0 | 0
| 0.037344 | 0 |  |  | 0.037344 | 0 | 0 | 0.037344 | 0 | 0.037344 | 0 | 14.3054 | 0.033609 | 0 | 0
| 0.024896 | 0 |  |  | 0.024896 | 0 | 0 | 0.024896 | 0 | 0.024896 | 0 | 14.2718 | 0.022406 | 0 | 0
| 0.037344 | 2.5564 |  |  | 0.037344 | 7.6691 | 7.6317 | 0 | 7.6317 | 0 | 0.7282 | 14.9776 | 0 | 0.24273 | 2.3136
| 0.037344 | 3.1422 |  |  | 0.037344 | 9.4266 | 9.3893 | 0 | 9.3893 | 0 | 0.022406 | 15 | 0 | 0.0074687 | 3.1347
| 0.037344 | 3.1049 |  |  | 0.037344 | 9.3147 | 9.2773 | 0 | 9.2773 | 0 | 0 | 15 | 0 | 0 | 3.1049
| 0.037344 | 2.8628 |  |  | 0.037344 | 8.5884 | 8.5511 | 0 | 8.5511 | 0 | 0 | 15 | 0 | 0 | 2.8628
| 0.037344 | 1.434 |  |  | 0.037344 | 4.3019 | 4.2645 | 0 | 4.2645 | 0 | 0 | 15 | 0 | 0 | 1.434
| 0.037344 | 0.49369 |  |  | 0.037344 | 1.4811 | 1.4437 | 0 | 1.4437 | 0 | 0 | 15 | 0 | 0 | 0.49369
| 0.037344 | 0 |  |  | 0.037344 | 0 | 0 | 0.037344 | 0 | 0.037344 | 0 | 15 | 0.033609 | 0 | 0
| 0.037344 | 0 |  |  | 0.037344 | 0 | 0 | 0.037344 | 0 | 0.037344 | 0 | 14.9664 | 0.033609 | 0 | 0
| 0.037344 | 0 |  |  | 0.037344 | 0 | 0 | 0.037344 | 0 | 0.037344 | 0 | 14.9328 | 0.033609 | 0 | 0
| 0.037344 | 0 |  |  | 0.037344 | 0 | 0 | 0.037344 | 0 | 0.037344 | 0 | 14.8992 | 0.033609 | 0 | 0
| 0.037344 | 0 |  |  | 0.037344 | 0 | 0 | 0.037344 | 0 | 0.037344 | 0 | 14.8656 | 0.033609 | 0 | 0
| 0.037344 | 0 |  |  | 0.037344 | 0 | 0 | 0.037344 | 0 | 0.037344 | 0 | 14.832 | 0.033609 | 0 | 0
| 0.037344 | 0 |  |  | 0.037344 | 0 | 0 | 0.037344 | 0 | 0.037344 | 0 | 14.7983 | 0.033609 | 0 | 0
| 0.037344 | 0 |  |  | 0.037344 | 0 | 0 | 0.037344 | 0 | 0.037344 | 0 | 14.7647 | 0.033609 | 0 | 0
| 0.037344 | 0 |  |  | 0.037344 | 0 | 0 | 0.037344 | 0 | 0.037344 | 0 | 14.7311 | 0.033609 | 0 | 0
| 0.037344 | 0 |  |  | 0.037344 | 0 | 0 | 0.037344 | 0 | 0.037344 | 0 | 14.6975 | 0.033609 | 0 | 0
| 0.037344 | 0 |  |  | 0.037344 | 0 | 0 | 0.037344 | 0 | 0.037344 | 0 | 14.6639 | 0.033609 | 0 | 0
| 0.037344 | 0 |  |  | 0.037344 | 0 | 0 | 0.037344 | 0 | 0.037344 | 0 | 14.6303 | 0.033609 | 0 | 0
| 0.037344 | 0 |  |  | 0.037344 | 0 | 0 | 0.037344 | 0 | 0.037344 | 0 | 14.5967 | 0.033609 | 0 | 0
| 0.037344 | 0 |  |  | 0.037344 | 0 | 0 | 0.037344 | 0 | 0.037344 | 0 | 14.5631 | 0.033609 | 0 | 0
| 0.11203 | 0 |  |  | 0.11203 | 0 | 0 | 0.11203 | 0 | 0.11203 | 0 | 14.5295 | 0.10083 | 0 | 0
| 0 | 0 |  |  | 0 | 0 | 0 | 0 | 0 | 0 | 0 | 14.4286 | 0 | 0 | 0
| 0 | 0.082589 |  |  | 0 | 0.24777 | 0.24777 | 0 | 0.24777 | 0 | 0.24777 | 14.6764 | 0 | 0.082589 | 0
| 0.037344 | 0 |  |  | 0.037344 | 0 | 0 | 0.037344 | 0 | 0.037344 | 0 | 14.6764 | 0.033609 | 0 | 0
| 0.037344 | 0 |  |  | 0.037344 | 0 | 0 | 0.037344 | 0 | 0.037344 | 0 | 14.6428 | 0.033609 | 0 | 0
| 0.037344 | 0.086927 |  |  | 0.037344 | 0.26078 | 0.22344 | 0 | 0.22344 | 0 | 0.22344 | 14.8326 | 0 | 0.07448 | 0.012448
| 0.037344 | 0.025626 |  |  | 0.037344 | 0.076878 | 0.039534 | 0 | 0.039534 | 0 | 0.039534 | 14.8722 | 0 | 0.013178 | 0.012448
| 0.037344 | 0 |  |  | 0.037344 | 0 | 0 | 0.037344 | 0 | 0.037344 | 0 | 14.8722 | 0.033609 | 0 | 0
| 0.037344 | 0 |  |  | 0.037344 | 0 | 0 | 0.037344 | 0 | 0.037344 | 0 | 14.8386 | 0.033609 | 0 | 0
| 0.037344 | 0 |  |  | 0.037344 | 0 | 0 | 0.037344 | 0 | 0.037344 | 0 | 14.8049 | 0.033609 | 0 | 0
| 0.037344 | 0 |  |  | 0.037344 | 0 | 0 | 0.037344 | 0 | 0.037344 | 0 | 14.7713 | 0.033609 | 0 | 0
| 0.024896 | 0 |  |  | 0.024896 | 0 | 0 | 0.024896 | 0 | 0.024896 | 0 | 14.7377 | 0.022406 | 0 | 0
| 0.037344 | 0 |  |  | 0.037344 | 0 | 0 | 0.037344 | 0 | 0.037344 | 0 | 14.7153 | 0.033609 | 0 | 0
| 0.037344 | 0 |  |  | 0.037344 | 0 | 0 | 0.037344 | 0 | 0.037344 | 0 | 14.6817 | 0.033609 | 0 | 0
| 0.037344 | 0 |  |  | 0.037344 | 0 | 0 | 0.037344 | 0 | 0.037344 | 0 | 14.6481 | 0.033609 | 0 | 0
| 0.037344 | 0 |  |  | 0.037344 | 0 | 0 | 0.037344 | 0 | 0.037344 | 0 | 14.6145 | 0.033609 | 0 | 0
| 0.037344 | 0 |  |  | 0.037344 | 0 | 0 | 0.037344 | 0 | 0.037344 | 0 | 14.5809 | 0.033609 | 0 | 0
| 0.037344 | 0 |  |  | 0.037344 | 0 | 0 | 0.037344 | 0 | 0.037344 | 0 | 14.5473 | 0.033609 | 0 | 0
| 0.037344 | 0 |  |  | 0.037344 | 0 | 0 | 0.037344 | 0 | 0.037344 | 0 | 14.5137 | 0.033609 | 0 | 0
| 0.037344 | 0 |  |  | 0.037344 | 0 | 0 | 0.037344 | 0 | 0.037344 | 0 | 14.4801 | 0.033609 | 0 | 0
| 0.037344 | 0 |  |  | 0.037344 | 0 | 0 | 0.037344 | 0 | 0.037344 | 0 | 14.4465 | 0.033609 | 0 | 0
| 0.037344 | 0 |  |  | 0.037344 | 0 | 0 | 0.037344 | 0 | 0.037344 | 0 | 14.4128 | 0.033609 | 0 | 0
| 0.037344 | 0 |  |  | 0.037344 | 0 | 0 | 0.037344 | 0 | 0.037344 | 0 | 14.3792 | 0.033609 | 0 | 0
| 0.037344 | 0 |  |  | 0.037344 | 0 | 0 | 0.037344 | 0 | 0.037344 | 0 | 14.3456 | 0.033609 | 0 | 0
| 0.037344 | 0 |  |  | 0.037344 | 0 | 0 | 0.037344 | 0 | 0.037344 | 0 | 14.312 | 0.033609 | 0 | 0
| 0.037344 | 0 |  |  | 0.037344 | 0 | 0 | 0.037344 | 0 | 0.037344 | 0 | 14.2784 | 0.033609 | 0 | 0
| 0.037344 | 0 |  |  | 0.037344 | 0 | 0 | 0.037344 | 0 | 0.037344 | 0 | 14.2448 | 0.033609 | 0 | 0
| 0.087135 | 0.11222 |  |  | 0.087135 | 0.33667 | 0.24953 | 0 | 0.24953 | 0 | 0.24953 | 14.4607 | 0 | 0.083178 | 0.029045
| 0.037344 | 2.9779 |  |  | 0.037344 | 8.9337 | 8.8963 | 0 | 8.8963 | 0 | 0.53928 | 15 | 0 | 0.17976 | 2.7981
| 0.037344 | 2.2444 |  |  | 0.037344 | 6.7333 | 6.696 | 0 | 6.696 | 0 | 0 | 15 | 0 | 0 | 2.2444
| 0.024896 | 2.8 |  |  | 0.024896 | 8.4 | 8.3751 | 0 | 8.3751 | 0 | 0 | 15 | 0 | 0 | 2.8
| 0.037344 | 2.2486 |  |  | 0.037344 | 6.7458 | 6.7085 | 0 | 6.7085 | 0 | 0 | 15 | 0 | 0 | 2.2486
| 0.037344 | 1.5861 |  |  | 0.037344 | 4.7584 | 4.721 | 0 | 4.721 | 0 | 0 | 15 | 0 | 0 | 1.5861
| 0.037344 | 0 |  |  | 0.037344 | 0 | 0 | 0.037344 | 0 | 0.037344 | 0 | 15 | 0.033609 | 0 | 0
| 0.037344 | 0 |  |  | 0.037344 | 0 | 0 | 0.037344 | 0 | 0.037344 | 0 | 14.9664 | 0.033609 | 0 | 0
| 0.037344 | 0 |  |  | 0.037344 | 0 | 0 | 0.037344 | 0 | 0.037344 | 0 | 14.9328 | 0.033609 | 0 | 0
| 0.037344 | 0 |  |  | 0.037344 | 0 | 0 | 0.037344 | 0 | 0.037344 | 0 | 14.8992 | 0.033609 | 0 | 0
| 0.037344 | 0 |  |  | 0.037344 | 0 | 0 | 0.037344 | 0 | 0.037344 | 0 | 14.8656 | 0.033609 | 0 | 0
| 0.037344 | 0 |  |  | 0.037344 | 0 | 0 | 0.037344 | 0 | 0.037344 | 0 | 14.832 | 0.033609 | 0 | 0
| 0.037344 | 0 |  |  | 0.037344 | 0 | 0 | 0.037344 | 0 | 0.037344 | 0 | 14.7983 | 0.033609 | 0 | 0
| 0.037344 | 0 |  |  | 0.037344 | 0 | 0 | 0.037344 | 0 | 0.037344 | 0 | 14.7647 | 0.033609 | 0 | 0
| 0.037344 | 0 |  |  | 0.037344 | 0 | 0 | 0.037344 | 0 | 0.037344 | 0 | 14.7311 | 0.033609 | 0 | 0
| 0.037344 | 0 |  |  | 0.037344 | 0 | 0 | 0.037344 | 0 | 0.037344 | 0 | 14.6975 | 0.033609 | 0 | 0
| 0.037344 | 0 |  |  | 0.037344 | 0 | 0 | 0.037344 | 0 | 0.037344 | 0 | 14.6639 | 0.033609 | 0 | 0
| 0.037344 | 0 |  |  | 0.037344 | 0 | 0 | 0.037344 | 0 | 0.037344 | 0 | 14.6303 | 0.033609 | 0 | 0
| 0.037344 | 0 |  |  | 0.037344 | 0 | 0 | 0.037344 | 0 | 0.037344 | 0 | 14.5967 | 0.033609 | 0 | 0
| 0.037344 | 0 |  |  | 0.037344 | 0 | 0 | 0.037344 | 0 | 0.037344 | 0 | 14.5631 | 0.033609 | 0 | 0
| 0.037344 | 0 |  |  | 0.037344 | 0 | 0 | 0.037344 | 0 | 0.037344 | 0 | 14.5295 | 0.033609 | 0 | 0
| 0.037344 | 0 |  |  | 0.037344 | 0 | 0 | 0.037344 | 0 | 0.037344 | 0 | 14.4959 | 0.033609 | 0 | 0
| 0.049791 | 0 |  |  | 0.049791 | 0 | 0 | 0.049791 | 0 | 0.049791 | 0 | 14.4623 | 0.044812 | 0 | 0
| 0.037344 | 0 |  |  | 0.037344 | 0 | 0 | 0.037344 | 0 | 0.037344 | 0 | 14.4174 | 0.033609 | 0 | 0
| 0.049791 | 0.77158 |  |  | 0.049791 | 2.3147 | 2.265 | 0 | 2.265 | 0 | 0.58256 | 14.9664 | 0 | 0.19419 | 0.57739
| 0.024896 | 2.7196 |  |  | 0.024896 | 8.1588 | 8.1339 | 0 | 8.1339 | 0 | 0.033609 | 15 | 0 | 0.011203 | 2.7084
| 0.037344 | 2.9877 |  |  | 0.037344 | 8.9632 | 8.9259 | 0 | 8.9259 | 0 | 0 | 15 | 0 | 0 | 2.9877
| 0.037344 | 2.7948 |  |  | 0.037344 | 8.3843 | 8.3469 | 0 | 8.3469 | 0 | 0 | 15 | 0 | 0 | 2.7948
| 0.037344 | 2.9142 |  |  | 0.037344 | 8.7426 | 8.7053 | 0 | 8.7053 | 0 | 0 | 15 | 0 | 0 | 2.9142
| 0.037344 | 1.5635 |  |  | 0.037344 | 4.6905 | 4.6532 | 0 | 4.6532 | 0 | 0 | 15 | 0 | 0 | 1.5635
| 0.037344 | 1.5708 |  |  | 0.037344 | 4.7124 | 4.675 | 0 | 4.675 | 0 | 0 | 15 | 0 | 0 | 1.5708
| 0.037344 | 0.56166 |  |  | 0.037344 | 1.685 | 1.6477 | 0 | 1.6477 | 0 | 0 | 15 | 0 | 0 | 0.56166
| 0.037344 | 0 |  |  | 0.037344 | 0 | 0 | 0.037344 | 0 | 0.037344 | 0 | 15 | 0.033609 | 0 | 0
| 0.037344 | 0 |  |  | 0.037344 | 0 | 0 | 0.037344 | 0 | 0.037344 | 0 | 14.9664 | 0.033609 | 0 | 0
| 0.037344 | 0 |  |  | 0.037344 | 0 | 0 | 0.037344 | 0 | 0.037344 | 0 | 14.9328 | 0.033609 | 0 | 0
| 0.037344 | 0 |  |  | 0.037344 | 0 | 0 | 0.037344 | 0 | 0.037344 | 0 | 14.8992 | 0.033609 | 0 | 0
| 0.037344 | 0 |  |  | 0.037344 | 0 | 0 | 0.037344 | 0 | 0.037344 | 0 | 14.8656 | 0.033609 | 0 | 0
| 0.037344 | 0 |  |  | 0.037344 | 0 | 0 | 0.037344 | 0 | 0.037344 | 0 | 14.832 | 0.033609 | 0 | 0
| 0.037344 | 0 |  |  | 0.037344 | 0 | 0 | 0.037344 | 0 | 0.037344 | 0 | 14.7983 | 0.033609 | 0 | 0
| 0.037344 | 0 |  |  | 0.037344 | 0 | 0 | 0.037344 | 0 | 0.037344 | 0 | 14.7647 | 0.033609 | 0 | 0
| 0.037344 | 0 |  |  | 0.037344 | 0 | 0 | 0.037344 | 0 | 0.037344 | 0 | 14.7311 | 0.033609 | 0 | 0
| 0.037344 | 0 |  |  | 0.037344 | 0 | 0 | 0.037344 | 0 | 0.037344 | 0 | 14.6975 | 0.033609 | 0 | 0
| 0.64729 | 0 |  |  | 0.64729 | 0 | 0 | 0.64729 | 0 | 0.64729 | 0 | 14.6639 | 0.58256 | 0 | 0
| 0.037344 | 0 |  |  | 0.037344 | 0 | 0 | 0.037344 | 0 | 0.037344 | 0 | 14.0813 | 0.033609 | 0 | 0
| 0.037344 | 0 |  |  | 0.037344 | 0 | 0 | 0.037344 | 0 | 0.037344 | 0 | 14.0477 | 0.033609 | 0 | 0
| 0.037344 | 0.063715 |  |  | 0.037344 | 0.19115 | 0.1538 | 0 | 0.1538 | 0 | 0.1538 | 14.1679 | 0 | 0.051267 | 0.012448
| 0.037344 | 0 |  |  | 0.037344 | 0 | 0 | 0.037344 | 0 | 0.037344 | 0 | 14.1679 | 0.033609 | 0 | 0
| 0.037344 | 0.68596 |  |  | 0.037344 | 2.0579 | 2.0205 | 0 | 2.0205 | 0 | 0.83207 | 14.9664 | 0 | 0.27736 | 0.4086
| 0.037344 | 3.1881 |  |  | 0.037344 | 9.5643 | 9.527 | 0 | 9.527 | 0 | 0.033609 | 15 | 0 | 0.011203 | 3.1769
| 0.037344 | 3.5675 |  |  | 0.037344 | 10.7026 | 10.6652 | 0 | 10.6652 | 0 | 0 | 15 | 0 | 0 | 3.5675
| 0.037344 | 3.2362 |  |  | 0.037344 | 9.7086 | 9.6713 | 0 | 9.6713 | 0 | 0 | 15 | 0 | 0 | 3.2362
| 0.037344 | 2.2179 |  |  | 0.037344 | 6.6537 | 6.6163 | 0 | 6.6163 | 0 | 0 | 15 | 0 | 0 | 2.2179
| 0.037344 | 3.0049 |  |  | 0.037344 | 9.0147 | 8.9774 | 0 | 8.9774 | 0 | 0 | 15 | 0 | 0 | 3.0049
| 0.037344 | 2.432 |  |  | 0.037344 | 7.2961 | 7.2588 | 0 | 7.2588 | 0 | 0 | 15 | 0 | 0 | 2.432
| 0.037344 | 1.5899 |  |  | 0.037344 | 4.7697 | 4.7323 | 0 | 4.7323 | 0 | 0 | 15 | 0 | 0 | 1.5899
| 0.037344 | 0.55032 |  |  | 0.037344 | 1.651 | 1.6136 | 0 | 1.6136 | 0 | 0 | 15 | 0 | 0 | 0.55032
| 0.037344 | 0 |  |  | 0.037344 | 0 | 0 | 0.037344 | 0 | 0.037344 | 0 | 15 | 0.033609 | 0 | 0
| 0.037344 | 0 |  |  | 0.037344 | 0 | 0 | 0.037344 | 0 | 0.037344 | 0 | 14.9664 | 0.033609 | 0 | 0
| 0.037344 | 0 |  |  | 0.037344 | 0 | 0 | 0.037344 | 0 | 0.037344 | 0 | 14.9328 | 0.033609 | 0 | 0
| 0.037344 | 0 |  |  | 0.037344 | 0 | 0 | 0.037344 | 0 | 0.037344 | 0 | 14.8992 | 0.033609 | 0 | 0
| 0.037344 | 0 |  |  | 0.037344 | 0 | 0 | 0.037344 | 0 | 0.037344 | 0 | 14.8656 | 0.033609 | 0 | 0
| 0.037344 | 0 |  |  | 0.037344 | 0 | 0 | 0.037344 | 0 | 0.037344 | 0 | 14.832 | 0.033609 | 0 | 0
| 0.037344 | 0 |  |  | 0.037344 | 0 | 0 | 0.037344 | 0 | 0.037344 | 0 | 14.7983 | 0.033609 | 0 | 0
| 0.037344 | 0 |  |  | 0.037344 | 0 | 0 | 0.037344 | 0 | 0.037344 | 0 | 14.7647 | 0.033609 | 0 | 0
| 0.037344 | 0 |  |  | 0.037344 | 0 | 0 | 0.037344 | 0 | 0.037344 | 0 | 14.7311 | 0.033609 | 0 | 0
| 0.037344 | 0 |  |  | 0.037344 | 0 | 0 | 0.037344 | 0 | 0.037344 | 0 | 14.6975 | 0.033609 | 0 | 0
| 0.099583 | 0 |  |  | 0.099583 | 0 | 0 | 0.099583 | 0 | 0.099583 | 0 | 14.6639 | 0.089624 | 0 | 0
| 0.037344 | 0 |  |  | 0.037344 | 0 | 0 | 0.037344 | 0 | 0.037344 | 0 | 14.5743 | 0.033609 | 0 | 0
| 0.037344 | 0 |  |  | 0.037344 | 0 | 0 | 0.037344 | 0 | 0.037344 | 0 | 14.5407 | 0.033609 | 0 | 0
| 0.037344 | 0 |  |  | 0.037344 | 0 | 0 | 0.037344 | 0 | 0.037344 | 0 | 14.5071 | 0.033609 | 0 | 0
| 0.037344 | 0 |  |  | 0.037344 | 0 | 0 | 0.037344 | 0 | 0.037344 | 0 | 14.4735 | 0.033609 | 0 | 0
| 0.099583 | 0 |  |  | 0.099583 | 0 | 0 | 0.099583 | 0 | 0.099583 | 0 | 14.4398 | 0.089624 | 0 | 0
| 0.037344 | 0 |  |  | 0.037344 | 0 | 0 | 0.037344 | 0 | 0.037344 | 0 | 14.3502 | 0.033609 | 0 | 0
| 0.037344 | 0 |  |  | 0.037344 | 0 | 0 | 0.037344 | 0 | 0.037344 | 0 | 14.3166 | 0.033609 | 0 | 0
| 0.037344 | 0.027307 |  |  | 0.037344 | 0.08192 | 0.044576 | 0 | 0.044576 | 0 | 0.044576 | 14.3276 | 0 | 0.014859 | 0.012448
| 0.037344 | 0 |  |  | 0.037344 | 0 | 0 | 0.037344 | 0 | 0.037344 | 0 | 14.3276 | 0.033609 | 0 | 0
| 0.037344 | 0 |  |  | 0.037344 | 0 | 0 | 0.037344 | 0 | 0.037344 | 0 | 14.294 | 0.033609 | 0 | 0
| 0.037344 | 0 |  |  | 0.037344 | 0 | 0 | 0.037344 | 0 | 0.037344 | 0 | 14.2604 | 0.033609 | 0 | 0
| 0.037344 | 0 |  |  | 0.037344 | 0 | 0 | 0.037344 | 0 | 0.037344 | 0 | 14.2268 | 0.033609 | 0 | 0
| 0.037344 | 0 |  |  | 0.037344 | 0 | 0 | 0.037344 | 0 | 0.037344 | 0 | 14.1931 | 0.033609 | 0 | 0
| 0.037344 | 0 |  |  | 0.037344 | 0 | 0 | 0.037344 | 0 | 0.037344 | 0 | 14.1595 | 0.033609 | 0 | 0
| 0.037344 | 0 |  |  | 0.037344 | 0 | 0 | 0.037344 | 0 | 0.037344 | 0 | 14.1259 | 0.033609 | 0 | 0
| 0.037344 | 0 |  |  | 0.037344 | 0 | 0 | 0.037344 | 0 | 0.037344 | 0 | 14.0923 | 0.033609 | 0 | 0
| 0.037344 | 0 |  |  | 0.037344 | 0 | 0 | 0.037344 | 0 | 0.037344 | 0 | 14.0587 | 0.033609 | 0 | 0
| 0.037344 | 0 |  |  | 0.037344 | 0 | 0 | 0.037344 | 0 | 0.037344 | 0 | 14.0251 | 0.033609 | 0 | 0
| 0.037344 | 0 |  |  | 0.037344 | 0 | 0 | 0.037344 | 0 | 0.037344 | 0 | 13.9915 | 0.033609 | 0 | 0
| 0.037344 | 0 |  |  | 0.037344 | 0 | 0 | 0.037344 | 0 | 0.037344 | 0 | 13.9579 | 0.033609 | 0 | 0
| 0.037344 | 0 |  |  | 0.037344 | 0 | 0 | 0.037344 | 0 | 0.037344 | 0 | 13.9243 | 0.033609 | 0 | 0
| 0.037344 | 0 |  |  | 0.037344 | 0 | 0 | 0.037344 | 0 | 0.037344 | 0 | 13.8907 | 0.033609 | 0 | 0
| 0.037344 | 0 |  |  | 0.037344 | 0 | 0 | 0.037344 | 0 | 0.037344 | 0 | 13.8571 | 0.033609 | 0 | 0
| 0.037344 | 0 |  |  | 0.037344 | 0 | 0 | 0.037344 | 0 | 0.037344 | 0 | 13.8234 | 0.033609 | 0 | 0
| 0.037344 | 0 |  |  | 0.037344 | 0 | 0 | 0.037344 | 0 | 0.037344 | 0 | 13.7898 | 0.033609 | 0 | 0
| 0.037344 | 0 |  |  | 0.037344 | 0 | 0 | 0.037344 | 0 | 0.037344 | 0 | 13.7562 | 0.033609 | 0 | 0
| 0.037344 | 0 |  |  | 0.037344 | 0 | 0 | 0.037344 | 0 | 0.037344 | 0 | 13.7226 | 0.033609 | 0 | 0
| 0.037344 | 0 |  |  | 0.037344 | 0 | 0 | 0.037344 | 0 | 0.037344 | 0 | 13.689 | 0.033609 | 0 | 0
| 0.037344 | 0 |  |  | 0.037344 | 0 | 0 | 0.037344 | 0 | 0.037344 | 0 | 13.6554 | 0.033609 | 0 | 0
| 0.037344 | 0 |  |  | 0.037344 | 0 | 0 | 0.037344 | 0 | 0.037344 | 0 | 13.6218 | 0.033609 | 0 | 0
| 0.024896 | 0 |  |  | 0.024896 | 0 | 0 | 0.024896 | 0 | 0.024896 | 0 | 13.5882 | 0.022406 | 0 | 0
| 0.037344 | 0 |  |  | 0.037344 | 0 | 0 | 0.037344 | 0 | 0.037344 | 0 | 13.5658 | 0.033609 | 0 | 0
| 0.037344 | 0.063715 |  |  | 0.037344 | 0.19115 | 0.1538 | 0 | 0.1538 | 0 | 0.1538 | 13.686 | 0 | 0.051267 | 0.012448
| 0.037344 | 0 |  |  | 0.037344 | 0 | 0 | 0.037344 | 0 | 0.037344 | 0 | 13.686 | 0.033609 | 0 | 0
| 0.037344 | 0 |  |  | 0.037344 | 0 | 0 | 0.037344 | 0 | 0.037344 | 0 | 13.6524 | 0.033609 | 0 | 0
| 0.037344 | 0 |  |  | 0.037344 | 0 | 0 | 0.037344 | 0 | 0.037344 | 0 | 13.6187 | 0.033609 | 0 | 0
| 0.037344 | 0 |  |  | 0.037344 | 0 | 0 | 0.037344 | 0 | 0.037344 | 0 | 13.5851 | 0.033609 | 0 | 0
| 0.037344 | 0 |  |  | 0.037344 | 0 | 0 | 0.037344 | 0 | 0.037344 | 0 | 13.5515 | 0.033609 | 0 | 0
| 0.037344 | 0 |  |  | 0.037344 | 0 | 0 | 0.037344 | 0 | 0.037344 | 0 | 13.5179 | 0.033609 | 0 | 0
| 0.037344 | 0 |  |  | 0.037344 | 0 | 0 | 0.037344 | 0 | 0.037344 | 0 | 13.4843 | 0.033609 | 0 | 0
| 0.037344 | 0 |  |  | 0.037344 | 0 | 0 | 0.037344 | 0 | 0.037344 | 0 | 13.4507 | 0.033609 | 0 | 0
| 0.037344 | 0 |  |  | 0.037344 | 0 | 0 | 0.037344 | 0 | 0.037344 | 0 | 13.4171 | 0.033609 | 0 | 0
| 0.037344 | 0 |  |  | 0.037344 | 0 | 0 | 0.037344 | 0 | 0.037344 | 0 | 13.3835 | 0.033609 | 0 | 0
| 0.037344 | 0 |  |  | 0.037344 | 0 | 0 | 0.037344 | 0 | 0.037344 | 0 | 13.3499 | 0.033609 | 0 | 0
| 0.037344 | 0 |  |  | 0.037344 | 0 | 0 | 0.037344 | 0 | 0.037344 | 0 | 13.3163 | 0.033609 | 0 | 0
| 0.037344 | 0 |  |  | 0.037344 | 0 | 0 | 0.037344 | 0 | 0.037344 | 0 | 13.2827 | 0.033609 | 0 | 0
| 0.037344 | 0 |  |  | 0.037344 | 0 | 0 | 0.037344 | 0 | 0.037344 | 0 | 13.249 | 0.033609 | 0 | 0
| 0.5726 | 0 |  |  | 0.5726 | 0 | 0 | 0.5726 | 0 | 0.5726 | 0 | 13.2154 | 0.51534 | 0 | 0
| 0.037344 | 0 |  |  | 0.037344 | 0 | 0 | 0.037344 | 0 | 0.037344 | 0 | 12.7001 | 0.033609 | 0 | 0
| 0.037344 | 0 |  |  | 0.037344 | 0 | 0 | 0.037344 | 0 | 0.037344 | 0 | 12.6665 | 0.033609 | 0 | 0
| 0.037344 | 0 |  |  | 0.037344 | 0 | 0 | 0.037344 | 0 | 0.037344 | 0 | 12.6329 | 0.033609 | 0 | 0
| 0.037344 | 0 |  |  | 0.037344 | 0 | 0 | 0.037344 | 0 | 0.037344 | 0 | 12.5993 | 0.033609 | 0 | 0
| 0.037344 | 0.01827 |  |  | 0.037344 | 0.05481 | 0.017467 | 0 | 0.017467 | 0 | 0.017467 | 12.5831 | 0 | 0.0058223 | 0.012448
| 0.037344 | 0 |  |  | 0.037344 | 0 | 0 | 0.037344 | 0 | 0.037344 | 0 | 12.5831 | 0.033609 | 0 | 0
| 0.037344 | 0 |  |  | 0.037344 | 0 | 0 | 0.037344 | 0 | 0.037344 | 0 | 12.5495 | 0.033609 | 0 | 0
| 0.037344 | 0.12136 |  |  | 0.037344 | 0.36409 | 0.32674 | 0 | 0.32674 | 0 | 0.32674 | 12.8427 | 0 | 0.10891 | 0.012448
| 0.037344 | 0.31251 |  |  | 0.037344 | 0.93752 | 0.90018 | 0 | 0.90018 | 0 | 0.90018 | 13.7428 | 0 | 0.30006 | 0.012448
| 0.037344 | 0.85635 |  |  | 0.037344 | 2.569 | 2.5317 | 0 | 2.5317 | 0 | 1.2572 | 15 | 0 | 0.41906 | 0.43729
| 0.037344 | 1.7255 |  |  | 0.037344 | 5.1766 | 5.1393 | 0 | 5.1393 | 0 | 0 | 15 | 0 | 0 | 1.7255
| 0.037344 | 0.64614 |  |  | 0.037344 | 1.9384 | 1.9011 | 0 | 1.9011 | 0 | 0 | 15 | 0 | 0 | 0.64614
| 0.037344 | 0 |  |  | 0.037344 | 0 | 0 | 0.037344 | 0 | 0.037344 | 0 | 15 | 0.033609 | 0 | 0
| 0.037344 | 0 |  |  | 0.037344 | 0 | 0 | 0.037344 | 0 | 0.037344 | 0 | 14.9664 | 0.033609 | 0 | 0
| 0.037344 | 0 |  |  | 0.037344 | 0 | 0 | 0.037344 | 0 | 0.037344 | 0 | 14.9328 | 0.033609 | 0 | 0
| 0.037344 | 0 |  |  | 0.037344 | 0 | 0 | 0.037344 | 0 | 0.037344 | 0 | 14.8992 | 0.033609 | 0 | 0
| 0.037344 | 0 |  |  | 0.037344 | 0 | 0 | 0.037344 | 0 | 0.037344 | 0 | 14.8656 | 0.033609 | 0 | 0
| 0.037344 | 0 |  |  | 0.037344 | 0 | 0 | 0.037344 | 0 | 0.037344 | 0 | 14.832 | 0.033609 | 0 | 0
| 0.037344 | 0 |  |  | 0.037344 | 0 | 0 | 0.037344 | 0 | 0.037344 | 0 | 14.7983 | 0.033609 | 0 | 0
| 0.037344 | 0 |  |  | 0.037344 | 0 | 0 | 0.037344 | 0 | 0.037344 | 0 | 14.7647 | 0.033609 | 0 | 0
| 0.037344 | 0 |  |  | 0.037344 | 0 | 0 | 0.037344 | 0 | 0.037344 | 0 | 14.7311 | 0.033609 | 0 | 0
| 0.037344 | 0 |  |  | 0.037344 | 0 | 0 | 0.037344 | 0 | 0.037344 | 0 | 14.6975 | 0.033609 | 0 | 0
| 0.037344 | 0 |  |  | 0.037344 | 0 | 0 | 0.037344 | 0 | 0.037344 | 0 | 14.6639 | 0.033609 | 0 | 0
| 0.75932 | 0 |  |  | 0.75932 | 0 | 0 | 0.75932 | 0 | 0.75932 | 0 | 14.6303 | 0.68339 | 0 | 0
| 0.037344 | 0 |  |  | 0.037344 | 0 | 0 | 0.037344 | 0 | 0.037344 | 0 | 13.9469 | 0.033609 | 0 | 0
| 0.037344 | 0 |  |  | 0.037344 | 0 | 0 | 0.037344 | 0 | 0.037344 | 0 | 13.9133 | 0.033609 | 0 | 0
| 0.037344 | 0.0057162 |  |  | 0.037344 | 0.017149 | 0 | 0.020195 | 0 | 0.020195 | 0 | 13.8797 | 0.018175 | 0 | 0.0057162
| 0.037344 | 0 |  |  | 0.037344 | 0 | 0 | 0.037344 | 0 | 0.037344 | 0 | 13.8615 | 0.033609 | 0 | 0
| 0.037344 | 0 |  |  | 0.037344 | 0 | 0 | 0.037344 | 0 | 0.037344 | 0 | 13.8279 | 0.033609 | 0 | 0
| 0.037344 | 2.5453 |  |  | 0.037344 | 7.6358 | 7.5984 | 0 | 7.5984 | 0 | 1.1721 | 14.9664 | 0 | 0.3907 | 2.1546
| 0.037344 | 3.5453 |  |  | 0.037344 | 10.636 | 10.5987 | 0 | 10.5987 | 0 | 0.033609 | 15 | 0 | 0.011203 | 3.5341
| 0.037344 | 3.5562 |  |  | 0.037344 | 10.6685 | 10.6312 | 0 | 10.6312 | 0 | 0 | 15 | 0 | 0 | 3.5562
| 0.037344 | 3.4696 |  |  | 0.037344 | 10.4088 | 10.3714 | 0 | 10.3714 | 0 | 0 | 15 | 0 | 0 | 3.4696
| 0.037344 | 3.0148 |  |  | 0.037344 | 9.0444 | 9.007 | 0 | 9.007 | 0 | 0 | 15 | 0 | 0 | 3.0148
| 0.037344 | 2.3358 |  |  | 0.037344 | 7.0073 | 6.97 | 0 | 6.97 | 0 | 0 | 15 | 0 | 0 | 2.3358
| 0.037344 | 0.64912 |  |  | 0.037344 | 1.9474 | 1.91 | 0 | 1.91 | 0 | 0 | 15 | 0 | 0 | 0.64912
| 0.037344 | 0.39248 |  |  | 0.037344 | 1.1774 | 1.1401 | 0 | 1.1401 | 0 | 0 | 15 | 0 | 0 | 0.39248
| 0.037344 | 0 |  |  | 0.037344 | 0 | 0 | 0.037344 | 0 | 0.037344 | 0 | 15 | 0.033609 | 0 | 0
| 0.037344 | 0 |  |  | 0.037344 | 0 | 0 | 0.037344 | 0 | 0.037344 | 0 | 14.9664 | 0.033609 | 0 | 0
| 0.037344 | 0 |  |  | 0.037344 | 0 | 0 | 0.037344 | 0 | 0.037344 | 0 | 14.9328 | 0.033609 | 0 | 0
| 0.037344 | 0 |  |  | 0.037344 | 0 | 0 | 0.037344 | 0 | 0.037344 | 0 | 14.8992 | 0.033609 | 0 | 0
| 0.049791 | 0 |  |  | 0.049791 | 0 | 0 | 0.049791 | 0 | 0.049791 | 0 | 14.8656 | 0.044812 | 0 | 0
| 0.037344 | 0 |  |  | 0.037344 | 0 | 0 | 0.037344 | 0 | 0.037344 | 0 | 14.8208 | 0.033609 | 0 | 0
| 0.037344 | 0 |  |  | 0.037344 | 0 | 0 | 0.037344 | 0 | 0.037344 | 0 | 14.7871 | 0.033609 | 0 | 0
| 0.037344 | 0 |  |  | 0.037344 | 0 | 0 | 0.037344 | 0 | 0.037344 | 0 | 14.7535 | 0.033609 | 0 | 0
| 0.037344 | 0 |  |  | 0.037344 | 0 | 0 | 0.037344 | 0 | 0.037344 | 0 | 14.7199 | 0.033609 | 0 | 0
| 0.037344 | 0 |  |  | 0.037344 | 0 | 0 | 0.037344 | 0 | 0.037344 | 0 | 14.6863 | 0.033609 | 0 | 0
| 0.037344 | 0 |  |  | 0.037344 | 0 | 0 | 0.037344 | 0 | 0.037344 | 0 | 14.6527 | 0.033609 | 0 | 0
| 0.037344 | 0 |  |  | 0.037344 | 0 | 0 | 0.037344 | 0 | 0.037344 | 0 | 14.6191 | 0.033609 | 0 | 0
| 0.037344 | 0 |  |  | 0.037344 | 0 | 0 | 0.037344 | 0 | 0.037344 | 0 | 14.5855 | 0.033609 | 0 | 0
| 0.037344 | 0 |  |  | 0.037344 | 0 | 0 | 0.037344 | 0 | 0.037344 | 0 | 14.5519 | 0.033609 | 0 | 0
| 0.037344 | 0 |  |  | 0.037344 | 0 | 0 | 0.037344 | 0 | 0.037344 | 0 | 14.5183 | 0.033609 | 0 | 0
| 0.037344 | 0 |  |  | 0.037344 | 0 | 0 | 0.037344 | 0 | 0.037344 | 0 | 14.4847 | 0.033609 | 0 | 0
| 0.037344 | 0 |  |  | 0.037344 | 0 | 0 | 0.037344 | 0 | 0.037344 | 0 | 14.4511 | 0.033609 | 0 | 0
| 0.037344 | 2.4241 |  |  | 0.037344 | 7.2724 | 7.2351 | 0 | 7.2351 | 0 | 0.54895 | 14.9664 | 0 | 0.18298 | 2.2412
| 0.037344 | 2.2727 |  |  | 0.037344 | 6.818 | 6.7807 | 0 | 6.7807 | 0 | 0.033609 | 15 | 0 | 0.011203 | 2.2615
| 0.037344 | 2.6675 |  |  | 0.037344 | 8.0026 | 7.9652 | 0 | 7.9652 | 0 | 0 | 15 | 0 | 0 | 2.6675
| 0.037344 | 2.568 |  |  | 0.037344 | 7.7041 | 7.6667 | 0 | 7.6667 | 0 | 0 | 15 | 0 | 0 | 2.568
| 0.037344 | 1.2396 |  |  | 0.037344 | 3.7189 | 3.6815 | 0 | 3.6815 | 0 | 0 | 15 | 0 | 0 | 1.2396
| 0.037344 | 0 |  |  | 0.037344 | 0 | 0 | 0.037344 | 0 | 0.037344 | 0 | 15 | 0.033609 | 0 | 0
| 0.037344 | 0 |  |  | 0.037344 | 0 | 0 | 0.037344 | 0 | 0.037344 | 0 | 14.9664 | 0.033609 | 0 | 0
| 0.037344 | 0 |  |  | 0.037344 | 0 | 0 | 0.037344 | 0 | 0.037344 | 0 | 14.9328 | 0.033609 | 0 | 0
| 0.037344 | 0 |  |  | 0.037344 | 0 | 0 | 0.037344 | 0 | 0.037344 | 0 | 14.8992 | 0.033609 | 0 | 0
| 0.037344 | 0 |  |  | 0.037344 | 0 | 0 | 0.037344 | 0 | 0.037344 | 0 | 14.8656 | 0.033609 | 0 | 0
| 0.037344 | 0 |  |  | 0.037344 | 0 | 0 | 0.037344 | 0 | 0.037344 | 0 | 14.832 | 0.033609 | 0 | 0
| 0.037344 | 0 |  |  | 0.037344 | 0 | 0 | 0.037344 | 0 | 0.037344 | 0 | 14.7983 | 0.033609 | 0 | 0
| 0.037344 | 0 |  |  | 0.037344 | 0 | 0 | 0.037344 | 0 | 0.037344 | 0 | 14.7647 | 0.033609 | 0 | 0
| 0.037344 | 0 |  |  | 0.037344 | 0 | 0 | 0.037344 | 0 | 0.037344 | 0 | 14.7311 | 0.033609 | 0 | 0
| 0.037344 | 0 |  |  | 0.037344 | 0 | 0 | 0.037344 | 0 | 0.037344 | 0 | 14.6975 | 0.033609 | 0 | 0
| 0.037344 | 0 |  |  | 0.037344 | 0 | 0 | 0.037344 | 0 | 0.037344 | 0 | 14.6639 | 0.033609 | 0 | 0
| 0.037344 | 0 |  |  | 0.037344 | 0 | 0 | 0.037344 | 0 | 0.037344 | 0 | 14.6303 | 0.033609 | 0 | 0
| 0.037344 | 0 |  |  | 0.037344 | 0 | 0 | 0.037344 | 0 | 0.037344 | 0 | 14.5967 | 0.033609 | 0 | 0
| 0.037344 | 0 |  |  | 0.037344 | 0 | 0 | 0.037344 | 0 | 0.037344 | 0 | 14.5631 | 0.033609 | 0 | 0
| 0.037344 | 0 |  |  | 0.037344 | 0 | 0 | 0.037344 | 0 | 0.037344 | 0 | 14.5295 | 0.033609 | 0 | 0
| 0.037344 | 0 |  |  | 0.037344 | 0 | 0 | 0.037344 | 0 | 0.037344 | 0 | 14.4959 | 0.033609 | 0 | 0
| 0.037344 | 0 |  |  | 0.037344 | 0 | 0 | 0.037344 | 0 | 0.037344 | 0 | 14.4623 | 0.033609 | 0 | 0
| 0.037344 | 0 |  |  | 0.037344 | 0 | 0 | 0.037344 | 0 | 0.037344 | 0 | 14.4286 | 0.033609 | 0 | 0
| 0.037344 | 0 |  |  | 0.037344 | 0 | 0 | 0.037344 | 0 | 0.037344 | 0 | 14.395 | 0.033609 | 0 | 0
| 0.037344 | 0 |  |  | 0.037344 | 0 | 0 | 0.037344 | 0 | 0.037344 | 0 | 14.3614 | 0.033609 | 0 | 0
| 0.037344 | 0.11462 |  |  | 0.037344 | 0.34385 | 0.3065 | 0 | 0.3065 | 0 | 0.3065 | 14.6343 | 0 | 0.10217 | 0.012448
| 0.037344 | 0 |  |  | 0.037344 | 0 | 0 | 0.037344 | 0 | 0.037344 | 0 | 14.6343 | 0.033609 | 0 | 0
| 0.037344 | 0.56603 |  |  | 0.037344 | 1.6981 | 1.6607 | 0 | 1.6607 | 0 | 0.36568 | 14.9664 | 0 | 0.12189 | 0.44414
| 0.037344 | 1.8672 |  |  | 0.037344 | 5.6016 | 5.5642 | 0 | 5.5642 | 0 | 0.033609 | 15 | 0 | 0.011203 | 1.856
| 0.037344 | 0.93605 |  |  | 0.037344 | 2.8082 | 2.7708 | 0 | 2.7708 | 0 | 0 | 15 | 0 | 0 | 0.93605
| 0.037344 | 0 |  |  | 0.037344 | 0 | 0 | 0.037344 | 0 | 0.037344 | 0 | 15 | 0.033609 | 0 | 0
| 0.037344 | 0 |  |  | 0.037344 | 0 | 0 | 0.037344 | 0 | 0.037344 | 0 | 14.9664 | 0.033609 | 0 | 0
| 0.037344 | 0 |  |  | 0.037344 | 0 | 0 | 0.037344 | 0 | 0.037344 | 0 | 14.9328 | 0.033609 | 0 | 0
| 0.037344 | 0 |  |  | 0.037344 | 0 | 0 | 0.037344 | 0 | 0.037344 | 0 | 14.8992 | 0.033609 | 0 | 0
| 0.037344 | 0 |  |  | 0.037344 | 0 | 0 | 0.037344 | 0 | 0.037344 | 0 | 14.8656 | 0.033609 | 0 | 0
| 0.037344 | 0 |  |  | 0.037344 | 0 | 0 | 0.037344 | 0 | 0.037344 | 0 | 14.832 | 0.033609 | 0 | 0
| 0.037344 | 0 |  |  | 0.037344 | 0 | 0 | 0.037344 | 0 | 0.037344 | 0 | 14.7983 | 0.033609 | 0 | 0
| 0.037344 | 0 |  |  | 0.037344 | 0 | 0 | 0.037344 | 0 | 0.037344 | 0 | 14.7647 | 0.033609 | 0 | 0
| 0.037344 | 0 |  |  | 0.037344 | 0 | 0 | 0.037344 | 0 | 0.037344 | 0 | 14.7311 | 0.033609 | 0 | 0
| 0.037344 | 0 |  |  | 0.037344 | 0 | 0 | 0.037344 | 0 | 0.037344 | 0 | 14.6975 | 0.033609 | 0 | 0
| 0.037344 | 0 |  |  | 0.037344 | 0 | 0 | 0.037344 | 0 | 0.037344 | 0 | 14.6639 | 0.033609 | 0 | 0
| 0.037344 | 0 |  |  | 0.037344 | 0 | 0 | 0.037344 | 0 | 0.037344 | 0 | 14.6303 | 0.033609 | 0 | 0
| 0.037344 | 0 |  |  | 0.037344 | 0 | 0 | 0.037344 | 0 | 0.037344 | 0 | 14.5967 | 0.033609 | 0 | 0
| 0.037344 | 0 |  |  | 0.037344 | 0 | 0 | 0.037344 | 0 | 0.037344 | 0 | 14.5631 | 0.033609 | 0 | 0
| 0.037344 | 0 |  |  | 0.037344 | 0 | 0 | 0.037344 | 0 | 0.037344 | 0 | 14.5295 | 0.033609 | 0 | 0
| 0.049791 | 0 |  |  | 0.049791 | 0 | 0 | 0.049791 | 0 | 0.049791 | 0 | 14.4959 | 0.044812 | 0 | 0
| 0.27385 | 0 |  |  | 0.27385 | 0 | 0 | 0.27385 | 0 | 0.27385 | 0 | 14.4511 | 0.24647 | 0 | 0
| 0.037344 | 0 |  |  | 0.037344 | 0 | 0 | 0.037344 | 0 | 0.037344 | 0 | 14.2046 | 0.033609 | 0 | 0
| 0.037344 | 0 |  |  | 0.037344 | 0 | 0 | 0.037344 | 0 | 0.037344 | 0 | 14.171 | 0.033609 | 0 | 0
| 0.037344 | 0.027307 |  |  | 0.037344 | 0.08192 | 0.044576 | 0 | 0.044576 | 0 | 0.044576 | 14.1819 | 0 | 0.014859 | 0.012448
| 0.037344 | 0.94114 |  |  | 0.037344 | 2.8234 | 2.7861 | 0 | 2.7861 | 0 | 0.81806 | 15 | 0 | 0.27269 | 0.66845
| 0.037344 | 0.59277 |  |  | 0.037344 | 1.7783 | 1.741 | 0 | 1.741 | 0 | 0 | 15 | 0 | 0 | 0.59277
| 0.037344 | 1.446 |  |  | 0.037344 | 4.3379 | 4.3005 | 0 | 4.3005 | 0 | 0 | 15 | 0 | 0 | 1.446
| 0.037344 | 1.37 |  |  | 0.037344 | 4.1099 | 4.0725 | 0 | 4.0725 | 0 | 0 | 15 | 0 | 0 | 1.37
| 0.037344 | 0.47798 |  |  | 0.037344 | 1.4339 | 1.3966 | 0 | 1.3966 | 0 | 0 | 15 | 0 | 0 | 0.47798
| 0.037344 | 0 |  |  | 0.037344 | 0 | 0 | 0.037344 | 0 | 0.037344 | 0 | 15 | 0.033609 | 0 | 0
| 0.037344 | 0 |  |  | 0.037344 | 0 | 0 | 0.037344 | 0 | 0.037344 | 0 | 14.9664 | 0.033609 | 0 | 0
| 0.037344 | 0 |  |  | 0.037344 | 0 | 0 | 0.037344 | 0 | 0.037344 | 0 | 14.9328 | 0.033609 | 0 | 0
| 0.037344 | 0 |  |  | 0.037344 | 0 | 0 | 0.037344 | 0 | 0.037344 | 0 | 14.8992 | 0.033609 | 0 | 0
| 0.037344 | 0 |  |  | 0.037344 | 0 | 0 | 0.037344 | 0 | 0.037344 | 0 | 14.8656 | 0.033609 | 0 | 0
| 0.037344 | 0 |  |  | 0.037344 | 0 | 0 | 0.037344 | 0 | 0.037344 | 0 | 14.832 | 0.033609 | 0 | 0
| 0.049791 | 0 |  |  | 0.049791 | 0 | 0 | 0.049791 | 0 | 0.049791 | 0 | 14.7983 | 0.044812 | 0 | 0
| 0.037344 | 0 |  |  | 0.037344 | 0 | 0 | 0.037344 | 0 | 0.037344 | 0 | 14.7535 | 0.033609 | 0 | 0
| 0.037344 | 0 |  |  | 0.037344 | 0 | 0 | 0.037344 | 0 | 0.037344 | 0 | 14.7199 | 0.033609 | 0 | 0
| 0.037344 | 0 |  |  | 0.037344 | 0 | 0 | 0.037344 | 0 | 0.037344 | 0 | 14.6863 | 0.033609 | 0 | 0
| 0.037344 | 0 |  |  | 0.037344 | 0 | 0 | 0.037344 | 0 | 0.037344 | 0 | 14.6527 | 0.033609 | 0 | 0
| 0.037344 | 0 |  |  | 0.037344 | 0 | 0 | 0.037344 | 0 | 0.037344 | 0 | 14.6191 | 0.033609 | 0 | 0
| 0.037344 | 0 |  |  | 0.037344 | 0 | 0 | 0.037344 | 0 | 0.037344 | 0 | 14.5855 | 0.033609 | 0 | 0
| 0.037344 | 0 |  |  | 0.037344 | 0 | 0 | 0.037344 | 0 | 0.037344 | 0 | 14.5519 | 0.033609 | 0 | 0
| 0.037344 | 0 |  |  | 0.037344 | 0 | 0 | 0.037344 | 0 | 0.037344 | 0 | 14.5183 | 0.033609 | 0 | 0
| 0.037344 | 0 |  |  | 0.037344 | 0 | 0 | 0.037344 | 0 | 0.037344 | 0 | 14.4847 | 0.033609 | 0 | 0
| 0.037344 | 0 |  |  | 0.037344 | 0 | 0 | 0.037344 | 0 | 0.037344 | 0 | 14.4511 | 0.033609 | 0 | 0
| 0.037344 | 0 |  |  | 0.037344 | 0 | 0 | 0.037344 | 0 | 0.037344 | 0 | 14.4174 | 0.033609 | 0 | 0
| 0.037344 | 0 |  |  | 0.037344 | 0 | 0 | 0.037344 | 0 | 0.037344 | 0 | 14.3838 | 0.033609 | 0 | 0
| 0.037344 | 0.049786 |  |  | 0.037344 | 0.14936 | 0.11201 | 0 | 0.11201 | 0 | 0.11201 | 14.4622 | 0 | 0.037338 | 0.012448
| 0.037344 | 0 |  |  | 0.037344 | 0 | 0 | 0.037344 | 0 | 0.037344 | 0 | 14.4622 | 0.033609 | 0 | 0
| 0.037344 | 0 |  |  | 0.037344 | 0 | 0 | 0.037344 | 0 | 0.037344 | 0 | 14.4286 | 0.033609 | 0 | 0
| 0.037344 | 0 |  |  | 0.037344 | 0 | 0 | 0.037344 | 0 | 0.037344 | 0 | 14.395 | 0.033609 | 0 | 0
| 0.037344 | 0 |  |  | 0.037344 | 0 | 0 | 0.037344 | 0 | 0.037344 | 0 | 14.3614 | 0.033609 | 0 | 0
| 0.037344 | 0 |  |  | 0.037344 | 0 | 0 | 0.037344 | 0 | 0.037344 | 0 | 14.3278 | 0.033609 | 0 | 0
| 0.037344 | 0 |  |  | 0.037344 | 0 | 0 | 0.037344 | 0 | 0.037344 | 0 | 14.2942 | 0.033609 | 0 | 0
| 0.037344 | 0 |  |  | 0.037344 | 0 | 0 | 0.037344 | 0 | 0.037344 | 0 | 14.2606 | 0.033609 | 0 | 0
| 0.037344 | 0 |  |  | 0.037344 | 0 | 0 | 0.037344 | 0 | 0.037344 | 0 | 14.227 | 0.033609 | 0 | 0
| 0.037344 | 0 |  |  | 0.037344 | 0 | 0 | 0.037344 | 0 | 0.037344 | 0 | 14.1934 | 0.033609 | 0 | 0
| 0.037344 | 0 |  |  | 0.037344 | 0 | 0 | 0.037344 | 0 | 0.037344 | 0 | 14.1598 | 0.033609 | 0 | 0
| 0.037344 | 0 |  |  | 0.037344 | 0 | 0 | 0.037344 | 0 | 0.037344 | 0 | 14.1261 | 0.033609 | 0 | 0
| 0.037344 | 0 |  |  | 0.037344 | 0 | 0 | 0.037344 | 0 | 0.037344 | 0 | 14.0925 | 0.033609 | 0 | 0
| 0.037344 | 0 |  |  | 0.037344 | 0 | 0 | 0.037344 | 0 | 0.037344 | 0 | 14.0589 | 0.033609 | 0 | 0
| 0.037344 | 0 |  |  | 0.037344 | 0 | 0 | 0.037344 | 0 | 0.037344 | 0 | 14.0253 | 0.033609 | 0 | 0
| 0.037344 | 0 |  |  | 0.037344 | 0 | 0 | 0.037344 | 0 | 0.037344 | 0 | 13.9917 | 0.033609 | 0 | 0
| 0.037344 | 0 |  |  | 0.037344 | 0 | 0 | 0.037344 | 0 | 0.037344 | 0 | 13.9581 | 0.033609 | 0 | 0
| 0.037344 | 0 |  |  | 0.037344 | 0 | 0 | 0.037344 | 0 | 0.037344 | 0 | 13.9245 | 0.033609 | 0 | 0
| 0.037344 | 0.063715 |  |  | 0.037344 | 0.19115 | 0.1538 | 0 | 0.1538 | 0 | 0.1538 | 14.0447 | 0 | 0.051267 | 0.012448
| 0.037344 | 0 |  |  | 0.037344 | 0 | 0 | 0.037344 | 0 | 0.037344 | 0 | 14.0447 | 0.033609 | 0 | 0
| 0.037344 | 0.18992 |  |  | 0.037344 | 0.56975 | 0.53241 | 0 | 0.53241 | 0 | 0.53241 | 14.5435 | 0 | 0.17747 | 0.012448
| 0.037344 | 0.87129 |  |  | 0.037344 | 2.6139 | 2.5765 | 0 | 2.5765 | 0 | 0.45652 | 15 | 0 | 0.15217 | 0.71912
| 0.037344 | 2.9839 |  |  | 0.037344 | 8.9518 | 8.9145 | 0 | 8.9145 | 0 | 0 | 15 | 0 | 0 | 2.9839
| 0.037344 | 2.8047 |  |  | 0.037344 | 8.414 | 8.3767 | 0 | 8.3767 | 0 | 0 | 15 | 0 | 0 | 2.8047
| 0.037344 | 2.1826 |  |  | 0.037344 | 6.5479 | 6.5106 | 0 | 6.5106 | 0 | 0 | 15 | 0 | 0 | 2.1826
| 0.037344 | 2.6128 |  |  | 0.037344 | 7.8383 | 7.801 | 0 | 7.801 | 0 | 0 | 15 | 0 | 0 | 2.6128
| 0.037344 | 1.5347 |  |  | 0.037344 | 4.6042 | 4.5668 | 0 | 4.5668 | 0 | 0 | 15 | 0 | 0 | 1.5347
| 0.037344 | 0.86237 |  |  | 0.037344 | 2.5871 | 2.5498 | 0 | 2.5498 | 0 | 0 | 15 | 0 | 0 | 0.86237
| 0.037344 | 0 |  |  | 0.037344 | 0 | 0 | 0.037344 | 0 | 0.037344 | 0 | 15 | 0.033609 | 0 | 0
| 0.037344 | 0 |  |  | 0.037344 | 0 | 0 | 0.037344 | 0 | 0.037344 | 0 | 14.9664 | 0.033609 | 0 | 0
| 0.037344 | 0 |  |  | 0.037344 | 0 | 0 | 0.037344 | 0 | 0.037344 | 0 | 14.9328 | 0.033609 | 0 | 0
| 0.037344 | 0 |  |  | 0.037344 | 0 | 0 | 0.037344 | 0 | 0.037344 | 0 | 14.8992 | 0.033609 | 0 | 0
| 0.037344 | 0 |  |  | 0.037344 | 0 | 0 | 0.037344 | 0 | 0.037344 | 0 | 14.8656 | 0.033609 | 0 | 0
| 0.037344 | 0 |  |  | 0.037344 | 0 | 0 | 0.037344 | 0 | 0.037344 | 0 | 14.832 | 0.033609 | 0 | 0
| 0.037344 | 0 |  |  | 0.037344 | 0 | 0 | 0.037344 | 0 | 0.037344 | 0 | 14.7983 | 0.033609 | 0 | 0
| 0.037344 | 0 |  |  | 0.037344 | 0 | 0 | 0.037344 | 0 | 0.037344 | 0 | 14.7647 | 0.033609 | 0 | 0
| 0.049791 | 0 |  |  | 0.049791 | 0 | 0 | 0.049791 | 0 | 0.049791 | 0 | 14.7311 | 0.044812 | 0 | 0
| 0.037344 | 0 |  |  | 0.037344 | 0 | 0 | 0.037344 | 0 | 0.037344 | 0 | 14.6863 | 0.033609 | 0 | 0
| 0.037344 | 0 |  |  | 0.037344 | 0 | 0 | 0.037344 | 0 | 0.037344 | 0 | 14.6527 | 0.033609 | 0 | 0
| 0.037344 | 0 |  |  | 0.037344 | 0 | 0 | 0.037344 | 0 | 0.037344 | 0 | 14.6191 | 0.033609 | 0 | 0
| 0.037344 | 0 |  |  | 0.037344 | 0 | 0 | 0.037344 | 0 | 0.037344 | 0 | 14.5855 | 0.033609 | 0 | 0
| 0.037344 | 0 |  |  | 0.037344 | 0 | 0 | 0.037344 | 0 | 0.037344 | 0 | 14.5519 | 0.033609 | 0 | 0
| 0.037344 | 0 |  |  | 0.037344 | 0 | 0 | 0.037344 | 0 | 0.037344 | 0 | 14.5183 | 0.033609 | 0 | 0
| 0.037344 | 0 |  |  | 0.037344 | 0 | 0 | 0.037344 | 0 | 0.037344 | 0 | 14.4847 | 0.033609 | 0 | 0
| 0.037344 | 0 |  |  | 0.037344 | 0 | 0 | 0.037344 | 0 | 0.037344 | 0 | 14.4511 | 0.033609 | 0 | 0
| 0.037344 | 0 |  |  | 0.037344 | 0 | 0 | 0.037344 | 0 | 0.037344 | 0 | 14.4174 | 0.033609 | 0 | 0
| 0.037344 | 0 |  |  | 0.037344 | 0 | 0 | 0.037344 | 0 | 0.037344 | 0 | 14.3838 | 0.033609 | 0 | 0
| 0.037344 | 0.027307 |  |  | 0.037344 | 0.08192 | 0.044576 | 0 | 0.044576 | 0 | 0.044576 | 14.3948 | 0 | 0.014859 | 0.012448
| 0.037344 | 0 |  |  | 0.037344 | 0 | 0 | 0.037344 | 0 | 0.037344 | 0 | 14.3948 | 0.033609 | 0 | 0
| 0.037344 | 0 |  |  | 0.037344 | 0 | 0 | 0.037344 | 0 | 0.037344 | 0 | 14.3612 | 0.033609 | 0 | 0
| 0.037344 | 0 |  |  | 0.037344 | 0 | 0 | 0.037344 | 0 | 0.037344 | 0 | 14.3276 | 0.033609 | 0 | 0
| 0.037344 | 0 |  |  | 0.037344 | 0 | 0 | 0.037344 | 0 | 0.037344 | 0 | 14.294 | 0.033609 | 0 | 0
| 0.037344 | 0 |  |  | 0.037344 | 0 | 0 | 0.037344 | 0 | 0.037344 | 0 | 14.2604 | 0.033609 | 0 | 0
| 0.037344 | 0 |  |  | 0.037344 | 0 | 0 | 0.037344 | 0 | 0.037344 | 0 | 14.2268 | 0.033609 | 0 | 0
| 0.037344 | 0 |  |  | 0.037344 | 0 | 0 | 0.037344 | 0 | 0.037344 | 0 | 14.1931 | 0.033609 | 0 | 0
| 0.037344 | 0 |  |  | 0.037344 | 0 | 0 | 0.037344 | 0 | 0.037344 | 0 | 14.1595 | 0.033609 | 0 | 0
| 0.037344 | 0 |  |  | 0.037344 | 0 | 0 | 0.037344 | 0 | 0.037344 | 0 | 14.1259 | 0.033609 | 0 | 0
| 0.037344 | 0 |  |  | 0.037344 | 0 | 0 | 0.037344 | 0 | 0.037344 | 0 | 14.0923 | 0.033609 | 0 | 0
| 0.037344 | 0 |  |  | 0.037344 | 0 | 0 | 0.037344 | 0 | 0.037344 | 0 | 14.0587 | 0.033609 | 0 | 0
| 0.037344 | 0 |  |  | 0.037344 | 0 | 0 | 0.037344 | 0 | 0.037344 | 0 | 14.0251 | 0.033609 | 0 | 0
| 0.037344 | 0 |  |  | 0.037344 | 0 | 0 | 0.037344 | 0 | 0.037344 | 0 | 13.9915 | 0.033609 | 0 | 0
| 0.037344 | 0 |  |  | 0.037344 | 0 | 0 | 0.037344 | 0 | 0.037344 | 0 | 13.9579 | 0.033609 | 0 | 0
| 0.037344 | 0 |  |  | 0.037344 | 0 | 0 | 0.037344 | 0 | 0.037344 | 0 | 13.9243 | 0.033609 | 0 | 0
| 0.037344 | 0 |  |  | 0.037344 | 0 | 0 | 0.037344 | 0 | 0.037344 | 0 | 13.8907 | 0.033609 | 0 | 0
| 0.037344 | 0 |  |  | 0.037344 | 0 | 0 | 0.037344 | 0 | 0.037344 | 0 | 13.8571 | 0.033609 | 0 | 0
| 0.037344 | 0 |  |  | 0.037344 | 0 | 0 | 0.037344 | 0 | 0.037344 | 0 | 13.8234 | 0.033609 | 0 | 0
| 0.037344 | 0 |  |  | 0.037344 | 0 | 0 | 0.037344 | 0 | 0.037344 | 0 | 13.7898 | 0.033609 | 0 | 0
| 0.037344 | 0 |  |  | 0.037344 | 0 | 0 | 0.037344 | 0 | 0.037344 | 0 | 13.7562 | 0.033609 | 0 | 0
| 0.037344 | 0 |  |  | 0.037344 | 0 | 0 | 0.037344 | 0 | 0.037344 | 0 | 13.7226 | 0.033609 | 0 | 0
| 0.037344 | 0 |  |  | 0.037344 | 0 | 0 | 0.037344 | 0 | 0.037344 | 0 | 13.689 | 0.033609 | 0 | 0
| 0.037344 | 0 |  |  | 0.037344 | 0 | 0 | 0.037344 | 0 | 0.037344 | 0 | 13.6554 | 0.033609 | 0 | 0
| 0.037344 | 0 |  |  | 0.037344 | 0 | 0 | 0.037344 | 0 | 0.037344 | 0 | 13.6218 | 0.033609 | 0 | 0
| 0.037344 | 0.0057422 |  |  | 0.037344 | 0.017226 | 0 | 0.020117 | 0 | 0.020117 | 0 | 13.5882 | 0.018105 | 0 | 0.0057422
| 0.037344 | 0 |  |  | 0.037344 | 0 | 0 | 0.037344 | 0 | 0.037344 | 0 | 13.5701 | 0.033609 | 0 | 0
| 0.037344 | 0 |  |  | 0.037344 | 0 | 0 | 0.037344 | 0 | 0.037344 | 0 | 13.5365 | 0.033609 | 0 | 0
| 0.037344 | 0 |  |  | 0.037344 | 0 | 0 | 0.037344 | 0 | 0.037344 | 0 | 13.5029 | 0.033609 | 0 | 0
| 0.037344 | 0 |  |  | 0.037344 | 0 | 0 | 0.037344 | 0 | 0.037344 | 0 | 13.4692 | 0.033609 | 0 | 0
| 0.037344 | 0 |  |  | 0.037344 | 0 | 0 | 0.037344 | 0 | 0.037344 | 0 | 13.4356 | 0.033609 | 0 | 0
| 0.037344 | 0 |  |  | 0.037344 | 0 | 0 | 0.037344 | 0 | 0.037344 | 0 | 13.402 | 0.033609 | 0 | 0
| 0.037344 | 0 |  |  | 0.037344 | 0 | 0 | 0.037344 | 0 | 0.037344 | 0 | 13.3684 | 0.033609 | 0 | 0
| 0.037344 | 0 |  |  | 0.037344 | 0 | 0 | 0.037344 | 0 | 0.037344 | 0 | 13.3348 | 0.033609 | 0 | 0
| 0.037344 | 0 |  |  | 0.037344 | 0 | 0 | 0.037344 | 0 | 0.037344 | 0 | 13.3012 | 0.033609 | 0 | 0
| 0.037344 | 0 |  |  | 0.037344 | 0 | 0 | 0.037344 | 0 | 0.037344 | 0 | 13.2676 | 0.033609 | 0 | 0
| 0.037344 | 0 |  |  | 0.037344 | 0 | 0 | 0.037344 | 0 | 0.037344 | 0 | 13.234 | 0.033609 | 0 | 0
| 0.037344 | 0 |  |  | 0.037344 | 0 | 0 | 0.037344 | 0 | 0.037344 | 0 | 13.2004 | 0.033609 | 0 | 0
| 0.037344 | 0 |  |  | 0.037344 | 0 | 0 | 0.037344 | 0 | 0.037344 | 0 | 13.1668 | 0.033609 | 0 | 0
| 0.049791 | 0 |  |  | 0.049791 | 0 | 0 | 0.049791 | 0 | 0.049791 | 0 | 13.1332 | 0.044812 | 0 | 0
| 0.037344 | 0 |  |  | 0.037344 | 0 | 0 | 0.037344 | 0 | 0.037344 | 0 | 13.0883 | 0.033609 | 0 | 0
| 0.037344 | 0 |  |  | 0.037344 | 0 | 0 | 0.037344 | 0 | 0.037344 | 0 | 13.0547 | 0.033609 | 0 | 0
| 0.037344 | 0 |  |  | 0.037344 | 0 | 0 | 0.037344 | 0 | 0.037344 | 0 | 13.0211 | 0.033609 | 0 | 0
| 0.037344 | 0.040672 |  |  | 0.037344 | 0.12202 | 0.084673 | 0 | 0.084673 | 0 | 0.084673 | 13.0722 | 0 | 0.028224 | 0.012448
| 0.037344 | 0 |  |  | 0.037344 | 0 | 0 | 0.037344 | 0 | 0.037344 | 0 | 13.0722 | 0.033609 | 0 | 0
| 0.037344 | 0.14061 |  |  | 0.037344 | 0.42183 | 0.38448 | 0 | 0.38448 | 0 | 0.38448 | 13.4231 | 0 | 0.12816 | 0.012448
| 0.037344 | 0 |  |  | 0.037344 | 0 | 0 | 0.037344 | 0 | 0.037344 | 0 | 13.4231 | 0.033609 | 0 | 0
| 0.037344 | 0 |  |  | 0.037344 | 0 | 0 | 0.037344 | 0 | 0.037344 | 0 | 13.3895 | 0.033609 | 0 | 0
| 0.037344 | 0 |  |  | 0.037344 | 0 | 0 | 0.037344 | 0 | 0.037344 | 0 | 13.3558 | 0.033609 | 0 | 0
| 0.037344 | 0 |  |  | 0.037344 | 0 | 0 | 0.037344 | 0 | 0.037344 | 0 | 13.3222 | 0.033609 | 0 | 0
| 0.037344 | 0.28344 |  |  | 0.037344 | 0.85033 | 0.81299 | 0 | 0.81299 | 0 | 0.81299 | 14.1016 | 0 | 0.271 | 0.012448
| 0.037344 | 0 |  |  | 0.037344 | 0 | 0 | 0.037344 | 0 | 0.037344 | 0 | 14.1016 | 0.033609 | 0 | 0
| 0.037344 | 0 |  |  | 0.037344 | 0 | 0 | 0.037344 | 0 | 0.037344 | 0 | 14.068 | 0.033609 | 0 | 0
| 0.037344 | 0 |  |  | 0.037344 | 0 | 0 | 0.037344 | 0 | 0.037344 | 0 | 14.0344 | 0.033609 | 0 | 0
| 0.037344 | 0 |  |  | 0.037344 | 0 | 0 | 0.037344 | 0 | 0.037344 | 0 | 14.0008 | 0.033609 | 0 | 0
| 0.037344 | 0 |  |  | 0.037344 | 0 | 0 | 0.037344 | 0 | 0.037344 | 0 | 13.9672 | 0.033609 | 0 | 0
| 0.037344 | 0 |  |  | 0.037344 | 0 | 0 | 0.037344 | 0 | 0.037344 | 0 | 13.9336 | 0.033609 | 0 | 0
| 0.037344 | 0 |  |  | 0.037344 | 0 | 0 | 0.037344 | 0 | 0.037344 | 0 | 13.9 | 0.033609 | 0 | 0
| 0.037344 | 0 |  |  | 0.037344 | 0 | 0 | 0.037344 | 0 | 0.037344 | 0 | 13.8664 | 0.033609 | 0 | 0
| 0.037344 | 0 |  |  | 0.037344 | 0 | 0 | 0.037344 | 0 | 0.037344 | 0 | 13.8327 | 0.033609 | 0 | 0
| 0.037344 | 0 |  |  | 0.037344 | 0 | 0 | 0.037344 | 0 | 0.037344 | 0 | 13.7991 | 0.033609 | 0 | 0
| 0.037344 | 0 |  |  | 0.037344 | 0 | 0 | 0.037344 | 0 | 0.037344 | 0 | 13.7655 | 0.033609 | 0 | 0
| 0.037344 | 0 |  |  | 0.037344 | 0 | 0 | 0.037344 | 0 | 0.037344 | 0 | 13.7319 | 0.033609 | 0 | 0
| 0.037344 | 0 |  |  | 0.037344 | 0 | 0 | 0.037344 | 0 | 0.037344 | 0 | 13.6983 | 0.033609 | 0 | 0
| 0.024896 | 0 |  |  | 0.024896 | 0 | 0 | 0.024896 | 0 | 0.024896 | 0 | 13.6647 | 0.022406 | 0 | 0
| 0.037344 | 0 |  |  | 0.037344 | 0 | 0 | 0.037344 | 0 | 0.037344 | 0 | 13.6423 | 0.033609 | 0 | 0
| 0.037344 | 0 |  |  | 0.037344 | 0 | 0 | 0.037344 | 0 | 0.037344 | 0 | 13.6087 | 0.033609 | 0 | 0
| 0.037344 | 0 |  |  | 0.037344 | 0 | 0 | 0.037344 | 0 | 0.037344 | 0 | 13.5751 | 0.033609 | 0 | 0
| 0.037344 | 0 |  |  | 0.037344 | 0 | 0 | 0.037344 | 0 | 0.037344 | 0 | 13.5415 | 0.033609 | 0 | 0
| 0.037344 | 0 |  |  | 0.037344 | 0 | 0 | 0.037344 | 0 | 0.037344 | 0 | 13.5079 | 0.033609 | 0 | 0
| 0.037344 | 0 |  |  | 0.037344 | 0 | 0 | 0.037344 | 0 | 0.037344 | 0 | 13.4742 | 0.033609 | 0 | 0
| 0.037344 | 0.96933 |  |  | 0.037344 | 2.908 | 2.8706 | 0 | 2.8706 | 0 | 1.5258 | 14.9664 | 0 | 0.50859 | 0.46074
| 0.037344 | 2.8169 |  |  | 0.037344 | 8.4508 | 8.4135 | 0 | 8.4135 | 0 | 0.033609 | 15 | 0 | 0.011203 | 2.8057
| 0.037344 | 2.8174 |  |  | 0.037344 | 8.4521 | 8.4148 | 0 | 8.4148 | 0 | 0 | 15 | 0 | 0 | 2.8174
| 0.037344 | 2.4249 |  |  | 0.037344 | 7.2747 | 7.2374 | 0 | 7.2374 | 0 | 0 | 15 | 0 | 0 | 2.4249
| 0.037344 | 1.0278 |  |  | 0.037344 | 3.0834 | 3.0461 | 0 | 3.0461 | 0 | 0 | 15 | 0 | 0 | 1.0278
| 0.037344 | 0 |  |  | 0.037344 | 0 | 0 | 0.037344 | 0 | 0.037344 | 0 | 15 | 0.033609 | 0 | 0
| 0.037344 | 0 |  |  | 0.037344 | 0 | 0 | 0.037344 | 0 | 0.037344 | 0 | 14.9664 | 0.033609 | 0 | 0
| 0.037344 | 0 |  |  | 0.037344 | 0 | 0 | 0.037344 | 0 | 0.037344 | 0 | 14.9328 | 0.033609 | 0 | 0
| 0.037344 | 0 |  |  | 0.037344 | 0 | 0 | 0.037344 | 0 | 0.037344 | 0 | 14.8992 | 0.033609 | 0 | 0
| 0.037344 | 0 |  |  | 0.037344 | 0 | 0 | 0.037344 | 0 | 0.037344 | 0 | 14.8656 | 0.033609 | 0 | 0
| 0.037344 | 0 |  |  | 0.037344 | 0 | 0 | 0.037344 | 0 | 0.037344 | 0 | 14.832 | 0.033609 | 0 | 0
| 0.037344 | 0 |  |  | 0.037344 | 0 | 0 | 0.037344 | 0 | 0.037344 | 0 | 14.7983 | 0.033609 | 0 | 0
| 0.037344 | 0 |  |  | 0.037344 | 0 | 0 | 0.037344 | 0 | 0.037344 | 0 | 14.7647 | 0.033609 | 0 | 0
| 0.037344 | 0 |  |  | 0.037344 | 0 | 0 | 0.037344 | 0 | 0.037344 | 0 | 14.7311 | 0.033609 | 0 | 0
| 0.037344 | 0 |  |  | 0.037344 | 0 | 0 | 0.037344 | 0 | 0.037344 | 0 | 14.6975 | 0.033609 | 0 | 0
| 0.037344 | 0 |  |  | 0.037344 | 0 | 0 | 0.037344 | 0 | 0.037344 | 0 | 14.6639 | 0.033609 | 0 | 0
| 0.037344 | 0 |  |  | 0.037344 | 0 | 0 | 0.037344 | 0 | 0.037344 | 0 | 14.6303 | 0.033609 | 0 | 0
| 0.037344 | 0 |  |  | 0.037344 | 0 | 0 | 0.037344 | 0 | 0.037344 | 0 | 14.5967 | 0.033609 | 0 | 0
| 0.037344 | 0 |  |  | 0.037344 | 0 | 0 | 0.037344 | 0 | 0.037344 | 0 | 14.5631 | 0.033609 | 0 | 0
| 0.037344 | 0 |  |  | 0.037344 | 0 | 0 | 0.037344 | 0 | 0.037344 | 0 | 14.5295 | 0.033609 | 0 | 0
| 0.037344 | 0 |  |  | 0.037344 | 0 | 0 | 0.037344 | 0 | 0.037344 | 0 | 14.4959 | 0.033609 | 0 | 0
| 0.049791 | 0 |  |  | 0.049791 | 0 | 0 | 0.049791 | 0 | 0.049791 | 0 | 14.4623 | 0.044812 | 0 | 0
| 0.037344 | 0 |  |  | 0.037344 | 0 | 0 | 0.037344 | 0 | 0.037344 | 0 | 14.4174 | 0.033609 | 0 | 0
| 0.037344 | 0 |  |  | 0.037344 | 0 | 0 | 0.037344 | 0 | 0.037344 | 0 | 14.3838 | 0.033609 | 0 | 0
| 0.037344 | 0 |  |  | 0.037344 | 0 | 0 | 0.037344 | 0 | 0.037344 | 0 | 14.3502 | 0.033609 | 0 | 0
| 0.037344 | 0 |  |  | 0.037344 | 0 | 0 | 0.037344 | 0 | 0.037344 | 0 | 14.3166 | 0.033609 | 0 | 0
| 0.037344 | 1.016 |  |  | 0.037344 | 3.0479 | 3.0105 | 0 | 3.0105 | 0 | 0.68339 | 14.9664 | 0 | 0.2278 | 0.78816
| 0.037344 | 0.92014 |  |  | 0.037344 | 2.7604 | 2.7231 | 0 | 2.7231 | 0 | 0.033609 | 15 | 0 | 0.011203 | 0.90893
| 0.037344 | 0.021057 |  |  | 0.037344 | 0.063171 | 0.025828 | 0 | 0.025828 | 0 | 0 | 15 | 0 | 0 | 0.021057
| 0.037344 | 0.78714 |  |  | 0.037344 | 2.3614 | 2.3241 | 0 | 2.3241 | 0 | 0 | 15 | 0 | 0 | 0.78714
| 0.037344 | 0.016177 |  |  | 0.037344 | 0.04853 | 0.011187 | 0 | 0.011187 | 0 | 0 | 15 | 0 | 0 | 0.016177
| 0.037344 | 0 |  |  | 0.037344 | 0 | 0 | 0.037344 | 0 | 0.037344 | 0 | 15 | 0.033609 | 0 | 0
| 0.037344 | 0 |  |  | 0.037344 | 0 | 0 | 0.037344 | 0 | 0.037344 | 0 | 14.9664 | 0.033609 | 0 | 0
| 0.037344 | 0 |  |  | 0.037344 | 0 | 0 | 0.037344 | 0 | 0.037344 | 0 | 14.9328 | 0.033609 | 0 | 0
| 0.037344 | 0 |  |  | 0.037344 | 0 | 0 | 0.037344 | 0 | 0.037344 | 0 | 14.8992 | 0.033609 | 0 | 0
| 0.037344 | 0 |  |  | 0.037344 | 0 | 0 | 0.037344 | 0 | 0.037344 | 0 | 14.8656 | 0.033609 | 0 | 0
| 0.037344 | 0 |  |  | 0.037344 | 0 | 0 | 0.037344 | 0 | 0.037344 | 0 | 14.832 | 0.033609 | 0 | 0
| 0.037344 | 0 |  |  | 0.037344 | 0 | 0 | 0.037344 | 0 | 0.037344 | 0 | 14.7983 | 0.033609 | 0 | 0
| 0.037344 | 0 |  |  | 0.037344 | 0 | 0 | 0.037344 | 0 | 0.037344 | 0 | 14.7647 | 0.033609 | 0 | 0
| 0.037344 | 0 |  |  | 0.037344 | 0 | 0 | 0.037344 | 0 | 0.037344 | 0 | 14.7311 | 0.033609 | 0 | 0
| 0.037344 | 0 |  |  | 0.037344 | 0 | 0 | 0.037344 | 0 | 0.037344 | 0 | 14.6975 | 0.033609 | 0 | 0
| 0.037344 | 0 |  |  | 0.037344 | 0 | 0 | 0.037344 | 0 | 0.037344 | 0 | 14.6639 | 0.033609 | 0 | 0
| 0.037344 | 0 |  |  | 0.037344 | 0 | 0 | 0.037344 | 0 | 0.037344 | 0 | 14.6303 | 0.033609 | 0 | 0
| 0.037344 | 0 |  |  | 0.037344 | 0 | 0 | 0.037344 | 0 | 0.037344 | 0 | 14.5967 | 0.033609 | 0 | 0
| 0.037344 | 0.063715 |  |  | 0.037344 | 0.19115 | 0.1538 | 0 | 0.1538 | 0 | 0.1538 | 14.7169 | 0 | 0.051267 | 0.012448
| 0.037344 | 0 |  |  | 0.037344 | 0 | 0 | 0.037344 | 0 | 0.037344 | 0 | 14.7169 | 0.033609 | 0 | 0
| 0.037344 | 0.31251 |  |  | 0.037344 | 0.93752 | 0.90018 | 0 | 0.90018 | 0 | 0.28312 | 14.9664 | 0 | 0.094372 | 0.21814
| 0.037344 | 1.6455 |  |  | 0.037344 | 4.9366 | 4.8993 | 0 | 4.8993 | 0 | 0.033609 | 15 | 0 | 0.011203 | 1.6343
| 0.037344 | 1.1537 |  |  | 0.037344 | 3.4611 | 3.4238 | 0 | 3.4238 | 0 | 0 | 15 | 0 | 0 | 1.1537
| 0.037344 | 0 |  |  | 0.037344 | 0 | 0 | 0.037344 | 0 | 0.037344 | 0 | 15 | 0.033609 | 0 | 0
| 0.037344 | 0 |  |  | 0.037344 | 0 | 0 | 0.037344 | 0 | 0.037344 | 0 | 14.9664 | 0.033609 | 0 | 0
| 0.037344 | 0.3839 |  |  | 0.037344 | 1.1517 | 1.1144 | 0 | 1.1144 | 0 | 0.033609 | 14.9664 | 0 | 0.011203 | 0.3727
| 0.049791 | 0.59263 |  |  | 0.049791 | 1.7779 | 1.7281 | 0 | 1.7281 | 0 | 0.033609 | 15 | 0 | 0.011203 | 0.58143
| 0.037344 | 0.5617 |  |  | 0.037344 | 1.6851 | 1.6478 | 0 | 1.6478 | 0 | 0 | 15 | 0 | 0 | 0.5617
| 0.037344 | 0 |  |  | 0.037344 | 0 | 0 | 0.037344 | 0 | 0.037344 | 0 | 15 | 0.033609 | 0 | 0
| 0.037344 | 0 |  |  | 0.037344 | 0 | 0 | 0.037344 | 0 | 0.037344 | 0 | 14.9664 | 0.033609 | 0 | 0
| 0.037344 | 0 |  |  | 0.037344 | 0 | 0 | 0.037344 | 0 | 0.037344 | 0 | 14.9328 | 0.033609 | 0 | 0
| 0.037344 | 0 |  |  | 0.037344 | 0 | 0 | 0.037344 | 0 | 0.037344 | 0 | 14.8992 | 0.033609 | 0 | 0
| 0.037344 | 0 |  |  | 0.037344 | 0 | 0 | 0.037344 | 0 | 0.037344 | 0 | 14.8656 | 0.033609 | 0 | 0
| 0.037344 | 0 |  |  | 0.037344 | 0 | 0 | 0.037344 | 0 | 0.037344 | 0 | 14.832 | 0.033609 | 0 | 0
| 0.037344 | 0 |  |  | 0.037344 | 0 | 0 | 0.037344 | 0 | 0.037344 | 0 | 14.7983 | 0.033609 | 0 | 0
| 0.037344 | 0 |  |  | 0.037344 | 0 | 0 | 0.037344 | 0 | 0.037344 | 0 | 14.7647 | 0.033609 | 0 | 0
| 0.037344 | 0 |  |  | 0.037344 | 0 | 0 | 0.037344 | 0 | 0.037344 | 0 | 14.7311 | 0.033609 | 0 | 0
| 0.037344 | 0 |  |  | 0.037344 | 0 | 0 | 0.037344 | 0 | 0.037344 | 0 | 14.6975 | 0.033609 | 0 | 0
| 0.037344 | 0 |  |  | 0.037344 | 0 | 0 | 0.037344 | 0 | 0.037344 | 0 | 14.6639 | 0.033609 | 0 | 0
| 1.5311 | 0 |  |  | 1.5311 | 0 | 0 | 1.5311 | 0 | 1.5311 | 0 | 14.6303 | 1.378 | 0 | 0
| 0.037344 | 0 |  |  | 0.037344 | 0 | 0 | 0.037344 | 0 | 0.037344 | 0 | 13.2523 | 0.033609 | 0 | 0
| 0.037344 | 0 |  |  | 0.037344 | 0 | 0 | 0.037344 | 0 | 0.037344 | 0 | 13.2187 | 0.033609 | 0 | 0
| 0.037344 | 0 |  |  | 0.037344 | 0 | 0 | 0.037344 | 0 | 0.037344 | 0 | 13.1851 | 0.033609 | 0 | 0
| 0.037344 | 0 |  |  | 0.037344 | 0 | 0 | 0.037344 | 0 | 0.037344 | 0 | 13.1515 | 0.033609 | 0 | 0
| 0.037344 | 0 |  |  | 0.037344 | 0 | 0 | 0.037344 | 0 | 0.037344 | 0 | 13.1179 | 0.033609 | 0 | 0
| 0.037344 | 0 |  |  | 0.037344 | 0 | 0 | 0.037344 | 0 | 0.037344 | 0 | 13.0843 | 0.033609 | 0 | 0
| 0.037344 | 0 |  |  | 0.037344 | 0 | 0 | 0.037344 | 0 | 0.037344 | 0 | 13.0507 | 0.033609 | 0 | 0
| 0.037344 | 0.027307 |  |  | 0.037344 | 0.08192 | 0.044576 | 0 | 0.044576 | 0 | 0.044576 | 13.0616 | 0 | 0.014859 | 0.012448
| 0.037344 | 1.7265 |  |  | 0.037344 | 5.1794 | 5.142 | 0 | 5.142 | 0 | 1.9384 | 15 | 0 | 0.64612 | 1.0803
| 0.037344 | 1.3321 |  |  | 0.037344 | 3.9962 | 3.9588 | 0 | 3.9588 | 0 | 0 | 15 | 0 | 0 | 1.3321
| 0.037344 | 1.0367 |  |  | 0.037344 | 3.1101 | 3.0727 | 0 | 3.0727 | 0 | 0 | 15 | 0 | 0 | 1.0367
| 0.037344 | 0 |  |  | 0.037344 | 0 | 0 | 0.037344 | 0 | 0.037344 | 0 | 15 | 0.033609 | 0 | 0
| 0.037344 | 0.10193 |  |  | 0.037344 | 0.3058 | 0.26846 | 0 | 0.26846 | 0 | 0 | 14.9664 | 0 | 0 | 0.10193
| 0.037344 | 0 |  |  | 0.037344 | 0 | 0 | 0.037344 | 0 | 0.037344 | 0 | 14.9664 | 0.033609 | 0 | 0
| 0.037344 | 0 |  |  | 0.037344 | 0 | 0 | 0.037344 | 0 | 0.037344 | 0 | 14.9328 | 0.033609 | 0 | 0
| 0.037344 | 0 |  |  | 0.037344 | 0 | 0 | 0.037344 | 0 | 0.037344 | 0 | 14.8992 | 0.033609 | 0 | 0
| 0.037344 | 0 |  |  | 0.037344 | 0 | 0 | 0.037344 | 0 | 0.037344 | 0 | 14.8656 | 0.033609 | 0 | 0
| 0.037344 | 0 |  |  | 0.037344 | 0 | 0 | 0.037344 | 0 | 0.037344 | 0 | 14.832 | 0.033609 | 0 | 0
| 0.037344 | 0 |  |  | 0.037344 | 0 | 0 | 0.037344 | 0 | 0.037344 | 0 | 14.7983 | 0.033609 | 0 | 0
| 0.037344 | 0 |  |  | 0.037344 | 0 | 0 | 0.037344 | 0 | 0.037344 | 0 | 14.7647 | 0.033609 | 0 | 0
| 0.037344 | 0 |  |  | 0.037344 | 0 | 0 | 0.037344 | 0 | 0.037344 | 0 | 14.7311 | 0.033609 | 0 | 0
| 0.037344 | 0 |  |  | 0.037344 | 0 | 0 | 0.037344 | 0 | 0.037344 | 0 | 14.6975 | 0.033609 | 0 | 0
| 0.037344 | 0 |  |  | 0.037344 | 0 | 0 | 0.037344 | 0 | 0.037344 | 0 | 14.6639 | 0.033609 | 0 | 0
| 0.037344 | 0 |  |  | 0.037344 | 0 | 0 | 0.037344 | 0 | 0.037344 | 0 | 14.6303 | 0.033609 | 0 | 0
| 0.037344 | 0 |  |  | 0.037344 | 0 | 0 | 0.037344 | 0 | 0.037344 | 0 | 14.5967 | 0.033609 | 0 | 0
| 0.037344 | 0 |  |  | 0.037344 | 0 | 0 | 0.037344 | 0 | 0.037344 | 0 | 14.5631 | 0.033609 | 0 | 0
| 0.037344 | 0 |  |  | 0.037344 | 0 | 0 | 0.037344 | 0 | 0.037344 | 0 | 14.5295 | 0.033609 | 0 | 0
| 0.037344 | 0 |  |  | 0.037344 | 0 | 0 | 0.037344 | 0 | 0.037344 | 0 | 14.4959 | 0.033609 | 0 | 0
| 0.037344 | 0 |  |  | 0.037344 | 0 | 0 | 0.037344 | 0 | 0.037344 | 0 | 14.4623 | 0.033609 | 0 | 0
| 0.037344 | 0 |  |  | 0.037344 | 0 | 0 | 0.037344 | 0 | 0.037344 | 0 | 14.4286 | 0.033609 | 0 | 0
| 0.024896 | 0 |  |  | 0.024896 | 0 | 0 | 0.024896 | 0 | 0.024896 | 0 | 14.395 | 0.022406 | 0 | 0
| 0.037344 | 0 |  |  | 0.037344 | 0 | 0 | 0.037344 | 0 | 0.037344 | 0 | 14.3726 | 0.033609 | 0 | 0
| 0.037344 | 0.018074 |  |  | 0.037344 | 0.054222 | 0.016879 | 0 | 0.016879 | 0 | 0.016879 | 14.3559 | 0 | 0.0056262 | 0.012448
| 0.037344 | 0 |  |  | 0.037344 | 0 | 0 | 0.037344 | 0 | 0.037344 | 0 | 14.3559 | 0.033609 | 0 | 0
| 0.037344 | 0 |  |  | 0.037344 | 0 | 0 | 0.037344 | 0 | 0.037344 | 0 | 14.3223 | 0.033609 | 0 | 0
| 0.037344 | 0 |  |  | 0.037344 | 0 | 0 | 0.037344 | 0 | 0.037344 | 0 | 14.2887 | 0.033609 | 0 | 0
| 0.037344 | 0 |  |  | 0.037344 | 0 | 0 | 0.037344 | 0 | 0.037344 | 0 | 14.2551 | 0.033609 | 0 | 0
| 0.037344 | 0 |  |  | 0.037344 | 0 | 0 | 0.037344 | 0 | 0.037344 | 0 | 14.2215 | 0.033609 | 0 | 0
| 0.037344 | 0 |  |  | 0.037344 | 0 | 0 | 0.037344 | 0 | 0.037344 | 0 | 14.1879 | 0.033609 | 0 | 0
| 0.037344 | 0 |  |  | 0.037344 | 0 | 0 | 0.037344 | 0 | 0.037344 | 0 | 14.1542 | 0.033609 | 0 | 0
| 0.037344 | 0 |  |  | 0.037344 | 0 | 0 | 0.037344 | 0 | 0.037344 | 0 | 14.1206 | 0.033609 | 0 | 0
| 0.037344 | 0 |  |  | 0.037344 | 0 | 0 | 0.037344 | 0 | 0.037344 | 0 | 14.087 | 0.033609 | 0 | 0
| 0.037344 | 0 |  |  | 0.037344 | 0 | 0 | 0.037344 | 0 | 0.037344 | 0 | 14.0534 | 0.033609 | 0 | 0
| 0.037344 | 0 |  |  | 0.037344 | 0 | 0 | 0.037344 | 0 | 0.037344 | 0 | 14.0198 | 0.033609 | 0 | 0
| 0.037344 | 0 |  |  | 0.037344 | 0 | 0 | 0.037344 | 0 | 0.037344 | 0 | 13.9862 | 0.033609 | 0 | 0
| 0.037344 | 0 |  |  | 0.037344 | 0 | 0 | 0.037344 | 0 | 0.037344 | 0 | 13.9526 | 0.033609 | 0 | 0
| 0.037344 | 0 |  |  | 0.037344 | 0 | 0 | 0.037344 | 0 | 0.037344 | 0 | 13.919 | 0.033609 | 0 | 0
| 0.68463 | 0 |  |  | 0.68463 | 0 | 0 | 0.68463 | 0 | 0.68463 | 0 | 13.8854 | 0.61617 | 0 | 0
| 0.037344 | 0 |  |  | 0.037344 | 0 | 0 | 0.037344 | 0 | 0.037344 | 0 | 13.2692 | 0.033609 | 0 | 0
| 0.037344 | 0 |  |  | 0.037344 | 0 | 0 | 0.037344 | 0 | 0.037344 | 0 | 13.2356 | 0.033609 | 0 | 0
| 0.037344 | 0.013304 |  |  | 0.037344 | 0.039912 | 0.0025682 | 0 | 0.0025682 | 0 | 0.0025682 | 13.2046 | 0 | 0.00085606 | 0.012448
| 0.037344 | 0 |  |  | 0.037344 | 0 | 0 | 0.037344 | 0 | 0.037344 | 0 | 13.2046 | 0.033609 | 0 | 0
| 0.037344 | 0 |  |  | 0.037344 | 0 | 0 | 0.037344 | 0 | 0.037344 | 0 | 13.1709 | 0.033609 | 0 | 0
| 0.037344 | 0 |  |  | 0.037344 | 0 | 0 | 0.037344 | 0 | 0.037344 | 0 | 13.1373 | 0.033609 | 0 | 0
| 0.037344 | 0 |  |  | 0.037344 | 0 | 0 | 0.037344 | 0 | 0.037344 | 0 | 13.1037 | 0.033609 | 0 | 0
| 0.037344 | 0.12136 |  |  | 0.037344 | 0.36409 | 0.32674 | 0 | 0.32674 | 0 | 0.32674 | 13.3969 | 0 | 0.10891 | 0.012448
| 0.037344 | 0.31251 |  |  | 0.037344 | 0.93752 | 0.90018 | 0 | 0.90018 | 0 | 0.90018 | 14.297 | 0 | 0.30006 | 0.012448
| 0.037344 | 1.0488 |  |  | 0.037344 | 3.1463 | 3.109 | 0 | 3.109 | 0 | 0.70296 | 15 | 0 | 0.23432 | 0.81445
| 0.037344 | 2.0615 |  |  | 0.037344 | 6.1845 | 6.1471 | 0 | 6.1471 | 0 | 0 | 15 | 0 | 0 | 2.0615
| 0.037344 | 0.36351 |  |  | 0.037344 | 1.0905 | 1.0532 | 0 | 1.0532 | 0 | 0 | 15 | 0 | 0 | 0.36351
| 0.037344 | 0 |  |  | 0.037344 | 0 | 0 | 0.037344 | 0 | 0.037344 | 0 | 15 | 0.033609 | 0 | 0
| 0.037344 | 0 |  |  | 0.037344 | 0 | 0 | 0.037344 | 0 | 0.037344 | 0 | 14.9664 | 0.033609 | 0 | 0
| 0.037344 | 0 |  |  | 0.037344 | 0 | 0 | 0.037344 | 0 | 0.037344 | 0 | 14.9328 | 0.033609 | 0 | 0
| 0.024896 | 0 |  |  | 0.024896 | 0 | 0 | 0.024896 | 0 | 0.024896 | 0 | 14.8992 | 0.022406 | 0 | 0
| 0.037344 | 0 |  |  | 0.037344 | 0 | 0 | 0.037344 | 0 | 0.037344 | 0 | 14.8768 | 0.033609 | 0 | 0
| 0.037344 | 0 |  |  | 0.037344 | 0 | 0 | 0.037344 | 0 | 0.037344 | 0 | 14.8432 | 0.033609 | 0 | 0
| 0.037344 | 0 |  |  | 0.037344 | 0 | 0 | 0.037344 | 0 | 0.037344 | 0 | 14.8095 | 0.033609 | 0 | 0
| 0.037344 | 0 |  |  | 0.037344 | 0 | 0 | 0.037344 | 0 | 0.037344 | 0 | 14.7759 | 0.033609 | 0 | 0
| 0.037344 | 0 |  |  | 0.037344 | 0 | 0 | 0.037344 | 0 | 0.037344 | 0 | 14.7423 | 0.033609 | 0 | 0
| 0.037344 | 0 |  |  | 0.037344 | 0 | 0 | 0.037344 | 0 | 0.037344 | 0 | 14.7087 | 0.033609 | 0 | 0
| 0.037344 | 0 |  |  | 0.037344 | 0 | 0 | 0.037344 | 0 | 0.037344 | 0 | 14.6751 | 0.033609 | 0 | 0
| 0.037344 | 0 |  |  | 0.037344 | 0 | 0 | 0.037344 | 0 | 0.037344 | 0 | 14.6415 | 0.033609 | 0 | 0
| 0.037344 | 0 |  |  | 0.037344 | 0 | 0 | 0.037344 | 0 | 0.037344 | 0 | 14.6079 | 0.033609 | 0 | 0
| 0.037344 | 0 |  |  | 0.037344 | 0 | 0 | 0.037344 | 0 | 0.037344 | 0 | 14.5743 | 0.033609 | 0 | 0
| 0.037344 | 0 |  |  | 0.037344 | 0 | 0 | 0.037344 | 0 | 0.037344 | 0 | 14.5407 | 0.033609 | 0 | 0
| 0.037344 | 0 |  |  | 0.037344 | 0 | 0 | 0.037344 | 0 | 0.037344 | 0 | 14.5071 | 0.033609 | 0 | 0
| 0.037344 | 0 |  |  | 0.037344 | 0 | 0 | 0.037344 | 0 | 0.037344 | 0 | 14.4735 | 0.033609 | 0 | 0
| 0.037344 | 0 |  |  | 0.037344 | 0 | 0 | 0.037344 | 0 | 0.037344 | 0 | 14.4398 | 0.033609 | 0 | 0
| 0.037344 | 1.6175 |  |  | 0.037344 | 4.8525 | 4.8152 | 0 | 4.8152 | 0 | 0.56015 | 14.9664 | 0 | 0.18672 | 1.4308
| 0.037344 | 2.6449 |  |  | 0.037344 | 7.9346 | 7.8973 | 0 | 7.8973 | 0 | 0.033609 | 15 | 0 | 0.011203 | 2.6337
| 0.037344 | 2.9966 |  |  | 0.037344 | 8.9898 | 8.9525 | 0 | 8.9525 | 0 | 0 | 15 | 0 | 0 | 2.9966
| 0.037344 | 2.0877 |  |  | 0.037344 | 6.263 | 6.2257 | 0 | 6.2257 | 0 | 0 | 15 | 0 | 0 | 2.0877
| 0.037344 | 1.9237 |  |  | 0.037344 | 5.771 | 5.7336 | 0 | 5.7336 | 0 | 0 | 15 | 0 | 0 | 1.9237
| 0.037344 | 1.0528 |  |  | 0.037344 | 3.1585 | 3.1212 | 0 | 3.1212 | 0 | 0 | 15 | 0 | 0 | 1.0528
| 0.037344 | 0 |  |  | 0.037344 | 0 | 0 | 0.037344 | 0 | 0.037344 | 0 | 15 | 0.033609 | 0 | 0
| 0.037344 | 0 |  |  | 0.037344 | 0 | 0 | 0.037344 | 0 | 0.037344 | 0 | 14.9664 | 0.033609 | 0 | 0
| 0.037344 | 0 |  |  | 0.037344 | 0 | 0 | 0.037344 | 0 | 0.037344 | 0 | 14.9328 | 0.033609 | 0 | 0
| 0.037344 | 0 |  |  | 0.037344 | 0 | 0 | 0.037344 | 0 | 0.037344 | 0 | 14.8992 | 0.033609 | 0 | 0
| 0.037344 | 0 |  |  | 0.037344 | 0 | 0 | 0.037344 | 0 | 0.037344 | 0 | 14.8656 | 0.033609 | 0 | 0
| 0.037344 | 0 |  |  | 0.037344 | 0 | 0 | 0.037344 | 0 | 0.037344 | 0 | 14.832 | 0.033609 | 0 | 0
| 0.037344 | 0 |  |  | 0.037344 | 0 | 0 | 0.037344 | 0 | 0.037344 | 0 | 14.7983 | 0.033609 | 0 | 0
| 0.037344 | 0 |  |  | 0.037344 | 0 | 0 | 0.037344 | 0 | 0.037344 | 0 | 14.7647 | 0.033609 | 0 | 0
| 0.037344 | 0 |  |  | 0.037344 | 0 | 0 | 0.037344 | 0 | 0.037344 | 0 | 14.7311 | 0.033609 | 0 | 0
| 0.037344 | 0 |  |  | 0.037344 | 0 | 0 | 0.037344 | 0 | 0.037344 | 0 | 14.6975 | 0.033609 | 0 | 0
| 0.037344 | 0 |  |  | 0.037344 | 0 | 0 | 0.037344 | 0 | 0.037344 | 0 | 14.6639 | 0.033609 | 0 | 0
| 0.037344 | 0 |  |  | 0.037344 | 0 | 0 | 0.037344 | 0 | 0.037344 | 0 | 14.6303 | 0.033609 | 0 | 0
| 0.037344 | 0 |  |  | 0.037344 | 0 | 0 | 0.037344 | 0 | 0.037344 | 0 | 14.5967 | 0.033609 | 0 | 0
| 0.024896 | 0 |  |  | 0.024896 | 0 | 0 | 0.024896 | 0 | 0.024896 | 0 | 14.5631 | 0.022406 | 0 | 0
| 0.037344 | 0 |  |  | 0.037344 | 0 | 0 | 0.037344 | 0 | 0.037344 | 0 | 14.5407 | 0.033609 | 0 | 0
| 0.037344 | 0 |  |  | 0.037344 | 0 | 0 | 0.037344 | 0 | 0.037344 | 0 | 14.5071 | 0.033609 | 0 | 0
| 0.037344 | 0 |  |  | 0.037344 | 0 | 0 | 0.037344 | 0 | 0.037344 | 0 | 14.4735 | 0.033609 | 0 | 0
| 0.037344 | 0 |  |  | 0.037344 | 0 | 0 | 0.037344 | 0 | 0.037344 | 0 | 14.4398 | 0.033609 | 0 | 0
| 0.037344 | 0.11824 |  |  | 0.037344 | 0.35471 | 0.31736 | 0 | 0.31736 | 0 | 0.31736 | 14.7236 | 0 | 0.10579 | 0.012448
| 0.037344 | 3.0943 |  |  | 0.037344 | 9.2829 | 9.2455 | 0 | 9.2455 | 0 | 0.2764 | 15 | 0 | 0.092133 | 3.0022
| 0.037344 | 3.3912 |  |  | 0.037344 | 10.1737 | 10.1364 | 0 | 10.1364 | 0 | 0 | 15 | 0 | 0 | 3.3912
| 0.037344 | 1.6552 |  |  | 0.037344 | 4.9656 | 4.9283 | 0 | 4.9283 | 0 | 0 | 15 | 0 | 0 | 1.6552
| 0.037344 | 0.69814 |  |  | 0.037344 | 2.0944 | 2.0571 | 0 | 2.0571 | 0 | 0 | 15 | 0 | 0 | 0.69814
| 0.037344 | 0.74567 |  |  | 0.037344 | 2.237 | 2.1997 | 0 | 2.1997 | 0 | 0 | 15 | 0 | 0 | 0.74567
| 0.037344 | 0 |  |  | 0.037344 | 0 | 0 | 0.037344 | 0 | 0.037344 | 0 | 15 | 0.033609 | 0 | 0
| 0.099583 | 0 |  |  | 0.099583 | 0 | 0 | 0.099583 | 0 | 0.099583 | 0 | 14.9664 | 0.089624 | 0 | 0
| 0 | 0 |  |  | 0 | 0 | 0 | 0 | 0 | 0 | 0 | 14.8768 | 0 | 0 | 0
| 0.012448 | 0 |  |  | 0.012448 | 0 | 0 | 0.012448 | 0 | 0.012448 | 0 | 14.8768 | 0.011203 | 0 | 0
| 0.037344 | 0 |  |  | 0.037344 | 0 | 0 | 0.037344 | 0 | 0.037344 | 0 | 14.8656 | 0.033609 | 0 | 0
| 0.037344 | 0 |  |  | 0.037344 | 0 | 0 | 0.037344 | 0 | 0.037344 | 0 | 14.832 | 0.033609 | 0 | 0
| 0.037344 | 0 |  |  | 0.037344 | 0 | 0 | 0.037344 | 0 | 0.037344 | 0 | 14.7983 | 0.033609 | 0 | 0
| 0.037344 | 0 |  |  | 0.037344 | 0 | 0 | 0.037344 | 0 | 0.037344 | 0 | 14.7647 | 0.033609 | 0 | 0
| 0.037344 | 0 |  |  | 0.037344 | 0 | 0 | 0.037344 | 0 | 0.037344 | 0 | 14.7311 | 0.033609 | 0 | 0
| 0.037344 | 0 |  |  | 0.037344 | 0 | 0 | 0.037344 | 0 | 0.037344 | 0 | 14.6975 | 0.033609 | 0 | 0
| 0.037344 | 0 |  |  | 0.037344 | 0 | 0 | 0.037344 | 0 | 0.037344 | 0 | 14.6639 | 0.033609 | 0 | 0
| 0.18672 | 0 |  |  | 0.18672 | 0 | 0 | 0.18672 | 0 | 0.18672 | 0 | 14.6303 | 0.16805 | 0 | 0
| 0.037344 | 0 |  |  | 0.037344 | 0 | 0 | 0.037344 | 0 | 0.037344 | 0 | 14.4623 | 0.033609 | 0 | 0
| 0.037344 | 0 |  |  | 0.037344 | 0 | 0 | 0.037344 | 0 | 0.037344 | 0 | 14.4286 | 0.033609 | 0 | 0
| 0.037344 | 0 |  |  | 0.037344 | 0 | 0 | 0.037344 | 0 | 0.037344 | 0 | 14.395 | 0.033609 | 0 | 0
| 0.037344 | 0 |  |  | 0.037344 | 0 | 0 | 0.037344 | 0 | 0.037344 | 0 | 14.3614 | 0.033609 | 0 | 0
| 0.037344 | 0 |  |  | 0.037344 | 0 | 0 | 0.037344 | 0 | 0.037344 | 0 | 14.3278 | 0.033609 | 0 | 0
| 0.037344 | 0 |  |  | 0.037344 | 0 | 0 | 0.037344 | 0 | 0.037344 | 0 | 14.2942 | 0.033609 | 0 | 0
| 0.037344 | 0 |  |  | 0.037344 | 0 | 0 | 0.037344 | 0 | 0.037344 | 0 | 14.2606 | 0.033609 | 0 | 0
| 0.037344 | 0 |  |  | 0.037344 | 0 | 0 | 0.037344 | 0 | 0.037344 | 0 | 14.227 | 0.033609 | 0 | 0
| 0.037344 | 0 |  |  | 0.037344 | 0 | 0 | 0.037344 | 0 | 0.037344 | 0 | 14.1934 | 0.033609 | 0 | 0
| 0.037344 | 0 |  |  | 0.037344 | 0 | 0 | 0.037344 | 0 | 0.037344 | 0 | 14.1598 | 0.033609 | 0 | 0
| 0.037344 | 0 |  |  | 0.037344 | 0 | 0 | 0.037344 | 0 | 0.037344 | 0 | 14.1262 | 0.033609 | 0 | 0
| 0.037344 | 0 |  |  | 0.037344 | 0 | 0 | 0.037344 | 0 | 0.037344 | 0 | 14.0926 | 0.033609 | 0 | 0
| 0.037344 | 0 |  |  | 0.037344 | 0 | 0 | 0.037344 | 0 | 0.037344 | 0 | 14.0589 | 0.033609 | 0 | 0
| 0.037344 | 0 |  |  | 0.037344 | 0 | 0 | 0.037344 | 0 | 0.037344 | 0 | 14.0253 | 0.033609 | 0 | 0
| 0.037344 | 0 |  |  | 0.037344 | 0 | 0 | 0.037344 | 0 | 0.037344 | 0 | 13.9917 | 0.033609 | 0 | 0
| 0.037344 | 0 |  |  | 0.037344 | 0 | 0 | 0.037344 | 0 | 0.037344 | 0 | 13.9581 | 0.033609 | 0 | 0
| 0.037344 | 0 |  |  | 0.037344 | 0 | 0 | 0.037344 | 0 | 0.037344 | 0 | 13.9245 | 0.033609 | 0 | 0
| 0.037344 | 0 |  |  | 0.037344 | 0 | 0 | 0.037344 | 0 | 0.037344 | 0 | 13.8909 | 0.033609 | 0 | 0
| 0.037344 | 0 |  |  | 0.037344 | 0 | 0 | 0.037344 | 0 | 0.037344 | 0 | 13.8573 | 0.033609 | 0 | 0
| 0.037344 | 0 |  |  | 0.037344 | 0 | 0 | 0.037344 | 0 | 0.037344 | 0 | 13.8237 | 0.033609 | 0 | 0
| 0.037344 | 0 |  |  | 0.037344 | 0 | 0 | 0.037344 | 0 | 0.037344 | 0 | 13.7901 | 0.033609 | 0 | 0
| 0.037344 | 0 |  |  | 0.037344 | 0 | 0 | 0.037344 | 0 | 0.037344 | 0 | 13.7565 | 0.033609 | 0 | 0
| 0.037344 | 0 |  |  | 0.037344 | 0 | 0 | 0.037344 | 0 | 0.037344 | 0 | 13.7229 | 0.033609 | 0 | 0
| 0.037344 | 0 |  |  | 0.037344 | 0 | 0 | 0.037344 | 0 | 0.037344 | 0 | 13.6892 | 0.033609 | 0 | 0
| 0.037344 | 0 |  |  | 0.037344 | 0 | 0 | 0.037344 | 0 | 0.037344 | 0 | 13.6556 | 0.033609 | 0 | 0
| 0.037344 | 0 |  |  | 0.037344 | 0 | 0 | 0.037344 | 0 | 0.037344 | 0 | 13.622 | 0.033609 | 0 | 0
| 0.037344 | 0 |  |  | 0.037344 | 0 | 0 | 0.037344 | 0 | 0.037344 | 0 | 13.5884 | 0.033609 | 0 | 0
| 0.037344 | 0 |  |  | 0.037344 | 0 | 0 | 0.037344 | 0 | 0.037344 | 0 | 13.5548 | 0.033609 | 0 | 0
| 0.024896 | 0 |  |  | 0.024896 | 0 | 0 | 0.024896 | 0 | 0.024896 | 0 | 13.5212 | 0.022406 | 0 | 0
| 0.037344 | 0 |  |  | 0.037344 | 0 | 0 | 0.037344 | 0 | 0.037344 | 0 | 13.4988 | 0.033609 | 0 | 0
| 0.037344 | 0 |  |  | 0.037344 | 0 | 0 | 0.037344 | 0 | 0.037344 | 0 | 13.4652 | 0.033609 | 0 | 0
| 0.037344 | 0.027307 |  |  | 0.037344 | 0.08192 | 0.044576 | 0 | 0.044576 | 0 | 0.044576 | 13.4761 | 0 | 0.014859 | 0.012448
| 0.037344 | 0 |  |  | 0.037344 | 0 | 0 | 0.037344 | 0 | 0.037344 | 0 | 13.4761 | 0.033609 | 0 | 0
| 0.037344 | 0 |  |  | 0.037344 | 0 | 0 | 0.037344 | 0 | 0.037344 | 0 | 13.4425 | 0.033609 | 0 | 0
| 0.037344 | 0 |  |  | 0.037344 | 0 | 0 | 0.037344 | 0 | 0.037344 | 0 | 13.4089 | 0.033609 | 0 | 0
| 0.037344 | 0 |  |  | 0.037344 | 0 | 0 | 0.037344 | 0 | 0.037344 | 0 | 13.3753 | 0.033609 | 0 | 0
| 0.037344 | 0 |  |  | 0.037344 | 0 | 0 | 0.037344 | 0 | 0.037344 | 0 | 13.3417 | 0.033609 | 0 | 0
| 0.037344 | 0 |  |  | 0.037344 | 0 | 0 | 0.037344 | 0 | 0.037344 | 0 | 13.3081 | 0.033609 | 0 | 0
| 0.037344 | 0 |  |  | 0.037344 | 0 | 0 | 0.037344 | 0 | 0.037344 | 0 | 13.2745 | 0.033609 | 0 | 0
| 0.037344 | 0 |  |  | 0.037344 | 0 | 0 | 0.037344 | 0 | 0.037344 | 0 | 13.2409 | 0.033609 | 0 | 0
| 0.037344 | 0 |  |  | 0.037344 | 0 | 0 | 0.037344 | 0 | 0.037344 | 0 | 13.2073 | 0.033609 | 0 | 0
| 0.037344 | 0 |  |  | 0.037344 | 0 | 0 | 0.037344 | 0 | 0.037344 | 0 | 13.1737 | 0.033609 | 0 | 0
| 0.037344 | 0 |  |  | 0.037344 | 0 | 0 | 0.037344 | 0 | 0.037344 | 0 | 13.1401 | 0.033609 | 0 | 0
| 0.037344 | 0 |  |  | 0.037344 | 0 | 0 | 0.037344 | 0 | 0.037344 | 0 | 13.1064 | 0.033609 | 0 | 0
| 0.037344 | 0 |  |  | 0.037344 | 0 | 0 | 0.037344 | 0 | 0.037344 | 0 | 13.0728 | 0.033609 | 0 | 0
| 0.037344 | 0 |  |  | 0.037344 | 0 | 0 | 0.037344 | 0 | 0.037344 | 0 | 13.0392 | 0.033609 | 0 | 0
| 0.037344 | 0 |  |  | 0.037344 | 0 | 0 | 0.037344 | 0 | 0.037344 | 0 | 13.0056 | 0.033609 | 0 | 0
| 0.037344 | 0 |  |  | 0.037344 | 0 | 0 | 0.037344 | 0 | 0.037344 | 0 | 12.972 | 0.033609 | 0 | 0
| 0.037344 | 0 |  |  | 0.037344 | 0 | 0 | 0.037344 | 0 | 0.037344 | 0 | 12.9384 | 0.033609 | 0 | 0
| 0.037344 | 0 |  |  | 0.037344 | 0 | 0 | 0.037344 | 0 | 0.037344 | 0 | 12.9048 | 0.033609 | 0 | 0
| 0.037344 | 0 |  |  | 0.037344 | 0 | 0 | 0.037344 | 0 | 0.037344 | 0 | 12.8712 | 0.033609 | 0 | 0
| 0.037344 | 0 |  |  | 0.037344 | 0 | 0 | 0.037344 | 0 | 0.037344 | 0 | 12.8376 | 0.033609 | 0 | 0
| 0.037344 | 0 |  |  | 0.037344 | 0 | 0 | 0.037344 | 0 | 0.037344 | 0 | 12.804 | 0.033609 | 0 | 0
| 0.037344 | 0 |  |  | 0.037344 | 0 | 0 | 0.037344 | 0 | 0.037344 | 0 | 12.7704 | 0.033609 | 0 | 0
| 0.037344 | 0 |  |  | 0.037344 | 0 | 0 | 0.037344 | 0 | 0.037344 | 0 | 12.7367 | 0.033609 | 0 | 0
| 0.037344 | 0 |  |  | 0.037344 | 0 | 0 | 0.037344 | 0 | 0.037344 | 0 | 12.7031 | 0.033609 | 0 | 0
| 0.037344 | 0.063715 |  |  | 0.037344 | 0.19115 | 0.1538 | 0 | 0.1538 | 0 | 0.1538 | 12.8233 | 0 | 0.051267 | 0.012448
| 0.037344 | 0 |  |  | 0.037344 | 0 | 0 | 0.037344 | 0 | 0.037344 | 0 | 12.8233 | 0.033609 | 0 | 0
| 0.037344 | 0 |  |  | 0.037344 | 0 | 0 | 0.037344 | 0 | 0.037344 | 0 | 12.7897 | 0.033609 | 0 | 0
| 0.037344 | 0 |  |  | 0.037344 | 0 | 0 | 0.037344 | 0 | 0.037344 | 0 | 12.7561 | 0.033609 | 0 | 0
| 0.037344 | 0 |  |  | 0.037344 | 0 | 0 | 0.037344 | 0 | 0.037344 | 0 | 12.7225 | 0.033609 | 0 | 0
| 0.037344 | 0 |  |  | 0.037344 | 0 | 0 | 0.037344 | 0 | 0.037344 | 0 | 12.6889 | 0.033609 | 0 | 0
| 0.024896 | 0 |  |  | 0.024896 | 0 | 0 | 0.024896 | 0 | 0.024896 | 0 | 12.6553 | 0.022406 | 0 | 0
| 0.037344 | 0 |  |  | 0.037344 | 0 | 0 | 0.037344 | 0 | 0.037344 | 0 | 12.6329 | 0.033609 | 0 | 0
| 0.037344 | 0 |  |  | 0.037344 | 0 | 0 | 0.037344 | 0 | 0.037344 | 0 | 12.5993 | 0.033609 | 0 | 0
| 0.037344 | 0 |  |  | 0.037344 | 0 | 0 | 0.037344 | 0 | 0.037344 | 0 | 12.5657 | 0.033609 | 0 | 0
| 0.037344 | 0 |  |  | 0.037344 | 0 | 0 | 0.037344 | 0 | 0.037344 | 0 | 12.532 | 0.033609 | 0 | 0
| 0.037344 | 0 |  |  | 0.037344 | 0 | 0 | 0.037344 | 0 | 0.037344 | 0 | 12.4984 | 0.033609 | 0 | 0
| 0.037344 | 0 |  |  | 0.037344 | 0 | 0 | 0.037344 | 0 | 0.037344 | 0 | 12.4648 | 0.033609 | 0 | 0
| 0.037344 | 0 |  |  | 0.037344 | 0 | 0 | 0.037344 | 0 | 0.037344 | 0 | 12.4312 | 0.033609 | 0 | 0
| 0.037344 | 0 |  |  | 0.037344 | 0 | 0 | 0.037344 | 0 | 0.037344 | 0 | 12.3976 | 0.033609 | 0 | 0
| 0.037344 | 0 |  |  | 0.037344 | 0 | 0 | 0.037344 | 0 | 0.037344 | 0 | 12.364 | 0.033609 | 0 | 0
| 0.037344 | 0 |  |  | 0.037344 | 0 | 0 | 0.037344 | 0 | 0.037344 | 0 | 12.3304 | 0.033609 | 0 | 0
| 0.037344 | 0 |  |  | 0.037344 | 0 | 0 | 0.037344 | 0 | 0.037344 | 0 | 12.2968 | 0.033609 | 0 | 0
| 0.037344 | 0 |  |  | 0.037344 | 0 | 0 | 0.037344 | 0 | 0.037344 | 0 | 12.2632 | 0.033609 | 0 | 0
| 0.037344 | 0 |  |  | 0.037344 | 0 | 0 | 0.037344 | 0 | 0.037344 | 0 | 12.2296 | 0.033609 | 0 | 0
| 0.037344 | 0 |  |  | 0.037344 | 0 | 0 | 0.037344 | 0 | 0.037344 | 0 | 12.196 | 0.033609 | 0 | 0
| 0.037344 | 0 |  |  | 0.037344 | 0 | 0 | 0.037344 | 0 | 0.037344 | 0 | 12.1623 | 0.033609 | 0 | 0
| 0.037344 | 0 |  |  | 0.037344 | 0 | 0 | 0.037344 | 0 | 0.037344 | 0 | 12.1287 | 0.033609 | 0 | 0
| 0.037344 | 0.12136 |  |  | 0.037344 | 0.36409 | 0.32674 | 0 | 0.32674 | 0 | 0.32674 | 12.4219 | 0 | 0.10891 | 0.012448
| 0.037344 | 0.078479 |  |  | 0.037344 | 0.23544 | 0.19809 | 0 | 0.19809 | 0 | 0.19809 | 12.62 | 0 | 0.066031 | 0.012448
| 0.037344 | 0 |  |  | 0.037344 | 0 | 0 | 0.037344 | 0 | 0.037344 | 0 | 12.62 | 0.033609 | 0 | 0
| 0.037344 | 0 |  |  | 0.037344 | 0 | 0 | 0.037344 | 0 | 0.037344 | 0 | 12.5864 | 0.033609 | 0 | 0
| 0.037344 | 0 |  |  | 0.037344 | 0 | 0 | 0.037344 | 0 | 0.037344 | 0 | 12.5527 | 0.033609 | 0 | 0
| 0.037344 | 0 |  |  | 0.037344 | 0 | 0 | 0.037344 | 0 | 0.037344 | 0 | 12.5191 | 0.033609 | 0 | 0
| 0.037344 | 0 |  |  | 0.037344 | 0 | 0 | 0.037344 | 0 | 0.037344 | 0 | 12.4855 | 0.033609 | 0 | 0
| 0.037344 | 0 |  |  | 0.037344 | 0 | 0 | 0.037344 | 0 | 0.037344 | 0 | 12.4519 | 0.033609 | 0 | 0
| 0.037344 | 0 |  |  | 0.037344 | 0 | 0 | 0.037344 | 0 | 0.037344 | 0 | 12.4183 | 0.033609 | 0 | 0
| 0.037344 | 0 |  |  | 0.037344 | 0 | 0 | 0.037344 | 0 | 0.037344 | 0 | 12.3847 | 0.033609 | 0 | 0
| 0.037344 | 0 |  |  | 0.037344 | 0 | 0 | 0.037344 | 0 | 0.037344 | 0 | 12.3511 | 0.033609 | 0 | 0
| 0.037344 | 0 |  |  | 0.037344 | 0 | 0 | 0.037344 | 0 | 0.037344 | 0 | 12.3175 | 0.033609 | 0 | 0
| 0.037344 | 0 |  |  | 0.037344 | 0 | 0 | 0.037344 | 0 | 0.037344 | 0 | 12.2839 | 0.033609 | 0 | 0
| 0.037344 | 0 |  |  | 0.037344 | 0 | 0 | 0.037344 | 0 | 0.037344 | 0 | 12.2503 | 0.033609 | 0 | 0
| 0.037344 | 0 |  |  | 0.037344 | 0 | 0 | 0.037344 | 0 | 0.037344 | 0 | 12.2167 | 0.033609 | 0 | 0
| 0.037344 | 0 |  |  | 0.037344 | 0 | 0 | 0.037344 | 0 | 0.037344 | 0 | 12.183 | 0.033609 | 0 | 0
| 0.23651 | 0 |  |  | 0.23651 | 0 | 0 | 0.23651 | 0 | 0.23651 | 0 | 12.1494 | 0.21286 | 0 | 0
| 0.037344 | 0 |  |  | 0.037344 | 0 | 0 | 0.037344 | 0 | 0.037344 | 0 | 11.9366 | 0.033609 | 0 | 0
| 0.037344 | 0 |  |  | 0.037344 | 0 | 0 | 0.037344 | 0 | 0.037344 | 0 | 11.903 | 0.033609 | 0 | 0
| 0.037344 | 0 |  |  | 0.037344 | 0 | 0 | 0.037344 | 0 | 0.037344 | 0 | 11.8694 | 0.033609 | 0 | 0
| 0.037344 | 0 |  |  | 0.037344 | 0 | 0 | 0.037344 | 0 | 0.037344 | 0 | 11.8358 | 0.033609 | 0 | 0
| 0.037344 | 0 |  |  | 0.037344 | 0 | 0 | 0.037344 | 0 | 0.037344 | 0 | 11.8021 | 0.033609 | 0 | 0
| 0.037344 | 0 |  |  | 0.037344 | 0 | 0 | 0.037344 | 0 | 0.037344 | 0 | 11.7685 | 0.033609 | 0 | 0
| 0.037344 | 1.7951 |  |  | 0.037344 | 5.3852 | 5.3479 | 0 | 5.3479 | 0 | 3.2315 | 14.9664 | 0 | 1.0772 | 0.71792
| 0.037344 | 2.9338 |  |  | 0.037344 | 8.8013 | 8.764 | 0 | 8.764 | 0 | 0.033609 | 15 | 0 | 0.011203 | 2.9226
| 0.037344 | 3.1704 |  |  | 0.037344 | 9.5112 | 9.4739 | 0 | 9.4739 | 0 | 0 | 15 | 0 | 0 | 3.1704
| 0.037344 | 2.5286 |  |  | 0.037344 | 7.5857 | 7.5483 | 0 | 7.5483 | 0 | 0 | 15 | 0 | 0 | 2.5286
| 0.037344 | 1.9377 |  |  | 0.037344 | 5.8131 | 5.7758 | 0 | 5.7758 | 0 | 0 | 15 | 0 | 0 | 1.9377
| 0.037344 | 1.1166 |  |  | 0.037344 | 3.3499 | 3.3125 | 0 | 3.3125 | 0 | 0 | 15 | 0 | 0 | 1.1166
| 0.037344 | 0 |  |  | 0.037344 | 0 | 0 | 0.037344 | 0 | 0.037344 | 0 | 15 | 0.033609 | 0 | 0
| 0.037344 | 0 |  |  | 0.037344 | 0 | 0 | 0.037344 | 0 | 0.037344 | 0 | 14.9664 | 0.033609 | 0 | 0
| 0.037344 | 0 |  |  | 0.037344 | 0 | 0 | 0.037344 | 0 | 0.037344 | 0 | 14.9328 | 0.033609 | 0 | 0
| 0.024896 | 0 |  |  | 0.024896 | 0 | 0 | 0.024896 | 0 | 0.024896 | 0 | 14.8992 | 0.022406 | 0 | 0
| 0.037344 | 0 |  |  | 0.037344 | 0 | 0 | 0.037344 | 0 | 0.037344 | 0 | 14.8768 | 0.033609 | 0 | 0
| 0.037344 | 0 |  |  | 0.037344 | 0 | 0 | 0.037344 | 0 | 0.037344 | 0 | 14.8432 | 0.033609 | 0 | 0
| 0.037344 | 0 |  |  | 0.037344 | 0 | 0 | 0.037344 | 0 | 0.037344 | 0 | 14.8095 | 0.033609 | 0 | 0
| 0.037344 | 0 |  |  | 0.037344 | 0 | 0 | 0.037344 | 0 | 0.037344 | 0 | 14.7759 | 0.033609 | 0 | 0
| 0.037344 | 0 |  |  | 0.037344 | 0 | 0 | 0.037344 | 0 | 0.037344 | 0 | 14.7423 | 0.033609 | 0 | 0
| 0.037344 | 0 |  |  | 0.037344 | 0 | 0 | 0.037344 | 0 | 0.037344 | 0 | 14.7087 | 0.033609 | 0 | 0
| 0.037344 | 0 |  |  | 0.037344 | 0 | 0 | 0.037344 | 0 | 0.037344 | 0 | 14.6751 | 0.033609 | 0 | 0
| 0.8589 | 0 |  |  | 0.8589 | 0 | 0 | 0.8589 | 0 | 0.8589 | 0 | 14.6415 | 0.77301 | 0 | 0
| 0.024896 | 0 |  |  | 0.024896 | 0 | 0 | 0.024896 | 0 | 0.024896 | 0 | 13.8685 | 0.022406 | 0 | 0
| 0.037344 | 0 |  |  | 0.037344 | 0 | 0 | 0.037344 | 0 | 0.037344 | 0 | 13.8461 | 0.033609 | 0 | 0
| 0.037344 | 0 |  |  | 0.037344 | 0 | 0 | 0.037344 | 0 | 0.037344 | 0 | 13.8125 | 0.033609 | 0 | 0
| 0.037344 | 0 |  |  | 0.037344 | 0 | 0 | 0.037344 | 0 | 0.037344 | 0 | 13.7789 | 0.033609 | 0 | 0
| 0.037344 | 0 |  |  | 0.037344 | 0 | 0 | 0.037344 | 0 | 0.037344 | 0 | 13.7453 | 0.033609 | 0 | 0
| 0.037344 | 0 |  |  | 0.037344 | 0 | 0 | 0.037344 | 0 | 0.037344 | 0 | 13.7116 | 0.033609 | 0 | 0
| 0.037344 | 0 |  |  | 0.037344 | 0 | 0 | 0.037344 | 0 | 0.037344 | 0 | 13.678 | 0.033609 | 0 | 0
| 0.037344 | 1.0951 |  |  | 0.037344 | 3.2854 | 3.2481 | 0 | 3.2481 | 0 | 1.322 | 14.9664 | 0 | 0.44065 | 0.6545
| 0.037344 | 1.4264 |  |  | 0.037344 | 4.2793 | 4.2419 | 0 | 4.2419 | 0 | 0.033609 | 15 | 0 | 0.011203 | 1.4152
| 0.037344 | 1.3056 |  |  | 0.037344 | 3.9167 | 3.8794 | 0 | 3.8794 | 0 | 0 | 15 | 0 | 0 | 1.3056
| 0.037344 | 0 |  |  | 0.037344 | 0 | 0 | 0.037344 | 0 | 0.037344 | 0 | 15 | 0.033609 | 0 | 0
| 0.037344 | 0 |  |  | 0.037344 | 0 | 0 | 0.037344 | 0 | 0.037344 | 0 | 14.9664 | 0.033609 | 0 | 0
| 0.037344 | 0 |  |  | 0.037344 | 0 | 0 | 0.037344 | 0 | 0.037344 | 0 | 14.9328 | 0.033609 | 0 | 0
| 0.037344 | 0 |  |  | 0.037344 | 0 | 0 | 0.037344 | 0 | 0.037344 | 0 | 14.8992 | 0.033609 | 0 | 0
| 0.037344 | 0 |  |  | 0.037344 | 0 | 0 | 0.037344 | 0 | 0.037344 | 0 | 14.8656 | 0.033609 | 0 | 0
| 0.037344 | 0 |  |  | 0.037344 | 0 | 0 | 0.037344 | 0 | 0.037344 | 0 | 14.832 | 0.033609 | 0 | 0
| 0.037344 | 0 |  |  | 0.037344 | 0 | 0 | 0.037344 | 0 | 0.037344 | 0 | 14.7983 | 0.033609 | 0 | 0
| 0.037344 | 0 |  |  | 0.037344 | 0 | 0 | 0.037344 | 0 | 0.037344 | 0 | 14.7647 | 0.033609 | 0 | 0
| 0.037344 | 0 |  |  | 0.037344 | 0 | 0 | 0.037344 | 0 | 0.037344 | 0 | 14.7311 | 0.033609 | 0 | 0
| 0.037344 | 0 |  |  | 0.037344 | 0 | 0 | 0.037344 | 0 | 0.037344 | 0 | 14.6975 | 0.033609 | 0 | 0
| 0.037344 | 0 |  |  | 0.037344 | 0 | 0 | 0.037344 | 0 | 0.037344 | 0 | 14.6639 | 0.033609 | 0 | 0
| 0.037344 | 0 |  |  | 0.037344 | 0 | 0 | 0.037344 | 0 | 0.037344 | 0 | 14.6303 | 0.033609 | 0 | 0
| 0.037344 | 0 |  |  | 0.037344 | 0 | 0 | 0.037344 | 0 | 0.037344 | 0 | 14.5967 | 0.033609 | 0 | 0
| 0.037344 | 0 |  |  | 0.037344 | 0 | 0 | 0.037344 | 0 | 0.037344 | 0 | 14.5631 | 0.033609 | 0 | 0
| 0.037344 | 0 |  |  | 0.037344 | 0 | 0 | 0.037344 | 0 | 0.037344 | 0 | 14.5295 | 0.033609 | 0 | 0
| 0.037344 | 0 |  |  | 0.037344 | 0 | 0 | 0.037344 | 0 | 0.037344 | 0 | 14.4959 | 0.033609 | 0 | 0
| 0.037344 | 0 |  |  | 0.037344 | 0 | 0 | 0.037344 | 0 | 0.037344 | 0 | 14.4623 | 0.033609 | 0 | 0
| 0.037344 | 0 |  |  | 0.037344 | 0 | 0 | 0.037344 | 0 | 0.037344 | 0 | 14.4286 | 0.033609 | 0 | 0
| 0.037344 | 0.0446 |  |  | 0.037344 | 0.1338 | 0.096456 | 0 | 0.096456 | 0 | 0.096456 | 14.4915 | 0 | 0.032152 | 0.012448
| 0.037344 | 0 |  |  | 0.037344 | 0 | 0 | 0.037344 | 0 | 0.037344 | 0 | 14.4915 | 0.033609 | 0 | 0
| 0.037344 | 0.37744 |  |  | 0.037344 | 1.1323 | 1.095 | 0 | 1.095 | 0 | 0.50851 | 14.9664 | 0 | 0.1695 | 0.20794
| 0.037344 | 0.701 |  |  | 0.037344 | 2.103 | 2.0656 | 0 | 2.0656 | 0 | 0.033609 | 15 | 0 | 0.011203 | 0.68979
| 0.037344 | 1.0418 |  |  | 0.037344 | 3.1253 | 3.088 | 0 | 3.088 | 0 | 0 | 15 | 0 | 0 | 1.0418
| 0.037344 | 0.81038 |  |  | 0.037344 | 2.4312 | 2.3938 | 0 | 2.3938 | 0 | 0 | 15 | 0 | 0 | 0.81038
| 0.024896 | 1.3113 |  |  | 0.024896 | 3.9339 | 3.909 | 0 | 3.909 | 0 | 0 | 15 | 0 | 0 | 1.3113
| 0.037344 | 0.99247 |  |  | 0.037344 | 2.9774 | 2.9401 | 0 | 2.9401 | 0 | 0 | 15 | 0 | 0 | 0.99247
| 0.037344 | 0.18822 |  |  | 0.037344 | 0.56465 | 0.5273 | 0 | 0.5273 | 0 | 0 | 15 | 0 | 0 | 0.18822
| 0.037344 | 0 |  |  | 0.037344 | 0 | 0 | 0.037344 | 0 | 0.037344 | 0 | 15 | 0.033609 | 0 | 0
| 0.037344 | 0 |  |  | 0.037344 | 0 | 0 | 0.037344 | 0 | 0.037344 | 0 | 14.9664 | 0.033609 | 0 | 0
| 0.037344 | 0 |  |  | 0.037344 | 0 | 0 | 0.037344 | 0 | 0.037344 | 0 | 14.9328 | 0.033609 | 0 | 0
| 0.037344 | 0 |  |  | 0.037344 | 0 | 0 | 0.037344 | 0 | 0.037344 | 0 | 14.8992 | 0.033609 | 0 | 0
| 0.037344 | 0 |  |  | 0.037344 | 0 | 0 | 0.037344 | 0 | 0.037344 | 0 | 14.8656 | 0.033609 | 0 | 0
| 0.037344 | 0 |  |  | 0.037344 | 0 | 0 | 0.037344 | 0 | 0.037344 | 0 | 14.832 | 0.033609 | 0 | 0
| 0.037344 | 0 |  |  | 0.037344 | 0 | 0 | 0.037344 | 0 | 0.037344 | 0 | 14.7983 | 0.033609 | 0 | 0
| 0.037344 | 0 |  |  | 0.037344 | 0 | 0 | 0.037344 | 0 | 0.037344 | 0 | 14.7647 | 0.033609 | 0 | 0
| 0.037344 | 0 |  |  | 0.037344 | 0 | 0 | 0.037344 | 0 | 0.037344 | 0 | 14.7311 | 0.033609 | 0 | 0
| 0.037344 | 0 |  |  | 0.037344 | 0 | 0 | 0.037344 | 0 | 0.037344 | 0 | 14.6975 | 0.033609 | 0 | 0
| 0.37344 | 0 |  |  | 0.37344 | 0 | 0 | 0.37344 | 0 | 0.37344 | 0 | 14.6639 | 0.33609 | 0 | 0
| 0.037344 | 0 |  |  | 0.037344 | 0 | 0 | 0.037344 | 0 | 0.037344 | 0 | 14.3278 | 0.033609 | 0 | 0
| 0.037344 | 0 |  |  | 0.037344 | 0 | 0 | 0.037344 | 0 | 0.037344 | 0 | 14.2942 | 0.033609 | 0 | 0
| 0.037344 | 0 |  |  | 0.037344 | 0 | 0 | 0.037344 | 0 | 0.037344 | 0 | 14.2606 | 0.033609 | 0 | 0
| 0.037344 | 0 |  |  | 0.037344 | 0 | 0 | 0.037344 | 0 | 0.037344 | 0 | 14.227 | 0.033609 | 0 | 0
| 0.037344 | 0 |  |  | 0.037344 | 0 | 0 | 0.037344 | 0 | 0.037344 | 0 | 14.1934 | 0.033609 | 0 | 0
| 0.037344 | 0 |  |  | 0.037344 | 0 | 0 | 0.037344 | 0 | 0.037344 | 0 | 14.1598 | 0.033609 | 0 | 0
| 0.037344 | 0 |  |  | 0.037344 | 0 | 0 | 0.037344 | 0 | 0.037344 | 0 | 14.1262 | 0.033609 | 0 | 0
| 0.037344 | 0 |  |  | 0.037344 | 0 | 0 | 0.037344 | 0 | 0.037344 | 0 | 14.0926 | 0.033609 | 0 | 0
| 0.037344 | 0 |  |  | 0.037344 | 0 | 0 | 0.037344 | 0 | 0.037344 | 0 | 14.0589 | 0.033609 | 0 | 0
| 0.037344 | 0 |  |  | 0.037344 | 0 | 0 | 0.037344 | 0 | 0.037344 | 0 | 14.0253 | 0.033609 | 0 | 0
| 0.037344 | 0 |  |  | 0.037344 | 0 | 0 | 0.037344 | 0 | 0.037344 | 0 | 13.9917 | 0.033609 | 0 | 0
| 0.037344 | 0 |  |  | 0.037344 | 0 | 0 | 0.037344 | 0 | 0.037344 | 0 | 13.9581 | 0.033609 | 0 | 0
| 0.037344 | 0 |  |  | 0.037344 | 0 | 0 | 0.037344 | 0 | 0.037344 | 0 | 13.9245 | 0.033609 | 0 | 0
| 0.037344 | 0 |  |  | 0.037344 | 0 | 0 | 0.037344 | 0 | 0.037344 | 0 | 13.8909 | 0.033609 | 0 | 0
| 0.037344 | 0 |  |  | 0.037344 | 0 | 0 | 0.037344 | 0 | 0.037344 | 0 | 13.8573 | 0.033609 | 0 | 0
| 0.037344 | 0 |  |  | 0.037344 | 0 | 0 | 0.037344 | 0 | 0.037344 | 0 | 13.8237 | 0.033609 | 0 | 0
| 0.037344 | 0 |  |  | 0.037344 | 0 | 0 | 0.037344 | 0 | 0.037344 | 0 | 13.7901 | 0.033609 | 0 | 0
| 0.037344 | 0 |  |  | 0.037344 | 0 | 0 | 0.037344 | 0 | 0.037344 | 0 | 13.7565 | 0.033609 | 0 | 0
| 0.037344 | 0 |  |  | 0.037344 | 0 | 0 | 0.037344 | 0 | 0.037344 | 0 | 13.7229 | 0.033609 | 0 | 0
| 0.037344 | 0 |  |  | 0.037344 | 0 | 0 | 0.037344 | 0 | 0.037344 | 0 | 13.6892 | 0.033609 | 0 | 0
| 0.037344 | 0 |  |  | 0.037344 | 0 | 0 | 0.037344 | 0 | 0.037344 | 0 | 13.6556 | 0.033609 | 0 | 0
| 0.037344 | 0 |  |  | 0.037344 | 0 | 0 | 0.037344 | 0 | 0.037344 | 0 | 13.622 | 0.033609 | 0 | 0
| 0.037344 | 0 |  |  | 0.037344 | 0 | 0 | 0.037344 | 0 | 0.037344 | 0 | 13.5884 | 0.033609 | 0 | 0
| 0.33609 | 0 |  |  | 0.33609 | 0 | 0 | 0.33609 | 0 | 0.33609 | 0 | 13.5548 | 0.30248 | 0 | 0
| 0.037344 | 0 |  |  | 0.037344 | 0 | 0 | 0.037344 | 0 | 0.037344 | 0 | 13.2523 | 0.033609 | 0 | 0
| 0.037344 | 0 |  |  | 0.037344 | 0 | 0 | 0.037344 | 0 | 0.037344 | 0 | 13.2187 | 0.033609 | 0 | 0
| 0.037344 | 0 |  |  | 0.037344 | 0 | 0 | 0.037344 | 0 | 0.037344 | 0 | 13.1851 | 0.033609 | 0 | 0
| 0.037344 | 0 |  |  | 0.037344 | 0 | 0 | 0.037344 | 0 | 0.037344 | 0 | 13.1515 | 0.033609 | 0 | 0
| 0.037344 | 0 |  |  | 0.037344 | 0 | 0 | 0.037344 | 0 | 0.037344 | 0 | 13.1179 | 0.033609 | 0 | 0
| 0.074687 | 0 |  |  | 0.074687 | 0 | 0 | 0.074687 | 0 | 0.074687 | 0 | 13.0843 | 0.067218 | 0 | 0
| 0.037344 | 0 |  |  | 0.037344 | 0 | 0 | 0.037344 | 0 | 0.037344 | 0 | 13.0171 | 0.033609 | 0 | 0
| 0.037344 | 0 |  |  | 0.037344 | 0 | 0 | 0.037344 | 0 | 0.037344 | 0 | 12.9834 | 0.033609 | 0 | 0
| 0.037344 | 0.061653 |  |  | 0.037344 | 0.18496 | 0.14762 | 0 | 0.14762 | 0 | 0.14762 | 13.0975 | 0 | 0.049206 | 0.012448
| 0.074687 | 0 |  |  | 0.074687 | 0 | 0 | 0.074687 | 0 | 0.074687 | 0 | 13.0975 | 0.067218 | 0 | 0
| 0 | 0.05055 |  |  | 0 | 0.15165 | 0.15165 | 0 | 0.15165 | 0 | 0.15165 | 13.1819 | 0 | 0.05055 | 0
| 0.037344 | 0 |  |  | 0.037344 | 0 | 0 | 0.037344 | 0 | 0.037344 | 0 | 13.1819 | 0.033609 | 0 | 0
| 0.037344 | 0 |  |  | 0.037344 | 0 | 0 | 0.037344 | 0 | 0.037344 | 0 | 13.1483 | 0.033609 | 0 | 0
| 0.037344 | 0 |  |  | 0.037344 | 0 | 0 | 0.037344 | 0 | 0.037344 | 0 | 13.1147 | 0.033609 | 0 | 0
| 0.037344 | 0 |  |  | 0.037344 | 0 | 0 | 0.037344 | 0 | 0.037344 | 0 | 13.0811 | 0.033609 | 0 | 0
| 0.037344 | 0 |  |  | 0.037344 | 0 | 0 | 0.037344 | 0 | 0.037344 | 0 | 13.0475 | 0.033609 | 0 | 0
| 0.037344 | 0 |  |  | 0.037344 | 0 | 0 | 0.037344 | 0 | 0.037344 | 0 | 13.0138 | 0.033609 | 0 | 0
| 0.037344 | 0 |  |  | 0.037344 | 0 | 0 | 0.037344 | 0 | 0.037344 | 0 | 12.9802 | 0.033609 | 0 | 0
| 0.037344 | 0 |  |  | 0.037344 | 0 | 0 | 0.037344 | 0 | 0.037344 | 0 | 12.9466 | 0.033609 | 0 | 0
| 0.037344 | 0 |  |  | 0.037344 | 0 | 0 | 0.037344 | 0 | 0.037344 | 0 | 12.913 | 0.033609 | 0 | 0
| 0.037344 | 0 |  |  | 0.037344 | 0 | 0 | 0.037344 | 0 | 0.037344 | 0 | 12.8794 | 0.033609 | 0 | 0
| 0.037344 | 0 |  |  | 0.037344 | 0 | 0 | 0.037344 | 0 | 0.037344 | 0 | 12.8458 | 0.033609 | 0 | 0
| 0.037344 | 0 |  |  | 0.037344 | 0 | 0 | 0.037344 | 0 | 0.037344 | 0 | 12.8122 | 0.033609 | 0 | 0
| 0.49791 | 0 |  |  | 0.49791 | 0 | 0 | 0.49791 | 0 | 0.49791 | 0 | 12.7786 | 0.44812 | 0 | 0
| 0.037344 | 0 |  |  | 0.037344 | 0 | 0 | 0.037344 | 0 | 0.037344 | 0 | 12.3305 | 0.033609 | 0 | 0
| 0.037344 | 0 |  |  | 0.037344 | 0 | 0 | 0.037344 | 0 | 0.037344 | 0 | 12.2968 | 0.033609 | 0 | 0
| 0.037344 | 0.01668 |  |  | 0.037344 | 0.050041 | 0.012698 | 0 | 0.012698 | 0 | 0.012698 | 12.2759 | 0 | 0.0042326 | 0.012448
| 0.037344 | 0 |  |  | 0.037344 | 0 | 0 | 0.037344 | 0 | 0.037344 | 0 | 12.2759 | 0.033609 | 0 | 0
| 0.037344 | 0.15684 |  |  | 0.037344 | 0.47052 | 0.43318 | 0 | 0.43318 | 0 | 0.43318 | 12.6755 | 0 | 0.14439 | 0.012448
| 0.037344 | 0 |  |  | 0.037344 | 0 | 0 | 0.037344 | 0 | 0.037344 | 0 | 12.6755 | 0.033609 | 0 | 0
| 0.037344 | 0.29242 |  |  | 0.037344 | 0.87726 | 0.83992 | 0 | 0.83992 | 0 | 0.83992 | 13.4818 | 0 | 0.27997 | 0.012448
| 0.037344 | 2.1478 |  |  | 0.037344 | 6.4434 | 6.4061 | 0 | 6.4061 | 0 | 1.5182 | 15 | 0 | 0.50606 | 1.6417
| 0.037344 | 1.2542 |  |  | 0.037344 | 3.7625 | 3.7251 | 0 | 3.7251 | 0 | 0 | 15 | 0 | 0 | 1.2542
| 0.037344 | 2.4903 |  |  | 0.037344 | 7.4708 | 7.4335 | 0 | 7.4335 | 0 | 0 | 15 | 0 | 0 | 2.4903
| 0.024896 | 1.848 |  |  | 0.024896 | 5.5439 | 5.519 | 0 | 5.519 | 0 | 0 | 15 | 0 | 0 | 1.848
| 0.037344 | 0 |  |  | 0.037344 | 0 | 0 | 0.037344 | 0 | 0.037344 | 0 | 15 | 0.033609 | 0 | 0
| 0.037344 | 0.061363 |  |  | 0.037344 | 0.18409 | 0.14674 | 0 | 0.14674 | 0 | 0 | 14.9664 | 0 | 0 | 0.061363
| 0.037344 | 0 |  |  | 0.037344 | 0 | 0 | 0.037344 | 0 | 0.037344 | 0 | 14.9664 | 0.033609 | 0 | 0
| 0.037344 | 0 |  |  | 0.037344 | 0 | 0 | 0.037344 | 0 | 0.037344 | 0 | 14.9328 | 0.033609 | 0 | 0
| 0.037344 | 0 |  |  | 0.037344 | 0 | 0 | 0.037344 | 0 | 0.037344 | 0 | 14.8992 | 0.033609 | 0 | 0
| 0.037344 | 0 |  |  | 0.037344 | 0 | 0 | 0.037344 | 0 | 0.037344 | 0 | 14.8656 | 0.033609 | 0 | 0
| 0.037344 | 0 |  |  | 0.037344 | 0 | 0 | 0.037344 | 0 | 0.037344 | 0 | 14.832 | 0.033609 | 0 | 0
| 0.037344 | 0 |  |  | 0.037344 | 0 | 0 | 0.037344 | 0 | 0.037344 | 0 | 14.7983 | 0.033609 | 0 | 0
| 0.037344 | 0 |  |  | 0.037344 | 0 | 0 | 0.037344 | 0 | 0.037344 | 0 | 14.7647 | 0.033609 | 0 | 0
| 0.037344 | 0 |  |  | 0.037344 | 0 | 0 | 0.037344 | 0 | 0.037344 | 0 | 14.7311 | 0.033609 | 0 | 0
| 0.037344 | 0 |  |  | 0.037344 | 0 | 0 | 0.037344 | 0 | 0.037344 | 0 | 14.6975 | 0.033609 | 0 | 0
| 0.037344 | 0 |  |  | 0.037344 | 0 | 0 | 0.037344 | 0 | 0.037344 | 0 | 14.6639 | 0.033609 | 0 | 0
| 0.5726 | 0 |  |  | 0.5726 | 0 | 0 | 0.5726 | 0 | 0.5726 | 0 | 14.6303 | 0.51534 | 0 | 0
| 0.037344 | 0 |  |  | 0.037344 | 0 | 0 | 0.037344 | 0 | 0.037344 | 0 | 14.115 | 0.033609 | 0 | 0
| 0.037344 | 0 |  |  | 0.037344 | 0 | 0 | 0.037344 | 0 | 0.037344 | 0 | 14.0813 | 0.033609 | 0 | 0
| 0.037344 | 0.026886 |  |  | 0.037344 | 0.080659 | 0.043316 | 0 | 0.043316 | 0 | 0.043316 | 14.0911 | 0 | 0.014439 | 0.012448
| 0.037344 | 0 |  |  | 0.037344 | 0 | 0 | 0.037344 | 0 | 0.037344 | 0 | 14.0911 | 0.033609 | 0 | 0
| 0.037344 | 0 |  |  | 0.037344 | 0 | 0 | 0.037344 | 0 | 0.037344 | 0 | 14.0574 | 0.033609 | 0 | 0
| 0.037344 | 2.2511 |  |  | 0.037344 | 6.7534 | 6.7161 | 0 | 6.7161 | 0 | 0.94255 | 14.9664 | 0 | 0.31418 | 1.937
| 0.037344 | 3.4757 |  |  | 0.037344 | 10.427 | 10.3897 | 0 | 10.3897 | 0 | 0.033609 | 15 | 0 | 0.011203 | 3.4645
| 0.037344 | 3.4174 |  |  | 0.037344 | 10.2522 | 10.2149 | 0 | 10.2149 | 0 | 0 | 15 | 0 | 0 | 3.4174
| 0.037344 | 3.2429 |  |  | 0.037344 | 9.7287 | 9.6913 | 0 | 9.6913 | 0 | 0 | 15 | 0 | 0 | 3.2429
| 0.037344 | 2.6562 |  |  | 0.037344 | 7.9686 | 7.9313 | 0 | 7.9313 | 0 | 0 | 15 | 0 | 0 | 2.6562
| 0.037344 | 1.4255 |  |  | 0.037344 | 4.2766 | 4.2393 | 0 | 4.2393 | 0 | 0 | 15 | 0 | 0 | 1.4255
| 0.099583 | 0 |  |  | 0.099583 | 0 | 0 | 0.099583 | 0 | 0.099583 | 0 | 15 | 0.089624 | 0 | 0
| 0 | 0.36542 |  |  | 0 | 1.0963 | 1.0963 | 0 | 1.0963 | 0 | 0 | 14.9104 | 0 | 0 | 0.36542
| 0.012448 | 0 |  |  | 0.012448 | 0 | 0 | 0.012448 | 0 | 0.012448 | 0 | 14.9104 | 0.011203 | 0 | 0
| 0.037344 | 0 |  |  | 0.037344 | 0 | 0 | 0.037344 | 0 | 0.037344 | 0 | 14.8992 | 0.033609 | 0 | 0
| 0.037344 | 0 |  |  | 0.037344 | 0 | 0 | 0.037344 | 0 | 0.037344 | 0 | 14.8656 | 0.033609 | 0 | 0
| 0.037344 | 0 |  |  | 0.037344 | 0 | 0 | 0.037344 | 0 | 0.037344 | 0 | 14.832 | 0.033609 | 0 | 0
| 0.037344 | 0 |  |  | 0.037344 | 0 | 0 | 0.037344 | 0 | 0.037344 | 0 | 14.7983 | 0.033609 | 0 | 0
| 0.037344 | 0 |  |  | 0.037344 | 0 | 0 | 0.037344 | 0 | 0.037344 | 0 | 14.7647 | 0.033609 | 0 | 0
| 0.037344 | 0 |  |  | 0.037344 | 0 | 0 | 0.037344 | 0 | 0.037344 | 0 | 14.7311 | 0.033609 | 0 | 0
| 0.037344 | 0 |  |  | 0.037344 | 0 | 0 | 0.037344 | 0 | 0.037344 | 0 | 14.6975 | 0.033609 | 0 | 0
| 0.037344 | 0 |  |  | 0.037344 | 0 | 0 | 0.037344 | 0 | 0.037344 | 0 | 14.6639 | 0.033609 | 0 | 0
| 0.037344 | 0 |  |  | 0.037344 | 0 | 0 | 0.037344 | 0 | 0.037344 | 0 | 14.6303 | 0.033609 | 0 | 0
| 1.0083 | 0 |  |  | 1.0083 | 0 | 0 | 1.0083 | 0 | 1.0083 | 0 | 14.5967 | 0.90745 | 0 | 0
| 0.037344 | 0 |  |  | 0.037344 | 0 | 0 | 0.037344 | 0 | 0.037344 | 0 | 13.6892 | 0.033609 | 0 | 0
| 0.037344 | 0 |  |  | 0.037344 | 0 | 0 | 0.037344 | 0 | 0.037344 | 0 | 13.6556 | 0.033609 | 0 | 0
| 0.037344 | 0 |  |  | 0.037344 | 0 | 0 | 0.037344 | 0 | 0.037344 | 0 | 13.622 | 0.033609 | 0 | 0
| 0.037344 | 0 |  |  | 0.037344 | 0 | 0 | 0.037344 | 0 | 0.037344 | 0 | 13.5884 | 0.033609 | 0 | 0
| 0.037344 | 0 |  |  | 0.037344 | 0 | 0 | 0.037344 | 0 | 0.037344 | 0 | 13.5548 | 0.033609 | 0 | 0
| 0.037344 | 1.9528 |  |  | 0.037344 | 5.8585 | 5.8212 | 0 | 5.8212 | 0 | 1.4452 | 14.9664 | 0 | 0.48173 | 1.4711
| 0.037344 | 3.0973 |  |  | 0.037344 | 9.2918 | 9.2545 | 0 | 9.2545 | 0 | 0.033609 | 15 | 0 | 0.011203 | 3.0861
| 0.037344 | 3.2018 |  |  | 0.037344 | 9.6054 | 9.5681 | 0 | 9.5681 | 0 | 0 | 15 | 0 | 0 | 3.2018
| 0.037344 | 2.7234 |  |  | 0.037344 | 8.1701 | 8.1328 | 0 | 8.1328 | 0 | 0 | 15 | 0 | 0 | 2.7234
| 0.037344 | 2.0453 |  |  | 0.037344 | 6.136 | 6.0987 | 0 | 6.0987 | 0 | 0 | 15 | 0 | 0 | 2.0453
| 0.037344 | 0 |  |  | 0.037344 | 0 | 0 | 0.037344 | 0 | 0.037344 | 0 | 15 | 0.033609 | 0 | 0
| 0.037344 | 0.18096 |  |  | 0.037344 | 0.54287 | 0.50552 | 0 | 0.50552 | 0 | 0 | 14.9664 | 0 | 0 | 0.18096
| 0.037344 | 0 |  |  | 0.037344 | 0 | 0 | 0.037344 | 0 | 0.037344 | 0 | 14.9664 | 0.033609 | 0 | 0
| 0.037344 | 0 |  |  | 0.037344 | 0 | 0 | 0.037344 | 0 | 0.037344 | 0 | 14.9328 | 0.033609 | 0 | 0
| 0.037344 | 0 |  |  | 0.037344 | 0 | 0 | 0.037344 | 0 | 0.037344 | 0 | 14.8992 | 0.033609 | 0 | 0
| 0.037344 | 0 |  |  | 0.037344 | 0 | 0 | 0.037344 | 0 | 0.037344 | 0 | 14.8656 | 0.033609 | 0 | 0
| 0.037344 | 0 |  |  | 0.037344 | 0 | 0 | 0.037344 | 0 | 0.037344 | 0 | 14.832 | 0.033609 | 0 | 0
| 0.037344 | 0 |  |  | 0.037344 | 0 | 0 | 0.037344 | 0 | 0.037344 | 0 | 14.7983 | 0.033609 | 0 | 0
| 0.037344 | 0 |  |  | 0.037344 | 0 | 0 | 0.037344 | 0 | 0.037344 | 0 | 14.7647 | 0.033609 | 0 | 0
| 0.037344 | 0 |  |  | 0.037344 | 0 | 0 | 0.037344 | 0 | 0.037344 | 0 | 14.7311 | 0.033609 | 0 | 0
| 0.037344 | 0 |  |  | 0.037344 | 0 | 0 | 0.037344 | 0 | 0.037344 | 0 | 14.6975 | 0.033609 | 0 | 0
| 0.037344 | 0 |  |  | 0.037344 | 0 | 0 | 0.037344 | 0 | 0.037344 | 0 | 14.6639 | 0.033609 | 0 | 0
| 0.037344 | 0 |  |  | 0.037344 | 0 | 0 | 0.037344 | 0 | 0.037344 | 0 | 14.6303 | 0.033609 | 0 | 0
| 0.23651 | 0 |  |  | 0.23651 | 0 | 0 | 0.23651 | 0 | 0.23651 | 0 | 14.5967 | 0.21286 | 0 | 0
| 0.037344 | 0 |  |  | 0.037344 | 0 | 0 | 0.037344 | 0 | 0.037344 | 0 | 14.3838 | 0.033609 | 0 | 0
| 0.037344 | 0 |  |  | 0.037344 | 0 | 0 | 0.037344 | 0 | 0.037344 | 0 | 14.3502 | 0.033609 | 0 | 0
| 0.037344 | 0 |  |  | 0.037344 | 0 | 0 | 0.037344 | 0 | 0.037344 | 0 | 14.3166 | 0.033609 | 0 | 0
| 0.037344 | 0 |  |  | 0.037344 | 0 | 0 | 0.037344 | 0 | 0.037344 | 0 | 14.283 | 0.033609 | 0 | 0
| 0.037344 | 0 |  |  | 0.037344 | 0 | 0 | 0.037344 | 0 | 0.037344 | 0 | 14.2494 | 0.033609 | 0 | 0
| 0.037344 | 0 |  |  | 0.037344 | 0 | 0 | 0.037344 | 0 | 0.037344 | 0 | 14.2158 | 0.033609 | 0 | 0
| 0.037344 | 0 |  |  | 0.037344 | 0 | 0 | 0.037344 | 0 | 0.037344 | 0 | 14.1822 | 0.033609 | 0 | 0
| 0.037344 | 0.12136 |  |  | 0.037344 | 0.36409 | 0.32674 | 0 | 0.32674 | 0 | 0.32674 | 14.4753 | 0 | 0.10891 | 0.012448
| 0.037344 | 0.054703 |  |  | 0.037344 | 0.16411 | 0.12677 | 0 | 0.12677 | 0 | 0.12677 | 14.6021 | 0 | 0.042255 | 0.012448
| 0.024896 | 0 |  |  | 0.024896 | 0 | 0 | 0.024896 | 0 | 0.024896 | 0 | 14.6021 | 0.022406 | 0 | 0
| 0.037344 | 0 |  |  | 0.037344 | 0 | 0 | 0.037344 | 0 | 0.037344 | 0 | 14.5797 | 0.033609 | 0 | 0
| 0.037344 | 0 |  |  | 0.037344 | 0 | 0 | 0.037344 | 0 | 0.037344 | 0 | 14.5461 | 0.033609 | 0 | 0
| 0.037344 | 0 |  |  | 0.037344 | 0 | 0 | 0.037344 | 0 | 0.037344 | 0 | 14.5125 | 0.033609 | 0 | 0
| 0.037344 | 0 |  |  | 0.037344 | 0 | 0 | 0.037344 | 0 | 0.037344 | 0 | 14.4788 | 0.033609 | 0 | 0
| 0.037344 | 0 |  |  | 0.037344 | 0 | 0 | 0.037344 | 0 | 0.037344 | 0 | 14.4452 | 0.033609 | 0 | 0
| 0.037344 | 0 |  |  | 0.037344 | 0 | 0 | 0.037344 | 0 | 0.037344 | 0 | 14.4116 | 0.033609 | 0 | 0
| 0.037344 | 0 |  |  | 0.037344 | 0 | 0 | 0.037344 | 0 | 0.037344 | 0 | 14.378 | 0.033609 | 0 | 0
| 0.037344 | 0 |  |  | 0.037344 | 0 | 0 | 0.037344 | 0 | 0.037344 | 0 | 14.3444 | 0.033609 | 0 | 0
| 0.037344 | 0 |  |  | 0.037344 | 0 | 0 | 0.037344 | 0 | 0.037344 | 0 | 14.3108 | 0.033609 | 0 | 0
| 0.037344 | 0 |  |  | 0.037344 | 0 | 0 | 0.037344 | 0 | 0.037344 | 0 | 14.2772 | 0.033609 | 0 | 0
| 0.037344 | 0 |  |  | 0.037344 | 0 | 0 | 0.037344 | 0 | 0.037344 | 0 | 14.2436 | 0.033609 | 0 | 0
| 0.037344 | 0 |  |  | 0.037344 | 0 | 0 | 0.037344 | 0 | 0.037344 | 0 | 14.21 | 0.033609 | 0 | 0
| 0.037344 | 0 |  |  | 0.037344 | 0 | 0 | 0.037344 | 0 | 0.037344 | 0 | 14.1764 | 0.033609 | 0 | 0
| 0.27385 | 0 |  |  | 0.27385 | 0 | 0 | 0.27385 | 0 | 0.27385 | 0 | 14.1428 | 0.24647 | 0 | 0
| 0.037344 | 0 |  |  | 0.037344 | 0 | 0 | 0.037344 | 0 | 0.037344 | 0 | 13.8963 | 0.033609 | 0 | 0
| 0.037344 | 0 |  |  | 0.037344 | 0 | 0 | 0.037344 | 0 | 0.037344 | 0 | 13.8627 | 0.033609 | 0 | 0
| 0.037344 | 0 |  |  | 0.037344 | 0 | 0 | 0.037344 | 0 | 0.037344 | 0 | 13.8291 | 0.033609 | 0 | 0
| 0.037344 | 0 |  |  | 0.037344 | 0 | 0 | 0.037344 | 0 | 0.037344 | 0 | 13.7955 | 0.033609 | 0 | 0
| 0.037344 | 0 |  |  | 0.037344 | 0 | 0 | 0.037344 | 0 | 0.037344 | 0 | 13.7618 | 0.033609 | 0 | 0
| 0.037344 | 1.3056 |  |  | 0.037344 | 3.9168 | 3.8795 | 0 | 3.8795 | 0 | 1.2382 | 14.9664 | 0 | 0.41272 | 0.89288
| 0.037344 | 3.4829 |  |  | 0.037344 | 10.4487 | 10.4114 | 0 | 10.4114 | 0 | 0.033609 | 15 | 0 | 0.011203 | 3.4717
| 0.037344 | 3.4043 |  |  | 0.037344 | 10.2128 | 10.1755 | 0 | 10.1755 | 0 | 0 | 15 | 0 | 0 | 3.4043
| 0.037344 | 3.0916 |  |  | 0.037344 | 9.2748 | 9.2374 | 0 | 9.2374 | 0 | 0 | 15 | 0 | 0 | 3.0916
| 0.037344 | 2.5867 |  |  | 0.037344 | 7.76 | 7.7227 | 0 | 7.7227 | 0 | 0 | 15 | 0 | 0 | 2.5867
| 0.037344 | 1.3666 |  |  | 0.037344 | 4.0997 | 4.0624 | 0 | 4.0624 | 0 | 0 | 15 | 0 | 0 | 1.3666
| 0.037344 | 0.15098 |  |  | 0.037344 | 0.45293 | 0.41559 | 0 | 0.41559 | 0 | 0 | 15 | 0 | 0 | 0.15098
| 0.037344 | 0 |  |  | 0.037344 | 0 | 0 | 0.037344 | 0 | 0.037344 | 0 | 15 | 0.033609 | 0 | 0
| 0.037344 | 0 |  |  | 0.037344 | 0 | 0 | 0.037344 | 0 | 0.037344 | 0 | 14.9664 | 0.033609 | 0 | 0
| 0.037344 | 0 |  |  | 0.037344 | 0 | 0 | 0.037344 | 0 | 0.037344 | 0 | 14.9328 | 0.033609 | 0 | 0
| 0.037344 | 0 |  |  | 0.037344 | 0 | 0 | 0.037344 | 0 | 0.037344 | 0 | 14.8992 | 0.033609 | 0 | 0
| 0.037344 | 0 |  |  | 0.037344 | 0 | 0 | 0.037344 | 0 | 0.037344 | 0 | 14.8656 | 0.033609 | 0 | 0
| 0.037344 | 0 |  |  | 0.037344 | 0 | 0 | 0.037344 | 0 | 0.037344 | 0 | 14.832 | 0.033609 | 0 | 0
| 0.037344 | 0 |  |  | 0.037344 | 0 | 0 | 0.037344 | 0 | 0.037344 | 0 | 14.7983 | 0.033609 | 0 | 0
| 0.037344 | 0 |  |  | 0.037344 | 0 | 0 | 0.037344 | 0 | 0.037344 | 0 | 14.7647 | 0.033609 | 0 | 0
| 0.037344 | 0 |  |  | 0.037344 | 0 | 0 | 0.037344 | 0 | 0.037344 | 0 | 14.7311 | 0.033609 | 0 | 0
| 0.037344 | 0 |  |  | 0.037344 | 0 | 0 | 0.037344 | 0 | 0.037344 | 0 | 14.6975 | 0.033609 | 0 | 0
| 0.037344 | 0 |  |  | 0.037344 | 0 | 0 | 0.037344 | 0 | 0.037344 | 0 | 14.6639 | 0.033609 | 0 | 0
| 0.82156 | 0 |  |  | 0.82156 | 0 | 0 | 0.82156 | 0 | 0.82156 | 0 | 14.6303 | 0.7394 | 0 | 0
| 0.037344 | 0 |  |  | 0.037344 | 0 | 0 | 0.037344 | 0 | 0.037344 | 0 | 13.8909 | 0.033609 | 0 | 0
| 0.037344 | 0 |  |  | 0.037344 | 0 | 0 | 0.037344 | 0 | 0.037344 | 0 | 13.8573 | 0.033609 | 0 | 0
| 0.037344 | 0 |  |  | 0.037344 | 0 | 0 | 0.037344 | 0 | 0.037344 | 0 | 13.8237 | 0.033609 | 0 | 0
| 0.037344 | 0 |  |  | 0.037344 | 0 | 0 | 0.037344 | 0 | 0.037344 | 0 | 13.7901 | 0.033609 | 0 | 0
| 0.037344 | 0 |  |  | 0.037344 | 0 | 0 | 0.037344 | 0 | 0.037344 | 0 | 13.7565 | 0.033609 | 0 | 0
| 0.037344 | 0.1117 |  |  | 0.037344 | 0.33511 | 0.29776 | 0 | 0.29776 | 0 | 0.29776 | 14.0206 | 0 | 0.099254 | 0.012448
| 0.037344 | 2.3668 |  |  | 0.037344 | 7.1003 | 7.063 | 0 | 7.063 | 0 | 0.97939 | 15 | 0 | 0.32646 | 2.0403
| 0.037344 | 1.8695 |  |  | 0.037344 | 5.6085 | 5.5712 | 0 | 5.5712 | 0 | 0 | 15 | 0 | 0 | 1.8695
| 0.087135 | 1.5867 |  |  | 0.087135 | 4.76 | 4.6729 | 0 | 4.6729 | 0 | 0 | 15 | 0 | 0 | 1.5867
| 0.087135 | 1.7112 |  |  | 0.087135 | 5.1337 | 5.0466 | 0 | 5.0466 | 0 | 0 | 15 | 0 | 0 | 1.7112
| 0.087135 | 0.39185 |  |  | 0.087135 | 1.1755 | 1.0884 | 0 | 1.0884 | 0 | 0 | 15 | 0 | 0 | 0.39185
| 0.087135 | 0 |  |  | 0.087135 | 0 | 0 | 0.087135 | 0 | 0.087135 | 0 | 15 | 0.078421 | 0 | 0
| 0.087135 | 0 |  |  | 0.087135 | 0 | 0 | 0.087135 | 0 | 0.087135 | 0 | 14.9216 | 0.078421 | 0 | 0
| 0.087135 | 0 |  |  | 0.087135 | 0 | 0 | 0.087135 | 0 | 0.087135 | 0 | 14.8432 | 0.078421 | 0 | 0
| 0.087135 | 0 |  |  | 0.087135 | 0 | 0 | 0.087135 | 0 | 0.087135 | 0 | 14.7647 | 0.078421 | 0 | 0
| 0.087135 | 0 |  |  | 0.087135 | 0 | 0 | 0.087135 | 0 | 0.087135 | 0 | 14.6863 | 0.078421 | 0 | 0
| 0.087135 | 0 |  |  | 0.087135 | 0 | 0 | 0.087135 | 0 | 0.087135 | 0 | 14.6079 | 0.078421 | 0 | 0
| 0.074687 | 0 |  |  | 0.074687 | 0 | 0 | 0.074687 | 0 | 0.074687 | 0 | 14.5295 | 0.067218 | 0 | 0
| 0.087135 | 0 |  |  | 0.087135 | 0 | 0 | 0.087135 | 0 | 0.087135 | 0 | 14.4623 | 0.078421 | 0 | 0
| 0.087135 | 0 |  |  | 0.087135 | 0 | 0 | 0.087135 | 0 | 0.087135 | 0 | 14.3838 | 0.078421 | 0 | 0
| 0.087135 | 0 |  |  | 0.087135 | 0 | 0 | 0.087135 | 0 | 0.087135 | 0 | 14.3054 | 0.078421 | 0 | 0
| 0.099583 | 0 |  |  | 0.099583 | 0 | 0 | 0.099583 | 0 | 0.099583 | 0 | 14.227 | 0.089624 | 0 | 0
| 0.087135 | 0 |  |  | 0.087135 | 0 | 0 | 0.087135 | 0 | 0.087135 | 0 | 14.1374 | 0.078421 | 0 | 0
| 1.5311 | 0 |  |  | 1.5311 | 0 | 0 | 1.5311 | 0 | 1.5311 | 0 | 14.0589 | 1.378 | 0 | 0
| 0.087135 | 0 |  |  | 0.087135 | 0 | 0 | 0.087135 | 0 | 0.087135 | 0 | 12.681 | 0.078421 | 0 | 0
| 0.099583 | 0 |  |  | 0.099583 | 0 | 0 | 0.099583 | 0 | 0.099583 | 0 | 12.6025 | 0.089624 | 0 | 0
| 0.087135 | 0 |  |  | 0.087135 | 0 | 0 | 0.087135 | 0 | 0.087135 | 0 | 12.5129 | 0.078421 | 0 | 0
| 0.099583 | 0 |  |  | 0.099583 | 0 | 0 | 0.099583 | 0 | 0.099583 | 0 | 12.4345 | 0.089624 | 0 | 0
| 0.087135 | 0 |  |  | 0.087135 | 0 | 0 | 0.087135 | 0 | 0.087135 | 0 | 12.3449 | 0.078421 | 0 | 0
| 0.087135 | 0 |  |  | 0.087135 | 0 | 0 | 0.087135 | 0 | 0.087135 | 0 | 12.2665 | 0.078421 | 0 | 0
| 0.087135 | 0 |  |  | 0.087135 | 0 | 0 | 0.087135 | 0 | 0.087135 | 0 | 12.188 | 0.078421 | 0 | 0
| 0.087135 | 0 |  |  | 0.087135 | 0 | 0 | 0.087135 | 0 | 0.087135 | 0 | 12.1096 | 0.078421 | 0 | 0
| 0.087135 | 0 |  |  | 0.087135 | 0 | 0 | 0.087135 | 0 | 0.087135 | 0 | 12.0312 | 0.078421 | 0 | 0
| 0.074687 | 0 |  |  | 0.074687 | 0 | 0 | 0.074687 | 0 | 0.074687 | 0 | 11.9528 | 0.067218 | 0 | 0
| 0.087135 | 0 |  |  | 0.087135 | 0 | 0 | 0.087135 | 0 | 0.087135 | 0 | 11.8855 | 0.078421 | 0 | 0
| 0.074687 | 0 |  |  | 0.074687 | 0 | 0 | 0.074687 | 0 | 0.074687 | 0 | 11.8071 | 0.067218 | 0 | 0
| 0.087135 | 0 |  |  | 0.087135 | 0 | 0 | 0.087135 | 0 | 0.087135 | 0 | 11.7399 | 0.078421 | 0 | 0
| 0.074687 | 0 |  |  | 0.074687 | 0 | 0 | 0.074687 | 0 | 0.074687 | 0 | 11.6615 | 0.067218 | 0 | 0
| 0.074687 | 0 |  |  | 0.074687 | 0 | 0 | 0.074687 | 0 | 0.074687 | 0 | 11.5943 | 0.067218 | 0 | 0
| 0.074687 | 0 |  |  | 0.074687 | 0 | 0 | 0.074687 | 0 | 0.074687 | 0 | 11.5271 | 0.067218 | 0 | 0
| 0.074687 | 0 |  |  | 0.074687 | 0 | 0 | 0.074687 | 0 | 0.074687 | 0 | 11.4598 | 0.067218 | 0 | 0
| 0.087135 | 0 |  |  | 0.087135 | 0 | 0 | 0.087135 | 0 | 0.087135 | 0 | 11.3926 | 0.078421 | 0 | 0
| 0.087135 | 0 |  |  | 0.087135 | 0 | 0 | 0.087135 | 0 | 0.087135 | 0 | 11.3142 | 0.078421 | 0 | 0
| 0.087135 | 0 |  |  | 0.087135 | 0 | 0 | 0.087135 | 0 | 0.087135 | 0 | 11.2358 | 0.078421 | 0 | 0
| 0.087135 | 0 |  |  | 0.087135 | 0 | 0 | 0.087135 | 0 | 0.087135 | 0 | 11.1574 | 0.078421 | 0 | 0
| 0.087135 | 0 |  |  | 0.087135 | 0 | 0 | 0.087135 | 0 | 0.087135 | 0 | 11.0789 | 0.078421 | 0 | 0
| 0.087135 | 0 |  |  | 0.087135 | 0 | 0 | 0.087135 | 0 | 0.087135 | 0 | 11.0005 | 0.078421 | 0 | 0
| 0.94604 | 0 |  |  | 0.94604 | 0 | 0 | 0.94604 | 0 | 0.94604 | 0 | 10.9221 | 0.85143 | 0 | 0
| 0.087135 | 0 |  |  | 0.087135 | 0 | 0 | 0.087135 | 0 | 0.087135 | 0 | 10.0707 | 0.078421 | 0 | 0
| 0.099583 | 0 |  |  | 0.099583 | 0 | 0 | 0.099583 | 0 | 0.099583 | 0 | 9.9922 | 0.089624 | 0 | 0
| 0.087135 | 0 |  |  | 0.087135 | 0 | 0 | 0.087135 | 0 | 0.087135 | 0 | 9.9026 | 0.078421 | 0 | 0
| 0.099583 | 0 |  |  | 0.099583 | 0 | 0 | 0.099583 | 0 | 0.099583 | 0 | 9.8242 | 0.089624 | 0 | 0
| 0.087135 | 0 |  |  | 0.087135 | 0 | 0 | 0.087135 | 0 | 0.087135 | 0 | 9.7346 | 0.078421 | 0 | 0
| 0.087135 | 0 |  |  | 0.087135 | 0 | 0 | 0.087135 | 0 | 0.087135 | 0 | 9.6561 | 0.078421 | 0 | 0
| 0.074687 | 0.19227 |  |  | 0.074687 | 0.5768 | 0.50211 | 0 | 0.50211 | 0 | 0.50211 | 10.0798 | 0 | 0.16737 | 0.024896
| 0.087135 | 2.1448 |  |  | 0.087135 | 6.4343 | 6.3472 | 0 | 6.3472 | 0 | 4.9202 | 15 | 0 | 1.6401 | 0.50472
| 0.074687 | 1.8354 |  |  | 0.074687 | 5.5063 | 5.4316 | 0 | 5.4316 | 0 | 0 | 15 | 0 | 0 | 1.8354
| 0.087135 | 0.15273 |  |  | 0.087135 | 0.45819 | 0.37106 | 0 | 0.37106 | 0 | 0 | 15 | 0 | 0 | 0.15273
| 0.074687 | 0.5191 |  |  | 0.074687 | 1.5573 | 1.4826 | 0 | 1.4826 | 0 | 0 | 15 | 0 | 0 | 0.5191
| 0.074687 | 0 |  |  | 0.074687 | 0 | 0 | 0.074687 | 0 | 0.074687 | 0 | 15 | 0.067218 | 0 | 0
| 0.074687 | 0 |  |  | 0.074687 | 0 | 0 | 0.074687 | 0 | 0.074687 | 0 | 14.9328 | 0.067218 | 0 | 0
| 0.062239 | 0 |  |  | 0.062239 | 0 | 0 | 0.062239 | 0 | 0.062239 | 0 | 14.8656 | 0.056015 | 0 | 0
| 0.074687 | 0 |  |  | 0.074687 | 0 | 0 | 0.074687 | 0 | 0.074687 | 0 | 14.8095 | 0.067218 | 0 | 0
| 0.074687 | 0 |  |  | 0.074687 | 0 | 0 | 0.074687 | 0 | 0.074687 | 0 | 14.7423 | 0.067218 | 0 | 0
| 0.074687 | 0 |  |  | 0.074687 | 0 | 0 | 0.074687 | 0 | 0.074687 | 0 | 14.6751 | 0.067218 | 0 | 0
| 0.074687 | 0 |  |  | 0.074687 | 0 | 0 | 0.074687 | 0 | 0.074687 | 0 | 14.6079 | 0.067218 | 0 | 0
| 0.087135 | 0 |  |  | 0.087135 | 0 | 0 | 0.087135 | 0 | 0.087135 | 0 | 14.5407 | 0.078421 | 0 | 0
| 0.074687 | 0 |  |  | 0.074687 | 0 | 0 | 0.074687 | 0 | 0.074687 | 0 | 14.4623 | 0.067218 | 0 | 0
| 0.087135 | 0 |  |  | 0.087135 | 0 | 0 | 0.087135 | 0 | 0.087135 | 0 | 14.395 | 0.078421 | 0 | 0
| 0.087135 | 0 |  |  | 0.087135 | 0 | 0 | 0.087135 | 0 | 0.087135 | 0 | 14.3166 | 0.078421 | 0 | 0
| 0.087135 | 0 |  |  | 0.087135 | 0 | 0 | 0.087135 | 0 | 0.087135 | 0 | 14.2382 | 0.078421 | 0 | 0
| 0.39833 | 0 |  |  | 0.39833 | 0 | 0 | 0.39833 | 0 | 0.39833 | 0 | 14.1598 | 0.3585 | 0 | 0
| 0.087135 | 0 |  |  | 0.087135 | 0 | 0 | 0.087135 | 0 | 0.087135 | 0 | 13.8013 | 0.078421 | 0 | 0
| 0.087135 | 0 |  |  | 0.087135 | 0 | 0 | 0.087135 | 0 | 0.087135 | 0 | 13.7229 | 0.078421 | 0 | 0
| 0.087135 | 0 |  |  | 0.087135 | 0 | 0 | 0.087135 | 0 | 0.087135 | 0 | 13.6444 | 0.078421 | 0 | 0
| 0.087135 | 0 |  |  | 0.087135 | 0 | 0 | 0.087135 | 0 | 0.087135 | 0 | 13.566 | 0.078421 | 0 | 0
| 0.087135 | 0 |  |  | 0.087135 | 0 | 0 | 0.087135 | 0 | 0.087135 | 0 | 13.4876 | 0.078421 | 0 | 0
| 0.087135 | 2.0321 |  |  | 0.087135 | 6.0962 | 6.009 | 0 | 6.009 | 0 | 1.5124 | 14.9216 | 0 | 0.50414 | 1.5279
| 0.087135 | 3.3542 |  |  | 0.087135 | 10.0627 | 9.9755 | 0 | 9.9755 | 0 | 0.078421 | 15 | 0 | 0.02614 | 3.3281
| 0.087135 | 3.2475 |  |  | 0.087135 | 9.7426 | 9.6555 | 0 | 9.6555 | 0 | 0 | 15 | 0 | 0 | 3.2475
| 0.087135 | 2.8342 |  |  | 0.087135 | 8.5026 | 8.4155 | 0 | 8.4155 | 0 | 0 | 15 | 0 | 0 | 2.8342
| 0.087135 | 2.2022 |  |  | 0.087135 | 6.6065 | 6.5193 | 0 | 6.5193 | 0 | 0 | 15 | 0 | 0 | 2.2022
| 0.074687 | 0.68336 |  |  | 0.074687 | 2.0501 | 1.9754 | 0 | 1.9754 | 0 | 0 | 15 | 0 | 0 | 0.68336
| 0.087135 | 0 |  |  | 0.087135 | 0 | 0 | 0.087135 | 0 | 0.087135 | 0 | 15 | 0.078421 | 0 | 0
| 0.074687 | 0 |  |  | 0.074687 | 0 | 0 | 0.074687 | 0 | 0.074687 | 0 | 14.9216 | 0.067218 | 0 | 0
| 0.087135 | 0 |  |  | 0.087135 | 0 | 0 | 0.087135 | 0 | 0.087135 | 0 | 14.8544 | 0.078421 | 0 | 0
| 0.074687 | 0 |  |  | 0.074687 | 0 | 0 | 0.074687 | 0 | 0.074687 | 0 | 14.7759 | 0.067218 | 0 | 0
| 0.087135 | 0 |  |  | 0.087135 | 0 | 0 | 0.087135 | 0 | 0.087135 | 0 | 14.7087 | 0.078421 | 0 | 0
| 0.087135 | 0 |  |  | 0.087135 | 0 | 0 | 0.087135 | 0 | 0.087135 | 0 | 14.6303 | 0.078421 | 0 | 0
| 0.087135 | 0 |  |  | 0.087135 | 0 | 0 | 0.087135 | 0 | 0.087135 | 0 | 14.5519 | 0.078421 | 0 | 0
| 0.087135 | 0 |  |  | 0.087135 | 0 | 0 | 0.087135 | 0 | 0.087135 | 0 | 14.4735 | 0.078421 | 0 | 0
| 0.099583 | 0 |  |  | 0.099583 | 0 | 0 | 0.099583 | 0 | 0.099583 | 0 | 14.395 | 0.089624 | 0 | 0
| 0.099583 | 0 |  |  | 0.099583 | 0 | 0 | 0.099583 | 0 | 0.099583 | 0 | 14.3054 | 0.089624 | 0 | 0
| 0.087135 | 0 |  |  | 0.087135 | 0 | 0 | 0.087135 | 0 | 0.087135 | 0 | 14.2158 | 0.078421 | 0 | 0
| 0.099583 | 0 |  |  | 0.099583 | 0 | 0 | 0.099583 | 0 | 0.099583 | 0 | 14.1374 | 0.089624 | 0 | 0
| 1.0954 | 0 |  |  | 1.0954 | 0 | 0 | 1.0954 | 0 | 1.0954 | 0 | 14.0477 | 0.98587 | 0 | 0
| 0.087135 | 0 |  |  | 0.087135 | 0 | 0 | 0.087135 | 0 | 0.087135 | 0 | 13.0619 | 0.078421 | 0 | 0
| 0.099583 | 0 |  |  | 0.099583 | 0 | 0 | 0.099583 | 0 | 0.099583 | 0 | 12.9834 | 0.089624 | 0 | 0
| 0.087135 | 0.017239 |  |  | 0.087135 | 0.051718 | 0 | 0.035417 | 0 | 0.035417 | 0 | 12.8938 | 0.031875 | 0 | 0.017239
| 0.099583 | 0 |  |  | 0.099583 | 0 | 0 | 0.099583 | 0 | 0.099583 | 0 | 12.8619 | 0.089624 | 0 | 0
| 0.087135 | 0.12751 |  |  | 0.087135 | 0.38253 | 0.2954 | 0 | 0.2954 | 0 | 0.2954 | 13.0677 | 0 | 0.098466 | 0.029045
| 0.099583 | 0.32519 |  |  | 0.099583 | 0.97557 | 0.87599 | 0 | 0.87599 | 0 | 0.87599 | 13.9437 | 0 | 0.292 | 0.033194
| 0.099583 | 2.9978 |  |  | 0.099583 | 8.9935 | 8.8939 | 0 | 8.8939 | 0 | 1.0563 | 15 | 0 | 0.35209 | 2.6457
| 0.087135 | 2.9721 |  |  | 0.087135 | 8.9164 | 8.8293 | 0 | 8.8293 | 0 | 0 | 15 | 0 | 0 | 2.9721
| 0.087135 | 2.2081 |  |  | 0.087135 | 6.6242 | 6.537 | 0 | 6.537 | 0 | 0 | 15 | 0 | 0 | 2.2081
| 0.099583 | 2.4066 |  |  | 0.099583 | 7.2198 | 7.1202 | 0 | 7.1202 | 0 | 0 | 15 | 0 | 0 | 2.4066
| 0.087135 | 0.996 |  |  | 0.087135 | 2.988 | 2.9009 | 0 | 2.9009 | 0 | 0 | 15 | 0 | 0 | 0.996
| 0.087135 | 0 |  |  | 0.087135 | 0 | 0 | 0.087135 | 0 | 0.087135 | 0 | 15 | 0.078421 | 0 | 0
| 0.099583 | 0 |  |  | 0.099583 | 0 | 0 | 0.099583 | 0 | 0.099583 | 0 | 14.9216 | 0.089624 | 0 | 0
| 0.087135 | 0 |  |  | 0.087135 | 0 | 0 | 0.087135 | 0 | 0.087135 | 0 | 14.832 | 0.078421 | 0 | 0
| 0.099583 | 0 |  |  | 0.099583 | 0 | 0 | 0.099583 | 0 | 0.099583 | 0 | 14.7535 | 0.089624 | 0 | 0
| 0.087135 | 0 |  |  | 0.087135 | 0 | 0 | 0.087135 | 0 | 0.087135 | 0 | 14.6639 | 0.078421 | 0 | 0
| 0.099583 | 0 |  |  | 0.099583 | 0 | 0 | 0.099583 | 0 | 0.099583 | 0 | 14.5855 | 0.089624 | 0 | 0
| 0.087135 | 0 |  |  | 0.087135 | 0 | 0 | 0.087135 | 0 | 0.087135 | 0 | 14.4959 | 0.078421 | 0 | 0
| 0.099583 | 0 |  |  | 0.099583 | 0 | 0 | 0.099583 | 0 | 0.099583 | 0 | 14.4174 | 0.089624 | 0 | 0
| 0.099583 | 0 |  |  | 0.099583 | 0 | 0 | 0.099583 | 0 | 0.099583 | 0 | 14.3278 | 0.089624 | 0 | 0
| 0.087135 | 0 |  |  | 0.087135 | 0 | 0 | 0.087135 | 0 | 0.087135 | 0 | 14.2382 | 0.078421 | 0 | 0
| 0.099583 | 0 |  |  | 0.099583 | 0 | 0 | 0.099583 | 0 | 0.099583 | 0 | 14.1598 | 0.089624 | 0 | 0
| 0.14937 | 0 |  |  | 0.14937 | 0 | 0 | 0.14937 | 0 | 0.14937 | 0 | 14.0701 | 0.13444 | 0 | 0
| 2.3153 | 0 |  |  | 2.3153 | 0 | 0 | 2.3153 | 0 | 2.3153 | 0 | 13.9357 | 2.0838 | 0 | 0
| 1.2697 | 0 |  |  | 1.2697 | 0 | 0 | 1.2697 | 0 | 1.2697 | 0 | 11.8519 | 1.1427 | 0 | 0
| 1.6182 | 0 |  |  | 1.6182 | 0 | 0 | 1.6182 | 0 | 1.6182 | 0 | 10.7092 | 1.4564 | 0 | 0
| 0.34854 | 0 |  |  | 0.34854 | 0 | 0 | 0.34854 | 0 | 0.34854 | 0 | 9.2528 | 0.31369 | 0 | 0
| 0.16182 | 0 |  |  | 0.16182 | 0 | 0 | 0.16182 | 0 | 0.16182 | 0 | 8.9391 | 0.14564 | 0 | 0
| 0.099583 | 0 |  |  | 0.099583 | 0 | 0 | 0.099583 | 0 | 0.099583 | 0 | 8.7935 | 0.089624 | 0 | 0
| 0.087135 | 1.9085 |  |  | 0.087135 | 5.7256 | 5.6384 | 0 | 5.6384 | 0 | 5.6384 | 14.3423 | 0 | 1.8795 | 0.029045
| 0.087135 | 3.2377 |  |  | 0.087135 | 9.7132 | 9.6261 | 0 | 9.6261 | 0 | 0.6577 | 15 | 0 | 0.21923 | 3.0185
| 0.099583 | 3.2362 |  |  | 0.099583 | 9.7086 | 9.6091 | 0 | 9.6091 | 0 | 0 | 15 | 0 | 0 | 3.2362
| 0.087135 | 3.0033 |  |  | 0.087135 | 9.0099 | 8.9228 | 0 | 8.9228 | 0 | 0 | 15 | 0 | 0 | 3.0033
| 0.099583 | 2.5158 |  |  | 0.099583 | 7.5473 | 7.4478 | 0 | 7.4478 | 0 | 0 | 15 | 0 | 0 | 2.5158
| 0.087135 | 1.5377 |  |  | 0.087135 | 4.6131 | 4.5259 | 0 | 4.5259 | 0 | 0 | 15 | 0 | 0 | 1.5377
| 0.099583 | 0 |  |  | 0.099583 | 0 | 0 | 0.099583 | 0 | 0.099583 | 0 | 15 | 0.089624 | 0 | 0
| 0.087135 | 0 |  |  | 0.087135 | 0 | 0 | 0.087135 | 0 | 0.087135 | 0 | 14.9104 | 0.078421 | 0 | 0
| 0.099583 | 0 |  |  | 0.099583 | 0 | 0 | 0.099583 | 0 | 0.099583 | 0 | 14.832 | 0.089624 | 0 | 0
| 0.087135 | 0 |  |  | 0.087135 | 0 | 0 | 0.087135 | 0 | 0.087135 | 0 | 14.7423 | 0.078421 | 0 | 0
| 0.099583 | 0 |  |  | 0.099583 | 0 | 0 | 0.099583 | 0 | 0.099583 | 0 | 14.6639 | 0.089624 | 0 | 0
| 0.087135 | 0 |  |  | 0.087135 | 0 | 0 | 0.087135 | 0 | 0.087135 | 0 | 14.5743 | 0.078421 | 0 | 0
| 0.099583 | 0 |  |  | 0.099583 | 0 | 0 | 0.099583 | 0 | 0.099583 | 0 | 14.4959 | 0.089624 | 0 | 0
| 0.12448 | 0 |  |  | 0.12448 | 0 | 0 | 0.12448 | 0 | 0.12448 | 0 | 14.4062 | 0.11203 | 0 | 0
| 2.4896 | 0 |  |  | 2.4896 | 0 | 0 | 2.4896 | 0 | 2.4896 | 0 | 14.2942 | 2.2406 | 0 | 0
| 2.5269 | 0 |  |  | 2.5269 | 0 | 0 | 2.5269 | 0 | 2.5269 | 0 | 12.0536 | 2.2742 | 0 | 0
| 2.5518 | 0 |  |  | 2.5518 | 0 | 0 | 2.5518 | 0 | 2.5518 | 0 | 9.7794 | 2.2966 | 0 | 0
| 2.5767 | 0 |  |  | 2.5767 | 0 | 0 | 2.5767 | 0 | 2.5767 | 0 | 7.4827 | 2.319 | 0 | 0
| 2.614 | 0 |  |  | 2.614 | 0 | 0 | 2.614 | 0 | 2.614 | 0 | 5.1637 | 2.3526 | 0 | 0
| 2.6389 | 0 |  |  | 2.6389 | 0 | 0 | 2.6389 | 0 | 2.6389 | 0 | 2.8111 | 2.375 | 0 | 0
| 2.5269 | 0 |  |  | 2.5269 | 0 | 0 | 2.5269 | 0 | 2.5269 | 0 | 0.43602 | 0.39242 | 0 | 0
| 2.0414 | 0 |  |  | 2.0414 | 0 | 0 | 2.0414 | 0 | 2.0414 | 0 | 0.043602 | 0.039242 | 0 | 0
| 2.0041 | 0 |  |  | 2.0041 | 0 | 0 | 2.0041 | 0 | 2.0041 | 0 | 0.0043602 | 0.0039242 | 0 | 0
| 1.083 | 0 |  |  | 1.083 | 0 | 0 | 1.083 | 0 | 1.083 | 0 | 0.00043602 | 0.00039242 | 0 | 0
| 0.87135 | 0 |  |  | 0.87135 | 0 | 0 | 0.87135 | 0 | 0.87135 | 0 | 4.3602e-05 | 3.9242e-05 | 0 | 0
| 0.87135 | 0 |  |  | 0.87135 | 0 | 0 | 0.87135 | 0 | 0.87135 | 0 | 4.3602e-06 | 3.9242e-06 | 0 | 0
| 1.1328 | 0 |  |  | 1.1328 | 0 | 0 | 1.1328 | 0 | 1.1328 | 0 | 4.3602e-07 | 3.9242e-07 | 0 | 0
| 0.074687 | 1.0919 |  |  | 0.074687 | 3.2756 | 3.2009 | 0 | 3.2009 | 0 | 3.2009 | 3.2009 | 0 | 1.067 | 0.024896
| 0.074687 | 2.0194 |  |  | 0.074687 | 6.0582 | 5.9835 | 0 | 5.9835 | 0 | 5.9835 | 9.1844 | 0 | 1.9945 | 0.024896
| 0.062239 | 0.18415 |  |  | 0.062239 | 0.55245 | 0.49022 | 0 | 0.49022 | 0 | 0.49022 | 9.6746 | 0 | 0.16341 | 0.020746
| 0.074687 | 0 |  |  | 0.074687 | 0 | 0 | 0.074687 | 0 | 0.074687 | 0 | 9.6746 | 0.067218 | 0 | 0
| 0.049791 | 0 |  |  | 0.049791 | 0 | 0 | 0.049791 | 0 | 0.049791 | 0 | 9.6074 | 0.044812 | 0 | 0
| 0.062239 | 0 |  |  | 0.062239 | 0 | 0 | 0.062239 | 0 | 0.062239 | 0 | 9.5626 | 0.056015 | 0 | 0
| 0.049791 | 0 |  |  | 0.049791 | 0 | 0 | 0.049791 | 0 | 0.049791 | 0 | 9.5066 | 0.044812 | 0 | 0
| 0.074687 | 0 |  |  | 0.074687 | 0 | 0 | 0.074687 | 0 | 0.074687 | 0 | 9.4618 | 0.067218 | 0 | 0
| 0.074687 | 0 |  |  | 0.074687 | 0 | 0 | 0.074687 | 0 | 0.074687 | 0 | 9.3946 | 0.067218 | 0 | 0
| 0.062239 | 0 |  |  | 0.062239 | 0 | 0 | 0.062239 | 0 | 0.062239 | 0 | 9.3274 | 0.056015 | 0 | 0
| 0.37344 | 0 |  |  | 0.37344 | 0 | 0 | 0.37344 | 0 | 0.37344 | 0 | 9.2713 | 0.33609 | 0 | 0
| 0.074687 | 0 |  |  | 0.074687 | 0 | 0 | 0.074687 | 0 | 0.074687 | 0 | 8.9352 | 0.067218 | 0 | 0
| 0.074687 | 0 |  |  | 0.074687 | 0 | 0 | 0.074687 | 0 | 0.074687 | 0 | 8.868 | 0.067218 | 0 | 0
| 0.062239 | 0 |  |  | 0.062239 | 0 | 0 | 0.062239 | 0 | 0.062239 | 0 | 8.8008 | 0.056015 | 0 | 0
| 0.074687 | 0 |  |  | 0.074687 | 0 | 0 | 0.074687 | 0 | 0.074687 | 0 | 8.7448 | 0.067218 | 0 | 0
| 0.074687 | 0 |  |  | 0.074687 | 0 | 0 | 0.074687 | 0 | 0.074687 | 0 | 8.6776 | 0.067218 | 0 | 0
| 0.074687 | 0 |  |  | 0.074687 | 0 | 0 | 0.074687 | 0 | 0.074687 | 0 | 8.6104 | 0.067218 | 0 | 0
| 0.074687 | 0 |  |  | 0.074687 | 0 | 0 | 0.074687 | 0 | 0.074687 | 0 | 8.5431 | 0.067218 | 0 | 0
| 0.087135 | 0 |  |  | 0.087135 | 0 | 0 | 0.087135 | 0 | 0.087135 | 0 | 8.4759 | 0.078421 | 0 | 0
| 0.074687 | 0 |  |  | 0.074687 | 0 | 0 | 0.074687 | 0 | 0.074687 | 0 | 8.3975 | 0.067218 | 0 | 0
| 0.087135 | 0 |  |  | 0.087135 | 0 | 0 | 0.087135 | 0 | 0.087135 | 0 | 8.3303 | 0.078421 | 0 | 0
| 0.074687 | 0 |  |  | 0.074687 | 0 | 0 | 0.074687 | 0 | 0.074687 | 0 | 8.2519 | 0.067218 | 0 | 0
| 0.074687 | 0 |  |  | 0.074687 | 0 | 0 | 0.074687 | 0 | 0.074687 | 0 | 8.1846 | 0.067218 | 0 | 0
| 0.074687 | 0.11229 |  |  | 0.074687 | 0.33686 | 0.26217 | 0 | 0.26217 | 0 | 0.26217 | 8.3796 | 0 | 0.087391 | 0.024896
| 0.074687 | 0.04412 |  |  | 0.074687 | 0.13236 | 0.057672 | 0 | 0.057672 | 0 | 0.057672 | 8.4373 | 0 | 0.019224 | 0.024896
| 0.062239 | 0 |  |  | 0.062239 | 0 | 0 | 0.062239 | 0 | 0.062239 | 0 | 8.4373 | 0.056015 | 0 | 0
| 0.074687 | 0 |  |  | 0.074687 | 0 | 0 | 0.074687 | 0 | 0.074687 | 0 | 8.3813 | 0.067218 | 0 | 0
| 0.074687 | 0 |  |  | 0.074687 | 0 | 0 | 0.074687 | 0 | 0.074687 | 0 | 8.314 | 0.067218 | 0 | 0
| 0.074687 | 0 |  |  | 0.074687 | 0 | 0 | 0.074687 | 0 | 0.074687 | 0 | 8.2468 | 0.067218 | 0 | 0
| 0.062239 | 0 |  |  | 0.062239 | 0 | 0 | 0.062239 | 0 | 0.062239 | 0 | 8.1796 | 0.056015 | 0 | 0
| 0.074687 | 0 |  |  | 0.074687 | 0 | 0 | 0.074687 | 0 | 0.074687 | 0 | 8.1236 | 0.067218 | 0 | 0
| 0.074687 | 0 |  |  | 0.074687 | 0 | 0 | 0.074687 | 0 | 0.074687 | 0 | 8.0564 | 0.067218 | 0 | 0
| 0.074687 | 0 |  |  | 0.074687 | 0 | 0 | 0.074687 | 0 | 0.074687 | 0 | 7.9891 | 0.067218 | 0 | 0
| 0.074687 | 0 |  |  | 0.074687 | 0 | 0 | 0.074687 | 0 | 0.074687 | 0 | 7.9219 | 0.067218 | 0 | 0
| 0.074687 | 0 |  |  | 0.074687 | 0 | 0 | 0.074687 | 0 | 0.074687 | 0 | 7.8547 | 0.067218 | 0 | 0
| 0.087135 | 0 |  |  | 0.087135 | 0 | 0 | 0.087135 | 0 | 0.087135 | 0 | 7.7875 | 0.078421 | 0 | 0
| 0.087135 | 0 |  |  | 0.087135 | 0 | 0 | 0.087135 | 0 | 0.087135 | 0 | 7.7091 | 0.078421 | 0 | 0
| 0.087135 | 0 |  |  | 0.087135 | 0 | 0 | 0.087135 | 0 | 0.087135 | 0 | 7.6306 | 0.078421 | 0 | 0
| 0.099583 | 0 |  |  | 0.099583 | 0 | 0 | 0.099583 | 0 | 0.099583 | 0 | 7.5522 | 0.089624 | 0 | 0
| 1.668 | 0 |  |  | 1.668 | 0 | 0 | 1.668 | 0 | 1.668 | 0 | 7.4626 | 1.5012 | 0 | 0
| 0.087135 | 0 |  |  | 0.087135 | 0 | 0 | 0.087135 | 0 | 0.087135 | 0 | 5.9614 | 0.078421 | 0 | 0
| 0.099583 | 0 |  |  | 0.099583 | 0 | 0 | 0.099583 | 0 | 0.099583 | 0 | 5.883 | 0.089624 | 0 | 0
| 0.087135 | 0 |  |  | 0.087135 | 0 | 0 | 0.087135 | 0 | 0.087135 | 0 | 5.7933 | 0.078421 | 0 | 0
| 0.39833 | 0 |  |  | 0.39833 | 0 | 0 | 0.39833 | 0 | 0.39833 | 0 | 5.7149 | 0.3585 | 0 | 0
| 2.6016 | 0 |  |  | 2.6016 | 0 | 0 | 2.6016 | 0 | 2.6016 | 0 | 5.3564 | 2.3414 | 0 | 0
| 1.8174 | 0 |  |  | 1.8174 | 0 | 0 | 1.8174 | 0 | 1.8174 | 0 | 3.015 | 1.6356 | 0 | 0
| 0.087135 | 0 |  |  | 0.087135 | 0 | 0 | 0.087135 | 0 | 0.087135 | 0 | 1.3793 | 0.078421 | 0 | 0
| 0.074687 | 0.027307 |  |  | 0.074687 | 0.08192 | 0.0072325 | 0 | 0.0072325 | 0 | 0.0072325 | 1.3082 | 0 | 0.0024108 | 0.024896
| 0.074687 | 0 |  |  | 0.074687 | 0 | 0 | 0.074687 | 0 | 0.074687 | 0 | 1.3082 | 0.067218 | 0 | 0
| 0.074687 | 0 |  |  | 0.074687 | 0 | 0 | 0.074687 | 0 | 0.074687 | 0 | 1.2409 | 0.067218 | 0 | 0
| 0.062239 | 0 |  |  | 0.062239 | 0 | 0 | 0.062239 | 0 | 0.062239 | 0 | 1.1737 | 0.056015 | 0 | 0
| 0.074687 | 0 |  |  | 0.074687 | 0 | 0 | 0.074687 | 0 | 0.074687 | 0 | 1.1177 | 0.067218 | 0 | 0
| 0.074687 | 0 |  |  | 0.074687 | 0 | 0 | 0.074687 | 0 | 0.074687 | 0 | 1.0505 | 0.067218 | 0 | 0
| 0.062239 | 0 |  |  | 0.062239 | 0 | 0 | 0.062239 | 0 | 0.062239 | 0 | 0.98326 | 0.056015 | 0 | 0
| 0.074687 | 0 |  |  | 0.074687 | 0 | 0 | 0.074687 | 0 | 0.074687 | 0 | 0.92725 | 0.067218 | 0 | 0
| 0.074687 | 0 |  |  | 0.074687 | 0 | 0 | 0.074687 | 0 | 0.074687 | 0 | 0.86003 | 0.067218 | 0 | 0
| 0.074687 | 0 |  |  | 0.074687 | 0 | 0 | 0.074687 | 0 | 0.074687 | 0 | 0.79281 | 0.067218 | 0 | 0
| 0.074687 | 0 |  |  | 0.074687 | 0 | 0 | 0.074687 | 0 | 0.074687 | 0 | 0.72559 | 0.067218 | 0 | 0
| 0.074687 | 0 |  |  | 0.074687 | 0 | 0 | 0.074687 | 0 | 0.074687 | 0 | 0.65837 | 0.067218 | 0 | 0
| 0.087135 | 0 |  |  | 0.087135 | 0 | 0 | 0.087135 | 0 | 0.087135 | 0 | 0.59116 | 0.078421 | 0 | 0
| 0.087135 | 0 |  |  | 0.087135 | 0 | 0 | 0.087135 | 0 | 0.087135 | 0 | 0.51273 | 0.078421 | 0 | 0
| 0.087135 | 0 |  |  | 0.087135 | 0 | 0 | 0.087135 | 0 | 0.087135 | 0 | 0.43431 | 0.078421 | 0 | 0
| 0.087135 | 0 |  |  | 0.087135 | 0 | 0 | 0.087135 | 0 | 0.087135 | 0 | 0.35589 | 0.078421 | 0 | 0
| 1.6431 | 0 |  |  | 1.6431 | 0 | 0 | 1.6431 | 0 | 1.6431 | 0 | 0.27747 | 0.24972 | 0 | 0
| 0.087135 | 0 |  |  | 0.087135 | 0 | 0 | 0.087135 | 0 | 0.087135 | 0 | 0.027747 | 0.024972 | 0 | 0
| 0.099583 | 0 |  |  | 0.099583 | 0 | 0 | 0.099583 | 0 | 0.099583 | 0 | 0.0027747 | 0.0024972 | 0 | 0
| 0.087135 | 0 |  |  | 0.087135 | 0 | 0 | 0.087135 | 0 | 0.087135 | 0 | 0.00027747 | 0.00024972 | 0 | 0
| 0.099583 | 0 |  |  | 0.099583 | 0 | 0 | 0.099583 | 0 | 0.099583 | 0 | 2.7747e-05 | 2.4972e-05 | 0 | 0
| 0.087135 | 0 |  |  | 0.087135 | 0 | 0 | 0.087135 | 0 | 0.087135 | 0 | 2.7747e-06 | 2.4972e-06 | 0 | 0
| 0.087135 | 0 |  |  | 0.087135 | 0 | 0 | 0.087135 | 0 | 0.087135 | 0 | 2.7747e-07 | 2.4972e-07 | 0 | 0
| 0.099583 | 0 |  |  | 0.099583 | 0 | 0 | 0.099583 | 0 | 0.099583 | 0 | 2.7747e-08 | 2.4972e-08 | 0 | 0
| 0.087135 | 0 |  |  | 0.087135 | 0 | 0 | 0.087135 | 0 | 0.087135 | 0 | 2.7747e-09 | 2.4972e-09 | 0 | 0
| 0.099583 | 0.063715 |  |  | 0.099583 | 0.19115 | 0.091563 | 0 | 0.091563 | 0 | 0.091563 | 0.091563 | 0 | 0.030521 | 0.033194
| 0.087135 | 0 |  |  | 0.087135 | 0 | 0 | 0.087135 | 0 | 0.087135 | 0 | 0.091563 | 0.078421 | 0 | 0
| 0.087135 | 0 |  |  | 0.087135 | 0 | 0 | 0.087135 | 0 | 0.087135 | 0 | 0.013141 | 0.011827 | 0 | 0
| 0.099583 | 0 |  |  | 0.099583 | 0 | 0 | 0.099583 | 0 | 0.099583 | 0 | 0.0013141 | 0.0011827 | 0 | 0
| 0.087135 | 0 |  |  | 0.087135 | 0 | 0 | 0.087135 | 0 | 0.087135 | 0 | 0.00013141 | 0.00011827 | 0 | 0
| 0.099583 | 0 |  |  | 0.099583 | 0 | 0 | 0.099583 | 0 | 0.099583 | 0 | 1.3141e-05 | 1.1827e-05 | 0 | 0
| 0.087135 | 0 |  |  | 0.087135 | 0 | 0 | 0.087135 | 0 | 0.087135 | 0 | 1.3141e-06 | 1.1827e-06 | 0 | 0
| 0.099583 | 0 |  |  | 0.099583 | 0 | 0 | 0.099583 | 0 | 0.099583 | 0 | 1.3141e-07 | 1.1827e-07 | 0 | 0
| 1.6058 | 0 |  |  | 1.6058 | 0 | 0 | 1.6058 | 0 | 1.6058 | 0 | 1.3141e-08 | 1.1827e-08 | 0 | 0
| 2.5269 | 0 |  |  | 2.5269 | 0 | 0 | 2.5269 | 0 | 2.5269 | 0 | 1.3141e-09 | 1.1827e-09 | 0 | 0
| 2.5394 | 0 |  |  | 2.5394 | 0 | 0 | 2.5394 | 0 | 2.5394 | 0 | 1.3141e-10 | 1.1827e-10 | 0 | 0
| 2.5643 | 0 |  |  | 2.5643 | 0 | 0 | 2.5643 | 0 | 2.5643 | 0 | 1.3141e-11 | 1.1827e-11 | 0 | 0
| 2.6016 | 0 |  |  | 2.6016 | 0 | 0 | 2.6016 | 0 | 2.6016 | 0 | 1.3141e-12 | 1.1827e-12 | 0 | 0
| 2.6389 | 0 |  |  | 2.6389 | 0 | 0 | 2.6389 | 0 | 2.6389 | 0 | 1.3141e-13 | 1.1827e-13 | 0 | 0
| 2.4398 | 0 |  |  | 2.4398 | 0 | 0 | 2.4398 | 0 | 2.4398 | 0 | 1.3141e-14 | 1.1827e-14 | 0 | 0
| 2.278 | 0 |  |  | 2.278 | 0 | 0 | 2.278 | 0 | 2.278 | 0 | 1.3141e-15 | 1.1827e-15 | 0 | 0
| 2.0663 | 0 |  |  | 2.0663 | 0 | 0 | 2.0663 | 0 | 2.0663 | 0 | 1.3141e-16 | 1.1827e-16 | 0 | 0
| 0.33609 | 0 |  |  | 0.33609 | 0 | 0 | 0.33609 | 0 | 0.33609 | 0 | 1.3141e-17 | 1.1827e-17 | 0 | 0
| 0.087135 | 0.005073 |  |  | 0.087135 | 0.015219 | 0 | 0.071916 | 0 | 0.071916 | 0 | 1.3141e-18 | 1.1827e-18 | 0 | 0.005073
| 0.074687 | 0 |  |  | 0.074687 | 0 | 0 | 0.074687 | 0 | 0.074687 | 0 | 1.3141e-19 | 1.1827e-19 | 0 | 0
| 0.087135 | 0 |  |  | 0.087135 | 0 | 0 | 0.087135 | 0 | 0.087135 | 0 | 1.3141e-20 | 1.1827e-20 | 0 | 0
| 0.074687 | 0 |  |  | 0.074687 | 0 | 0 | 0.074687 | 0 | 0.074687 | 0 | 1.3141e-21 | 1.1827e-21 | 0 | 0
| 0.074687 | 0 |  |  | 0.074687 | 0 | 0 | 0.074687 | 0 | 0.074687 | 0 | 1.3141e-22 | 1.1827e-22 | 0 | 0
| 0.087135 | 0 |  |  | 0.087135 | 0 | 0 | 0.087135 | 0 | 0.087135 | 0 | 1.3141e-23 | 1.1827e-23 | 0 | 0
| 0.074687 | 0.128 |  |  | 0.074687 | 0.38399 | 0.3093 | 0 | 0.3093 | 0 | 0.3093 | 0.3093 | 0 | 0.1031 | 0.024896
| 0.074687 | 0 |  |  | 0.074687 | 0 | 0 | 0.074687 | 0 | 0.074687 | 0 | 0.3093 | 0.067218 | 0 | 0
| 0.074687 | 0.31488 |  |  | 0.074687 | 0.94463 | 0.86994 | 0 | 0.86994 | 0 | 0.86994 | 1.112 | 0 | 0.28998 | 0.024896
| 0.074687 | 0 |  |  | 0.074687 | 0 | 0 | 0.074687 | 0 | 0.074687 | 0 | 1.112 | 0.067218 | 0 | 0
| 0.074687 | 0 |  |  | 0.074687 | 0 | 0 | 0.074687 | 0 | 0.074687 | 0 | 1.0448 | 0.067218 | 0 | 0
| 0.049791 | 0 |  |  | 0.049791 | 0 | 0 | 0.049791 | 0 | 0.049791 | 0 | 0.97758 | 0.044812 | 0 | 0
| 0.074687 | 0 |  |  | 0.074687 | 0 | 0 | 0.074687 | 0 | 0.074687 | 0 | 0.93277 | 0.067218 | 0 | 0
| 0.074687 | 0 |  |  | 0.074687 | 0 | 0 | 0.074687 | 0 | 0.074687 | 0 | 0.86555 | 0.067218 | 0 | 0
| 0.049791 | 0 |  |  | 0.049791 | 0 | 0 | 0.049791 | 0 | 0.049791 | 0 | 0.79833 | 0.044812 | 0 | 0
| 0.074687 | 0 |  |  | 0.074687 | 0 | 0 | 0.074687 | 0 | 0.074687 | 0 | 0.75352 | 0.067218 | 0 | 0
| 0.074687 | 0 |  |  | 0.074687 | 0 | 0 | 0.074687 | 0 | 0.074687 | 0 | 0.6863 | 0.067218 | 0 | 0
| 0.074687 | 0 |  |  | 0.074687 | 0 | 0 | 0.074687 | 0 | 0.074687 | 0 | 0.61909 | 0.067218 | 0 | 0
| 0.062239 | 0 |  |  | 0.062239 | 0 | 0 | 0.062239 | 0 | 0.062239 | 0 | 0.55187 | 0.056015 | 0 | 0
| 0.074687 | 0 |  |  | 0.074687 | 0 | 0 | 0.074687 | 0 | 0.074687 | 0 | 0.49585 | 0.067218 | 0 | 0
| 0.074687 | 0 |  |  | 0.074687 | 0 | 0 | 0.074687 | 0 | 0.074687 | 0 | 0.42863 | 0.067218 | 0 | 0
| 2.2406 | 0 |  |  | 2.2406 | 0 | 0 | 2.2406 | 0 | 2.2406 | 0 | 0.36141 | 0.32527 | 0 | 0
| 0.087135 | 0 |  |  | 0.087135 | 0 | 0 | 0.087135 | 0 | 0.087135 | 0 | 0.036141 | 0.032527 | 0 | 0
| 0.2863 | 0 |  |  | 0.2863 | 0 | 0 | 0.2863 | 0 | 0.2863 | 0 | 0.0036141 | 0.0032527 | 0 | 0
| 0.074687 | 0.0020488 |  |  | 0.074687 | 0.0061464 | 0 | 0.068541 | 0 | 0.068541 | 0 | 0.00036141 | 0.00032527 | 0 | 0.0020488
| 0.087135 | 0 |  |  | 0.087135 | 0 | 0 | 0.087135 | 0 | 0.087135 | 0 | 3.6141e-05 | 3.2527e-05 | 0 | 0
| 0.087135 | 0 |  |  | 0.087135 | 0 | 0 | 0.087135 | 0 | 0.087135 | 0 | 3.6141e-06 | 3.2527e-06 | 0 | 0
| 0.087135 | 1.2149 |  |  | 0.087135 | 3.6448 | 3.5577 | 0 | 3.5577 | 0 | 3.5577 | 3.5577 | 0 | 1.1859 | 0.029045
| 0.099583 | 2.6585 |  |  | 0.099583 | 7.9756 | 7.876 | 0 | 7.876 | 0 | 7.876 | 11.4337 | 0 | 2.6253 | 0.033194
| 0.087135 | 3.0164 |  |  | 0.087135 | 9.0493 | 8.9622 | 0 | 8.9622 | 0 | 3.5663 | 15 | 0 | 1.1888 | 1.8277
| 0.087135 | 2.6045 |  |  | 0.087135 | 7.8136 | 7.7265 | 0 | 7.7265 | 0 | 0 | 15 | 0 | 0 | 2.6045
| 0.087135 | 1.5782 |  |  | 0.087135 | 4.7347 | 4.6475 | 0 | 4.6475 | 0 | 0 | 15 | 0 | 0 | 1.5782
| 0.087135 | 0.43157 |  |  | 0.087135 | 1.2947 | 1.2076 | 0 | 1.2076 | 0 | 0 | 15 | 0 | 0 | 0.43157
| 1.4191 | 0 |  |  | 1.4191 | 0 | 0 | 1.4191 | 0 | 1.4191 | 0 | 15 | 1.2771 | 0 | 0
| 0.70953 | 0 |  |  | 0.70953 | 0 | 0 | 0.70953 | 0 | 0.70953 | 0 | 13.7229 | 0.63857 | 0 | 0
| 0.33609 | 0 |  |  | 0.33609 | 0 | 0 | 0.33609 | 0 | 0.33609 | 0 | 13.0843 | 0.30248 | 0 | 0
| 0.074687 | 0 |  |  | 0.074687 | 0 | 0 | 0.074687 | 0 | 0.074687 | 0 | 12.7818 | 0.067218 | 0 | 0
| 0.087135 | 0 |  |  | 0.087135 | 0 | 0 | 0.087135 | 0 | 0.087135 | 0 | 12.7146 | 0.078421 | 0 | 0
| 0.087135 | 0 |  |  | 0.087135 | 0 | 0 | 0.087135 | 0 | 0.087135 | 0 | 12.6362 | 0.078421 | 0 | 0
| 0.087135 | 0 |  |  | 0.087135 | 0 | 0 | 0.087135 | 0 | 0.087135 | 0 | 12.5577 | 0.078421 | 0 | 0
| 0.087135 | 0 |  |  | 0.087135 | 0 | 0 | 0.087135 | 0 | 0.087135 | 0 | 12.4793 | 0.078421 | 0 | 0
| 0.099583 | 0 |  |  | 0.099583 | 0 | 0 | 0.099583 | 0 | 0.099583 | 0 | 12.4009 | 0.089624 | 0 | 0
| 0.087135 | 0 |  |  | 0.087135 | 0 | 0 | 0.087135 | 0 | 0.087135 | 0 | 12.3113 | 0.078421 | 0 | 0
| 0.099583 | 0 |  |  | 0.099583 | 0 | 0 | 0.099583 | 0 | 0.099583 | 0 | 12.2328 | 0.089624 | 0 | 0
| 0.087135 | 0 |  |  | 0.087135 | 0 | 0 | 0.087135 | 0 | 0.087135 | 0 | 12.1432 | 0.078421 | 0 | 0
| 2.1908 | 0 |  |  | 2.1908 | 0 | 0 | 2.1908 | 0 | 2.1908 | 0 | 12.0648 | 1.9717 | 0 | 0
| 0.087135 | 0 |  |  | 0.087135 | 0 | 0 | 0.087135 | 0 | 0.087135 | 0 | 10.0931 | 0.078421 | 0 | 0
| 0.099583 | 0 |  |  | 0.099583 | 0 | 0 | 0.099583 | 0 | 0.099583 | 0 | 10.0146 | 0.089624 | 0 | 0
| 0.087135 | 0 |  |  | 0.087135 | 0 | 0 | 0.087135 | 0 | 0.087135 | 0 | 9.925 | 0.078421 | 0 | 0
| 0.099583 | 0 |  |  | 0.099583 | 0 | 0 | 0.099583 | 0 | 0.099583 | 0 | 9.8466 | 0.089624 | 0 | 0
| 0.087135 | 0 |  |  | 0.087135 | 0 | 0 | 0.087135 | 0 | 0.087135 | 0 | 9.757 | 0.078421 | 0 | 0
| 0.099583 | 0 |  |  | 0.099583 | 0 | 0 | 0.099583 | 0 | 0.099583 | 0 | 9.6785 | 0.089624 | 0 | 0
| 0.087135 | 0 |  |  | 0.087135 | 0 | 0 | 0.087135 | 0 | 0.087135 | 0 | 9.5889 | 0.078421 | 0 | 0
| 0.099583 | 0 |  |  | 0.099583 | 0 | 0 | 0.099583 | 0 | 0.099583 | 0 | 9.5105 | 0.089624 | 0 | 0
| 0.087135 | 0.41005 |  |  | 0.087135 | 1.2302 | 1.143 | 0 | 1.143 | 0 | 1.143 | 10.5639 | 0 | 0.38101 | 0.029045
| 0.099583 | 2.0665 |  |  | 0.099583 | 6.1995 | 6.0999 | 0 | 6.0999 | 0 | 4.4361 | 15 | 0 | 1.4787 | 0.58779
| 0.087135 | 0 |  |  | 0.087135 | 0 | 0 | 0.087135 | 0 | 0.087135 | 0 | 15 | 0.078421 | 0 | 0
| 0.099583 | 0.2483 |  |  | 0.099583 | 0.7449 | 0.64532 | 0 | 0.64532 | 0 | 0 | 14.9216 | 0 | 0 | 0.2483
| 0.099583 | 0 |  |  | 0.099583 | 0 | 0 | 0.099583 | 0 | 0.099583 | 0 | 14.9216 | 0.089624 | 0 | 0
| 1.8547 | 0 |  |  | 1.8547 | 0 | 0 | 1.8547 | 0 | 1.8547 | 0 | 14.832 | 1.6693 | 0 | 0
| 0.90869 | 0 |  |  | 0.90869 | 0 | 0 | 0.90869 | 0 | 0.90869 | 0 | 13.1627 | 0.81782 | 0 | 0
| 0.22406 | 0 |  |  | 0.22406 | 0 | 0 | 0.22406 | 0 | 0.22406 | 0 | 12.3449 | 0.20166 | 0 | 0
| 0.087135 | 0 |  |  | 0.087135 | 0 | 0 | 0.087135 | 0 | 0.087135 | 0 | 12.1432 | 0.078421 | 0 | 0
| 0.099583 | 0 |  |  | 0.099583 | 0 | 0 | 0.099583 | 0 | 0.099583 | 0 | 12.0648 | 0.089624 | 0 | 0
| 0.099583 | 0 |  |  | 0.099583 | 0 | 0 | 0.099583 | 0 | 0.099583 | 0 | 11.9752 | 0.089624 | 0 | 0
| 0.087135 | 0 |  |  | 0.087135 | 0 | 0 | 0.087135 | 0 | 0.087135 | 0 | 11.8855 | 0.078421 | 0 | 0
| 0.099583 | 0 |  |  | 0.099583 | 0 | 0 | 0.099583 | 0 | 0.099583 | 0 | 11.8071 | 0.089624 | 0 | 0
| 0.099583 | 0 |  |  | 0.099583 | 0 | 0 | 0.099583 | 0 | 0.099583 | 0 | 11.7175 | 0.089624 | 0 | 0
| 0.087135 | 0 |  |  | 0.087135 | 0 | 0 | 0.087135 | 0 | 0.087135 | 0 | 11.6279 | 0.078421 | 0 | 0
| 0.099583 | 0 |  |  | 0.099583 | 0 | 0 | 0.099583 | 0 | 0.099583 | 0 | 11.5495 | 0.089624 | 0 | 0
| 0.087135 | 0 |  |  | 0.087135 | 0 | 0 | 0.087135 | 0 | 0.087135 | 0 | 11.4598 | 0.078421 | 0 | 0
| 0.099583 | 0 |  |  | 0.099583 | 0 | 0 | 0.099583 | 0 | 0.099583 | 0 | 11.3814 | 0.089624 | 0 | 0
| 0.087135 | 0 |  |  | 0.087135 | 0 | 0 | 0.087135 | 0 | 0.087135 | 0 | 11.2918 | 0.078421 | 0 | 0
| 0.099583 | 0 |  |  | 0.099583 | 0 | 0 | 0.099583 | 0 | 0.099583 | 0 | 11.2134 | 0.089624 | 0 | 0
| 0.087135 | 0 |  |  | 0.087135 | 0 | 0 | 0.087135 | 0 | 0.087135 | 0 | 11.1237 | 0.078421 | 0 | 0
| 0.099583 | 0 |  |  | 0.099583 | 0 | 0 | 0.099583 | 0 | 0.099583 | 0 | 11.0453 | 0.089624 | 0 | 0
| 0.099583 | 0 |  |  | 0.099583 | 0 | 0 | 0.099583 | 0 | 0.099583 | 0 | 10.9557 | 0.089624 | 0 | 0
| 0.087135 | 0.11484 |  |  | 0.087135 | 0.34451 | 0.25738 | 0 | 0.25738 | 0 | 0.25738 | 11.1234 | 0 | 0.085792 | 0.029045
| 0.099583 | 0.056821 |  |  | 0.099583 | 0.17046 | 0.070879 | 0 | 0.070879 | 0 | 0.070879 | 11.1943 | 0 | 0.023626 | 0.033194
| 0.087135 | 0 |  |  | 0.087135 | 0 | 0 | 0.087135 | 0 | 0.087135 | 0 | 11.1943 | 0.078421 | 0 | 0
| 0.099583 | 0 |  |  | 0.099583 | 0 | 0 | 0.099583 | 0 | 0.099583 | 0 | 11.1159 | 0.089624 | 0 | 0
| 0.087135 | 0 |  |  | 0.087135 | 0 | 0 | 0.087135 | 0 | 0.087135 | 0 | 11.0263 | 0.078421 | 0 | 0
| 0.099583 | 0 |  |  | 0.099583 | 0 | 0 | 0.099583 | 0 | 0.099583 | 0 | 10.9479 | 0.089624 | 0 | 0
| 0.087135 | 0 |  |  | 0.087135 | 0 | 0 | 0.087135 | 0 | 0.087135 | 0 | 10.8582 | 0.078421 | 0 | 0
| 0.099583 | 0 |  |  | 0.099583 | 0 | 0 | 0.099583 | 0 | 0.099583 | 0 | 10.7798 | 0.089624 | 0 | 0
| 0.099583 | 0 |  |  | 0.099583 | 0 | 0 | 0.099583 | 0 | 0.099583 | 0 | 10.6902 | 0.089624 | 0 | 0
| 0.087135 | 0 |  |  | 0.087135 | 0 | 0 | 0.087135 | 0 | 0.087135 | 0 | 10.6006 | 0.078421 | 0 | 0
| 0.099583 | 0 |  |  | 0.099583 | 0 | 0 | 0.099583 | 0 | 0.099583 | 0 | 10.5221 | 0.089624 | 0 | 0
| 0.087135 | 0 |  |  | 0.087135 | 0 | 0 | 0.087135 | 0 | 0.087135 | 0 | 10.4325 | 0.078421 | 0 | 0
| 0.099583 | 0 |  |  | 0.099583 | 0 | 0 | 0.099583 | 0 | 0.099583 | 0 | 10.3541 | 0.089624 | 0 | 0
| 0.099583 | 0 |  |  | 0.099583 | 0 | 0 | 0.099583 | 0 | 0.099583 | 0 | 10.2645 | 0.089624 | 0 | 0
| 0.087135 | 0 |  |  | 0.087135 | 0 | 0 | 0.087135 | 0 | 0.087135 | 0 | 10.1748 | 0.078421 | 0 | 0
| 0.099583 | 0 |  |  | 0.099583 | 0 | 0 | 0.099583 | 0 | 0.099583 | 0 | 10.0964 | 0.089624 | 0 | 0
| 2.0414 | 0 |  |  | 2.0414 | 0 | 0 | 2.0414 | 0 | 2.0414 | 0 | 10.0068 | 1.8373 | 0 | 0
| 0.099583 | 0 |  |  | 0.099583 | 0 | 0 | 0.099583 | 0 | 0.099583 | 0 | 8.1695 | 0.089624 | 0 | 0
| 0.087135 | 0 |  |  | 0.087135 | 0 | 0 | 0.087135 | 0 | 0.087135 | 0 | 8.0799 | 0.078421 | 0 | 0
| 0.099583 | 0 |  |  | 0.099583 | 0 | 0 | 0.099583 | 0 | 0.099583 | 0 | 8.0015 | 0.089624 | 0 | 0
| 0.087135 | 0 |  |  | 0.087135 | 0 | 0 | 0.087135 | 0 | 0.087135 | 0 | 7.9118 | 0.078421 | 0 | 0
| 0.099583 | 0 |  |  | 0.099583 | 0 | 0 | 0.099583 | 0 | 0.099583 | 0 | 7.8334 | 0.089624 | 0 | 0
| 0.087135 | 0 |  |  | 0.087135 | 0 | 0 | 0.087135 | 0 | 0.087135 | 0 | 7.7438 | 0.078421 | 0 | 0
| 0.087135 | 0 |  |  | 0.087135 | 0 | 0 | 0.087135 | 0 | 0.087135 | 0 | 7.6654 | 0.078421 | 0 | 0
| 0.099583 | 0 |  |  | 0.099583 | 0 | 0 | 0.099583 | 0 | 0.099583 | 0 | 7.5869 | 0.089624 | 0 | 0
| 0.087135 | 0 |  |  | 0.087135 | 0 | 0 | 0.087135 | 0 | 0.087135 | 0 | 7.4973 | 0.078421 | 0 | 0
| 0.099583 | 0 |  |  | 0.099583 | 0 | 0 | 0.099583 | 0 | 0.099583 | 0 | 7.4189 | 0.089624 | 0 | 0
| 0.087135 | 0 |  |  | 0.087135 | 0 | 0 | 0.087135 | 0 | 0.087135 | 0 | 7.3293 | 0.078421 | 0 | 0
| 0.087135 | 0 |  |  | 0.087135 | 0 | 0 | 0.087135 | 0 | 0.087135 | 0 | 7.2509 | 0.078421 | 0 | 0
| 0.087135 | 0 |  |  | 0.087135 | 0 | 0 | 0.087135 | 0 | 0.087135 | 0 | 7.1724 | 0.078421 | 0 | 0
| 0.099583 | 0 |  |  | 0.099583 | 0 | 0 | 0.099583 | 0 | 0.099583 | 0 | 7.094 | 0.089624 | 0 | 0
| 0.087135 | 0 |  |  | 0.087135 | 0 | 0 | 0.087135 | 0 | 0.087135 | 0 | 7.0044 | 0.078421 | 0 | 0
| 0.099583 | 0 |  |  | 0.099583 | 0 | 0 | 0.099583 | 0 | 0.099583 | 0 | 6.926 | 0.089624 | 0 | 0
| 0.087135 | 0 |  |  | 0.087135 | 0 | 0 | 0.087135 | 0 | 0.087135 | 0 | 6.8363 | 0.078421 | 0 | 0
| 0.099583 | 0 |  |  | 0.099583 | 0 | 0 | 0.099583 | 0 | 0.099583 | 0 | 6.7579 | 0.089624 | 0 | 0
| 0.099583 | 0 |  |  | 0.099583 | 0 | 0 | 0.099583 | 0 | 0.099583 | 0 | 6.6683 | 0.089624 | 0 | 0
| 0.087135 | 0 |  |  | 0.087135 | 0 | 0 | 0.087135 | 0 | 0.087135 | 0 | 6.5787 | 0.078421 | 0 | 0
| 0.099583 | 0 |  |  | 0.099583 | 0 | 0 | 0.099583 | 0 | 0.099583 | 0 | 6.5002 | 0.089624 | 0 | 0
| 0.087135 | 0 |  |  | 0.087135 | 0 | 0 | 0.087135 | 0 | 0.087135 | 0 | 6.4106 | 0.078421 | 0 | 0
| 0.099583 | 0 |  |  | 0.099583 | 0 | 0 | 0.099583 | 0 | 0.099583 | 0 | 6.3322 | 0.089624 | 0 | 0
| 1.7676 | 0 |  |  | 1.7676 | 0 | 0 | 1.7676 | 0 | 1.7676 | 0 | 6.2426 | 1.5908 | 0 | 0
| 0.087135 | 0 |  |  | 0.087135 | 0 | 0 | 0.087135 | 0 | 0.087135 | 0 | 4.6517 | 0.078421 | 0 | 0
| 0.099583 | 0 |  |  | 0.099583 | 0 | 0 | 0.099583 | 0 | 0.099583 | 0 | 4.5733 | 0.089624 | 0 | 0
| 0.099583 | 0 |  |  | 0.099583 | 0 | 0 | 0.099583 | 0 | 0.099583 | 0 | 4.4837 | 0.089624 | 0 | 0
| 0.087135 | 0 |  |  | 0.087135 | 0 | 0 | 0.087135 | 0 | 0.087135 | 0 | 4.3941 | 0.078421 | 0 | 0
| 0.099583 | 0 |  |  | 0.099583 | 0 | 0 | 0.099583 | 0 | 0.099583 | 0 | 4.3156 | 0.089624 | 0 | 0
| 0.087135 | 0 |  |  | 0.087135 | 0 | 0 | 0.087135 | 0 | 0.087135 | 0 | 4.226 | 0.078421 | 0 | 0
| 0.099583 | 0 |  |  | 0.099583 | 0 | 0 | 0.099583 | 0 | 0.099583 | 0 | 4.1476 | 0.089624 | 0 | 0
| 0.087135 | 0 |  |  | 0.087135 | 0 | 0 | 0.087135 | 0 | 0.087135 | 0 | 4.058 | 0.078421 | 0 | 0
| 0.099583 | 0.063715 |  |  | 0.099583 | 0.19115 | 0.091563 | 0 | 0.091563 | 0 | 0.091563 | 4.0711 | 0 | 0.030521 | 0.033194
| 0.087135 | 0 |  |  | 0.087135 | 0 | 0 | 0.087135 | 0 | 0.087135 | 0 | 4.0711 | 0.078421 | 0 | 0
| 0.099583 | 0 |  |  | 0.099583 | 0 | 0 | 0.099583 | 0 | 0.099583 | 0 | 3.9927 | 0.089624 | 0 | 0
| 0.087135 | 0 |  |  | 0.087135 | 0 | 0 | 0.087135 | 0 | 0.087135 | 0 | 3.9031 | 0.078421 | 0 | 0
| 0.099583 | 0 |  |  | 0.099583 | 0 | 0 | 0.099583 | 0 | 0.099583 | 0 | 3.8247 | 0.089624 | 0 | 0
| 0.087135 | 0 |  |  | 0.087135 | 0 | 0 | 0.087135 | 0 | 0.087135 | 0 | 3.735 | 0.078421 | 0 | 0
| 0.099583 | 0 |  |  | 0.099583 | 0 | 0 | 0.099583 | 0 | 0.099583 | 0 | 3.6566 | 0.089624 | 0 | 0
| 0.087135 | 0 |  |  | 0.087135 | 0 | 0 | 0.087135 | 0 | 0.087135 | 0 | 3.567 | 0.078421 | 0 | 0
| 0.099583 | 0 |  |  | 0.099583 | 0 | 0 | 0.099583 | 0 | 0.099583 | 0 | 3.4886 | 0.089624 | 0 | 0
| 1.5809 | 0 |  |  | 1.5809 | 0 | 0 | 1.5809 | 0 | 1.5809 | 0 | 3.3989 | 1.4228 | 0 | 0
| 2.4647 | 0 |  |  | 2.4647 | 0 | 0 | 2.4647 | 0 | 2.4647 | 0 | 1.9761 | 1.7785 | 0 | 0
| 2.502 | 0 |  |  | 2.502 | 0 | 0 | 2.502 | 0 | 2.502 | 0 | 0.19761 | 0.17785 | 0 | 0
| 2.5145 | 0 |  |  | 2.5145 | 0 | 0 | 2.5145 | 0 | 2.5145 | 0 | 0.019761 | 0.017785 | 0 | 0
| 2.5518 | 0 |  |  | 2.5518 | 0 | 0 | 2.5518 | 0 | 2.5518 | 0 | 0.0019761 | 0.0017785 | 0 | 0
| 2.5643 | 0 |  |  | 2.5643 | 0 | 0 | 2.5643 | 0 | 2.5643 | 0 | 0.00019761 | 0.00017785 | 0 | 0
| 2.6016 | 0 |  |  | 2.6016 | 0 | 0 | 2.6016 | 0 | 2.6016 | 0 | 1.9761e-05 | 1.7785e-05 | 0 | 0
| 1.3942 | 0 |  |  | 1.3942 | 0 | 0 | 1.3942 | 0 | 1.3942 | 0 | 1.9761e-06 | 1.7785e-06 | 0 | 0
| 0.3112 | 0 |  |  | 0.3112 | 0 | 0 | 0.3112 | 0 | 0.3112 | 0 | 1.9761e-07 | 1.7785e-07 | 0 | 0
| 0.087135 | 0 |  |  | 0.087135 | 0 | 0 | 0.087135 | 0 | 0.087135 | 0 | 1.9761e-08 | 1.7785e-08 | 0 | 0
| 0.074687 | 0 |  |  | 0.074687 | 0 | 0 | 0.074687 | 0 | 0.074687 | 0 | 1.9761e-09 | 1.7785e-09 | 0 | 0
| 0.087135 | 0 |  |  | 0.087135 | 0 | 0 | 0.087135 | 0 | 0.087135 | 0 | 1.9761e-10 | 1.7785e-10 | 0 | 0
| 0.074687 | 0 |  |  | 0.074687 | 0 | 0 | 0.074687 | 0 | 0.074687 | 0 | 1.9761e-11 | 1.7785e-11 | 0 | 0
| 0.087135 | 0 |  |  | 0.087135 | 0 | 0 | 0.087135 | 0 | 0.087135 | 0 | 1.9761e-12 | 1.7785e-12 | 0 | 0
| 0.074687 | 0.12136 |  |  | 0.074687 | 0.36409 | 0.2894 | 0 | 0.2894 | 0 | 0.2894 | 0.2894 | 0 | 0.096467 | 0.024896
| 0.087135 | 2.0246 |  |  | 0.087135 | 6.0738 | 5.9866 | 0 | 5.9866 | 0 | 5.9866 | 6.276 | 0 | 1.9955 | 0.029045
| 0.087135 | 2.3779 |  |  | 0.087135 | 7.1336 | 7.0465 | 0 | 7.0465 | 0 | 7.0465 | 13.3225 | 0 | 2.3488 | 0.029045
| 0.074687 | 0.15143 |  |  | 0.074687 | 0.45428 | 0.37959 | 0 | 0.37959 | 0 | 0.37959 | 13.7021 | 0 | 0.12653 | 0.024896
| 0.087135 | 0 |  |  | 0.087135 | 0 | 0 | 0.087135 | 0 | 0.087135 | 0 | 13.7021 | 0.078421 | 0 | 0
| 0.087135 | 0 |  |  | 0.087135 | 0 | 0 | 0.087135 | 0 | 0.087135 | 0 | 13.6237 | 0.078421 | 0 | 0
| 0.33609 | 0 |  |  | 0.33609 | 0 | 0 | 0.33609 | 0 | 0.33609 | 0 | 13.5453 | 0.30248 | 0 | 0
| 0.087135 | 0 |  |  | 0.087135 | 0 | 0 | 0.087135 | 0 | 0.087135 | 0 | 13.2428 | 0.078421 | 0 | 0
| 0.074687 | 0 |  |  | 0.074687 | 0 | 0 | 0.074687 | 0 | 0.074687 | 0 | 13.1644 | 0.067218 | 0 | 0
| 0.087135 | 0 |  |  | 0.087135 | 0 | 0 | 0.087135 | 0 | 0.087135 | 0 | 13.0971 | 0.078421 | 0 | 0
| 0.087135 | 0 |  |  | 0.087135 | 0 | 0 | 0.087135 | 0 | 0.087135 | 0 | 13.0187 | 0.078421 | 0 | 0
| 0.087135 | 0 |  |  | 0.087135 | 0 | 0 | 0.087135 | 0 | 0.087135 | 0 | 12.9403 | 0.078421 | 0 | 0
| 0.087135 | 0 |  |  | 0.087135 | 0 | 0 | 0.087135 | 0 | 0.087135 | 0 | 12.8619 | 0.078421 | 0 | 0
| 0.087135 | 0 |  |  | 0.087135 | 0 | 0 | 0.087135 | 0 | 0.087135 | 0 | 12.7835 | 0.078421 | 0 | 0
| 0.087135 | 0 |  |  | 0.087135 | 0 | 0 | 0.087135 | 0 | 0.087135 | 0 | 12.705 | 0.078421 | 0 | 0
| 0.099583 | 0 |  |  | 0.099583 | 0 | 0 | 0.099583 | 0 | 0.099583 | 0 | 12.6266 | 0.089624 | 0 | 0
| 2.3526 | 0 |  |  | 2.3526 | 0 | 0 | 2.3526 | 0 | 2.3526 | 0 | 12.537 | 2.1174 | 0 | 0
| 0.087135 | 0 |  |  | 0.087135 | 0 | 0 | 0.087135 | 0 | 0.087135 | 0 | 10.4196 | 0.078421 | 0 | 0
| 0.087135 | 0 |  |  | 0.087135 | 0 | 0 | 0.087135 | 0 | 0.087135 | 0 | 10.3412 | 0.078421 | 0 | 0
| 0.099583 | 0 |  |  | 0.099583 | 0 | 0 | 0.099583 | 0 | 0.099583 | 0 | 10.2628 | 0.089624 | 0 | 0
| 0.087135 | 0 |  |  | 0.087135 | 0 | 0 | 0.087135 | 0 | 0.087135 | 0 | 10.1731 | 0.078421 | 0 | 0
| 0.099583 | 0 |  |  | 0.099583 | 0 | 0 | 0.099583 | 0 | 0.099583 | 0 | 10.0947 | 0.089624 | 0 | 0
| 0.087135 | 0 |  |  | 0.087135 | 0 | 0 | 0.087135 | 0 | 0.087135 | 0 | 10.0051 | 0.078421 | 0 | 0
| 0.087135 | 0 |  |  | 0.087135 | 0 | 0 | 0.087135 | 0 | 0.087135 | 0 | 9.9267 | 0.078421 | 0 | 0
| 0.087135 | 0.18637 |  |  | 0.087135 | 0.5591 | 0.47197 | 0 | 0.47197 | 0 | 0.47197 | 10.3202 | 0 | 0.15732 | 0.029045
| 0.087135 | 1.1532 |  |  | 0.087135 | 3.4596 | 3.3725 | 0 | 3.3725 | 0 | 3.3725 | 13.6927 | 0 | 1.1242 | 0.029045
| 0.074687 | 0.028697 |  |  | 0.074687 | 0.08609 | 0.011403 | 0 | 0.011403 | 0 | 0.011403 | 13.7041 | 0 | 0.0038009 | 0.024896
| 0.087135 | 0.21493 |  |  | 0.087135 | 0.64478 | 0.55765 | 0 | 0.55765 | 0 | 0.55765 | 14.2618 | 0 | 0.18588 | 0.029045
| 0.074687 | 0 |  |  | 0.074687 | 0 | 0 | 0.074687 | 0 | 0.074687 | 0 | 14.2618 | 0.067218 | 0 | 0
| 0.074687 | 0 |  |  | 0.074687 | 0 | 0 | 0.074687 | 0 | 0.074687 | 0 | 14.1945 | 0.067218 | 0 | 0
| 0.074687 | 0 |  |  | 0.074687 | 0 | 0 | 0.074687 | 0 | 0.074687 | 0 | 14.1273 | 0.067218 | 0 | 0
| 0.074687 | 0 |  |  | 0.074687 | 0 | 0 | 0.074687 | 0 | 0.074687 | 0 | 14.0601 | 0.067218 | 0 | 0
| 0.087135 | 0 |  |  | 0.087135 | 0 | 0 | 0.087135 | 0 | 0.087135 | 0 | 13.9929 | 0.078421 | 0 | 0
| 0.074687 | 0 |  |  | 0.074687 | 0 | 0 | 0.074687 | 0 | 0.074687 | 0 | 13.9145 | 0.067218 | 0 | 0
| 0.087135 | 0 |  |  | 0.087135 | 0 | 0 | 0.087135 | 0 | 0.087135 | 0 | 13.8472 | 0.078421 | 0 | 0
| 0.087135 | 0 |  |  | 0.087135 | 0 | 0 | 0.087135 | 0 | 0.087135 | 0 | 13.7688 | 0.078421 | 0 | 0
| 0.087135 | 0 |  |  | 0.087135 | 0 | 0 | 0.087135 | 0 | 0.087135 | 0 | 13.6904 | 0.078421 | 0 | 0
| 0.087135 | 0 |  |  | 0.087135 | 0 | 0 | 0.087135 | 0 | 0.087135 | 0 | 13.612 | 0.078421 | 0 | 0
| 0.087135 | 0 |  |  | 0.087135 | 0 | 0 | 0.087135 | 0 | 0.087135 | 0 | 13.5336 | 0.078421 | 0 | 0
| 0.087135 | 0 |  |  | 0.087135 | 0 | 0 | 0.087135 | 0 | 0.087135 | 0 | 13.4551 | 0.078421 | 0 | 0
| 1.5809 | 0 |  |  | 1.5809 | 0 | 0 | 1.5809 | 0 | 1.5809 | 0 | 13.3767 | 1.4228 | 0 | 0
| 0.087135 | 0 |  |  | 0.087135 | 0 | 0 | 0.087135 | 0 | 0.087135 | 0 | 11.9539 | 0.078421 | 0 | 0
| 0.099583 | 0 |  |  | 0.099583 | 0 | 0 | 0.099583 | 0 | 0.099583 | 0 | 11.8755 | 0.089624 | 0 | 0
| 0.087135 | 0 |  |  | 0.087135 | 0 | 0 | 0.087135 | 0 | 0.087135 | 0 | 11.7859 | 0.078421 | 0 | 0
| 0.099583 | 0 |  |  | 0.099583 | 0 | 0 | 0.099583 | 0 | 0.099583 | 0 | 11.7075 | 0.089624 | 0 | 0
| 0.087135 | 0 |  |  | 0.087135 | 0 | 0 | 0.087135 | 0 | 0.087135 | 0 | 11.6178 | 0.078421 | 0 | 0
| 0.099583 | 0 |  |  | 0.099583 | 0 | 0 | 0.099583 | 0 | 0.099583 | 0 | 11.5394 | 0.089624 | 0 | 0
| 0.099583 | 0 |  |  | 0.099583 | 0 | 0 | 0.099583 | 0 | 0.099583 | 0 | 11.4498 | 0.089624 | 0 | 0
| 0.087135 | 2.9071 |  |  | 0.087135 | 8.7214 | 8.6343 | 0 | 8.6343 | 0 | 3.5502 | 14.9104 | 0 | 1.1834 | 1.7237
| 0.099583 | 1.0778 |  |  | 0.099583 | 3.2335 | 3.1339 | 0 | 3.1339 | 0 | 0.089624 | 15 | 0 | 0.029875 | 1.0479
| 0.087135 | 0 |  |  | 0.087135 | 0 | 0 | 0.087135 | 0 | 0.087135 | 0 | 15 | 0.078421 | 0 | 0
| 0.099583 | 0 |  |  | 0.099583 | 0 | 0 | 0.099583 | 0 | 0.099583 | 0 | 14.9216 | 0.089624 | 0 | 0
| 0.087135 | 0 |  |  | 0.087135 | 0 | 0 | 0.087135 | 0 | 0.087135 | 0 | 14.832 | 0.078421 | 0 | 0
| 0.099583 | 0 |  |  | 0.099583 | 0 | 0 | 0.099583 | 0 | 0.099583 | 0 | 14.7535 | 0.089624 | 0 | 0
| 0.087135 | 0 |  |  | 0.087135 | 0 | 0 | 0.087135 | 0 | 0.087135 | 0 | 14.6639 | 0.078421 | 0 | 0
| 0.087135 | 0 |  |  | 0.087135 | 0 | 0 | 0.087135 | 0 | 0.087135 | 0 | 14.5855 | 0.078421 | 0 | 0
| 0.3112 | 0 |  |  | 0.3112 | 0 | 0 | 0.3112 | 0 | 0.3112 | 0 | 14.5071 | 0.28008 | 0 | 0
| 0.087135 | 0 |  |  | 0.087135 | 0 | 0 | 0.087135 | 0 | 0.087135 | 0 | 14.227 | 0.078421 | 0 | 0
| 0.099583 | 0 |  |  | 0.099583 | 0 | 0 | 0.099583 | 0 | 0.099583 | 0 | 14.1486 | 0.089624 | 0 | 0
| 0.087135 | 0 |  |  | 0.087135 | 0 | 0 | 0.087135 | 0 | 0.087135 | 0 | 14.0589 | 0.078421 | 0 | 0
| 0.099583 | 0 |  |  | 0.099583 | 0 | 0 | 0.099583 | 0 | 0.099583 | 0 | 13.9805 | 0.089624 | 0 | 0
| 0.099583 | 0 |  |  | 0.099583 | 0 | 0 | 0.099583 | 0 | 0.099583 | 0 | 13.8909 | 0.089624 | 0 | 0
| 0.087135 | 0 |  |  | 0.087135 | 0 | 0 | 0.087135 | 0 | 0.087135 | 0 | 13.8013 | 0.078421 | 0 | 0
| 0.099583 | 0 |  |  | 0.099583 | 0 | 0 | 0.099583 | 0 | 0.099583 | 0 | 13.7229 | 0.089624 | 0 | 0
| 2.4647 | 0 |  |  | 2.4647 | 0 | 0 | 2.4647 | 0 | 2.4647 | 0 | 13.6332 | 2.2182 | 0 | 0
| 0.099583 | 0 |  |  | 0.099583 | 0 | 0 | 0.099583 | 0 | 0.099583 | 0 | 11.415 | 0.089624 | 0 | 0
| 0.087135 | 0 |  |  | 0.087135 | 0 | 0 | 0.087135 | 0 | 0.087135 | 0 | 11.3254 | 0.078421 | 0 | 0
| 0.099583 | 0 |  |  | 0.099583 | 0 | 0 | 0.099583 | 0 | 0.099583 | 0 | 11.247 | 0.089624 | 0 | 0
| 0.087135 | 0 |  |  | 0.087135 | 0 | 0 | 0.087135 | 0 | 0.087135 | 0 | 11.1574 | 0.078421 | 0 | 0
| 0.099583 | 0.20476 |  |  | 0.099583 | 0.61429 | 0.51471 | 0 | 0.51471 | 0 | 0.51471 | 11.5936 | 0 | 0.17157 | 0.033194
| 0.099583 | 1.3827 |  |  | 0.099583 | 4.1481 | 4.0485 | 0 | 4.0485 | 0 | 3.4064 | 15 | 0 | 1.1355 | 0.24725
| 0.087135 | 2.0989 |  |  | 0.087135 | 6.2968 | 6.2097 | 0 | 6.2097 | 0 | 0 | 15 | 0 | 0 | 2.0989
| 0.099583 | 1.3026 |  |  | 0.099583 | 3.9077 | 3.8081 | 0 | 3.8081 | 0 | 0 | 15 | 0 | 0 | 1.3026
| 0.087135 | 0 |  |  | 0.087135 | 0 | 0 | 0.087135 | 0 | 0.087135 | 0 | 15 | 0.078421 | 0 | 0
| 0.099583 | 0.014 |  |  | 0.099583 | 0.042001 | 0 | 0.057581 | 0 | 0.057581 | 0 | 14.9216 | 0.051823 | 0 | 0.014
| 0.087135 | 0 |  |  | 0.087135 | 0 | 0 | 0.087135 | 0 | 0.087135 | 0 | 14.8698 | 0.078421 | 0 | 0
| 0.099583 | 0 |  |  | 0.099583 | 0 | 0 | 0.099583 | 0 | 0.099583 | 0 | 14.7913 | 0.089624 | 0 | 0
| 0.087135 | 0 |  |  | 0.087135 | 0 | 0 | 0.087135 | 0 | 0.087135 | 0 | 14.7017 | 0.078421 | 0 | 0
| 0.099583 | 0 |  |  | 0.099583 | 0 | 0 | 0.099583 | 0 | 0.099583 | 0 | 14.6233 | 0.089624 | 0 | 0
| 0.087135 | 0 |  |  | 0.087135 | 0 | 0 | 0.087135 | 0 | 0.087135 | 0 | 14.5337 | 0.078421 | 0 | 0
| 0.099583 | 0 |  |  | 0.099583 | 0 | 0 | 0.099583 | 0 | 0.099583 | 0 | 14.4552 | 0.089624 | 0 | 0
| 0.087135 | 0 |  |  | 0.087135 | 0 | 0 | 0.087135 | 0 | 0.087135 | 0 | 14.3656 | 0.078421 | 0 | 0
| 0.099583 | 0 |  |  | 0.099583 | 0 | 0 | 0.099583 | 0 | 0.099583 | 0 | 14.2872 | 0.089624 | 0 | 0
| 0.087135 | 0 |  |  | 0.087135 | 0 | 0 | 0.087135 | 0 | 0.087135 | 0 | 14.1976 | 0.078421 | 0 | 0
| 0.099583 | 0 |  |  | 0.099583 | 0 | 0 | 0.099583 | 0 | 0.099583 | 0 | 14.1192 | 0.089624 | 0 | 0
| 0.099583 | 0 |  |  | 0.099583 | 0 | 0 | 0.099583 | 0 | 0.099583 | 0 | 14.0295 | 0.089624 | 0 | 0
| 0.087135 | 0 |  |  | 0.087135 | 0 | 0 | 0.087135 | 0 | 0.087135 | 0 | 13.9399 | 0.078421 | 0 | 0
| 0.099583 | 0 |  |  | 0.099583 | 0 | 0 | 0.099583 | 0 | 0.099583 | 0 | 13.8615 | 0.089624 | 0 | 0
| 2.2655 | 0 |  |  | 2.2655 | 0 | 0 | 2.2655 | 0 | 2.2655 | 0 | 13.7719 | 2.039 | 0 | 0
| 0.19917 | 0 |  |  | 0.19917 | 0 | 0 | 0.19917 | 0 | 0.19917 | 0 | 11.7329 | 0.17925 | 0 | 0
| 2.4522 | 0 |  |  | 2.4522 | 0 | 0 | 2.4522 | 0 | 2.4522 | 0 | 11.5536 | 2.207 | 0 | 0
| 2.4647 | 0 |  |  | 2.4647 | 0 | 0 | 2.4647 | 0 | 2.4647 | 0 | 9.3466 | 2.2182 | 0 | 0
| 2.4896 | 0 |  |  | 2.4896 | 0 | 0 | 2.4896 | 0 | 2.4896 | 0 | 7.1284 | 2.2406 | 0 | 0
| 2.5145 | 0 |  |  | 2.5145 | 0 | 0 | 2.5145 | 0 | 2.5145 | 0 | 4.8878 | 2.263 | 0 | 0
| 2.5394 | 0 |  |  | 2.5394 | 0 | 0 | 2.5394 | 0 | 2.5394 | 0 | 2.6248 | 2.2854 | 0 | 0
| 2.5643 | 0 |  |  | 2.5643 | 0 | 0 | 2.5643 | 0 | 2.5643 | 0 | 0.33939 | 0.30545 | 0 | 0
| 2.5892 | 0.013152 |  |  | 2.5892 | 0.039456 | 0 | 2.5497 | 0 | 2.5497 | 0 | 0.033939 | 0.030545 | 0 | 0.013152
| 2.6265 | 0 |  |  | 2.6265 | 0 | 0 | 2.6265 | 0 | 2.6265 | 0 | 0.0033939 | 0.0030545 | 0 | 0
| 2.4771 | 0 |  |  | 2.4771 | 0 | 0 | 2.4771 | 0 | 2.4771 | 0 | 0.00033939 | 0.00030545 | 0 | 0
| 2.3277 | 0 |  |  | 2.3277 | 0 | 0 | 2.3277 | 0 | 2.3277 | 0 | 3.3939e-05 | 3.0545e-05 | 0 | 0
| 2.0041 | 0 |  |  | 2.0041 | 0 | 0 | 2.0041 | 0 | 2.0041 | 0 | 3.3939e-06 | 3.0545e-06 | 0 | 0
| 2.029 | 0 |  |  | 2.029 | 0 | 0 | 2.029 | 0 | 2.029 | 0 | 3.3939e-07 | 3.0545e-07 | 0 | 0
| 1.0456 | 0 |  |  | 1.0456 | 0 | 0 | 1.0456 | 0 | 1.0456 | 0 | 3.3939e-08 | 3.0545e-08 | 0 | 0
| 1.7676 | 0 |  |  | 1.7676 | 0 | 0 | 1.7676 | 0 | 1.7676 | 0 | 3.3939e-09 | 3.0545e-09 | 0 | 0
| 1.1825 | 0 |  |  | 1.1825 | 0 | 0 | 1.1825 | 0 | 1.1825 | 0 | 3.3939e-10 | 3.0545e-10 | 0 | 0
| 0.65974 | 0 |  |  | 0.65974 | 0 | 0 | 0.65974 | 0 | 0.65974 | 0 | 3.3939e-11 | 3.0545e-11 | 0 | 0
| 0.67218 | 0 |  |  | 0.67218 | 0 | 0 | 0.67218 | 0 | 0.67218 | 0 | 3.3939e-12 | 3.0545e-12 | 0 | 0
| 0.99583 | 0 |  |  | 0.99583 | 0 | 0 | 0.99583 | 0 | 0.99583 | 0 | 3.3939e-13 | 3.0545e-13 | 0 | 0
| 0.73442 | 0 |  |  | 0.73442 | 0 | 0 | 0.73442 | 0 | 0.73442 | 0 | 3.3939e-14 | 3.0545e-14 | 0 | 0
| 0.73442 | 0 |  |  | 0.73442 | 0 | 0 | 0.73442 | 0 | 0.73442 | 0 | 3.3939e-15 | 3.0545e-15 | 0 | 0
| 0.22406 | 0 |  |  | 0.22406 | 0 | 0 | 0.22406 | 0 | 0.22406 | 0 | 3.3939e-16 | 3.0545e-16 | 0 | 0
| 0.46057 | 0 |  |  | 0.46057 | 0 | 0 | 0.46057 | 0 | 0.46057 | 0 | 3.3939e-17 | 3.0545e-17 | 0 | 0
| 0.049791 | 0 |  |  | 0.049791 | 0 | 0 | 0.049791 | 0 | 0.049791 | 0 | 3.3939e-18 | 3.0545e-18 | 0 | 0
| 1.3444 | 0 |  |  | 1.3444 | 0 | 0 | 1.3444 | 0 | 1.3444 | 0 | 3.3939e-19 | 3.0545e-19 | 0 | 0
| 0.87135 | 0 |  |  | 0.87135 | 0 | 0 | 0.87135 | 0 | 0.87135 | 0 | 3.3939e-20 | 3.0545e-20 | 0 | 0
| 1.0083 | 0 |  |  | 1.0083 | 0 | 0 | 1.0083 | 0 | 1.0083 | 0 | 3.3939e-21 | 3.0545e-21 | 0 | 0
| 1.4191 | 0 |  |  | 1.4191 | 0 | 0 | 1.4191 | 0 | 1.4191 | 0 | 3.3939e-22 | 3.0545e-22 | 0 | 0
| 0.43567 | 0 |  |  | 0.43567 | 0 | 0 | 0.43567 | 0 | 0.43567 | 0 | 3.3939e-23 | 3.0545e-23 | 0 | 0
| 0.24896 | 0 |  |  | 0.24896 | 0 | 0 | 0.24896 | 0 | 0.24896 | 0 | 3.3939e-24 | 3.0545e-24 | 0 | 0
| 0.074687 | 0 |  |  | 0.074687 | 0 | 0 | 0.074687 | 0 | 0.074687 | 0 | 3.3939e-25 | 3.0545e-25 | 0 | 0
| 0.062239 | 0 |  |  | 0.062239 | 0 | 0 | 0.062239 | 0 | 0.062239 | 0 | 3.3939e-26 | 3.0545e-26 | 0 | 0
| 0.037344 | 0.049984 |  |  | 0.037344 | 0.14995 | 0.11261 | 0 | 0.11261 | 0 | 0.11261 | 0.11261 | 0 | 0.037536 | 0.012448
| 0.062239 | 0 |  |  | 0.062239 | 0 | 0 | 0.062239 | 0 | 0.062239 | 0 | 0.11261 | 0.056015 | 0 | 0
| 0.062239 | 0.02658 |  |  | 0.062239 | 0.07974 | 0.017501 | 0 | 0.017501 | 0 | 0.017501 | 0.074094 | 0 | 0.0058336 | 0.020746
| 0.074687 | 0 |  |  | 0.074687 | 0 | 0 | 0.074687 | 0 | 0.074687 | 0 | 0.074094 | 0.066685 | 0 | 0
| 0.062239 | 0 |  |  | 0.062239 | 0 | 0 | 0.062239 | 0 | 0.062239 | 0 | 0.0074094 | 0.0066685 | 0 | 0
| 0.087135 | 0 |  |  | 0.087135 | 0 | 0 | 0.087135 | 0 | 0.087135 | 0 | 0.00074094 | 0.00066685 | 0 | 0
| 0.074687 | 0 |  |  | 0.074687 | 0 | 0 | 0.074687 | 0 | 0.074687 | 0 | 7.4094e-05 | 6.6685e-05 | 0 | 0
| 0.074687 | 0 |  |  | 0.074687 | 0 | 0 | 0.074687 | 0 | 0.074687 | 0 | 7.4094e-06 | 6.6685e-06 | 0 | 0
| 0.074687 | 0 |  |  | 0.074687 | 0 | 0 | 0.074687 | 0 | 0.074687 | 0 | 7.4094e-07 | 6.6685e-07 | 0 | 0
| 0.087135 | 0 |  |  | 0.087135 | 0 | 0 | 0.087135 | 0 | 0.087135 | 0 | 7.4094e-08 | 6.6685e-08 | 0 | 0
| 0.074687 | 0 |  |  | 0.074687 | 0 | 0 | 0.074687 | 0 | 0.074687 | 0 | 7.4094e-09 | 6.6685e-09 | 0 | 0
| 0.087135 | 0 |  |  | 0.087135 | 0 | 0 | 0.087135 | 0 | 0.087135 | 0 | 7.4094e-10 | 6.6685e-10 | 0 | 0
| 0.087135 | 0 |  |  | 0.087135 | 0 | 0 | 0.087135 | 0 | 0.087135 | 0 | 7.4094e-11 | 6.6685e-11 | 0 | 0
| 0.087135 | 0 |  |  | 0.087135 | 0 | 0 | 0.087135 | 0 | 0.087135 | 0 | 7.4094e-12 | 6.6685e-12 | 0 | 0
| 0.087135 | 0 |  |  | 0.087135 | 0 | 0 | 0.087135 | 0 | 0.087135 | 0 | 7.4094e-13 | 6.6685e-13 | 0 | 0
| 2.3526 | 0 |  |  | 2.3526 | 0 | 0 | 2.3526 | 0 | 2.3526 | 0 | 7.4094e-14 | 6.6685e-14 | 0 | 0
| 0.087135 | 0 |  |  | 0.087135 | 0 | 0 | 0.087135 | 0 | 0.087135 | 0 | 7.4094e-15 | 6.6685e-15 | 0 | 0
| 0.099583 | 0 |  |  | 0.099583 | 0 | 0 | 0.099583 | 0 | 0.099583 | 0 | 7.4094e-16 | 6.6685e-16 | 0 | 0
| 0.087135 | 0 |  |  | 0.087135 | 0 | 0 | 0.087135 | 0 | 0.087135 | 0 | 7.4094e-17 | 6.6685e-17 | 0 | 0
| 0.099583 | 0 |  |  | 0.099583 | 0 | 0 | 0.099583 | 0 | 0.099583 | 0 | 7.4094e-18 | 6.6685e-18 | 0 | 0
| 0.087135 | 0.12462 |  |  | 0.087135 | 0.37386 | 0.28672 | 0 | 0.28672 | 0 | 0.28672 | 0.28672 | 0 | 0.095574 | 0.029045
| 0.087135 | 0 |  |  | 0.087135 | 0 | 0 | 0.087135 | 0 | 0.087135 | 0 | 0.28672 | 0.078421 | 0 | 0
| 0.099583 | 0.65085 |  |  | 0.099583 | 1.9526 | 1.853 | 0 | 1.853 | 0 | 1.853 | 2.0613 | 0 | 0.61766 | 0.033194
| 0.074687 | 2.1768 |  |  | 0.074687 | 6.5304 | 6.4557 | 0 | 6.4557 | 0 | 6.4557 | 8.517 | 0 | 2.1519 | 0.024896
| 0.087135 | 1.8502 |  |  | 0.087135 | 5.5506 | 5.4635 | 0 | 5.4635 | 0 | 5.4635 | 13.9805 | 0 | 1.8212 | 0.029045
| 0.087135 | 2.1631 |  |  | 0.087135 | 6.4894 | 6.4022 | 0 | 6.4022 | 0 | 1.0195 | 15 | 0 | 0.33982 | 1.8233
| 0.074687 | 0.69109 |  |  | 0.074687 | 2.0733 | 1.9986 | 0 | 1.9986 | 0 | 0 | 15 | 0 | 0 | 0.69109
| 0.087135 | 0 |  |  | 0.087135 | 0 | 0 | 0.087135 | 0 | 0.087135 | 0 | 15 | 0.078421 | 0 | 0
| 0.074687 | 0 |  |  | 0.074687 | 0 | 0 | 0.074687 | 0 | 0.074687 | 0 | 14.9216 | 0.067218 | 0 | 0
| 0.087135 | 0 |  |  | 0.087135 | 0 | 0 | 0.087135 | 0 | 0.087135 | 0 | 14.8544 | 0.078421 | 0 | 0
| 0.087135 | 0 |  |  | 0.087135 | 0 | 0 | 0.087135 | 0 | 0.087135 | 0 | 14.7759 | 0.078421 | 0 | 0
| 0.074687 | 0 |  |  | 0.074687 | 0 | 0 | 0.074687 | 0 | 0.074687 | 0 | 14.6975 | 0.067218 | 0 | 0
| 0.087135 | 0 |  |  | 0.087135 | 0 | 0 | 0.087135 | 0 | 0.087135 | 0 | 14.6303 | 0.078421 | 0 | 0
| 0.087135 | 0 |  |  | 0.087135 | 0 | 0 | 0.087135 | 0 | 0.087135 | 0 | 14.5519 | 0.078421 | 0 | 0
| 0.087135 | 0 |  |  | 0.087135 | 0 | 0 | 0.087135 | 0 | 0.087135 | 0 | 14.4735 | 0.078421 | 0 | 0
| 0.099583 | 0 |  |  | 0.099583 | 0 | 0 | 0.099583 | 0 | 0.099583 | 0 | 14.395 | 0.089624 | 0 | 0
| 0.087135 | 0 |  |  | 0.087135 | 0 | 0 | 0.087135 | 0 | 0.087135 | 0 | 14.3054 | 0.078421 | 0 | 0
| 0.099583 | 0 |  |  | 0.099583 | 0 | 0 | 0.099583 | 0 | 0.099583 | 0 | 14.227 | 0.089624 | 0 | 0
| 0.087135 | 0 |  |  | 0.087135 | 0 | 0 | 0.087135 | 0 | 0.087135 | 0 | 14.1374 | 0.078421 | 0 | 0
| 1.1203 | 0 |  |  | 1.1203 | 0 | 0 | 1.1203 | 0 | 1.1203 | 0 | 14.0589 | 1.0083 | 0 | 0
| 0.099583 | 0 |  |  | 0.099583 | 0 | 0 | 0.099583 | 0 | 0.099583 | 0 | 13.0507 | 0.089624 | 0 | 0
| 0.087135 | 0 |  |  | 0.087135 | 0 | 0 | 0.087135 | 0 | 0.087135 | 0 | 12.961 | 0.078421 | 0 | 0
| 0.099583 | 0 |  |  | 0.099583 | 0 | 0 | 0.099583 | 0 | 0.099583 | 0 | 12.8826 | 0.089624 | 0 | 0
| 0.087135 | 0 |  |  | 0.087135 | 0 | 0 | 0.087135 | 0 | 0.087135 | 0 | 12.793 | 0.078421 | 0 | 0
| 0.099583 | 0 |  |  | 0.099583 | 0 | 0 | 0.099583 | 0 | 0.099583 | 0 | 12.7146 | 0.089624 | 0 | 0
| 0.087135 | 0 |  |  | 0.087135 | 0 | 0 | 0.087135 | 0 | 0.087135 | 0 | 12.625 | 0.078421 | 0 | 0
| 0.087135 | 0 |  |  | 0.087135 | 0 | 0 | 0.087135 | 0 | 0.087135 | 0 | 12.5465 | 0.078421 | 0 | 0
| 0.087135 | 0.027307 |  |  | 0.087135 | 0.08192 | 0 | 0.0052154 | 0 | 0.0052154 | 0 | 12.4681 | 0.0046938 | 0 | 0.027307
| 0.087135 | 0 |  |  | 0.087135 | 0 | 0 | 0.087135 | 0 | 0.087135 | 0 | 12.4634 | 0.078421 | 0 | 0
| 0.087135 | 2.0272 |  |  | 0.087135 | 6.0816 | 5.9944 | 0 | 5.9944 | 0 | 2.5366 | 14.9216 | 0 | 0.84553 | 1.1817
| 0.099583 | 1.1858 |  |  | 0.099583 | 3.5573 | 3.4578 | 0 | 3.4578 | 0 | 0.078421 | 15 | 0 | 0.02614 | 1.1596
| 0.087135 | 0.24322 |  |  | 0.087135 | 0.72965 | 0.64251 | 0 | 0.64251 | 0 | 0 | 15 | 0 | 0 | 0.24322
| 0.087135 | 0 |  |  | 0.087135 | 0 | 0 | 0.087135 | 0 | 0.087135 | 0 | 15 | 0.078421 | 0 | 0
| 0.087135 | 0 |  |  | 0.087135 | 0 | 0 | 0.087135 | 0 | 0.087135 | 0 | 14.9216 | 0.078421 | 0 | 0
| 0.099583 | 0 |  |  | 0.099583 | 0 | 0 | 0.099583 | 0 | 0.099583 | 0 | 14.8432 | 0.089624 | 0 | 0
| 0.087135 | 0 |  |  | 0.087135 | 0 | 0 | 0.087135 | 0 | 0.087135 | 0 | 14.7535 | 0.078421 | 0 | 0
| 0.099583 | 0 |  |  | 0.099583 | 0 | 0 | 0.099583 | 0 | 0.099583 | 0 | 14.6751 | 0.089624 | 0 | 0
| 0.099583 | 0 |  |  | 0.099583 | 0 | 0 | 0.099583 | 0 | 0.099583 | 0 | 14.5855 | 0.089624 | 0 | 0
| 0.087135 | 0 |  |  | 0.087135 | 0 | 0 | 0.087135 | 0 | 0.087135 | 0 | 14.4959 | 0.078421 | 0 | 0
| 0.099583 | 0 |  |  | 0.099583 | 0 | 0 | 0.099583 | 0 | 0.099583 | 0 | 14.4174 | 0.089624 | 0 | 0
| 0.087135 | 0 |  |  | 0.087135 | 0 | 0 | 0.087135 | 0 | 0.087135 | 0 | 14.3278 | 0.078421 | 0 | 0
| 0.099583 | 0 |  |  | 0.099583 | 0 | 0 | 0.099583 | 0 | 0.099583 | 0 | 14.2494 | 0.089624 | 0 | 0
| 0.087135 | 0 |  |  | 0.087135 | 0 | 0 | 0.087135 | 0 | 0.087135 | 0 | 14.1598 | 0.078421 | 0 | 0
| 1.3693 | 0 |  |  | 1.3693 | 0 | 0 | 1.3693 | 0 | 1.3693 | 0 | 14.0813 | 1.2323 | 0 | 0
| 0.099583 | 0 |  |  | 0.099583 | 0 | 0 | 0.099583 | 0 | 0.099583 | 0 | 12.849 | 0.089624 | 0 | 0
| 0.099583 | 0 |  |  | 0.099583 | 0 | 0 | 0.099583 | 0 | 0.099583 | 0 | 12.7594 | 0.089624 | 0 | 0
| 0.087135 | 0 |  |  | 0.087135 | 0 | 0 | 0.087135 | 0 | 0.087135 | 0 | 12.6698 | 0.078421 | 0 | 0
| 0.099583 | 0 |  |  | 0.099583 | 0 | 0 | 0.099583 | 0 | 0.099583 | 0 | 12.5913 | 0.089624 | 0 | 0
| 0.087135 | 0 |  |  | 0.087135 | 0 | 0 | 0.087135 | 0 | 0.087135 | 0 | 12.5017 | 0.078421 | 0 | 0
| 0.099583 | 1.7478 |  |  | 0.099583 | 5.2434 | 5.1438 | 0 | 5.1438 | 0 | 2.4983 | 14.9216 | 0 | 0.83276 | 0.91504
| 0.087135 | 2.9458 |  |  | 0.087135 | 8.8373 | 8.7501 | 0 | 8.7501 | 0 | 0.078421 | 15 | 0 | 0.02614 | 2.9196
| 0.087135 | 3.2235 |  |  | 0.087135 | 9.6704 | 9.5832 | 0 | 9.5832 | 0 | 0 | 15 | 0 | 0 | 3.2235
| 0.087135 | 2.7986 |  |  | 0.087135 | 8.3958 | 8.3087 | 0 | 8.3087 | 0 | 0 | 15 | 0 | 0 | 2.7986
| 0.099583 | 2.1405 |  |  | 0.099583 | 6.4214 | 6.3219 | 0 | 6.3219 | 0 | 0 | 15 | 0 | 0 | 2.1405
| 0.087135 | 0.35855 |  |  | 0.087135 | 1.0757 | 0.98852 | 0 | 0.98852 | 0 | 0 | 15 | 0 | 0 | 0.35855
| 0.087135 | 0 |  |  | 0.087135 | 0 | 0 | 0.087135 | 0 | 0.087135 | 0 | 15 | 0.078421 | 0 | 0
| 0.087135 | 0 |  |  | 0.087135 | 0 | 0 | 0.087135 | 0 | 0.087135 | 0 | 14.9216 | 0.078421 | 0 | 0
| 0.099583 | 0 |  |  | 0.099583 | 0 | 0 | 0.099583 | 0 | 0.099583 | 0 | 14.8432 | 0.089624 | 0 | 0
| 0.087135 | 0 |  |  | 0.087135 | 0 | 0 | 0.087135 | 0 | 0.087135 | 0 | 14.7535 | 0.078421 | 0 | 0
| 0.099583 | 0 |  |  | 0.099583 | 0 | 0 | 0.099583 | 0 | 0.099583 | 0 | 14.6751 | 0.089624 | 0 | 0
| 0.099583 | 0 |  |  | 0.099583 | 0 | 0 | 0.099583 | 0 | 0.099583 | 0 | 14.5855 | 0.089624 | 0 | 0
| 0.087135 | 0 |  |  | 0.087135 | 0 | 0 | 0.087135 | 0 | 0.087135 | 0 | 14.4959 | 0.078421 | 0 | 0
| 0.099583 | 0 |  |  | 0.099583 | 0 | 0 | 0.099583 | 0 | 0.099583 | 0 | 14.4174 | 0.089624 | 0 | 0
| 0.099583 | 0 |  |  | 0.099583 | 0 | 0 | 0.099583 | 0 | 0.099583 | 0 | 14.3278 | 0.089624 | 0 | 0
| 0.087135 | 0 |  |  | 0.087135 | 0 | 0 | 0.087135 | 0 | 0.087135 | 0 | 14.2382 | 0.078421 | 0 | 0
| 0.099583 | 0 |  |  | 0.099583 | 0 | 0 | 0.099583 | 0 | 0.099583 | 0 | 14.1598 | 0.089624 | 0 | 0
| 0.099583 | 0 |  |  | 0.099583 | 0 | 0 | 0.099583 | 0 | 0.099583 | 0 | 14.0701 | 0.089624 | 0 | 0
| 0.56015 | 0 |  |  | 0.56015 | 0 | 0 | 0.56015 | 0 | 0.56015 | 0 | 13.9805 | 0.50414 | 0 | 0
| 0.099583 | 0 |  |  | 0.099583 | 0 | 0 | 0.099583 | 0 | 0.099583 | 0 | 13.4764 | 0.089624 | 0 | 0
| 0.099583 | 0 |  |  | 0.099583 | 0 | 0 | 0.099583 | 0 | 0.099583 | 0 | 13.3868 | 0.089624 | 0 | 0
| 0.8589 | 0 |  |  | 0.8589 | 0 | 0 | 0.8589 | 0 | 0.8589 | 0 | 13.2971 | 0.77301 | 0 | 0
| 0 | 0 |  |  | 0 | 0 | 0 | 0 | 0 | 0 | 0 | 12.5241 | 0 | 0 | 0
| 0 | 0.19708 |  |  | 0 | 0.59124 | 0.59124 | 0 | 0.59124 | 0 | 0.59124 | 13.1154 | 0 | 0.19708 | 0
| 0 | 1.7643 |  |  | 0 | 5.293 | 5.293 | 0 | 5.293 | 0 | 1.8846 | 15 | 0 | 0.62821 | 1.1361
| 0 | 3.3506 |  |  | 0 | 10.0517 | 10.0517 | 0 | 10.0517 | 0 | 0 | 15 | 0 | 0 | 3.3506
| 0 | 3.3237 |  |  | 0 | 9.971 | 9.971 | 0 | 9.971 | 0 | 0 | 15 | 0 | 0 | 3.3237
| 0 | 2.5478 |  |  | 0 | 7.6434 | 7.6434 | 0 | 7.6434 | 0 | 0 | 15 | 0 | 0 | 2.5478
| 0 | 2.7166 |  |  | 0 | 8.1497 | 8.1497 | 0 | 8.1497 | 0 | 0 | 15 | 0 | 0 | 2.7166
| 0 | 1.8519 |  |  | 0 | 5.5557 | 5.5557 | 0 | 5.5557 | 0 | 0 | 15 | 0 | 0 | 1.8519
| 0.062239 | 0 |  |  | 0.062239 | 0 | 0 | 0.062239 | 0 | 0.062239 | 0 | 15 | 0.056015 | 0 | 0
| 0.087135 | 0 |  |  | 0.087135 | 0 | 0 | 0.087135 | 0 | 0.087135 | 0 | 14.944 | 0.078421 | 0 | 0
| 0.099583 | 0 |  |  | 0.099583 | 0 | 0 | 0.099583 | 0 | 0.099583 | 0 | 14.8656 | 0.089624 | 0 | 0
| 0.099583 | 0 |  |  | 0.099583 | 0 | 0 | 0.099583 | 0 | 0.099583 | 0 | 14.7759 | 0.089624 | 0 | 0
| 0.087135 | 0 |  |  | 0.087135 | 0 | 0 | 0.087135 | 0 | 0.087135 | 0 | 14.6863 | 0.078421 | 0 | 0
| 0.099583 | 0 |  |  | 0.099583 | 0 | 0 | 0.099583 | 0 | 0.099583 | 0 | 14.6079 | 0.089624 | 0 | 0
| 0.087135 | 0 |  |  | 0.087135 | 0 | 0 | 0.087135 | 0 | 0.087135 | 0 | 14.5183 | 0.078421 | 0 | 0
| 0.099583 | 0 |  |  | 0.099583 | 0 | 0 | 0.099583 | 0 | 0.099583 | 0 | 14.4398 | 0.089624 | 0 | 0
| 0.087135 | 0 |  |  | 0.087135 | 0 | 0 | 0.087135 | 0 | 0.087135 | 0 | 14.3502 | 0.078421 | 0 | 0
| 0.099583 | 0 |  |  | 0.099583 | 0 | 0 | 0.099583 | 0 | 0.099583 | 0 | 14.2718 | 0.089624 | 0 | 0
| 0.099583 | 0 |  |  | 0.099583 | 0 | 0 | 0.099583 | 0 | 0.099583 | 0 | 14.1822 | 0.089624 | 0 | 0
| 0.087135 | 0 |  |  | 0.087135 | 0 | 0 | 0.087135 | 0 | 0.087135 | 0 | 14.0926 | 0.078421 | 0 | 0
| 0.93359 | 0 |  |  | 0.93359 | 0 | 0 | 0.93359 | 0 | 0.93359 | 0 | 14.0141 | 0.84023 | 0 | 0
| 0.60994 | 0 |  |  | 0.60994 | 0 | 0 | 0.60994 | 0 | 0.60994 | 0 | 13.1739 | 0.54895 | 0 | 0
| 2.4398 | 0 |  |  | 2.4398 | 0 | 0 | 2.4398 | 0 | 2.4398 | 0 | 12.625 | 2.1958 | 0 | 0
| 2.4522 | 0 |  |  | 2.4522 | 0 | 0 | 2.4522 | 0 | 2.4522 | 0 | 10.4292 | 2.207 | 0 | 0
| 2.5269 | 0 |  |  | 2.5269 | 0 | 0 | 2.5269 | 0 | 2.5269 | 0 | 8.2221 | 2.2742 | 0 | 0
| 2.5643 | 0 |  |  | 2.5643 | 0 | 0 | 2.5643 | 0 | 2.5643 | 0 | 5.9479 | 2.3078 | 0 | 0
| 2.614 | 0 |  |  | 2.614 | 0 | 0 | 2.614 | 0 | 2.614 | 0 | 3.6401 | 2.3526 | 0 | 0
| 2.2406 | 0 |  |  | 2.2406 | 0 | 0 | 2.2406 | 0 | 2.2406 | 0 | 1.2875 | 1.1587 | 0 | 0
| 1.6307 | 0.027307 |  |  | 1.6307 | 0.08192 | 0 | 1.5487 | 0 | 1.5487 | 0 | 0.12875 | 0.11587 | 0 | 0.027307
| 0.087135 | 0 |  |  | 0.087135 | 0 | 0 | 0.087135 | 0 | 0.087135 | 0 | 0.012875 | 0.011587 | 0 | 0
| 0.074687 | 0 |  |  | 0.074687 | 0 | 0 | 0.074687 | 0 | 0.074687 | 0 | 0.0012875 | 0.0011587 | 0 | 0
| 0.087135 | 0 |  |  | 0.087135 | 0 | 0 | 0.087135 | 0 | 0.087135 | 0 | 0.00012875 | 0.00011587 | 0 | 0
| 0.074687 | 0 |  |  | 0.074687 | 0 | 0 | 0.074687 | 0 | 0.074687 | 0 | 1.2875e-05 | 1.1587e-05 | 0 | 0
| 0.074687 | 0 |  |  | 0.074687 | 0 | 0 | 0.074687 | 0 | 0.074687 | 0 | 1.2875e-06 | 1.1587e-06 | 0 | 0
| 0.074687 | 0 |  |  | 0.074687 | 0 | 0 | 0.074687 | 0 | 0.074687 | 0 | 1.2875e-07 | 1.1587e-07 | 0 | 0
| 0.062239 | 0 |  |  | 0.062239 | 0 | 0 | 0.062239 | 0 | 0.062239 | 0 | 1.2875e-08 | 1.1587e-08 | 0 | 0
| 0.074687 | 0 |  |  | 0.074687 | 0 | 0 | 0.074687 | 0 | 0.074687 | 0 | 1.2875e-09 | 1.1587e-09 | 0 | 0
| 0.074687 | 0 |  |  | 0.074687 | 0 | 0 | 0.074687 | 0 | 0.074687 | 0 | 1.2875e-10 | 1.1587e-10 | 0 | 0
| 0.087135 | 0 |  |  | 0.087135 | 0 | 0 | 0.087135 | 0 | 0.087135 | 0 | 1.2875e-11 | 1.1587e-11 | 0 | 0
| 0.074687 | 0 |  |  | 0.074687 | 0 | 0 | 0.074687 | 0 | 0.074687 | 0 | 1.2875e-12 | 1.1587e-12 | 0 | 0
| 0.087135 | 0 |  |  | 0.087135 | 0 | 0 | 0.087135 | 0 | 0.087135 | 0 | 1.2875e-13 | 1.1587e-13 | 0 | 0
| 0.087135 | 0 |  |  | 0.087135 | 0 | 0 | 0.087135 | 0 | 0.087135 | 0 | 1.2875e-14 | 1.1587e-14 | 0 | 0
| 0.087135 | 0 |  |  | 0.087135 | 0 | 0 | 0.087135 | 0 | 0.087135 | 0 | 1.2875e-15 | 1.1587e-15 | 0 | 0
| 0.087135 | 0 |  |  | 0.087135 | 0 | 0 | 0.087135 | 0 | 0.087135 | 0 | 1.2875e-16 | 1.1587e-16 | 0 | 0
| 0.087135 | 0 |  |  | 0.087135 | 0 | 0 | 0.087135 | 0 | 0.087135 | 0 | 1.2875e-17 | 1.1587e-17 | 0 | 0
| 0.099583 | 0 |  |  | 0.099583 | 0 | 0 | 0.099583 | 0 | 0.099583 | 0 | 1.2875e-18 | 1.1587e-18 | 0 | 0
| 0.087135 | 0 |  |  | 0.087135 | 0 | 0 | 0.087135 | 0 | 0.087135 | 0 | 1.2875e-19 | 1.1587e-19 | 0 | 0
| 0.087135 | 0 |  |  | 0.087135 | 0 | 0 | 0.087135 | 0 | 0.087135 | 0 | 1.2875e-20 | 1.1587e-20 | 0 | 0
| 0.099583 | 0 |  |  | 0.099583 | 0 | 0 | 0.099583 | 0 | 0.099583 | 0 | 1.2875e-21 | 1.1587e-21 | 0 | 0
| 0.087135 | 0 |  |  | 0.087135 | 0 | 0 | 0.087135 | 0 | 0.087135 | 0 | 1.2875e-22 | 1.1587e-22 | 0 | 0
| 0.087135 | 0 |  |  | 0.087135 | 0 | 0 | 0.087135 | 0 | 0.087135 | 0 | 1.2875e-23 | 1.1587e-23 | 0 | 0
| 0.087135 | 0 |  |  | 0.087135 | 0 | 0 | 0.087135 | 0 | 0.087135 | 0 | 1.2875e-24 | 1.1587e-24 | 0 | 0
| 0.074687 | 0 |  |  | 0.074687 | 0 | 0 | 0.074687 | 0 | 0.074687 | 0 | 1.2875e-25 | 1.1587e-25 | 0 | 0
| 0.087135 | 0.050017 |  |  | 0.087135 | 0.15005 | 0.062916 | 0 | 0.062916 | 0 | 0.062916 | 0.062916 | 0 | 0.020972 | 0.029045
| 0.074687 | 0 |  |  | 0.074687 | 0 | 0 | 0.074687 | 0 | 0.074687 | 0 | 0.062916 | 0.056625 | 0 | 0
| 0.087135 | 0 |  |  | 0.087135 | 0 | 0 | 0.087135 | 0 | 0.087135 | 0 | 0.0062916 | 0.0056625 | 0 | 0
| 0.074687 | 0 |  |  | 0.074687 | 0 | 0 | 0.074687 | 0 | 0.074687 | 0 | 0.00062916 | 0.00056625 | 0 | 0
| 0.087135 | 0 |  |  | 0.087135 | 0 | 0 | 0.087135 | 0 | 0.087135 | 0 | 6.2916e-05 | 5.6625e-05 | 0 | 0
| 0.087135 | 0 |  |  | 0.087135 | 0 | 0 | 0.087135 | 0 | 0.087135 | 0 | 6.2916e-06 | 5.6625e-06 | 0 | 0
| 0.087135 | 0 |  |  | 0.087135 | 0 | 0 | 0.087135 | 0 | 0.087135 | 0 | 6.2916e-07 | 5.6625e-07 | 0 | 0
| 0.074687 | 0 |  |  | 0.074687 | 0 | 0 | 0.074687 | 0 | 0.074687 | 0 | 6.2916e-08 | 5.6625e-08 | 0 | 0
| 0.099583 | 0 |  |  | 0.099583 | 0 | 0 | 0.099583 | 0 | 0.099583 | 0 | 6.2916e-09 | 5.6625e-09 | 0 | 0
| 0.087135 | 0 |  |  | 0.087135 | 0 | 0 | 0.087135 | 0 | 0.087135 | 0 | 6.2916e-10 | 5.6625e-10 | 0 | 0
| 0.087135 | 0 |  |  | 0.087135 | 0 | 0 | 0.087135 | 0 | 0.087135 | 0 | 6.2916e-11 | 5.6625e-11 | 0 | 0
| 0.099583 | 0 |  |  | 0.099583 | 0 | 0 | 0.099583 | 0 | 0.099583 | 0 | 6.2916e-12 | 5.6625e-12 | 0 | 0
| 0.099583 | 0 |  |  | 0.099583 | 0 | 0 | 0.099583 | 0 | 0.099583 | 0 | 6.2916e-13 | 5.6625e-13 | 0 | 0
| 0.087135 | 0 |  |  | 0.087135 | 0 | 0 | 0.087135 | 0 | 0.087135 | 0 | 6.2916e-14 | 5.6625e-14 | 0 | 0
| 0.099583 | 0 |  |  | 0.099583 | 0 | 0 | 0.099583 | 0 | 0.099583 | 0 | 6.2916e-15 | 5.6625e-15 | 0 | 0
| 0.087135 | 0 |  |  | 0.087135 | 0 | 0 | 0.087135 | 0 | 0.087135 | 0 | 6.2916e-16 | 5.6625e-16 | 0 | 0
| 0.099583 | 0 |  |  | 0.099583 | 0 | 0 | 0.099583 | 0 | 0.099583 | 0 | 6.2916e-17 | 5.6625e-17 | 0 | 0
| 0.087135 | 0 |  |  | 0.087135 | 0 | 0 | 0.087135 | 0 | 0.087135 | 0 | 6.2916e-18 | 5.6625e-18 | 0 | 0
| 0.099583 | 0 |  |  | 0.099583 | 0 | 0 | 0.099583 | 0 | 0.099583 | 0 | 6.2916e-19 | 5.6625e-19 | 0 | 0
| 0.087135 | 0 |  |  | 0.087135 | 0 | 0 | 0.087135 | 0 | 0.087135 | 0 | 6.2916e-20 | 5.6625e-20 | 0 | 0
| 0.099583 | 0 |  |  | 0.099583 | 0 | 0 | 0.099583 | 0 | 0.099583 | 0 | 6.2916e-21 | 5.6625e-21 | 0 | 0
| 0.087135 | 0 |  |  | 0.087135 | 0 | 0 | 0.087135 | 0 | 0.087135 | 0 | 6.2916e-22 | 5.6625e-22 | 0 | 0
| 0.099583 | 0 |  |  | 0.099583 | 0 | 0 | 0.099583 | 0 | 0.099583 | 0 | 6.2916e-23 | 5.6625e-23 | 0 | 0
| 0.087135 | 0.081308 |  |  | 0.087135 | 0.24392 | 0.15679 | 0 | 0.15679 | 0 | 0.15679 | 0.15679 | 0 | 0.052263 | 0.029045
| 0.099583 | 0.056305 |  |  | 0.099583 | 0.16892 | 0.069333 | 0 | 0.069333 | 0 | 0.069333 | 0.22612 | 0 | 0.023111 | 0.033194
| 0.087135 | 0 |  |  | 0.087135 | 0 | 0 | 0.087135 | 0 | 0.087135 | 0 | 0.22612 | 0.078421 | 0 | 0
| 0.087135 | 0 |  |  | 0.087135 | 0 | 0 | 0.087135 | 0 | 0.087135 | 0 | 0.1477 | 0.078421 | 0 | 0
| 0.087135 | 0 |  |  | 0.087135 | 0 | 0 | 0.087135 | 0 | 0.087135 | 0 | 0.069278 | 0.062351 | 0 | 0
| 0.087135 | 0 |  |  | 0.087135 | 0 | 0 | 0.087135 | 0 | 0.087135 | 0 | 0.0069278 | 0.0062351 | 0 | 0
| 0.087135 | 0 |  |  | 0.087135 | 0 | 0 | 0.087135 | 0 | 0.087135 | 0 | 0.00069278 | 0.00062351 | 0 | 0
| 0.099583 | 0 |  |  | 0.099583 | 0 | 0 | 0.099583 | 0 | 0.099583 | 0 | 6.9278e-05 | 6.2351e-05 | 0 | 0
| 0.087135 | 0 |  |  | 0.087135 | 0 | 0 | 0.087135 | 0 | 0.087135 | 0 | 6.9278e-06 | 6.2351e-06 | 0 | 0
| 0.099583 | 0 |  |  | 0.099583 | 0 | 0 | 0.099583 | 0 | 0.099583 | 0 | 6.9278e-07 | 6.2351e-07 | 0 | 0
| 0.099583 | 0 |  |  | 0.099583 | 0 | 0 | 0.099583 | 0 | 0.099583 | 0 | 6.9278e-08 | 6.2351e-08 | 0 | 0
| 0.087135 | 0 |  |  | 0.087135 | 0 | 0 | 0.087135 | 0 | 0.087135 | 0 | 6.9278e-09 | 6.2351e-09 | 0 | 0
| 0.099583 | 0 |  |  | 0.099583 | 0 | 0 | 0.099583 | 0 | 0.099583 | 0 | 6.9278e-10 | 6.2351e-10 | 0 | 0
| 0.087135 | 0 |  |  | 0.087135 | 0 | 0 | 0.087135 | 0 | 0.087135 | 0 | 6.9278e-11 | 6.2351e-11 | 0 | 0
| 0.099583 | 0 |  |  | 0.099583 | 0 | 0 | 0.099583 | 0 | 0.099583 | 0 | 6.9278e-12 | 6.2351e-12 | 0 | 0
| 0.087135 | 0 |  |  | 0.087135 | 0 | 0 | 0.087135 | 0 | 0.087135 | 0 | 6.9278e-13 | 6.2351e-13 | 0 | 0
| 0.099583 | 0 |  |  | 0.099583 | 0 | 0 | 0.099583 | 0 | 0.099583 | 0 | 6.9278e-14 | 6.2351e-14 | 0 | 0
| 0.099583 | 0 |  |  | 0.099583 | 0 | 0 | 0.099583 | 0 | 0.099583 | 0 | 6.9278e-15 | 6.2351e-15 | 0 | 0
| 0.087135 | 0 |  |  | 0.087135 | 0 | 0 | 0.087135 | 0 | 0.087135 | 0 | 6.9278e-16 | 6.2351e-16 | 0 | 0
| 0.099583 | 0 |  |  | 0.099583 | 0 | 0 | 0.099583 | 0 | 0.099583 | 0 | 6.9278e-17 | 6.2351e-17 | 0 | 0
| 0.087135 | 0 |  |  | 0.087135 | 0 | 0 | 0.087135 | 0 | 0.087135 | 0 | 6.9278e-18 | 6.2351e-18 | 0 | 0
| 0.099583 | 0 |  |  | 0.099583 | 0 | 0 | 0.099583 | 0 | 0.099583 | 0 | 6.9278e-19 | 6.2351e-19 | 0 | 0
| 0.099583 | 0 |  |  | 0.099583 | 0 | 0 | 0.099583 | 0 | 0.099583 | 0 | 6.9278e-20 | 6.2351e-20 | 0 | 0
| 0.087135 | 0 |  |  | 0.087135 | 0 | 0 | 0.087135 | 0 | 0.087135 | 0 | 6.9278e-21 | 6.2351e-21 | 0 | 0
| 0.099583 | 0.027307 |  |  | 0.099583 | 0.08192 | 0 | 0.017663 | 0 | 0.017663 | 0 | 6.9278e-22 | 6.2351e-22 | 0 | 0.027307
| 0.087135 | 0 |  |  | 0.087135 | 0 | 0 | 0.087135 | 0 | 0.087135 | 0 | 6.9278e-23 | 6.2351e-23 | 0 | 0
| 0.099583 | 0 |  |  | 0.099583 | 0 | 0 | 0.099583 | 0 | 0.099583 | 0 | 6.9278e-24 | 6.2351e-24 | 0 | 0
| 0.087135 | 0 |  |  | 0.087135 | 0 | 0 | 0.087135 | 0 | 0.087135 | 0 | 6.9278e-25 | 6.2351e-25 | 0 | 0
| 0.099583 | 0 |  |  | 0.099583 | 0 | 0 | 0.099583 | 0 | 0.099583 | 0 | 6.9278e-26 | 6.2351e-26 | 0 | 0
| 0.099583 | 0 |  |  | 0.099583 | 0 | 0 | 0.099583 | 0 | 0.099583 | 0 | 6.9278e-27 | 6.2351e-27 | 0 | 0
| 0.087135 | 0 |  |  | 0.087135 | 0 | 0 | 0.087135 | 0 | 0.087135 | 0 | 6.9278e-28 | 6.2351e-28 | 0 | 0
| 0.099583 | 0 |  |  | 0.099583 | 0 | 0 | 0.099583 | 0 | 0.099583 | 0 | 6.9278e-29 | 6.2351e-29 | 0 | 0
| 0.087135 | 0 |  |  | 0.087135 | 0 | 0 | 0.087135 | 0 | 0.087135 | 0 | 6.9278e-30 | 6.2351e-30 | 0 | 0
| 0.099583 | 0 |  |  | 0.099583 | 0 | 0 | 0.099583 | 0 | 0.099583 | 0 | 6.9278e-31 | 6.2351e-31 | 0 | 0
| 0.37344 | 0 |  |  | 0.37344 | 0 | 0 | 0.37344 | 0 | 0.37344 | 0 | 6.9278e-32 | 6.2351e-32 | 0 | 0
| 0.087135 | 0 |  |  | 0.087135 | 0 | 0 | 0.087135 | 0 | 0.087135 | 0 | 6.9278e-33 | 6.2351e-33 | 0 | 0
| 0.099583 | 0 |  |  | 0.099583 | 0 | 0 | 0.099583 | 0 | 0.099583 | 0 | 6.9278e-34 | 6.2351e-34 | 0 | 0
| 0.099583 | 0 |  |  | 0.099583 | 0 | 0 | 0.099583 | 0 | 0.099583 | 0 | 6.9278e-35 | 6.2351e-35 | 0 | 0
| 0.087135 | 0 |  |  | 0.087135 | 0 | 0 | 0.087135 | 0 | 0.087135 | 0 | 6.9278e-36 | 6.2351e-36 | 0 | 0
| 0.099583 | 0 |  |  | 0.099583 | 0 | 0 | 0.099583 | 0 | 0.099583 | 0 | 6.9278e-37 | 6.2351e-37 | 0 | 0
| 0.087135 | 0 |  |  | 0.087135 | 0 | 0 | 0.087135 | 0 | 0.087135 | 0 | 6.9278e-38 | 6.2351e-38 | 0 | 0
| 0.099583 | 0 |  |  | 0.099583 | 0 | 0 | 0.099583 | 0 | 0.099583 | 0 | 6.9278e-39 | 6.2351e-39 | 0 | 0
| 0.099583 | 0 |  |  | 0.099583 | 0 | 0 | 0.099583 | 0 | 0.099583 | 0 | 6.9278e-40 | 6.2351e-40 | 0 | 0
| 0.087135 | 0 |  |  | 0.087135 | 0 | 0 | 0.087135 | 0 | 0.087135 | 0 | 6.9278e-41 | 6.2351e-41 | 0 | 0
| 0.099583 | 0 |  |  | 0.099583 | 0 | 0 | 0.099583 | 0 | 0.099583 | 0 | 6.9278e-42 | 6.2351e-42 | 0 | 0
| 0.087135 | 0 |  |  | 0.087135 | 0 | 0 | 0.087135 | 0 | 0.087135 | 0 | 6.9278e-43 | 6.2351e-43 | 0 | 0
| 0.099583 | 0 |  |  | 0.099583 | 0 | 0 | 0.099583 | 0 | 0.099583 | 0 | 6.9278e-44 | 6.2351e-44 | 0 | 0
| 0.087135 | 0 |  |  | 0.087135 | 0 | 0 | 0.087135 | 0 | 0.087135 | 0 | 6.9278e-45 | 6.2351e-45 | 0 | 0
| 0.099583 | 0 |  |  | 0.099583 | 0 | 0 | 0.099583 | 0 | 0.099583 | 0 | 6.9278e-46 | 6.2351e-46 | 0 | 0
| 0.087135 | 0.058056 |  |  | 0.087135 | 0.17417 | 0.087032 | 0 | 0.087032 | 0 | 0.087032 | 0.087032 | 0 | 0.029011 | 0.029045
| 0.099583 | 0 |  |  | 0.099583 | 0 | 0 | 0.099583 | 0 | 0.099583 | 0 | 0.087032 | 0.078329 | 0 | 0
| 0.099583 | 0 |  |  | 0.099583 | 0 | 0 | 0.099583 | 0 | 0.099583 | 0 | 0.0087032 | 0.0078329 | 0 | 0
| 0.087135 | 0 |  |  | 0.087135 | 0 | 0 | 0.087135 | 0 | 0.087135 | 0 | 0.00087032 | 0.00078329 | 0 | 0
| 0.099583 | 0 |  |  | 0.099583 | 0 | 0 | 0.099583 | 0 | 0.099583 | 0 | 8.7032e-05 | 7.8329e-05 | 0 | 0
| 0.087135 | 0 |  |  | 0.087135 | 0 | 0 | 0.087135 | 0 | 0.087135 | 0 | 8.7032e-06 | 7.8329e-06 | 0 | 0
| 0.099583 | 0 |  |  | 0.099583 | 0 | 0 | 0.099583 | 0 | 0.099583 | 0 | 8.7032e-07 | 7.8329e-07 | 0 | 0
| 0.087135 | 0 |  |  | 0.087135 | 0 | 0 | 0.087135 | 0 | 0.087135 | 0 | 8.7032e-08 | 7.8329e-08 | 0 | 0
| 0.099583 | 0 |  |  | 0.099583 | 0 | 0 | 0.099583 | 0 | 0.099583 | 0 | 8.7032e-09 | 7.8329e-09 | 0 | 0
| 0.099583 | 0 |  |  | 0.099583 | 0 | 0 | 0.099583 | 0 | 0.099583 | 0 | 8.7032e-10 | 7.8329e-10 | 0 | 0
| 0.087135 | 0 |  |  | 0.087135 | 0 | 0 | 0.087135 | 0 | 0.087135 | 0 | 8.7032e-11 | 7.8329e-11 | 0 | 0
| 0.099583 | 0 |  |  | 0.099583 | 0 | 0 | 0.099583 | 0 | 0.099583 | 0 | 8.7032e-12 | 7.8329e-12 | 0 | 0
| 0.087135 | 0 |  |  | 0.087135 | 0 | 0 | 0.087135 | 0 | 0.087135 | 0 | 8.7032e-13 | 7.8329e-13 | 0 | 0
| 0.37344 | 0 |  |  | 0.37344 | 0 | 0 | 0.37344 | 0 | 0.37344 | 0 | 8.7032e-14 | 7.8329e-14 | 0 | 0
| 0.099583 | 0 |  |  | 0.099583 | 0 | 0 | 0.099583 | 0 | 0.099583 | 0 | 8.7032e-15 | 7.8329e-15 | 0 | 0
| 0.087135 | 0 |  |  | 0.087135 | 0 | 0 | 0.087135 | 0 | 0.087135 | 0 | 8.7032e-16 | 7.8329e-16 | 0 | 0
| 0.099583 | 0 |  |  | 0.099583 | 0 | 0 | 0.099583 | 0 | 0.099583 | 0 | 8.7032e-17 | 7.8329e-17 | 0 | 0
| 0.087135 | 0 |  |  | 0.087135 | 0 | 0 | 0.087135 | 0 | 0.087135 | 0 | 8.7032e-18 | 7.8329e-18 | 0 | 0
| 0.24896 | 0 |  |  | 0.24896 | 0 | 0 | 0.24896 | 0 | 0.24896 | 0 | 8.7032e-19 | 7.8329e-19 | 0 | 0
| 0.75932 | 0 |  |  | 0.75932 | 0 | 0 | 0.75932 | 0 | 0.75932 | 0 | 8.7032e-20 | 7.8329e-20 | 0 | 0
| 0.70953 | 0.014757 |  |  | 0.70953 | 0.04427 | 0 | 0.66526 | 0 | 0.66526 | 0 | 8.7032e-21 | 7.8329e-21 | 0 | 0.014757
| 0.33609 | 0 |  |  | 0.33609 | 0 | 0 | 0.33609 | 0 | 0.33609 | 0 | 8.7032e-22 | 7.8329e-22 | 0 | 0
| 0.38588 | 0 |  |  | 0.38588 | 0 | 0 | 0.38588 | 0 | 0.38588 | 0 | 8.7032e-23 | 7.8329e-23 | 0 | 0
| 0.099583 | 0.84115 |  |  | 0.099583 | 2.5235 | 2.4239 | 0 | 2.4239 | 0 | 2.4239 | 2.4239 | 0 | 0.80796 | 0.033194
| 0.087135 | 0.366 |  |  | 0.087135 | 1.098 | 1.0109 | 0 | 1.0109 | 0 | 1.0109 | 3.4347 | 0 | 0.33695 | 0.029045
| 0.099583 | 0 |  |  | 0.099583 | 0 | 0 | 0.099583 | 0 | 0.099583 | 0 | 3.4347 | 0.089624 | 0 | 0
| 0.37344 | 0 |  |  | 0.37344 | 0 | 0 | 0.37344 | 0 | 0.37344 | 0 | 3.3451 | 0.33609 | 0 | 0
| 0.099583 | 0 |  |  | 0.099583 | 0 | 0 | 0.099583 | 0 | 0.099583 | 0 | 3.009 | 0.089624 | 0 | 0
| 0.23651 | 0 |  |  | 0.23651 | 0 | 0 | 0.23651 | 0 | 0.23651 | 0 | 2.9194 | 0.21286 | 0 | 0
| 0.69708 | 0 |  |  | 0.69708 | 0 | 0 | 0.69708 | 0 | 0.69708 | 0 | 2.7065 | 0.62737 | 0 | 0
| 0.64729 | 0 |  |  | 0.64729 | 0 | 0 | 0.64729 | 0 | 0.64729 | 0 | 2.0792 | 0.58256 | 0 | 0
| 0.65974 | 0 |  |  | 0.65974 | 0 | 0 | 0.65974 | 0 | 0.65974 | 0 | 1.4966 | 0.59376 | 0 | 0
| 1.1452 | 0 |  |  | 1.1452 | 0 | 0 | 1.1452 | 0 | 1.1452 | 0 | 0.90285 | 0.81256 | 0 | 0
| 0.52281 | 0 |  |  | 0.52281 | 0 | 0 | 0.52281 | 0 | 0.52281 | 0 | 0.090285 | 0.081256 | 0 | 0
| 0.73442 | 0 |  |  | 0.73442 | 0 | 0 | 0.73442 | 0 | 0.73442 | 0 | 0.0090285 | 0.0081256 | 0 | 0
| 0.75932 | 0 |  |  | 0.75932 | 0 | 0 | 0.75932 | 0 | 0.75932 | 0 | 0.00090285 | 0.00081256 | 0 | 0
| 1.0083 | 0 |  |  | 1.0083 | 0 | 0 | 1.0083 | 0 | 1.0083 | 0 | 9.0285e-05 | 8.1256e-05 | 0 | 0
| 0.49791 | 0 |  |  | 0.49791 | 0 | 0 | 0.49791 | 0 | 0.49791 | 0 | 9.0285e-06 | 8.1256e-06 | 0 | 0
| 1.1079 | 0 |  |  | 1.1079 | 0 | 0 | 1.1079 | 0 | 1.1079 | 0 | 9.0285e-07 | 8.1256e-07 | 0 | 0
| 0.73442 | 0 |  |  | 0.73442 | 0 | 0 | 0.73442 | 0 | 0.73442 | 0 | 9.0285e-08 | 8.1256e-08 | 0 | 0
| 0.70953 | 0 |  |  | 0.70953 | 0 | 0 | 0.70953 | 0 | 0.70953 | 0 | 9.0285e-09 | 8.1256e-09 | 0 | 0
| 0.51036 | 0 |  |  | 0.51036 | 0 | 0 | 0.51036 | 0 | 0.51036 | 0 | 9.0285e-10 | 8.1256e-10 | 0 | 0
| 0.42323 | 0 |  |  | 0.42323 | 0 | 0 | 0.42323 | 0 | 0.42323 | 0 | 9.0285e-11 | 8.1256e-11 | 0 | 0
| 0.2863 | 0 |  |  | 0.2863 | 0 | 0 | 0.2863 | 0 | 0.2863 | 0 | 9.0285e-12 | 8.1256e-12 | 0 | 0
| 0.087135 | 0 |  |  | 0.087135 | 0 | 0 | 0.087135 | 0 | 0.087135 | 0 | 9.0285e-13 | 8.1256e-13 | 0 | 0
| 0.099583 | 0 |  |  | 0.099583 | 0 | 0 | 0.099583 | 0 | 0.099583 | 0 | 9.0285e-14 | 8.1256e-14 | 0 | 0
| 0.087135 | 0 |  |  | 0.087135 | 0 | 0 | 0.087135 | 0 | 0.087135 | 0 | 9.0285e-15 | 8.1256e-15 | 0 | 0
| 0.099583 | 0.0010644 |  |  | 0.099583 | 0.0031931 | 0 | 0.09639 | 0 | 0.09639 | 0 | 9.0285e-16 | 8.1256e-16 | 0 | 0.0010644
| 0.087135 | 0 |  |  | 0.087135 | 0 | 0 | 0.087135 | 0 | 0.087135 | 0 | 9.0285e-17 | 8.1256e-17 | 0 | 0
| 0.099583 | 0 |  |  | 0.099583 | 0 | 0 | 0.099583 | 0 | 0.099583 | 0 | 9.0285e-18 | 8.1256e-18 | 0 | 0
| 0.099583 | 0 |  |  | 0.099583 | 0 | 0 | 0.099583 | 0 | 0.099583 | 0 | 9.0285e-19 | 8.1256e-19 | 0 | 0
| 0.087135 | 0 |  |  | 0.087135 | 0 | 0 | 0.087135 | 0 | 0.087135 | 0 | 9.0285e-20 | 8.1256e-20 | 0 | 0
| 0.099583 | 0 |  |  | 0.099583 | 0 | 0 | 0.099583 | 0 | 0.099583 | 0 | 9.0285e-21 | 8.1256e-21 | 0 | 0
| 0.087135 | 0 |  |  | 0.087135 | 0 | 0 | 0.087135 | 0 | 0.087135 | 0 | 9.0285e-22 | 8.1256e-22 | 0 | 0
| 0.099583 | 0 |  |  | 0.099583 | 0 | 0 | 0.099583 | 0 | 0.099583 | 0 | 9.0285e-23 | 8.1256e-23 | 0 | 0
| 0.087135 | 0 |  |  | 0.087135 | 0 | 0 | 0.087135 | 0 | 0.087135 | 0 | 9.0285e-24 | 8.1256e-24 | 0 | 0
| 0.099583 | 0 |  |  | 0.099583 | 0 | 0 | 0.099583 | 0 | 0.099583 | 0 | 9.0285e-25 | 8.1256e-25 | 0 | 0
| 0.099583 | 0 |  |  | 0.099583 | 0 | 0 | 0.099583 | 0 | 0.099583 | 0 | 9.0285e-26 | 8.1256e-26 | 0 | 0
| 0.087135 | 0 |  |  | 0.087135 | 0 | 0 | 0.087135 | 0 | 0.087135 | 0 | 9.0285e-27 | 8.1256e-27 | 0 | 0
| 0.099583 | 0 |  |  | 0.099583 | 0 | 0 | 0.099583 | 0 | 0.099583 | 0 | 9.0285e-28 | 8.1256e-28 | 0 | 0
| 0.087135 | 0 |  |  | 0.087135 | 0 | 0 | 0.087135 | 0 | 0.087135 | 0 | 9.0285e-29 | 8.1256e-29 | 0 | 0
| 0.099583 | 0 |  |  | 0.099583 | 0 | 0 | 0.099583 | 0 | 0.099583 | 0 | 9.0285e-30 | 8.1256e-30 | 0 | 0
| 0.099583 | 0 |  |  | 0.099583 | 0 | 0 | 0.099583 | 0 | 0.099583 | 0 | 9.0285e-31 | 8.1256e-31 | 0 | 0
| 0.087135 | 0 |  |  | 0.087135 | 0 | 0 | 0.087135 | 0 | 0.087135 | 0 | 9.0285e-32 | 8.1256e-32 | 0 | 0
| 0.099583 | 0 |  |  | 0.099583 | 0 | 0 | 0.099583 | 0 | 0.099583 | 0 | 9.0285e-33 | 8.1256e-33 | 0 | 0
| 0.087135 | 0 |  |  | 0.087135 | 0 | 0 | 0.087135 | 0 | 0.087135 | 0 | 9.0285e-34 | 8.1256e-34 | 0 | 0
| 0.099583 | 0 |  |  | 0.099583 | 0 | 0 | 0.099583 | 0 | 0.099583 | 0 | 9.0285e-35 | 8.1256e-35 | 0 | 0
| 0.087135 | 0 |  |  | 0.087135 | 0 | 0 | 0.087135 | 0 | 0.087135 | 0 | 9.0285e-36 | 8.1256e-36 | 0 | 0
| 0.099583 | 0 |  |  | 0.099583 | 0 | 0 | 0.099583 | 0 | 0.099583 | 0 | 9.0285e-37 | 8.1256e-37 | 0 | 0
| 0.087135 | 0 |  |  | 0.087135 | 0 | 0 | 0.087135 | 0 | 0.087135 | 0 | 9.0285e-38 | 8.1256e-38 | 0 | 0
| 0.099583 | 0 |  |  | 0.099583 | 0 | 0 | 0.099583 | 0 | 0.099583 | 0 | 9.0285e-39 | 8.1256e-39 | 0 | 0
| 0.099583 | 0 |  |  | 0.099583 | 0 | 0 | 0.099583 | 0 | 0.099583 | 0 | 9.0285e-40 | 8.1256e-40 | 0 | 0
| 0.087135 | 0 |  |  | 0.087135 | 0 | 0 | 0.087135 | 0 | 0.087135 | 0 | 9.0285e-41 | 8.1256e-41 | 0 | 0
| 0.099583 | 0 |  |  | 0.099583 | 0 | 0 | 0.099583 | 0 | 0.099583 | 0 | 9.0285e-42 | 8.1256e-42 | 0 | 0
| 0.087135 | 0 |  |  | 0.087135 | 0 | 0 | 0.087135 | 0 | 0.087135 | 0 | 9.0285e-43 | 8.1256e-43 | 0 | 0
| 0.099583 | 0 |  |  | 0.099583 | 0 | 0 | 0.099583 | 0 | 0.099583 | 0 | 9.0285e-44 | 8.1256e-44 | 0 | 0
| 0.087135 | 0 |  |  | 0.087135 | 0 | 0 | 0.087135 | 0 | 0.087135 | 0 | 9.0285e-45 | 8.1256e-45 | 0 | 0
| 0.099583 | 0 |  |  | 0.099583 | 0 | 0 | 0.099583 | 0 | 0.099583 | 0 | 9.0285e-46 | 8.1256e-46 | 0 | 0
| 0.087135 | 0 |  |  | 0.087135 | 0 | 0 | 0.087135 | 0 | 0.087135 | 0 | 9.0285e-47 | 8.1256e-47 | 0 | 0
| 0.099583 | 0 |  |  | 0.099583 | 0 | 0 | 0.099583 | 0 | 0.099583 | 0 | 9.0285e-48 | 8.1256e-48 | 0 | 0
| 0.099583 | 0 |  |  | 0.099583 | 0 | 0 | 0.099583 | 0 | 0.099583 | 0 | 9.0285e-49 | 8.1256e-49 | 0 | 0
| 0.087135 | 0 |  |  | 0.087135 | 0 | 0 | 0.087135 | 0 | 0.087135 | 0 | 9.0285e-50 | 8.1256e-50 | 0 | 0
| 0.099583 | 0 |  |  | 0.099583 | 0 | 0 | 0.099583 | 0 | 0.099583 | 0 | 9.0285e-51 | 8.1256e-51 | 0 | 0
| 0.087135 | 0 |  |  | 0.087135 | 0 | 0 | 0.087135 | 0 | 0.087135 | 0 | 9.0285e-52 | 8.1256e-52 | 0 | 0
| 0.099583 | 0 |  |  | 0.099583 | 0 | 0 | 0.099583 | 0 | 0.099583 | 0 | 9.0285e-53 | 8.1256e-53 | 0 | 0
| 0.099583 | 0 |  |  | 0.099583 | 0 | 0 | 0.099583 | 0 | 0.099583 | 0 | 9.0285e-54 | 8.1256e-54 | 0 | 0
| 0.087135 | 0 |  |  | 0.087135 | 0 | 0 | 0.087135 | 0 | 0.087135 | 0 | 9.0285e-55 | 8.1256e-55 | 0 | 0
| 0.099583 | 0 |  |  | 0.099583 | 0 | 0 | 0.099583 | 0 | 0.099583 | 0 | 9.0285e-56 | 8.1256e-56 | 0 | 0
| 0.84645 | 0 |  |  | 0.84645 | 0 | 0 | 0.84645 | 0 | 0.84645 | 0 | 9.0285e-57 | 8.1256e-57 | 0 | 0
| 2.3651 | 0 |  |  | 2.3651 | 0 | 0 | 2.3651 | 0 | 2.3651 | 0 | 9.0285e-58 | 8.1256e-58 | 0 | 0
| 2.39 | 0 |  |  | 2.39 | 0 | 0 | 2.39 | 0 | 2.39 | 0 | 9.0285e-59 | 8.1256e-59 | 0 | 0
| 2.4024 | 0 |  |  | 2.4024 | 0 | 0 | 2.4024 | 0 | 2.4024 | 0 | 9.0285e-60 | 8.1256e-60 | 0 | 0
| 2.4273 | 0 |  |  | 2.4273 | 0 | 0 | 2.4273 | 0 | 2.4273 | 0 | 9.0285e-61 | 8.1256e-61 | 0 | 0
| 2.4522 | 0 |  |  | 2.4522 | 0 | 0 | 2.4522 | 0 | 2.4522 | 0 | 9.0285e-62 | 8.1256e-62 | 0 | 0
| 2.4771 | 0 |  |  | 2.4771 | 0 | 0 | 2.4771 | 0 | 2.4771 | 0 | 9.0285e-63 | 8.1256e-63 | 0 | 0
| 2.5145 | 0 |  |  | 2.5145 | 0 | 0 | 2.5145 | 0 | 2.5145 | 0 | 9.0285e-64 | 8.1256e-64 | 0 | 0
| 2.5394 | 0 |  |  | 2.5394 | 0 | 0 | 2.5394 | 0 | 2.5394 | 0 | 9.0285e-65 | 8.1256e-65 | 0 | 0
| 2.5518 | 0 |  |  | 2.5518 | 0 | 0 | 2.5518 | 0 | 2.5518 | 0 | 9.0285e-66 | 8.1256e-66 | 0 | 0
| 2.5767 | 0 |  |  | 2.5767 | 0 | 0 | 2.5767 | 0 | 2.5767 | 0 | 9.0285e-67 | 8.1256e-67 | 0 | 0
| 2.6016 | 0 |  |  | 2.6016 | 0 | 0 | 2.6016 | 0 | 2.6016 | 0 | 9.0285e-68 | 8.1256e-68 | 0 | 0
| 2.5767 | 0 |  |  | 2.5767 | 0 | 0 | 2.5767 | 0 | 2.5767 | 0 | 9.0285e-69 | 8.1256e-69 | 0 | 0
| 1.7925 | 0 |  |  | 1.7925 | 0 | 0 | 1.7925 | 0 | 1.7925 | 0 | 9.0285e-70 | 8.1256e-70 | 0 | 0
| 1.9294 | 0 |  |  | 1.9294 | 0 | 0 | 1.9294 | 0 | 1.9294 | 0 | 9.0285e-71 | 8.1256e-71 | 0 | 0
| 2.1784 | 0 |  |  | 2.1784 | 0 | 0 | 2.1784 | 0 | 2.1784 | 0 | 9.0285e-72 | 8.1256e-72 | 0 | 0
| 0.80911 | 0 |  |  | 0.80911 | 0 | 0 | 0.80911 | 0 | 0.80911 | 0 | 9.0285e-73 | 8.1256e-73 | 0 | 0
| 0.99583 | 0 |  |  | 0.99583 | 0 | 0 | 0.99583 | 0 | 0.99583 | 0 | 9.0285e-74 | 8.1256e-74 | 0 | 0
| 2.0166 | 0 |  |  | 2.0166 | 0 | 0 | 2.0166 | 0 | 2.0166 | 0 | 9.0285e-75 | 8.1256e-75 | 0 | 0
| 0.8589 | 0 |  |  | 0.8589 | 0 | 0 | 0.8589 | 0 | 0.8589 | 0 | 9.0285e-76 | 8.1256e-76 | 0 | 0
| 0.79666 | 0 |  |  | 0.79666 | 0 | 0 | 0.79666 | 0 | 0.79666 | 0 | 9.0285e-77 | 8.1256e-77 | 0 | 0
| 1.2697 | 0 |  |  | 1.2697 | 0 | 0 | 1.2697 | 0 | 1.2697 | 0 | 9.0285e-78 | 8.1256e-78 | 0 | 0
| 1.1825 | 0 |  |  | 1.1825 | 0 | 0 | 1.1825 | 0 | 1.1825 | 0 | 9.0285e-79 | 8.1256e-79 | 0 | 0
| 0.90869 | 0 |  |  | 0.90869 | 0 | 0 | 0.90869 | 0 | 0.90869 | 0 | 9.0285e-80 | 8.1256e-80 | 0 | 0
| 0.37344 | 0 |  |  | 0.37344 | 0 | 0 | 0.37344 | 0 | 0.37344 | 0 | 9.0285e-81 | 8.1256e-81 | 0 | 0
| 0.5726 | 0 |  |  | 0.5726 | 0 | 0 | 0.5726 | 0 | 0.5726 | 0 | 9.0285e-82 | 8.1256e-82 | 0 | 0
| 0.72197 | 0 |  |  | 0.72197 | 0 | 0 | 0.72197 | 0 | 0.72197 | 0 | 9.0285e-83 | 8.1256e-83 | 0 | 0
| 0.037344 | 0 |  |  | 0.037344 | 0 | 0 | 0.037344 | 0 | 0.037344 | 0 | 9.0285e-84 | 8.1256e-84 | 0 | 0
| 0.049791 | 0 |  |  | 0.049791 | 0 | 0 | 0.049791 | 0 | 0.049791 | 0 | 9.0285e-85 | 8.1256e-85 | 0 | 0
| 0.049791 | 0 |  |  | 0.049791 | 0 | 0 | 0.049791 | 0 | 0.049791 | 0 | 9.0285e-86 | 8.1256e-86 | 0 | 0
| 0.074687 | 0 |  |  | 0.074687 | 0 | 0 | 0.074687 | 0 | 0.074687 | 0 | 9.0285e-87 | 8.1256e-87 | 0 | 0
| 0.074687 | 0.027307 |  |  | 0.074687 | 0.08192 | 0.0072325 | 0 | 0.0072325 | 0 | 0.0072325 | 0.0072325 | 0 | 0.0024108 | 0.024896
| 0.062239 | 0 |  |  | 0.062239 | 0 | 0 | 0.062239 | 0 | 0.062239 | 0 | 0.0072325 | 0.0065092 | 0 | 0
| 0.074687 | 0 |  |  | 0.074687 | 0 | 0 | 0.074687 | 0 | 0.074687 | 0 | 0.00072325 | 0.00065092 | 0 | 0
| 0.062239 | 0 |  |  | 0.062239 | 0 | 0 | 0.062239 | 0 | 0.062239 | 0 | 7.2325e-05 | 6.5092e-05 | 0 | 0
| 0.074687 | 0 |  |  | 0.074687 | 0 | 0 | 0.074687 | 0 | 0.074687 | 0 | 7.2325e-06 | 6.5092e-06 | 0 | 0
| 0.074687 | 0 |  |  | 0.074687 | 0 | 0 | 0.074687 | 0 | 0.074687 | 0 | 7.2325e-07 | 6.5092e-07 | 0 | 0
| 0.049791 | 0 |  |  | 0.049791 | 0 | 0 | 0.049791 | 0 | 0.049791 | 0 | 7.2325e-08 | 6.5092e-08 | 0 | 0
| 0.037344 | 0 |  |  | 0.037344 | 0 | 0 | 0.037344 | 0 | 0.037344 | 0 | 7.2325e-09 | 6.5092e-09 | 0 | 0
| 0.037344 | 0 |  |  | 0.037344 | 0 | 0 | 0.037344 | 0 | 0.037344 | 0 | 7.2325e-10 | 6.5092e-10 | 0 | 0
| 0.049791 | 0 |  |  | 0.049791 | 0 | 0 | 0.049791 | 0 | 0.049791 | 0 | 7.2325e-11 | 6.5092e-11 | 0 | 0
| 0.074687 | 0 |  |  | 0.074687 | 0 | 0 | 0.074687 | 0 | 0.074687 | 0 | 7.2325e-12 | 6.5092e-12 | 0 | 0
| 0.062239 | 0 |  |  | 0.062239 | 0 | 0 | 0.062239 | 0 | 0.062239 | 0 | 7.2325e-13 | 6.5092e-13 | 0 | 0
| 1.4937 | 0 |  |  | 1.4937 | 0 | 0 | 1.4937 | 0 | 1.4937 | 0 | 7.2325e-14 | 6.5092e-14 | 0 | 0
| 0.32364 | 0 |  |  | 0.32364 | 0 | 0 | 0.32364 | 0 | 0.32364 | 0 | 7.2325e-15 | 6.5092e-15 | 0 | 0
| 0.037344 | 0 |  |  | 0.037344 | 0 | 0 | 0.037344 | 0 | 0.037344 | 0 | 7.2325e-16 | 6.5092e-16 | 0 | 0
| 0.049791 | 0 |  |  | 0.049791 | 0 | 0 | 0.049791 | 0 | 0.049791 | 0 | 7.2325e-17 | 6.5092e-17 | 0 | 0
| 1.2323 | 0 |  |  | 1.2323 | 0 | 0 | 1.2323 | 0 | 1.2323 | 0 | 7.2325e-18 | 6.5092e-18 | 0 | 0
| 0.037344 | 0 |  |  | 0.037344 | 0 | 0 | 0.037344 | 0 | 0.037344 | 0 | 7.2325e-19 | 6.5092e-19 | 0 | 0
| 0.049791 | 0 |  |  | 0.049791 | 0 | 0 | 0.049791 | 0 | 0.049791 | 0 | 7.2325e-20 | 6.5092e-20 | 0 | 0
| 0.062239 | 0 |  |  | 0.062239 | 0 | 0 | 0.062239 | 0 | 0.062239 | 0 | 7.2325e-21 | 6.5092e-21 | 0 | 0
| 0.14937 | 0 |  |  | 0.14937 | 0 | 0 | 0.14937 | 0 | 0.14937 | 0 | 7.2325e-22 | 6.5092e-22 | 0 | 0
| 0.074687 | 0 |  |  | 0.074687 | 0 | 0 | 0.074687 | 0 | 0.074687 | 0 | 7.2325e-23 | 6.5092e-23 | 0 | 0
| 0.074687 | 0 |  |  | 0.074687 | 0 | 0 | 0.074687 | 0 | 0.074687 | 0 | 7.2325e-24 | 6.5092e-24 | 0 | 0
| 0.074687 | 0 |  |  | 0.074687 | 0 | 0 | 0.074687 | 0 | 0.074687 | 0 | 7.2325e-25 | 6.5092e-25 | 0 | 0
| 0.41078 | 0 |  |  | 0.41078 | 0 | 0 | 0.41078 | 0 | 0.41078 | 0 | 7.2325e-26 | 6.5092e-26 | 0 | 0
| 0.074687 | 0.028554 |  |  | 0.074687 | 0.085663 | 0.010976 | 0 | 0.010976 | 0 | 0.010976 | 0.010976 | 0 | 0.0036588 | 0.024896
| 0.074687 | 0 |  |  | 0.074687 | 0 | 0 | 0.074687 | 0 | 0.074687 | 0 | 0.010976 | 0.0098787 | 0 | 0
| 0.074687 | 0 |  |  | 0.074687 | 0 | 0 | 0.074687 | 0 | 0.074687 | 0 | 0.0010976 | 0.00098787 | 0 | 0
| 0.062239 | 0 |  |  | 0.062239 | 0 | 0 | 0.062239 | 0 | 0.062239 | 0 | 0.00010976 | 9.8787e-05 | 0 | 0
| 1.1079 | 0 |  |  | 1.1079 | 0 | 0 | 1.1079 | 0 | 1.1079 | 0 | 1.0976e-05 | 9.8787e-06 | 0 | 0
| 0.79666 | 0 |  |  | 0.79666 | 0 | 0 | 0.79666 | 0 | 0.79666 | 0 | 1.0976e-06 | 9.8787e-07 | 0 | 0
| 0.074687 | 0 |  |  | 0.074687 | 0 | 0 | 0.074687 | 0 | 0.074687 | 0 | 1.0976e-07 | 9.8787e-08 | 0 | 0
| 0.074687 | 0 |  |  | 0.074687 | 0 | 0 | 0.074687 | 0 | 0.074687 | 0 | 1.0976e-08 | 9.8787e-09 | 0 | 0
| 1.8547 | 0 |  |  | 1.8547 | 0 | 0 | 1.8547 | 0 | 1.8547 | 0 | 1.0976e-09 | 9.8787e-10 | 0 | 0
| 0.80911 | 0 |  |  | 0.80911 | 0 | 0 | 0.80911 | 0 | 0.80911 | 0 | 1.0976e-10 | 9.8787e-11 | 0 | 0
| 0.77177 | 0 |  |  | 0.77177 | 0 | 0 | 0.77177 | 0 | 0.77177 | 0 | 1.0976e-11 | 9.8787e-12 | 0 | 0
| 2.0041 | 0 |  |  | 2.0041 | 0 | 0 | 2.0041 | 0 | 2.0041 | 0 | 1.0976e-12 | 9.8787e-13 | 0 | 0
| 1.0083 | 0 |  |  | 1.0083 | 0 | 0 | 1.0083 | 0 | 1.0083 | 0 | 1.0976e-13 | 9.8787e-14 | 0 | 0
| 1.4937 | 0 |  |  | 1.4937 | 0 | 0 | 1.4937 | 0 | 1.4937 | 0 | 1.0976e-14 | 9.8787e-15 | 0 | 0
| 1.8298 | 0 |  |  | 1.8298 | 0 | 0 | 1.8298 | 0 | 1.8298 | 0 | 1.0976e-15 | 9.8787e-16 | 0 | 0
| 0.087135 | 0 |  |  | 0.087135 | 0 | 0 | 0.087135 | 0 | 0.087135 | 0 | 1.0976e-16 | 9.8787e-17 | 0 | 0
| 0.087135 | 0 |  |  | 0.087135 | 0 | 0 | 0.087135 | 0 | 0.087135 | 0 | 1.0976e-17 | 9.8787e-18 | 0 | 0
| 0.087135 | 0 |  |  | 0.087135 | 0 | 0 | 0.087135 | 0 | 0.087135 | 0 | 1.0976e-18 | 9.8787e-19 | 0 | 0
| 0.074687 | 0 |  |  | 0.074687 | 0 | 0 | 0.074687 | 0 | 0.074687 | 0 | 1.0976e-19 | 9.8787e-20 | 0 | 0
| 0.087135 | 0 |  |  | 0.087135 | 0 | 0 | 0.087135 | 0 | 0.087135 | 0 | 1.0976e-20 | 9.8787e-21 | 0 | 0
| 0.087135 | 0 |  |  | 0.087135 | 0 | 0 | 0.087135 | 0 | 0.087135 | 0 | 1.0976e-21 | 9.8787e-22 | 0 | 0
| 0.087135 | 0 |  |  | 0.087135 | 0 | 0 | 0.087135 | 0 | 0.087135 | 0 | 1.0976e-22 | 9.8787e-23 | 0 | 0
| 0.087135 | 0 |  |  | 0.087135 | 0 | 0 | 0.087135 | 0 | 0.087135 | 0 | 1.0976e-23 | 9.8787e-24 | 0 | 0
| 0.087135 | 0.12136 |  |  | 0.087135 | 0.36409 | 0.27695 | 0 | 0.27695 | 0 | 0.27695 | 0.27695 | 0 | 0.092317 | 0.029045
| 0.087135 | 0.31251 |  |  | 0.087135 | 0.93752 | 0.85039 | 0 | 0.85039 | 0 | 0.85039 | 1.1273 | 0 | 0.28346 | 0.029045
| 0.087135 | 0 |  |  | 0.087135 | 0 | 0 | 0.087135 | 0 | 0.087135 | 0 | 1.1273 | 0.078421 | 0 | 0
| 0.087135 | 0.06085 |  |  | 0.087135 | 0.18255 | 0.095415 | 0 | 0.095415 | 0 | 0.095415 | 1.1443 | 0 | 0.031805 | 0.029045
| 0.074687 | 0 |  |  | 0.074687 | 0 | 0 | 0.074687 | 0 | 0.074687 | 0 | 1.1443 | 0.067218 | 0 | 0
| 0.087135 | 0 |  |  | 0.087135 | 0 | 0 | 0.087135 | 0 | 0.087135 | 0 | 1.0771 | 0.078421 | 0 | 0
| 0.087135 | 0 |  |  | 0.087135 | 0 | 0 | 0.087135 | 0 | 0.087135 | 0 | 0.99869 | 0.078421 | 0 | 0
| 0.074687 | 0 |  |  | 0.074687 | 0 | 0 | 0.074687 | 0 | 0.074687 | 0 | 0.92027 | 0.067218 | 0 | 0
| 0.41078 | 0 |  |  | 0.41078 | 0 | 0 | 0.41078 | 0 | 0.41078 | 0 | 0.85305 | 0.3697 | 0 | 0
| 2.2157 | 0 |  |  | 2.2157 | 0 | 0 | 2.2157 | 0 | 2.2157 | 0 | 0.48335 | 0.43502 | 0 | 0
| 2.5145 | 0 |  |  | 2.5145 | 0 | 0 | 2.5145 | 0 | 2.5145 | 0 | 0.048335 | 0.043502 | 0 | 0
| 2.4647 | 0 |  |  | 2.4647 | 0 | 0 | 2.4647 | 0 | 2.4647 | 0 | 0.0048335 | 0.0043502 | 0 | 0
| 2.5767 | 0 |  |  | 2.5767 | 0 | 0 | 2.5767 | 0 | 2.5767 | 0 | 0.00048335 | 0.00043502 | 0 | 0
| 2.4896 | 0 |  |  | 2.4896 | 0 | 0 | 2.4896 | 0 | 2.4896 | 0 | 4.8335e-05 | 4.3502e-05 | 0 | 0
| 2.0663 | 0 |  |  | 2.0663 | 0 | 0 | 2.0663 | 0 | 2.0663 | 0 | 4.8335e-06 | 4.3502e-06 | 0 | 0
| 1.0581 | 0 |  |  | 1.0581 | 0 | 0 | 1.0581 | 0 | 1.0581 | 0 | 4.8335e-07 | 4.3502e-07 | 0 | 0
| 0.074687 | 0 |  |  | 0.074687 | 0 | 0 | 0.074687 | 0 | 0.074687 | 0 | 4.8335e-08 | 4.3502e-08 | 0 | 0
| 0.074687 | 0 |  |  | 0.074687 | 0 | 0 | 0.074687 | 0 | 0.074687 | 0 | 4.8335e-09 | 4.3502e-09 | 0 | 0
| 0.074687 | 0 |  |  | 0.074687 | 0 | 0 | 0.074687 | 0 | 0.074687 | 0 | 4.8335e-10 | 4.3502e-10 | 0 | 0
| 0.074687 | 0 |  |  | 0.074687 | 0 | 0 | 0.074687 | 0 | 0.074687 | 0 | 4.8335e-11 | 4.3502e-11 | 0 | 0
| 0.087135 | 0 |  |  | 0.087135 | 0 | 0 | 0.087135 | 0 | 0.087135 | 0 | 4.8335e-12 | 4.3502e-12 | 0 | 0
| 0.074687 | 0 |  |  | 0.074687 | 0 | 0 | 0.074687 | 0 | 0.074687 | 0 | 4.8335e-13 | 4.3502e-13 | 0 | 0
| 0.087135 | 0 |  |  | 0.087135 | 0 | 0 | 0.087135 | 0 | 0.087135 | 0 | 4.8335e-14 | 4.3502e-14 | 0 | 0
| 0.27385 | 0 |  |  | 0.27385 | 0 | 0 | 0.27385 | 0 | 0.27385 | 0 | 4.8335e-15 | 4.3502e-15 | 0 | 0
| 0.074687 | 0 |  |  | 0.074687 | 0 | 0 | 0.074687 | 0 | 0.074687 | 0 | 4.8335e-16 | 4.3502e-16 | 0 | 0
| 0.087135 | 0 |  |  | 0.087135 | 0 | 0 | 0.087135 | 0 | 0.087135 | 0 | 4.8335e-17 | 4.3502e-17 | 0 | 0
| 0.074687 | 0 |  |  | 0.074687 | 0 | 0 | 0.074687 | 0 | 0.074687 | 0 | 4.8335e-18 | 4.3502e-18 | 0 | 0
| 0.074687 | 0 |  |  | 0.074687 | 0 | 0 | 0.074687 | 0 | 0.074687 | 0 | 4.8335e-19 | 4.3502e-19 | 0 | 0
| 0.074687 | 0 |  |  | 0.074687 | 0 | 0 | 0.074687 | 0 | 0.074687 | 0 | 4.8335e-20 | 4.3502e-20 | 0 | 0
| 0.074687 | 0 |  |  | 0.074687 | 0 | 0 | 0.074687 | 0 | 0.074687 | 0 | 4.8335e-21 | 4.3502e-21 | 0 | 0
| 0.77177 | 0 |  |  | 0.77177 | 0 | 0 | 0.77177 | 0 | 0.77177 | 0 | 4.8335e-22 | 4.3502e-22 | 0 | 0
| 0.074687 | 0 |  |  | 0.074687 | 0 | 0 | 0.074687 | 0 | 0.074687 | 0 | 4.8335e-23 | 4.3502e-23 | 0 | 0
| 0.074687 | 0 |  |  | 0.074687 | 0 | 0 | 0.074687 | 0 | 0.074687 | 0 | 4.8335e-24 | 4.3502e-24 | 0 | 0
| 2.0414 | 0 |  |  | 2.0414 | 0 | 0 | 2.0414 | 0 | 2.0414 | 0 | 4.8335e-25 | 4.3502e-25 | 0 | 0
| 2.029 | 0 |  |  | 2.029 | 0 | 0 | 2.029 | 0 | 2.029 | 0 | 4.8335e-26 | 4.3502e-26 | 0 | 0
| 1.9668 | 0 |  |  | 1.9668 | 0 | 0 | 1.9668 | 0 | 1.9668 | 0 | 4.8335e-27 | 4.3502e-27 | 0 | 0
| 2.1037 | 0 |  |  | 2.1037 | 0 | 0 | 2.1037 | 0 | 2.1037 | 0 | 4.8335e-28 | 4.3502e-28 | 0 | 0
| 0.75932 | 0 |  |  | 0.75932 | 0 | 0 | 0.75932 | 0 | 0.75932 | 0 | 4.8335e-29 | 4.3502e-29 | 0 | 0
| 1.8672 | 0 |  |  | 1.8672 | 0 | 0 | 1.8672 | 0 | 1.8672 | 0 | 4.8335e-30 | 4.3502e-30 | 0 | 0
| 1.8672 | 0 |  |  | 1.8672 | 0 | 0 | 1.8672 | 0 | 1.8672 | 0 | 4.8335e-31 | 4.3502e-31 | 0 | 0
| 0.074687 | 0 |  |  | 0.074687 | 0 | 0 | 0.074687 | 0 | 0.074687 | 0 | 4.8335e-32 | 4.3502e-32 | 0 | 0
| 0.049791 | 0 |  |  | 0.049791 | 0 | 0 | 0.049791 | 0 | 0.049791 | 0 | 4.8335e-33 | 4.3502e-33 | 0 | 0
| 0.58505 | 0 |  |  | 0.58505 | 0 | 0 | 0.58505 | 0 | 0.58505 | 0 | 4.8335e-34 | 4.3502e-34 | 0 | 0
| 0.049791 | 0 |  |  | 0.049791 | 0 | 0 | 0.049791 | 0 | 0.049791 | 0 | 4.8335e-35 | 4.3502e-35 | 0 | 0
| 0.037344 | 0 |  |  | 0.037344 | 0 | 0 | 0.037344 | 0 | 0.037344 | 0 | 4.8335e-36 | 4.3502e-36 | 0 | 0
| 0.037344 | 0 |  |  | 0.037344 | 0 | 0 | 0.037344 | 0 | 0.037344 | 0 | 4.8335e-37 | 4.3502e-37 | 0 | 0
| 0.049791 | 0 |  |  | 0.049791 | 0 | 0 | 0.049791 | 0 | 0.049791 | 0 | 4.8335e-38 | 4.3502e-38 | 0 | 0
| 0.037344 | 0 |  |  | 0.037344 | 0 | 0 | 0.037344 | 0 | 0.037344 | 0 | 4.8335e-39 | 4.3502e-39 | 0 | 0
| 0.037344 | 0 |  |  | 0.037344 | 0 | 0 | 0.037344 | 0 | 0.037344 | 0 | 4.8335e-40 | 4.3502e-40 | 0 | 0
| 0.049791 | 0 |  |  | 0.049791 | 0 | 0 | 0.049791 | 0 | 0.049791 | 0 | 4.8335e-41 | 4.3502e-41 | 0 | 0
| 0.037344 | 0 |  |  | 0.037344 | 0 | 0 | 0.037344 | 0 | 0.037344 | 0 | 4.8335e-42 | 4.3502e-42 | 0 | 0
| 0.049791 | 0 |  |  | 0.049791 | 0 | 0 | 0.049791 | 0 | 0.049791 | 0 | 4.8335e-43 | 4.3502e-43 | 0 | 0
| 0.2863 | 0 |  |  | 0.2863 | 0 | 0 | 0.2863 | 0 | 0.2863 | 0 | 4.8335e-44 | 4.3502e-44 | 0 | 0
| 0.037344 | 0 |  |  | 0.037344 | 0 | 0 | 0.037344 | 0 | 0.037344 | 0 | 4.8335e-45 | 4.3502e-45 | 0 | 0
| 0.049791 | 0 |  |  | 0.049791 | 0 | 0 | 0.049791 | 0 | 0.049791 | 0 | 4.8335e-46 | 4.3502e-46 | 0 | 0
| 0.037344 | 0 |  |  | 0.037344 | 0 | 0 | 0.037344 | 0 | 0.037344 | 0 | 4.8335e-47 | 4.3502e-47 | 0 | 0
| 0.98338 | 0 |  |  | 0.98338 | 0 | 0 | 0.98338 | 0 | 0.98338 | 0 | 4.8335e-48 | 4.3502e-48 | 0 | 0
| 0.38588 | 0 |  |  | 0.38588 | 0 | 0 | 0.38588 | 0 | 0.38588 | 0 | 4.8335e-49 | 4.3502e-49 | 0 | 0
| 1.2572 | 0 |  |  | 1.2572 | 0 | 0 | 1.2572 | 0 | 1.2572 | 0 | 4.8335e-50 | 4.3502e-50 | 0 | 0
| 1.3319 | 0 |  |  | 1.3319 | 0 | 0 | 1.3319 | 0 | 1.3319 | 0 | 4.8335e-51 | 4.3502e-51 | 0 | 0
| 0.79666 | 0 |  |  | 0.79666 | 0 | 0 | 0.79666 | 0 | 0.79666 | 0 | 4.8335e-52 | 4.3502e-52 | 0 | 0
| 0.41078 | 0 |  |  | 0.41078 | 0 | 0 | 0.41078 | 0 | 0.41078 | 0 | 4.8335e-53 | 4.3502e-53 | 0 | 0
| 0.58505 | 0 |  |  | 0.58505 | 0 | 0 | 0.58505 | 0 | 0.58505 | 0 | 4.8335e-54 | 4.3502e-54 | 0 | 0
| 0.80911 | 0 |  |  | 0.80911 | 0 | 0 | 0.80911 | 0 | 0.80911 | 0 | 4.8335e-55 | 4.3502e-55 | 0 | 0
| 0.074687 | 0 |  |  | 0.074687 | 0 | 0 | 0.074687 | 0 | 0.074687 | 0 | 4.8335e-56 | 4.3502e-56 | 0 | 0
| 0.074687 | 0 |  |  | 0.074687 | 0 | 0 | 0.074687 | 0 | 0.074687 | 0 | 4.8335e-57 | 4.3502e-57 | 0 | 0
| 0.39833 | 0 |  |  | 0.39833 | 0 | 0 | 0.39833 | 0 | 0.39833 | 0 | 4.8335e-58 | 4.3502e-58 | 0 | 0
| 0.074687 | 0 |  |  | 0.074687 | 0 | 0 | 0.074687 | 0 | 0.074687 | 0 | 4.8335e-59 | 4.3502e-59 | 0 | 0
| 0.074687 | 0 |  |  | 0.074687 | 0 | 0 | 0.074687 | 0 | 0.074687 | 0 | 4.8335e-60 | 4.3502e-60 | 0 | 0
| 0.087135 | 0 |  |  | 0.087135 | 0 | 0 | 0.087135 | 0 | 0.087135 | 0 | 4.8335e-61 | 4.3502e-61 | 0 | 0
| 0.074687 | 0 |  |  | 0.074687 | 0 | 0 | 0.074687 | 0 | 0.074687 | 0 | 4.8335e-62 | 4.3502e-62 | 0 | 0
| 0.074687 | 0 |  |  | 0.074687 | 0 | 0 | 0.074687 | 0 | 0.074687 | 0 | 4.8335e-63 | 4.3502e-63 | 0 | 0
| 0.074687 | 0 |  |  | 0.074687 | 0 | 0 | 0.074687 | 0 | 0.074687 | 0 | 4.8335e-64 | 4.3502e-64 | 0 | 0
| 0.074687 | 0 |  |  | 0.074687 | 0 | 0 | 0.074687 | 0 | 0.074687 | 0 | 4.8335e-65 | 4.3502e-65 | 0 | 0
| 0.074687 | 0 |  |  | 0.074687 | 0 | 0 | 0.074687 | 0 | 0.074687 | 0 | 4.8335e-66 | 4.3502e-66 | 0 | 0
| 0.074687 | 0 |  |  | 0.074687 | 0 | 0 | 0.074687 | 0 | 0.074687 | 0 | 4.8335e-67 | 4.3502e-67 | 0 | 0
| 0.049791 | 0 |  |  | 0.049791 | 0 | 0 | 0.049791 | 0 | 0.049791 | 0 | 4.8335e-68 | 4.3502e-68 | 0 | 0
| 0.062239 | 0 |  |  | 0.062239 | 0 | 0 | 0.062239 | 0 | 0.062239 | 0 | 4.8335e-69 | 4.3502e-69 | 0 | 0
| 0.062239 | 0 |  |  | 0.062239 | 0 | 0 | 0.062239 | 0 | 0.062239 | 0 | 4.8335e-70 | 4.3502e-70 | 0 | 0
| 0.074687 | 0 |  |  | 0.074687 | 0 | 0 | 0.074687 | 0 | 0.074687 | 0 | 4.8335e-71 | 4.3502e-71 | 0 | 0
| 0.074687 | 0 |  |  | 0.074687 | 0 | 0 | 0.074687 | 0 | 0.074687 | 0 | 4.8335e-72 | 4.3502e-72 | 0 | 0
| 1.8174 | 0 |  |  | 1.8174 | 0 | 0 | 1.8174 | 0 | 1.8174 | 0 | 4.8335e-73 | 4.3502e-73 | 0 | 0
| 2.614 | 0 |  |  | 2.614 | 0 | 0 | 2.614 | 0 | 2.614 | 0 | 4.8335e-74 | 4.3502e-74 | 0 | 0
| 2.6016 | 0 |  |  | 2.6016 | 0 | 0 | 2.6016 | 0 | 2.6016 | 0 | 4.8335e-75 | 4.3502e-75 | 0 | 0
| 2.5643 | 0 |  |  | 2.5643 | 0 | 0 | 2.5643 | 0 | 2.5643 | 0 | 4.8335e-76 | 4.3502e-76 | 0 | 0
| 2.5643 | 0 |  |  | 2.5643 | 0 | 0 | 2.5643 | 0 | 2.5643 | 0 | 4.8335e-77 | 4.3502e-77 | 0 | 0
| 2.5892 | 0 |  |  | 2.5892 | 0 | 0 | 2.5892 | 0 | 2.5892 | 0 | 4.8335e-78 | 4.3502e-78 | 0 | 0
| 2.5767 | 0 |  |  | 2.5767 | 0 | 0 | 2.5767 | 0 | 2.5767 | 0 | 4.8335e-79 | 4.3502e-79 | 0 | 0
| 0.087135 | 0 |  |  | 0.087135 | 0 | 0 | 0.087135 | 0 | 0.087135 | 0 | 4.8335e-80 | 4.3502e-80 | 0 | 0
| 0.087135 | 0 |  |  | 0.087135 | 0 | 0 | 0.087135 | 0 | 0.087135 | 0 | 4.8335e-81 | 4.3502e-81 | 0 | 0
| 0.087135 | 0 |  |  | 0.087135 | 0 | 0 | 0.087135 | 0 | 0.087135 | 0 | 4.8335e-82 | 4.3502e-82 | 0 | 0
| 0.087135 | 0 |  |  | 0.087135 | 0 | 0 | 0.087135 | 0 | 0.087135 | 0 | 4.8335e-83 | 4.3502e-83 | 0 | 0
| 0.087135 | 0 |  |  | 0.087135 | 0 | 0 | 0.087135 | 0 | 0.087135 | 0 | 4.8335e-84 | 4.3502e-84 | 0 | 0
| 0.087135 | 0 |  |  | 0.087135 | 0 | 0 | 0.087135 | 0 | 0.087135 | 0 | 4.8335e-85 | 4.3502e-85 | 0 | 0
| 0.074687 | 0 |  |  | 0.074687 | 0 | 0 | 0.074687 | 0 | 0.074687 | 0 | 4.8335e-86 | 4.3502e-86 | 0 | 0
| 0.087135 | 0 |  |  | 0.087135 | 0 | 0 | 0.087135 | 0 | 0.087135 | 0 | 4.8335e-87 | 4.3502e-87 | 0 | 0
| 0.087135 | 0 |  |  | 0.087135 | 0 | 0 | 0.087135 | 0 | 0.087135 | 0 | 4.8335e-88 | 4.3502e-88 | 0 | 0
| 0.074687 | 0 |  |  | 0.074687 | 0 | 0 | 0.074687 | 0 | 0.074687 | 0 | 4.8335e-89 | 4.3502e-89 | 0 | 0
| 0.087135 | 0 |  |  | 0.087135 | 0 | 0 | 0.087135 | 0 | 0.087135 | 0 | 4.8335e-90 | 4.3502e-90 | 0 | 0
| 0.074687 | 0 |  |  | 0.074687 | 0 | 0 | 0.074687 | 0 | 0.074687 | 0 | 4.8335e-91 | 4.3502e-91 | 0 | 0
| 0.087135 | 0 |  |  | 0.087135 | 0 | 0 | 0.087135 | 0 | 0.087135 | 0 | 4.8335e-92 | 4.3502e-92 | 0 | 0
| 0.074687 | 0 |  |  | 0.074687 | 0 | 0 | 0.074687 | 0 | 0.074687 | 0 | 4.8335e-93 | 4.3502e-93 | 0 | 0
| 0.087135 | 0 |  |  | 0.087135 | 0 | 0 | 0.087135 | 0 | 0.087135 | 0 | 4.8335e-94 | 4.3502e-94 | 0 | 0
| 0.074687 | 0 |  |  | 0.074687 | 0 | 0 | 0.074687 | 0 | 0.074687 | 0 | 4.8335e-95 | 4.3502e-95 | 0 | 0
| 0.087135 | 0 |  |  | 0.087135 | 0 | 0 | 0.087135 | 0 | 0.087135 | 0 | 4.8335e-96 | 4.3502e-96 | 0 | 0
| 2.4771 | 0 |  |  | 2.4771 | 0 | 0 | 2.4771 | 0 | 2.4771 | 0 | 4.8335e-97 | 4.3502e-97 | 0 | 0
| 2.3651 | 0 |  |  | 2.3651 | 0 | 0 | 2.3651 | 0 | 2.3651 | 0 | 4.8335e-98 | 4.3502e-98 | 0 | 0
| 2.1286 | 0 |  |  | 2.1286 | 0 | 0 | 2.1286 | 0 | 2.1286 | 0 | 4.8335e-99 | 4.3502e-99 | 0 | 0
| 2.0166 | 0 |  |  | 2.0166 | 0 | 0 | 2.0166 | 0 | 2.0166 | 0 | 4.8335e-100 | 4.3502e-100 | 0 | 0
| 2.4522 | 0 |  |  | 2.4522 | 0 | 0 | 2.4522 | 0 | 2.4522 | 0 | 4.8335e-101 | 4.3502e-101 | 0 | 0
| 2.5892 | 0 |  |  | 2.5892 | 0 | 0 | 2.5892 | 0 | 2.5892 | 0 | 4.8335e-102 | 4.3502e-102 | 0 | 0
| 2.5643 | 0 |  |  | 2.5643 | 0 | 0 | 2.5643 | 0 | 2.5643 | 0 | 4.8335e-103 | 4.3502e-103 | 0 | 0
| 0.087135 | 0 |  |  | 0.087135 | 0 | 0 | 0.087135 | 0 | 0.087135 | 0 | 4.8335e-104 | 4.3502e-104 | 0 | 0
| 0.087135 | 0 |  |  | 0.087135 | 0 | 0 | 0.087135 | 0 | 0.087135 | 0 | 4.8335e-105 | 4.3502e-105 | 0 | 0
| 0.087135 | 0 |  |  | 0.087135 | 0 | 0 | 0.087135 | 0 | 0.087135 | 0 | 4.8335e-106 | 4.3502e-106 | 0 | 0
| 0.70953 | 0 |  |  | 0.70953 | 0 | 0 | 0.70953 | 0 | 0.70953 | 0 | 4.8335e-107 | 4.3502e-107 | 0 | 0
| 2.6016 | 0 |  |  | 2.6016 | 0 | 0 | 2.6016 | 0 | 2.6016 | 0 | 4.8335e-108 | 4.3502e-108 | 0 | 0
| 1.9792 | 0 |  |  | 1.9792 | 0 | 0 | 1.9792 | 0 | 1.9792 | 0 | 4.8335e-109 | 4.3502e-109 | 0 | 0
| 1.9543 | 0 |  |  | 1.9543 | 0 | 0 | 1.9543 | 0 | 1.9543 | 0 | 4.8335e-110 | 4.3502e-110 | 0 | 0
| 1.556 | 0 |  |  | 1.556 | 0 | 0 | 1.556 | 0 | 1.556 | 0 | 4.8335e-111 | 4.3502e-111 | 0 | 0
| 0.074687 | 0 |  |  | 0.074687 | 0 | 0 | 0.074687 | 0 | 0.074687 | 0 | 4.8335e-112 | 4.3502e-112 | 0 | 0
| 0.074687 | 0 |  |  | 0.074687 | 0 | 0 | 0.074687 | 0 | 0.074687 | 0 | 4.8335e-113 | 4.3502e-113 | 0 | 0
| 0.049791 | 0 |  |  | 0.049791 | 0 | 0 | 0.049791 | 0 | 0.049791 | 0 | 4.8335e-114 | 4.3502e-114 | 0 | 0
| 0.037344 | 0 |  |  | 0.037344 | 0 | 0 | 0.037344 | 0 | 0.037344 | 0 | 4.8335e-115 | 4.3502e-115 | 0 | 0
| 0.037344 | 0 |  |  | 0.037344 | 0 | 0 | 0.037344 | 0 | 0.037344 | 0 | 4.8335e-116 | 4.3502e-116 | 0 | 0
| 0.049791 | 0 |  |  | 0.049791 | 0 | 0 | 0.049791 | 0 | 0.049791 | 0 | 4.8335e-117 | 4.3502e-117 | 0 | 0
| 0.037344 | 0 |  |  | 0.037344 | 0 | 0 | 0.037344 | 0 | 0.037344 | 0 | 4.8335e-118 | 4.3502e-118 | 0 | 0
| 0.062239 | 0 |  |  | 0.062239 | 0 | 0 | 0.062239 | 0 | 0.062239 | 0 | 4.8335e-119 | 4.3502e-119 | 0 | 0
| 1.5062 | 0 |  |  | 1.5062 | 0 | 0 | 1.5062 | 0 | 1.5062 | 0 | 4.8335e-120 | 4.3502e-120 | 0 | 0
| 1.5684 | 0 |  |  | 1.5684 | 0 | 0 | 1.5684 | 0 | 1.5684 | 0 | 4.8335e-121 | 4.3502e-121 | 0 | 0
| 1.2074 | 0 |  |  | 1.2074 | 0 | 0 | 1.2074 | 0 | 1.2074 | 0 | 4.8335e-122 | 4.3502e-122 | 0 | 0
| 0.8838 | 0 |  |  | 0.8838 | 0 | 0 | 0.8838 | 0 | 0.8838 | 0 | 4.8335e-123 | 4.3502e-123 | 0 | 0
| 2.0912 | 0 |  |  | 2.0912 | 0 | 0 | 2.0912 | 0 | 2.0912 | 0 | 4.8335e-124 | 4.3502e-124 | 0 | 0
| 1.6805 | 0 |  |  | 1.6805 | 0 | 0 | 1.6805 | 0 | 1.6805 | 0 | 4.8335e-125 | 4.3502e-125 | 0 | 0
| 1.6805 | 0 |  |  | 1.6805 | 0 | 0 | 1.6805 | 0 | 1.6805 | 0 | 4.8335e-126 | 4.3502e-126 | 0 | 0
| 2.0912 | 0 |  |  | 2.0912 | 0 | 0 | 2.0912 | 0 | 2.0912 | 0 | 4.8335e-127 | 4.3502e-127 | 0 | 0
| 2.1161 | 0 |  |  | 2.1161 | 0 | 0 | 2.1161 | 0 | 2.1161 | 0 | 4.8335e-128 | 4.3502e-128 | 0 | 0
| 0.087135 | 0 |  |  | 0.087135 | 0 | 0 | 0.087135 | 0 | 0.087135 | 0 | 4.8335e-129 | 4.3502e-129 | 0 | 0
| 0.087135 | 0 |  |  | 0.087135 | 0 | 0 | 0.087135 | 0 | 0.087135 | 0 | 4.8335e-130 | 4.3502e-130 | 0 | 0
| 0.087135 | 0 |  |  | 0.087135 | 0 | 0 | 0.087135 | 0 | 0.087135 | 0 | 4.8335e-131 | 4.3502e-131 | 0 | 0
| 0.087135 | 0 |  |  | 0.087135 | 0 | 0 | 0.087135 | 0 | 0.087135 | 0 | 4.8335e-132 | 4.3502e-132 | 0 | 0
| 0.087135 | 0 |  |  | 0.087135 | 0 | 0 | 0.087135 | 0 | 0.087135 | 0 | 4.8335e-133 | 4.3502e-133 | 0 | 0
| 0.074687 | 0 |  |  | 0.074687 | 0 | 0 | 0.074687 | 0 | 0.074687 | 0 | 4.8335e-134 | 4.3502e-134 | 0 | 0
| 0.074687 | 0 |  |  | 0.074687 | 0 | 0 | 0.074687 | 0 | 0.074687 | 0 | 4.8335e-135 | 4.3502e-135 | 0 | 0
| 0.074687 | 0 |  |  | 0.074687 | 0 | 0 | 0.074687 | 0 | 0.074687 | 0 | 4.8335e-136 | 4.3502e-136 | 0 | 0
| 0.062239 | 0 |  |  | 0.062239 | 0 | 0 | 0.062239 | 0 | 0.062239 | 0 | 4.8335e-137 | 4.3502e-137 | 0 | 0
| 0.037344 | 0 |  |  | 0.037344 | 0 | 0 | 0.037344 | 0 | 0.037344 | 0 | 4.8335e-138 | 4.3502e-138 | 0 | 0
| 0.049791 | 0 |  |  | 0.049791 | 0 | 0 | 0.049791 | 0 | 0.049791 | 0 | 4.8335e-139 | 4.3502e-139 | 0 | 0
| 0.037344 | 0 |  |  | 0.037344 | 0 | 0 | 0.037344 | 0 | 0.037344 | 0 | 4.8335e-140 | 4.3502e-140 | 0 | 0
| 0.049791 | 0 |  |  | 0.049791 | 0 | 0 | 0.049791 | 0 | 0.049791 | 0 | 4.8335e-141 | 4.3502e-141 | 0 | 0
| 0.037344 | 0 |  |  | 0.037344 | 0 | 0 | 0.037344 | 0 | 0.037344 | 0 | 4.8335e-142 | 4.3502e-142 | 0 | 0
| 0.062239 | 0 |  |  | 0.062239 | 0 | 0 | 0.062239 | 0 | 0.062239 | 0 | 4.8335e-143 | 4.3502e-143 | 0 | 0
| 0.074687 | 0 |  |  | 0.074687 | 0 | 0 | 0.074687 | 0 | 0.074687 | 0 | 4.8335e-144 | 4.3502e-144 | 0 | 0
| 0.062239 | 0 |  |  | 0.062239 | 0 | 0 | 0.062239 | 0 | 0.062239 | 0 | 4.8335e-145 | 4.3502e-145 | 0 | 0
| 0.074687 | 0 |  |  | 0.074687 | 0 | 0 | 0.074687 | 0 | 0.074687 | 0 | 4.8335e-146 | 4.3502e-146 | 0 | 0
| 1.195 | 0 |  |  | 1.195 | 0 | 0 | 1.195 | 0 | 1.195 | 0 | 4.8335e-147 | 4.3502e-147 | 0 | 0
| 0.049791 | 0 |  |  | 0.049791 | 0 | 0 | 0.049791 | 0 | 0.049791 | 0 | 4.8335e-148 | 4.3502e-148 | 0 | 0
| 0.037344 | 0 |  |  | 0.037344 | 0 | 0 | 0.037344 | 0 | 0.037344 | 0 | 4.8335e-149 | 4.3502e-149 | 0 | 0
| 0.037344 | 0 |  |  | 0.037344 | 0 | 0 | 0.037344 | 0 | 0.037344 | 0 | 4.8335e-150 | 4.3502e-150 | 0 | 0
| 0.8589 | 0 |  |  | 0.8589 | 0 | 0 | 0.8589 | 0 | 0.8589 | 0 | 4.8335e-151 | 4.3502e-151 | 0 | 0
| 1.6182 | 0 |  |  | 1.6182 | 0 | 0 | 1.6182 | 0 | 1.6182 | 0 | 4.8335e-152 | 4.3502e-152 | 0 | 0
| 2.0663 | 0 |  |  | 2.0663 | 0 | 0 | 2.0663 | 0 | 2.0663 | 0 | 4.8335e-153 | 4.3502e-153 | 0 | 0
| 2.3775 | 0 |  |  | 2.3775 | 0 | 0 | 2.3775 | 0 | 2.3775 | 0 | 4.8335e-154 | 4.3502e-154 | 0 | 0
| 2.4398 | 0 |  |  | 2.4398 | 0 | 0 | 2.4398 | 0 | 2.4398 | 0 | 4.8335e-155 | 4.3502e-155 | 0 | 0
| 2.5394 | 0 |  |  | 2.5394 | 0 | 0 | 2.5394 | 0 | 2.5394 | 0 | 4.8335e-156 | 4.3502e-156 | 0 | 0
| 2.4149 | 0 |  |  | 2.4149 | 0 | 0 | 2.4149 | 0 | 2.4149 | 0 | 4.8335e-157 | 4.3502e-157 | 0 | 0
| 2.2282 | 0 |  |  | 2.2282 | 0 | 0 | 2.2282 | 0 | 2.2282 | 0 | 4.8335e-158 | 4.3502e-158 | 0 | 0
| 2.1659 | 0 |  |  | 2.1659 | 0 | 0 | 2.1659 | 0 | 2.1659 | 0 | 4.8335e-159 | 4.3502e-159 | 0 | 0
| 2.3029 | 0 |  |  | 2.3029 | 0 | 0 | 2.3029 | 0 | 2.3029 | 0 | 4.8335e-160 | 4.3502e-160 | 0 | 0
| 2.3277 | 0 |  |  | 2.3277 | 0 | 0 | 2.3277 | 0 | 2.3277 | 0 | 4.8335e-161 | 4.3502e-161 | 0 | 0
| 0.2863 | 0 |  |  | 0.2863 | 0 | 0 | 0.2863 | 0 | 0.2863 | 0 | 4.8335e-162 | 4.3502e-162 | 0 | 0
| 0.074687 | 0 |  |  | 0.074687 | 0 | 0 | 0.074687 | 0 | 0.074687 | 0 | 4.8335e-163 | 4.3502e-163 | 0 | 0
| 0.074687 | 0 |  |  | 0.074687 | 0 | 0 | 0.074687 | 0 | 0.074687 | 0 | 4.8335e-164 | 4.3502e-164 | 0 | 0
| 0.062239 | 0 |  |  | 0.062239 | 0 | 0 | 0.062239 | 0 | 0.062239 | 0 | 4.8335e-165 | 4.3502e-165 | 0 | 0
| 0.074687 | 0 |  |  | 0.074687 | 0 | 0 | 0.074687 | 0 | 0.074687 | 0 | 4.8335e-166 | 4.3502e-166 | 0 | 0
| 0.074687 | 0 |  |  | 0.074687 | 0 | 0 | 0.074687 | 0 | 0.074687 | 0 | 4.8335e-167 | 4.3502e-167 | 0 | 0
| 0.074687 | 0 |  |  | 0.074687 | 0 | 0 | 0.074687 | 0 | 0.074687 | 0 | 4.8335e-168 | 4.3502e-168 | 0 | 0
| 0.074687 | 0 |  |  | 0.074687 | 0 | 0 | 0.074687 | 0 | 0.074687 | 0 | 4.8335e-169 | 4.3502e-169 | 0 | 0
| 1.3817 | 0 |  |  | 1.3817 | 0 | 0 | 1.3817 | 0 | 1.3817 | 0 | 4.8335e-170 | 4.3502e-170 | 0 | 0
| 1.0207 | 0 |  |  | 1.0207 | 0 | 0 | 1.0207 | 0 | 1.0207 | 0 | 4.8335e-171 | 4.3502e-171 | 0 | 0
| 0.77177 | 0 |  |  | 0.77177 | 0 | 0 | 0.77177 | 0 | 0.77177 | 0 | 4.8335e-172 | 4.3502e-172 | 0 | 0
| 0.72197 | 0 |  |  | 0.72197 | 0 | 0 | 0.72197 | 0 | 0.72197 | 0 | 4.8335e-173 | 4.3502e-173 | 0 | 0
| 1.0581 | 0 |  |  | 1.0581 | 0 | 0 | 1.0581 | 0 | 1.0581 | 0 | 4.8335e-174 | 4.3502e-174 | 0 | 0
| 1.9045 | 0 |  |  | 1.9045 | 0 | 0 | 1.9045 | 0 | 1.9045 | 0 | 4.8335e-175 | 4.3502e-175 | 0 | 0
| 1.917 | 0 |  |  | 1.917 | 0 | 0 | 1.917 | 0 | 1.917 | 0 | 4.8335e-176 | 4.3502e-176 | 0 | 0
| 0.087135 | 0 |  |  | 0.087135 | 0 | 0 | 0.087135 | 0 | 0.087135 | 0 | 4.8335e-177 | 4.3502e-177 | 0 | 0
| 0.087135 | 0 |  |  | 0.087135 | 0 | 0 | 0.087135 | 0 | 0.087135 | 0 | 4.8335e-178 | 4.3502e-178 | 0 | 0
| 0.38588 | 0 |  |  | 0.38588 | 0 | 0 | 0.38588 | 0 | 0.38588 | 0 | 4.8335e-179 | 4.3502e-179 | 0 | 0
| 0.074687 | 0 |  |  | 0.074687 | 0 | 0 | 0.074687 | 0 | 0.074687 | 0 | 4.8335e-180 | 4.3502e-180 | 0 | 0
| 0.087135 | 0 |  |  | 0.087135 | 0 | 0 | 0.087135 | 0 | 0.087135 | 0 | 4.8335e-181 | 4.3502e-181 | 0 | 0
| 0.074687 | 0 |  |  | 0.074687 | 0 | 0 | 0.074687 | 0 | 0.074687 | 0 | 4.8335e-182 | 4.3502e-182 | 0 | 0
| 0.074687 | 0 |  |  | 0.074687 | 0 | 0 | 0.074687 | 0 | 0.074687 | 0 | 4.8335e-183 | 4.3502e-183 | 0 | 0
| 0.087135 | 0 |  |  | 0.087135 | 0 | 0 | 0.087135 | 0 | 0.087135 | 0 | 4.8335e-184 | 4.3502e-184 | 0 | 0
| 0.074687 | 0.62375 |  |  | 0.074687 | 1.8713 | 1.7966 | 0 | 1.7966 | 0 | 1.7966 | 1.7966 | 0 | 0.59886 | 0.024896
| 0.074687 | 2.2068 |  |  | 0.074687 | 6.6205 | 6.5459 | 0 | 6.5459 | 0 | 6.5459 | 8.3424 | 0 | 2.182 | 0.024896
| 0.062239 | 0.2993 |  |  | 0.062239 | 0.8979 | 0.83566 | 0 | 0.83566 | 0 | 0.83566 | 9.1781 | 0 | 0.27855 | 0.020746
| 0.037344 | 0 |  |  | 0.037344 | 0 | 0 | 0.037344 | 0 | 0.037344 | 0 | 9.1781 | 0.033609 | 0 | 0
| 0.049791 | 0 |  |  | 0.049791 | 0 | 0 | 0.049791 | 0 | 0.049791 | 0 | 9.1445 | 0.044812 | 0 | 0
| 0.037344 | 0 |  |  | 0.037344 | 0 | 0 | 0.037344 | 0 | 0.037344 | 0 | 9.0997 | 0.033609 | 0 | 0
| 0.049791 | 0 |  |  | 0.049791 | 0 | 0 | 0.049791 | 0 | 0.049791 | 0 | 9.0661 | 0.044812 | 0 | 0
| 0.049791 | 0 |  |  | 0.049791 | 0 | 0 | 0.049791 | 0 | 0.049791 | 0 | 9.0212 | 0.044812 | 0 | 0
| 0.074687 | 0 |  |  | 0.074687 | 0 | 0 | 0.074687 | 0 | 0.074687 | 0 | 8.9764 | 0.067218 | 0 | 0
| 1.1328 | 0 |  |  | 1.1328 | 0 | 0 | 1.1328 | 0 | 1.1328 | 0 | 8.9092 | 1.0195 | 0 | 0
| 1.556 | 0 |  |  | 1.556 | 0 | 0 | 1.556 | 0 | 1.556 | 0 | 7.8897 | 1.4004 | 0 | 0
| 1.195 | 0 |  |  | 1.195 | 0 | 0 | 1.195 | 0 | 1.195 | 0 | 6.4894 | 1.0755 | 0 | 0
| 1.4066 | 0 |  |  | 1.4066 | 0 | 0 | 1.4066 | 0 | 1.4066 | 0 | 5.4139 | 1.2659 | 0 | 0
| 2.0539 | 0 |  |  | 2.0539 | 0 | 0 | 2.0539 | 0 | 2.0539 | 0 | 4.1479 | 1.8485 | 0 | 0
| 1.2323 | 0 |  |  | 1.2323 | 0 | 0 | 1.2323 | 0 | 1.2323 | 0 | 2.2994 | 1.1091 | 0 | 0
| 1.9917 | 0 |  |  | 1.9917 | 0 | 0 | 1.9917 | 0 | 1.9917 | 0 | 1.1903 | 1.0713 | 0 | 0
| 0.087135 | 0 |  |  | 0.087135 | 0 | 0 | 0.087135 | 0 | 0.087135 | 0 | 0.11903 | 0.078421 | 0 | 0
| 0.087135 | 0 |  |  | 0.087135 | 0 | 0 | 0.087135 | 0 | 0.087135 | 0 | 0.040609 | 0.036548 | 0 | 0
| 0.074687 | 0 |  |  | 0.074687 | 0 | 0 | 0.074687 | 0 | 0.074687 | 0 | 0.0040609 | 0.0036548 | 0 | 0
| 0.087135 | 0 |  |  | 0.087135 | 0 | 0 | 0.087135 | 0 | 0.087135 | 0 | 0.00040609 | 0.00036548 | 0 | 0
| 0.087135 | 0.1328 |  |  | 0.087135 | 0.3984 | 0.31126 | 0 | 0.31126 | 0 | 0.31126 | 0.3113 | 0 | 0.10375 | 0.029045
| 0.3112 | 0 |  |  | 0.3112 | 0 | 0 | 0.3112 | 0 | 0.3112 | 0 | 0.3113 | 0.28008 | 0 | 0
| 0.087135 | 1.7974 |  |  | 0.087135 | 5.3923 | 5.3052 | 0 | 5.3052 | 0 | 5.3052 | 5.3364 | 0 | 1.7684 | 0.029045
| 0.087135 | 1.9005 |  |  | 0.087135 | 5.7015 | 5.6144 | 0 | 5.6144 | 0 | 5.6144 | 10.9508 | 0 | 1.8715 | 0.029045
| 0.074687 | 1.0473 |  |  | 0.074687 | 3.142 | 3.0673 | 0 | 3.0673 | 0 | 3.0673 | 14.0181 | 0 | 1.0224 | 0.024896
| 0.087135 | 1.8116 |  |  | 0.087135 | 5.4347 | 5.3476 | 0 | 5.3476 | 0 | 0.98188 | 15 | 0 | 0.32729 | 1.4843
| 0.074687 | 0.74086 |  |  | 0.074687 | 2.2226 | 2.1479 | 0 | 2.1479 | 0 | 0 | 15 | 0 | 0 | 0.74086
| 0.074687 | 0 |  |  | 0.074687 | 0 | 0 | 0.074687 | 0 | 0.074687 | 0 | 15 | 0.067218 | 0 | 0
| 0.074687 | 0 |  |  | 0.074687 | 0 | 0 | 0.074687 | 0 | 0.074687 | 0 | 14.9328 | 0.067218 | 0 | 0
| 0.087135 | 0 |  |  | 0.087135 | 0 | 0 | 0.087135 | 0 | 0.087135 | 0 | 14.8656 | 0.078421 | 0 | 0
| 0.33609 | 0 |  |  | 0.33609 | 0 | 0 | 0.33609 | 0 | 0.33609 | 0 | 14.7871 | 0.30248 | 0 | 0
| 0.087135 | 0 |  |  | 0.087135 | 0 | 0 | 0.087135 | 0 | 0.087135 | 0 | 14.4847 | 0.078421 | 0 | 0
| 0.087135 | 0 |  |  | 0.087135 | 0 | 0 | 0.087135 | 0 | 0.087135 | 0 | 14.4062 | 0.078421 | 0 | 0
| 2.4522 | 0 |  |  | 2.4522 | 0 | 0 | 2.4522 | 0 | 2.4522 | 0 | 14.3278 | 2.207 | 0 | 0
| 2.5518 | 0 |  |  | 2.5518 | 0 | 0 | 2.5518 | 0 | 2.5518 | 0 | 12.1208 | 2.2966 | 0 | 0
| 2.3651 | 0 |  |  | 2.3651 | 0 | 0 | 2.3651 | 0 | 2.3651 | 0 | 9.8242 | 2.1286 | 0 | 0
| 2.502 | 0 |  |  | 2.502 | 0 | 0 | 2.502 | 0 | 2.502 | 0 | 7.6956 | 2.2518 | 0 | 0
| 2.5767 | 0 |  |  | 2.5767 | 0 | 0 | 2.5767 | 0 | 2.5767 | 0 | 5.4438 | 2.319 | 0 | 0
| 2.4896 | 0 |  |  | 2.4896 | 0 | 0 | 2.4896 | 0 | 2.4896 | 0 | 3.1248 | 2.2406 | 0 | 0
| 2.2282 | 0 |  |  | 2.2282 | 0 | 0 | 2.2282 | 0 | 2.2282 | 0 | 0.88415 | 0.79573 | 0 | 0
| 0.087135 | 0 |  |  | 0.087135 | 0 | 0 | 0.087135 | 0 | 0.087135 | 0 | 0.088415 | 0.078421 | 0 | 0
| 0.074687 | 0 |  |  | 0.074687 | 0 | 0 | 0.074687 | 0 | 0.074687 | 0 | 0.0099931 | 0.0089938 | 0 | 0
| 0.074687 | 0 |  |  | 0.074687 | 0 | 0 | 0.074687 | 0 | 0.074687 | 0 | 0.00099931 | 0.00089938 | 0 | 0
| 0.074687 | 0 |  |  | 0.074687 | 0 | 0 | 0.074687 | 0 | 0.074687 | 0 | 9.9931e-05 | 8.9938e-05 | 0 | 0
| 0.074687 | 0 |  |  | 0.074687 | 0 | 0 | 0.074687 | 0 | 0.074687 | 0 | 9.9931e-06 | 8.9938e-06 | 0 | 0
| 0.074687 | 0 |  |  | 0.074687 | 0 | 0 | 0.074687 | 0 | 0.074687 | 0 | 9.9931e-07 | 8.9938e-07 | 0 | 0
| 0.074687 | 0 |  |  | 0.074687 | 0 | 0 | 0.074687 | 0 | 0.074687 | 0 | 9.9931e-08 | 8.9938e-08 | 0 | 0
| 0.087135 | 0 |  |  | 0.087135 | 0 | 0 | 0.087135 | 0 | 0.087135 | 0 | 9.9931e-09 | 8.9938e-09 | 0 | 0
| 0.074687 | 0 |  |  | 0.074687 | 0 | 0 | 0.074687 | 0 | 0.074687 | 0 | 9.9931e-10 | 8.9938e-10 | 0 | 0
| 2.3775 | 0 |  |  | 2.3775 | 0 | 0 | 2.3775 | 0 | 2.3775 | 0 | 9.9931e-11 | 8.9938e-11 | 0 | 0
| 2.3651 | 0 |  |  | 2.3651 | 0 | 0 | 2.3651 | 0 | 2.3651 | 0 | 9.9931e-12 | 8.9938e-12 | 0 | 0
| 0.12448 | 0 |  |  | 0.12448 | 0 | 0 | 0.12448 | 0 | 0.12448 | 0 | 9.9931e-13 | 8.9938e-13 | 0 | 0
| 0.087135 | 0 |  |  | 0.087135 | 0 | 0 | 0.087135 | 0 | 0.087135 | 0 | 9.9931e-14 | 8.9938e-14 | 0 | 0
| 0.074687 | 0 |  |  | 0.074687 | 0 | 0 | 0.074687 | 0 | 0.074687 | 0 | 9.9931e-15 | 8.9938e-15 | 0 | 0
| 0.087135 | 0 |  |  | 0.087135 | 0 | 0 | 0.087135 | 0 | 0.087135 | 0 | 9.9931e-16 | 8.9938e-16 | 0 | 0
| 0.074687 | 0 |  |  | 0.074687 | 0 | 0 | 0.074687 | 0 | 0.074687 | 0 | 9.9931e-17 | 8.9938e-17 | 0 | 0
| 0.074687 | 0 |  |  | 0.074687 | 0 | 0 | 0.074687 | 0 | 0.074687 | 0 | 9.9931e-18 | 8.9938e-18 | 0 | 0
| 1.9294 | 0 |  |  | 1.9294 | 0 | 0 | 1.9294 | 0 | 1.9294 | 0 | 9.9931e-19 | 8.9938e-19 | 0 | 0
| 2.0041 | 0 |  |  | 2.0041 | 0 | 0 | 2.0041 | 0 | 2.0041 | 0 | 9.9931e-20 | 8.9938e-20 | 0 | 0
| 1.1452 | 0 |  |  | 1.1452 | 0 | 0 | 1.1452 | 0 | 1.1452 | 0 | 9.9931e-21 | 8.9938e-21 | 0 | 0
| 1.9543 | 0 |  |  | 1.9543 | 0 | 0 | 1.9543 | 0 | 1.9543 | 0 | 9.9931e-22 | 8.9938e-22 | 0 | 0
| 2.0788 | 0 |  |  | 2.0788 | 0 | 0 | 2.0788 | 0 | 2.0788 | 0 | 9.9931e-23 | 8.9938e-23 | 0 | 0
| 1.8547 | 0 |  |  | 1.8547 | 0 | 0 | 1.8547 | 0 | 1.8547 | 0 | 9.9931e-24 | 8.9938e-24 | 0 | 0
| 2.3775 | 0 |  |  | 2.3775 | 0 | 0 | 2.3775 | 0 | 2.3775 | 0 | 9.9931e-25 | 8.9938e-25 | 0 | 0
| 0.074687 | 0 |  |  | 0.074687 | 0 | 0 | 0.074687 | 0 | 0.074687 | 0 | 9.9931e-26 | 8.9938e-26 | 0 | 0
| 0.087135 | 0 |  |  | 0.087135 | 0 | 0 | 0.087135 | 0 | 0.087135 | 0 | 9.9931e-27 | 8.9938e-27 | 0 | 0
| 0.3112 | 0 |  |  | 0.3112 | 0 | 0 | 0.3112 | 0 | 0.3112 | 0 | 9.9931e-28 | 8.9938e-28 | 0 | 0
| 0.074687 | 0 |  |  | 0.074687 | 0 | 0 | 0.074687 | 0 | 0.074687 | 0 | 9.9931e-29 | 8.9938e-29 | 0 | 0
| 0.087135 | 0 |  |  | 0.087135 | 0 | 0 | 0.087135 | 0 | 0.087135 | 0 | 9.9931e-30 | 8.9938e-30 | 0 | 0
| 0.074687 | 0 |  |  | 0.074687 | 0 | 0 | 0.074687 | 0 | 0.074687 | 0 | 9.9931e-31 | 8.9938e-31 | 0 | 0
| 0.074687 | 0 |  |  | 0.074687 | 0 | 0 | 0.074687 | 0 | 0.074687 | 0 | 9.9931e-32 | 8.9938e-32 | 0 | 0
| 0.074687 | 0 |  |  | 0.074687 | 0 | 0 | 0.074687 | 0 | 0.074687 | 0 | 9.9931e-33 | 8.9938e-33 | 0 | 0
| 0.087135 | 0.063715 |  |  | 0.087135 | 0.19115 | 0.10401 | 0 | 0.10401 | 0 | 0.10401 | 0.10401 | 0 | 0.03467 | 0.029045
| 1.8298 | 0 |  |  | 1.8298 | 0 | 0 | 1.8298 | 0 | 1.8298 | 0 | 0.10401 | 0.09361 | 0 | 0
| 1.9045 | 0 |  |  | 1.9045 | 0 | 0 | 1.9045 | 0 | 1.9045 | 0 | 0.010401 | 0.009361 | 0 | 0
| 0.074687 | 0 |  |  | 0.074687 | 0 | 0 | 0.074687 | 0 | 0.074687 | 0 | 0.0010401 | 0.0009361 | 0 | 0
| 0.087135 | 0 |  |  | 0.087135 | 0 | 0 | 0.087135 | 0 | 0.087135 | 0 | 0.00010401 | 9.361e-05 | 0 | 0
| 0.074687 | 0 |  |  | 0.074687 | 0 | 0 | 0.074687 | 0 | 0.074687 | 0 | 1.0401e-05 | 9.361e-06 | 0 | 0
| 0.074687 | 0 |  |  | 0.074687 | 0 | 0 | 0.074687 | 0 | 0.074687 | 0 | 1.0401e-06 | 9.361e-07 | 0 | 0
| 0.074687 | 0 |  |  | 0.074687 | 0 | 0 | 0.074687 | 0 | 0.074687 | 0 | 1.0401e-07 | 9.361e-08 | 0 | 0
| 0.087135 | 0 |  |  | 0.087135 | 0 | 0 | 0.087135 | 0 | 0.087135 | 0 | 1.0401e-08 | 9.361e-09 | 0 | 0
| 1.917 | 0 |  |  | 1.917 | 0 | 0 | 1.917 | 0 | 1.917 | 0 | 1.0401e-09 | 9.361e-10 | 0 | 0
| 1.9543 | 0 |  |  | 1.9543 | 0 | 0 | 1.9543 | 0 | 1.9543 | 0 | 1.0401e-10 | 9.361e-11 | 0 | 0
| 1.9917 | 0 |  |  | 1.9917 | 0 | 0 | 1.9917 | 0 | 1.9917 | 0 | 1.0401e-11 | 9.361e-12 | 0 | 0
| 1.9792 | 0 |  |  | 1.9792 | 0 | 0 | 1.9792 | 0 | 1.9792 | 0 | 1.0401e-12 | 9.361e-13 | 0 | 0
| 2.3153 | 0 |  |  | 2.3153 | 0 | 0 | 2.3153 | 0 | 2.3153 | 0 | 1.0401e-13 | 9.361e-14 | 0 | 0
| 2.3153 | 0 |  |  | 2.3153 | 0 | 0 | 2.3153 | 0 | 2.3153 | 0 | 1.0401e-14 | 9.361e-15 | 0 | 0
| 2.3526 | 0 |  |  | 2.3526 | 0 | 0 | 2.3526 | 0 | 2.3526 | 0 | 1.0401e-15 | 9.361e-16 | 0 | 0
| 0.074687 | 0 |  |  | 0.074687 | 0 | 0 | 0.074687 | 0 | 0.074687 | 0 | 1.0401e-16 | 9.361e-17 | 0 | 0
| 0.074687 | 0 |  |  | 0.074687 | 0 | 0 | 0.074687 | 0 | 0.074687 | 0 | 1.0401e-17 | 9.361e-18 | 0 | 0
| 0.087135 | 0 |  |  | 0.087135 | 0 | 0 | 0.087135 | 0 | 0.087135 | 0 | 1.0401e-18 | 9.361e-19 | 0 | 0
| 0.074687 | 0 |  |  | 0.074687 | 0 | 0 | 0.074687 | 0 | 0.074687 | 0 | 1.0401e-19 | 9.361e-20 | 0 | 0
| 0.074687 | 0 |  |  | 0.074687 | 0 | 0 | 0.074687 | 0 | 0.074687 | 0 | 1.0401e-20 | 9.361e-21 | 0 | 0
| 0.087135 | 0 |  |  | 0.087135 | 0 | 0 | 0.087135 | 0 | 0.087135 | 0 | 1.0401e-21 | 9.361e-22 | 0 | 0
| 0.074687 | 0 |  |  | 0.074687 | 0 | 0 | 0.074687 | 0 | 0.074687 | 0 | 1.0401e-22 | 9.361e-23 | 0 | 0
| 0.074687 | 0.12136 |  |  | 0.074687 | 0.36409 | 0.2894 | 0 | 0.2894 | 0 | 0.2894 | 0.2894 | 0 | 0.096467 | 0.024896
| 0.087135 | 0.010342 |  |  | 0.087135 | 0.031026 | 0 | 0.056109 | 0 | 0.056109 | 0 | 0.2894 | 0.050498 | 0 | 0.010342
| 2.1286 | 0 |  |  | 2.1286 | 0 | 0 | 2.1286 | 0 | 2.1286 | 0 | 0.2389 | 0.21501 | 0 | 0
| 0.23651 | 0 |  |  | 0.23651 | 0 | 0 | 0.23651 | 0 | 0.23651 | 0 | 0.02389 | 0.021501 | 0 | 0
| 0.062239 | 0 |  |  | 0.062239 | 0 | 0 | 0.062239 | 0 | 0.062239 | 0 | 0.002389 | 0.0021501 | 0 | 0
| 0.074687 | 0 |  |  | 0.074687 | 0 | 0 | 0.074687 | 0 | 0.074687 | 0 | 0.0002389 | 0.00021501 | 0 | 0
| 0.074687 | 0 |  |  | 0.074687 | 0 | 0 | 0.074687 | 0 | 0.074687 | 0 | 2.389e-05 | 2.1501e-05 | 0 | 0
| 0.074687 | 0 |  |  | 0.074687 | 0 | 0 | 0.074687 | 0 | 0.074687 | 0 | 2.389e-06 | 2.1501e-06 | 0 | 0
| 0.074687 | 0 |  |  | 0.074687 | 0 | 0 | 0.074687 | 0 | 0.074687 | 0 | 2.389e-07 | 2.1501e-07 | 0 | 0
| 0.087135 | 0 |  |  | 0.087135 | 0 | 0 | 0.087135 | 0 | 0.087135 | 0 | 2.389e-08 | 2.1501e-08 | 0 | 0
| 2.0041 | 0 |  |  | 2.0041 | 0 | 0 | 2.0041 | 0 | 2.0041 | 0 | 2.389e-09 | 2.1501e-09 | 0 | 0
| 1.9792 | 0 |  |  | 1.9792 | 0 | 0 | 1.9792 | 0 | 1.9792 | 0 | 2.389e-10 | 2.1501e-10 | 0 | 0
| 1.9543 | 0 |  |  | 1.9543 | 0 | 0 | 1.9543 | 0 | 1.9543 | 0 | 2.389e-11 | 2.1501e-11 | 0 | 0
| 2.029 | 0 |  |  | 2.029 | 0 | 0 | 2.029 | 0 | 2.029 | 0 | 2.389e-12 | 2.1501e-12 | 0 | 0
| 2.0912 | 0 |  |  | 2.0912 | 0 | 0 | 2.0912 | 0 | 2.0912 | 0 | 2.389e-13 | 2.1501e-13 | 0 | 0
| 2.278 | 0 |  |  | 2.278 | 0 | 0 | 2.278 | 0 | 2.278 | 0 | 2.389e-14 | 2.1501e-14 | 0 | 0
| 2.5269 | 0 |  |  | 2.5269 | 0 | 0 | 2.5269 | 0 | 2.5269 | 0 | 2.389e-15 | 2.1501e-15 | 0 | 0
| 0.087135 | 0 |  |  | 0.087135 | 0 | 0 | 0.087135 | 0 | 0.087135 | 0 | 2.389e-16 | 2.1501e-16 | 0 | 0
| 0.087135 | 0 |  |  | 0.087135 | 0 | 0 | 0.087135 | 0 | 0.087135 | 0 | 2.389e-17 | 2.1501e-17 | 0 | 0
| 0.074687 | 0 |  |  | 0.074687 | 0 | 0 | 0.074687 | 0 | 0.074687 | 0 | 2.389e-18 | 2.1501e-18 | 0 | 0
| 0.074687 | 0 |  |  | 0.074687 | 0 | 0 | 0.074687 | 0 | 0.074687 | 0 | 2.389e-19 | 2.1501e-19 | 0 | 0
| 0.074687 | 0 |  |  | 0.074687 | 0 | 0 | 0.074687 | 0 | 0.074687 | 0 | 2.389e-20 | 2.1501e-20 | 0 | 0
| 0.074687 | 0 |  |  | 0.074687 | 0 | 0 | 0.074687 | 0 | 0.074687 | 0 | 2.389e-21 | 2.1501e-21 | 0 | 0
| 0.074687 | 0 |  |  | 0.074687 | 0 | 0 | 0.074687 | 0 | 0.074687 | 0 | 2.389e-22 | 2.1501e-22 | 0 | 0
| 0.049791 | 0.027307 |  |  | 0.049791 | 0.08192 | 0.032128 | 0 | 0.032128 | 0 | 0.032128 | 0.032128 | 0 | 0.010709 | 0.016597
| 0.037344 | 0 |  |  | 0.037344 | 0 | 0 | 0.037344 | 0 | 0.037344 | 0 | 0.032128 | 0.028915 | 0 | 0
| 0.049791 | 0 |  |  | 0.049791 | 0 | 0 | 0.049791 | 0 | 0.049791 | 0 | 0.0032128 | 0.0028915 | 0 | 0
| 0.037344 | 0 |  |  | 0.037344 | 0 | 0 | 0.037344 | 0 | 0.037344 | 0 | 0.00032128 | 0.00028915 | 0 | 0
| 0.049791 | 0 |  |  | 0.049791 | 0 | 0 | 0.049791 | 0 | 0.049791 | 0 | 3.2128e-05 | 2.8915e-05 | 0 | 0
| 0.049791 | 0 |  |  | 0.049791 | 0 | 0 | 0.049791 | 0 | 0.049791 | 0 | 3.2128e-06 | 2.8915e-06 | 0 | 0
| 0.062239 | 0 |  |  | 0.062239 | 0 | 0 | 0.062239 | 0 | 0.062239 | 0 | 3.2128e-07 | 2.8915e-07 | 0 | 0
| 0.074687 | 0 |  |  | 0.074687 | 0 | 0 | 0.074687 | 0 | 0.074687 | 0 | 3.2128e-08 | 2.8915e-08 | 0 | 0
| 0.074687 | 0 |  |  | 0.074687 | 0 | 0 | 0.074687 | 0 | 0.074687 | 0 | 3.2128e-09 | 2.8915e-09 | 0 | 0
| 0.074687 | 0 |  |  | 0.074687 | 0 | 0 | 0.074687 | 0 | 0.074687 | 0 | 3.2128e-10 | 2.8915e-10 | 0 | 0
| 0.39833 | 0 |  |  | 0.39833 | 0 | 0 | 0.39833 | 0 | 0.39833 | 0 | 3.2128e-11 | 2.8915e-11 | 0 | 0
| 1.0332 | 0 |  |  | 1.0332 | 0 | 0 | 1.0332 | 0 | 1.0332 | 0 | 3.2128e-12 | 2.8915e-12 | 0 | 0
| 0.037344 | 0 |  |  | 0.037344 | 0 | 0 | 0.037344 | 0 | 0.037344 | 0 | 3.2128e-13 | 2.8915e-13 | 0 | 0
| 0.049791 | 0 |  |  | 0.049791 | 0 | 0 | 0.049791 | 0 | 0.049791 | 0 | 3.2128e-14 | 2.8915e-14 | 0 | 0
| 0.037344 | 0 |  |  | 0.037344 | 0 | 0 | 0.037344 | 0 | 0.037344 | 0 | 3.2128e-15 | 2.8915e-15 | 0 | 0
| 0.037344 | 0 |  |  | 0.037344 | 0 | 0 | 0.037344 | 0 | 0.037344 | 0 | 3.2128e-16 | 2.8915e-16 | 0 | 0
| 1.5809 | 0 |  |  | 1.5809 | 0 | 0 | 1.5809 | 0 | 1.5809 | 0 | 3.2128e-17 | 2.8915e-17 | 0 | 0
| 1.5062 | 0 |  |  | 1.5062 | 0 | 0 | 1.5062 | 0 | 1.5062 | 0 | 3.2128e-18 | 2.8915e-18 | 0 | 0
| 0.074687 | 0 |  |  | 0.074687 | 0 | 0 | 0.074687 | 0 | 0.074687 | 0 | 3.2128e-19 | 2.8915e-19 | 0 | 0
| 0.087135 | 0 |  |  | 0.087135 | 0 | 0 | 0.087135 | 0 | 0.087135 | 0 | 3.2128e-20 | 2.8915e-20 | 0 | 0
| 0.099583 | 0 |  |  | 0.099583 | 0 | 0 | 0.099583 | 0 | 0.099583 | 0 | 3.2128e-21 | 2.8915e-21 | 0 | 0
| 0.087135 | 0 |  |  | 0.087135 | 0 | 0 | 0.087135 | 0 | 0.087135 | 0 | 3.2128e-22 | 2.8915e-22 | 0 | 0
| 0.099583 | 0 |  |  | 0.099583 | 0 | 0 | 0.099583 | 0 | 0.099583 | 0 | 3.2128e-23 | 2.8915e-23 | 0 | 0
| 0.087135 | 0 |  |  | 0.087135 | 0 | 0 | 0.087135 | 0 | 0.087135 | 0 | 3.2128e-24 | 2.8915e-24 | 0 | 0
| 0.099583 | 0.93814 |  |  | 0.099583 | 2.8144 | 2.7148 | 0 | 2.7148 | 0 | 2.7148 | 2.7148 | 0 | 0.90494 | 0.033194
| 0.087135 | 2.4371 |  |  | 0.087135 | 7.3112 | 7.224 | 0 | 7.224 | 0 | 7.224 | 9.9389 | 0 | 2.408 | 0.029045
| 2.0912 | 0 |  |  | 2.0912 | 0 | 0 | 2.0912 | 0 | 2.0912 | 0 | 9.9389 | 1.8821 | 0 | 0
| 2.5518 | 0 |  |  | 2.5518 | 0 | 0 | 2.5518 | 0 | 2.5518 | 0 | 8.0568 | 2.2966 | 0 | 0
| 0.12448 | 0 |  |  | 0.12448 | 0 | 0 | 0.12448 | 0 | 0.12448 | 0 | 5.7601 | 0.11203 | 0 | 0
| 0.087135 | 0 |  |  | 0.087135 | 0 | 0 | 0.087135 | 0 | 0.087135 | 0 | 5.6481 | 0.078421 | 0 | 0
| 0.099583 | 0 |  |  | 0.099583 | 0 | 0 | 0.099583 | 0 | 0.099583 | 0 | 5.5697 | 0.089624 | 0 | 0
| 0.087135 | 0 |  |  | 0.087135 | 0 | 0 | 0.087135 | 0 | 0.087135 | 0 | 5.4801 | 0.078421 | 0 | 0
| 0.087135 | 0 |  |  | 0.087135 | 0 | 0 | 0.087135 | 0 | 0.087135 | 0 | 5.4016 | 0.078421 | 0 | 0
| 0.099583 | 0 |  |  | 0.099583 | 0 | 0 | 0.099583 | 0 | 0.099583 | 0 | 5.3232 | 0.089624 | 0 | 0
| 2.3775 | 0 |  |  | 2.3775 | 0 | 0 | 2.3775 | 0 | 2.3775 | 0 | 5.2336 | 2.1398 | 0 | 0
| 2.4522 | 0 |  |  | 2.4522 | 0 | 0 | 2.4522 | 0 | 2.4522 | 0 | 3.0938 | 2.207 | 0 | 0
| 2.4647 | 0 |  |  | 2.4647 | 0 | 0 | 2.4647 | 0 | 2.4647 | 0 | 0.8868 | 0.79812 | 0 | 0
| 2.4647 | 0 |  |  | 2.4647 | 0 | 0 | 2.4647 | 0 | 2.4647 | 0 | 0.08868 | 0.079812 | 0 | 0
| 2.5145 | 0 |  |  | 2.5145 | 0 | 0 | 2.5145 | 0 | 2.5145 | 0 | 0.008868 | 0.0079812 | 0 | 0
| 2.5269 | 0 |  |  | 2.5269 | 0 | 0 | 2.5269 | 0 | 2.5269 | 0 | 0.0008868 | 0.00079812 | 0 | 0
| 2.4771 | 0 |  |  | 2.4771 | 0 | 0 | 2.4771 | 0 | 2.4771 | 0 | 8.868e-05 | 7.9812e-05 | 0 | 0
| 0.087135 | 0 |  |  | 0.087135 | 0 | 0 | 0.087135 | 0 | 0.087135 | 0 | 8.868e-06 | 7.9812e-06 | 0 | 0
| 0.074687 | 0 |  |  | 0.074687 | 0 | 0 | 0.074687 | 0 | 0.074687 | 0 | 8.868e-07 | 7.9812e-07 | 0 | 0
| 0.087135 | 0 |  |  | 0.087135 | 0 | 0 | 0.087135 | 0 | 0.087135 | 0 | 8.868e-08 | 7.9812e-08 | 0 | 0
| 0.087135 | 0 |  |  | 0.087135 | 0 | 0 | 0.087135 | 0 | 0.087135 | 0 | 8.868e-09 | 7.9812e-09 | 0 | 0
| 0.087135 | 0.047474 |  |  | 0.087135 | 0.14242 | 0.055286 | 0 | 0.055286 | 0 | 0.055286 | 0.055286 | 0 | 0.018429 | 0.029045
| 0.087135 | 0 |  |  | 0.087135 | 0 | 0 | 0.087135 | 0 | 0.087135 | 0 | 0.055286 | 0.049757 | 0 | 0
| 0.087135 | 0 |  |  | 0.087135 | 0 | 0 | 0.087135 | 0 | 0.087135 | 0 | 0.0055286 | 0.0049757 | 0 | 0
| 0.074687 | 0 |  |  | 0.074687 | 0 | 0 | 0.074687 | 0 | 0.074687 | 0 | 0.00055286 | 0.00049757 | 0 | 0
| 0.087135 | 0 |  |  | 0.087135 | 0 | 0 | 0.087135 | 0 | 0.087135 | 0 | 5.5286e-05 | 4.9757e-05 | 0 | 0
| 0.087135 | 0 |  |  | 0.087135 | 0 | 0 | 0.087135 | 0 | 0.087135 | 0 | 5.5286e-06 | 4.9757e-06 | 0 | 0
| 0.087135 | 0 |  |  | 0.087135 | 0 | 0 | 0.087135 | 0 | 0.087135 | 0 | 5.5286e-07 | 4.9757e-07 | 0 | 0
| 0.43567 | 0 |  |  | 0.43567 | 0 | 0 | 0.43567 | 0 | 0.43567 | 0 | 5.5286e-08 | 4.9757e-08 | 0 | 0
| 0.087135 | 0 |  |  | 0.087135 | 0 | 0 | 0.087135 | 0 | 0.087135 | 0 | 5.5286e-09 | 4.9757e-09 | 0 | 0
| 0.087135 | 0 |  |  | 0.087135 | 0 | 0 | 0.087135 | 0 | 0.087135 | 0 | 5.5286e-10 | 4.9757e-10 | 0 | 0
| 0.087135 | 0 |  |  | 0.087135 | 0 | 0 | 0.087135 | 0 | 0.087135 | 0 | 5.5286e-11 | 4.9757e-11 | 0 | 0
| 0.44812 | 0 |  |  | 0.44812 | 0 | 0 | 0.44812 | 0 | 0.44812 | 0 | 5.5286e-12 | 4.9757e-12 | 0 | 0
| 0.087135 | 0 |  |  | 0.087135 | 0 | 0 | 0.087135 | 0 | 0.087135 | 0 | 5.5286e-13 | 4.9757e-13 | 0 | 0
| 2.39 | 0 |  |  | 2.39 | 0 | 0 | 2.39 | 0 | 2.39 | 0 | 5.5286e-14 | 4.9757e-14 | 0 | 0
| 2.4896 | 0 |  |  | 2.4896 | 0 | 0 | 2.4896 | 0 | 2.4896 | 0 | 5.5286e-15 | 4.9757e-15 | 0 | 0
| 2.5269 | 0 |  |  | 2.5269 | 0 | 0 | 2.5269 | 0 | 2.5269 | 0 | 5.5286e-16 | 4.9757e-16 | 0 | 0
| 2.3526 | 0 |  |  | 2.3526 | 0 | 0 | 2.3526 | 0 | 2.3526 | 0 | 5.5286e-17 | 4.9757e-17 | 0 | 0
| 2.4149 | 0 |  |  | 2.4149 | 0 | 0 | 2.4149 | 0 | 2.4149 | 0 | 5.5286e-18 | 4.9757e-18 | 0 | 0
| 2.141 | 0 |  |  | 2.141 | 0 | 0 | 2.141 | 0 | 2.141 | 0 | 5.5286e-19 | 4.9757e-19 | 0 | 0
| 1.9419 | 0 |  |  | 1.9419 | 0 | 0 | 1.9419 | 0 | 1.9419 | 0 | 5.5286e-20 | 4.9757e-20 | 0 | 0
| 0.087135 | 0 |  |  | 0.087135 | 0 | 0 | 0.087135 | 0 | 0.087135 | 0 | 5.5286e-21 | 4.9757e-21 | 0 | 0
| 0.074687 | 0 |  |  | 0.074687 | 0 | 0 | 0.074687 | 0 | 0.074687 | 0 | 5.5286e-22 | 4.9757e-22 | 0 | 0
| 0.087135 | 0 |  |  | 0.087135 | 0 | 0 | 0.087135 | 0 | 0.087135 | 0 | 5.5286e-23 | 4.9757e-23 | 0 | 0
| 0.074687 | 0 |  |  | 0.074687 | 0 | 0 | 0.074687 | 0 | 0.074687 | 0 | 5.5286e-24 | 4.9757e-24 | 0 | 0
| 0.087135 | 0 |  |  | 0.087135 | 0 | 0 | 0.087135 | 0 | 0.087135 | 0 | 5.5286e-25 | 4.9757e-25 | 0 | 0
| 0.074687 | 0 |  |  | 0.074687 | 0 | 0 | 0.074687 | 0 | 0.074687 | 0 | 5.5286e-26 | 4.9757e-26 | 0 | 0
| 0.087135 | 0 |  |  | 0.087135 | 0 | 0 | 0.087135 | 0 | 0.087135 | 0 | 5.5286e-27 | 4.9757e-27 | 0 | 0
| 0.074687 | 0 |  |  | 0.074687 | 0 | 0 | 0.074687 | 0 | 0.074687 | 0 | 5.5286e-28 | 4.9757e-28 | 0 | 0
| 0.087135 | 0 |  |  | 0.087135 | 0 | 0 | 0.087135 | 0 | 0.087135 | 0 | 5.5286e-29 | 4.9757e-29 | 0 | 0
| 1.1203 | 0 |  |  | 1.1203 | 0 | 0 | 1.1203 | 0 | 1.1203 | 0 | 5.5286e-30 | 4.9757e-30 | 0 | 0
| 1.9419 | 0 |  |  | 1.9419 | 0 | 0 | 1.9419 | 0 | 1.9419 | 0 | 5.5286e-31 | 4.9757e-31 | 0 | 0
| 0.11203 | 0 |  |  | 0.11203 | 0 | 0 | 0.11203 | 0 | 0.11203 | 0 | 5.5286e-32 | 4.9757e-32 | 0 | 0
| 0.074687 | 0 |  |  | 0.074687 | 0 | 0 | 0.074687 | 0 | 0.074687 | 0 | 5.5286e-33 | 4.9757e-33 | 0 | 0
| 0.074687 | 0 |  |  | 0.074687 | 0 | 0 | 0.074687 | 0 | 0.074687 | 0 | 5.5286e-34 | 4.9757e-34 | 0 | 0
| 0.074687 | 0 |  |  | 0.074687 | 0 | 0 | 0.074687 | 0 | 0.074687 | 0 | 5.5286e-35 | 4.9757e-35 | 0 | 0
| 0.049791 | 0 |  |  | 0.049791 | 0 | 0 | 0.049791 | 0 | 0.049791 | 0 | 5.5286e-36 | 4.9757e-36 | 0 | 0
| 0.049791 | 0 |  |  | 0.049791 | 0 | 0 | 0.049791 | 0 | 0.049791 | 0 | 5.5286e-37 | 4.9757e-37 | 0 | 0
| 1.6929 | 0 |  |  | 1.6929 | 0 | 0 | 1.6929 | 0 | 1.6929 | 0 | 5.5286e-38 | 4.9757e-38 | 0 | 0
| 1.9419 | 0 |  |  | 1.9419 | 0 | 0 | 1.9419 | 0 | 1.9419 | 0 | 5.5286e-39 | 4.9757e-39 | 0 | 0
| 2.0663 | 0 |  |  | 2.0663 | 0 | 0 | 2.0663 | 0 | 2.0663 | 0 | 5.5286e-40 | 4.9757e-40 | 0 | 0
| 1.9294 | 0 |  |  | 1.9294 | 0 | 0 | 1.9294 | 0 | 1.9294 | 0 | 5.5286e-41 | 4.9757e-41 | 0 | 0
| 2.0539 | 0 |  |  | 2.0539 | 0 | 0 | 2.0539 | 0 | 2.0539 | 0 | 5.5286e-42 | 4.9757e-42 | 0 | 0
| 2.0041 | 0 |  |  | 2.0041 | 0 | 0 | 2.0041 | 0 | 2.0041 | 0 | 5.5286e-43 | 4.9757e-43 | 0 | 0
| 2.0041 | 0 |  |  | 2.0041 | 0 | 0 | 2.0041 | 0 | 2.0041 | 0 | 5.5286e-44 | 4.9757e-44 | 0 | 0
| 1.3693 | 0 |  |  | 1.3693 | 0 | 0 | 1.3693 | 0 | 1.3693 | 0 | 5.5286e-45 | 4.9757e-45 | 0 | 0
| 0.087135 | 0 |  |  | 0.087135 | 0 | 0 | 0.087135 | 0 | 0.087135 | 0 | 5.5286e-46 | 4.9757e-46 | 0 | 0
| 0.087135 | 0 |  |  | 0.087135 | 0 | 0 | 0.087135 | 0 | 0.087135 | 0 | 5.5286e-47 | 4.9757e-47 | 0 | 0
| 0.049791 | 0 |  |  | 0.049791 | 0 | 0 | 0.049791 | 0 | 0.049791 | 0 | 5.5286e-48 | 4.9757e-48 | 0 | 0
| 0.29875 | 0 |  |  | 0.29875 | 0 | 0 | 0.29875 | 0 | 0.29875 | 0 | 5.5286e-49 | 4.9757e-49 | 0 | 0
| 0.074687 | 0 |  |  | 0.074687 | 0 | 0 | 0.074687 | 0 | 0.074687 | 0 | 5.5286e-50 | 4.9757e-50 | 0 | 0
| 0.074687 | 0 |  |  | 0.074687 | 0 | 0 | 0.074687 | 0 | 0.074687 | 0 | 5.5286e-51 | 4.9757e-51 | 0 | 0
| 0.037344 | 0 |  |  | 0.037344 | 0 | 0 | 0.037344 | 0 | 0.037344 | 0 | 5.5286e-52 | 4.9757e-52 | 0 | 0
| 0.062239 | 0 |  |  | 0.062239 | 0 | 0 | 0.062239 | 0 | 0.062239 | 0 | 5.5286e-53 | 4.9757e-53 | 0 | 0
| 0.074687 | 0 |  |  | 0.074687 | 0 | 0 | 0.074687 | 0 | 0.074687 | 0 | 5.5286e-54 | 4.9757e-54 | 0 | 0
| 0.049791 | 0 |  |  | 0.049791 | 0 | 0 | 0.049791 | 0 | 0.049791 | 0 | 5.5286e-55 | 4.9757e-55 | 0 | 0
| 0.062239 | 0 |  |  | 0.062239 | 0 | 0 | 0.062239 | 0 | 0.062239 | 0 | 5.5286e-56 | 4.9757e-56 | 0 | 0
| 0.037344 | 0 |  |  | 0.037344 | 0 | 0 | 0.037344 | 0 | 0.037344 | 0 | 5.5286e-57 | 4.9757e-57 | 0 | 0
| 0.062239 | 0 |  |  | 0.062239 | 0 | 0 | 0.062239 | 0 | 0.062239 | 0 | 5.5286e-58 | 4.9757e-58 | 0 | 0
| 0.29875 | 0 |  |  | 0.29875 | 0 | 0 | 0.29875 | 0 | 0.29875 | 0 | 5.5286e-59 | 4.9757e-59 | 0 | 0
| 0.074687 | 0 |  |  | 0.074687 | 0 | 0 | 0.074687 | 0 | 0.074687 | 0 | 5.5286e-60 | 4.9757e-60 | 0 | 0
| 0.062239 | 0 |  |  | 0.062239 | 0 | 0 | 0.062239 | 0 | 0.062239 | 0 | 5.5286e-61 | 4.9757e-61 | 0 | 0
| 1.7676 | 0 |  |  | 1.7676 | 0 | 0 | 1.7676 | 0 | 1.7676 | 0 | 5.5286e-62 | 4.9757e-62 | 0 | 0
| 0.51036 | 0 |  |  | 0.51036 | 0 | 0 | 0.51036 | 0 | 0.51036 | 0 | 5.5286e-63 | 4.9757e-63 | 0 | 0
| 0.037344 | 0 |  |  | 0.037344 | 0 | 0 | 0.037344 | 0 | 0.037344 | 0 | 5.5286e-64 | 4.9757e-64 | 0 | 0
| 0.049791 | 0 |  |  | 0.049791 | 0 | 0 | 0.049791 | 0 | 0.049791 | 0 | 5.5286e-65 | 4.9757e-65 | 0 | 0
| 0.90869 | 0 |  |  | 0.90869 | 0 | 0 | 0.90869 | 0 | 0.90869 | 0 | 5.5286e-66 | 4.9757e-66 | 0 | 0
| 0.78421 | 0 |  |  | 0.78421 | 0 | 0 | 0.78421 | 0 | 0.78421 | 0 | 5.5286e-67 | 4.9757e-67 | 0 | 0
| 2.0788 | 0 |  |  | 2.0788 | 0 | 0 | 2.0788 | 0 | 2.0788 | 0 | 5.5286e-68 | 4.9757e-68 | 0 | 0
| 2.1659 | 0 |  |  | 2.1659 | 0 | 0 | 2.1659 | 0 | 2.1659 | 0 | 5.5286e-69 | 4.9757e-69 | 0 | 0
| 0.087135 | 0 |  |  | 0.087135 | 0 | 0 | 0.087135 | 0 | 0.087135 | 0 | 5.5286e-70 | 4.9757e-70 | 0 | 0
| 1.8547 | 0 |  |  | 1.8547 | 0 | 0 | 1.8547 | 0 | 1.8547 | 0 | 5.5286e-71 | 4.9757e-71 | 0 | 0
| 1.1079 | 0 |  |  | 1.1079 | 0 | 0 | 1.1079 | 0 | 1.1079 | 0 | 5.5286e-72 | 4.9757e-72 | 0 | 0
| 0.087135 | 0 |  |  | 0.087135 | 0 | 0 | 0.087135 | 0 | 0.087135 | 0 | 5.5286e-73 | 4.9757e-73 | 0 | 0
| 0.087135 | 0 |  |  | 0.087135 | 0 | 0 | 0.087135 | 0 | 0.087135 | 0 | 5.5286e-74 | 4.9757e-74 | 0 | 0
| 0.087135 | 0 |  |  | 0.087135 | 0 | 0 | 0.087135 | 0 | 0.087135 | 0 | 5.5286e-75 | 4.9757e-75 | 0 | 0
| 0.074687 | 0.01378 |  |  | 0.074687 | 0.04134 | 0 | 0.033347 | 0 | 0.033347 | 0 | 5.5286e-76 | 4.9757e-76 | 0 | 0.01378
| 0.087135 | 0.098959 |  |  | 0.087135 | 0.29688 | 0.20974 | 0 | 0.20974 | 0 | 0.20974 | 0.20974 | 0 | 0.069914 | 0.029045
| 0.087135 | 0 |  |  | 0.087135 | 0 | 0 | 0.087135 | 0 | 0.087135 | 0 | 0.20974 | 0.078421 | 0 | 0
| 0.087135 | 0 |  |  | 0.087135 | 0 | 0 | 0.087135 | 0 | 0.087135 | 0 | 0.13132 | 0.078421 | 0 | 0
| 0.34854 | 0 |  |  | 0.34854 | 0 | 0 | 0.34854 | 0 | 0.34854 | 0 | 0.052899 | 0.047609 | 0 | 0
| 0.087135 | 0 |  |  | 0.087135 | 0 | 0 | 0.087135 | 0 | 0.087135 | 0 | 0.0052899 | 0.0047609 | 0 | 0
| 0.074687 | 0 |  |  | 0.074687 | 0 | 0 | 0.074687 | 0 | 0.074687 | 0 | 0.00052899 | 0.00047609 | 0 | 0
| 0.087135 | 0 |  |  | 0.087135 | 0 | 0 | 0.087135 | 0 | 0.087135 | 0 | 5.2899e-05 | 4.7609e-05 | 0 | 0
| 0.087135 | 0 |  |  | 0.087135 | 0 | 0 | 0.087135 | 0 | 0.087135 | 0 | 5.2899e-06 | 4.7609e-06 | 0 | 0
| 0.074687 | 0 |  |  | 0.074687 | 0 | 0 | 0.074687 | 0 | 0.074687 | 0 | 5.2899e-07 | 4.7609e-07 | 0 | 0
| 2.1784 | 0 |  |  | 2.1784 | 0 | 0 | 2.1784 | 0 | 2.1784 | 0 | 5.2899e-08 | 4.7609e-08 | 0 | 0
| 2.3775 | 0 |  |  | 2.3775 | 0 | 0 | 2.3775 | 0 | 2.3775 | 0 | 5.2899e-09 | 4.7609e-09 | 0 | 0
| 2.502 | 0 |  |  | 2.502 | 0 | 0 | 2.502 | 0 | 2.502 | 0 | 5.2899e-10 | 4.7609e-10 | 0 | 0
| 2.3402 | 0 |  |  | 2.3402 | 0 | 0 | 2.3402 | 0 | 2.3402 | 0 | 5.2899e-11 | 4.7609e-11 | 0 | 0
| 2.5269 | 0 |  |  | 2.5269 | 0 | 0 | 2.5269 | 0 | 2.5269 | 0 | 5.2899e-12 | 4.7609e-12 | 0 | 0
| 2.4896 | 0 |  |  | 2.4896 | 0 | 0 | 2.4896 | 0 | 2.4896 | 0 | 5.2899e-13 | 4.7609e-13 | 0 | 0
| 2.1286 | 0 |  |  | 2.1286 | 0 | 0 | 2.1286 | 0 | 2.1286 | 0 | 5.2899e-14 | 4.7609e-14 | 0 | 0
| 2.0041 | 0 |  |  | 2.0041 | 0 | 0 | 2.0041 | 0 | 2.0041 | 0 | 5.2899e-15 | 4.7609e-15 | 0 | 0
| 0.074687 | 0 |  |  | 0.074687 | 0 | 0 | 0.074687 | 0 | 0.074687 | 0 | 5.2899e-16 | 4.7609e-16 | 0 | 0
| 0.074687 | 0 |  |  | 0.074687 | 0 | 0 | 0.074687 | 0 | 0.074687 | 0 | 5.2899e-17 | 4.7609e-17 | 0 | 0
| 0.087135 | 0 |  |  | 0.087135 | 0 | 0 | 0.087135 | 0 | 0.087135 | 0 | 5.2899e-18 | 4.7609e-18 | 0 | 0
| 0.17427 | 0 |  |  | 0.17427 | 0 | 0 | 0.17427 | 0 | 0.17427 | 0 | 5.2899e-19 | 4.7609e-19 | 0 | 0
| 0.18672 | 0 |  |  | 0.18672 | 0 | 0 | 0.18672 | 0 | 0.18672 | 0 | 5.2899e-20 | 4.7609e-20 | 0 | 0
| 0.074687 | 0 |  |  | 0.074687 | 0 | 0 | 0.074687 | 0 | 0.074687 | 0 | 5.2899e-21 | 4.7609e-21 | 0 | 0
| 0.074687 | 0.066556 |  |  | 0.074687 | 0.19967 | 0.12498 | 0 | 0.12498 | 0 | 0.12498 | 0.12498 | 0 | 0.041661 | 0.024896
| 0.087135 | 2.1183 |  |  | 0.087135 | 6.3548 | 6.2676 | 0 | 6.2676 | 0 | 6.2676 | 6.3926 | 0 | 2.0892 | 0.029045
| 1.8796 | 0 |  |  | 1.8796 | 0 | 0 | 1.8796 | 0 | 1.8796 | 0 | 6.3926 | 1.6917 | 0 | 0
| 1.8174 | 0 |  |  | 1.8174 | 0 | 0 | 1.8174 | 0 | 1.8174 | 0 | 4.701 | 1.6356 | 0 | 0
| 0.074687 | 0 |  |  | 0.074687 | 0 | 0 | 0.074687 | 0 | 0.074687 | 0 | 3.0653 | 0.067218 | 0 | 0
| 0.062239 | 0 |  |  | 0.062239 | 0 | 0 | 0.062239 | 0 | 0.062239 | 0 | 2.9981 | 0.056015 | 0 | 0
| 0.037344 | 0 |  |  | 0.037344 | 0 | 0 | 0.037344 | 0 | 0.037344 | 0 | 2.9421 | 0.033609 | 0 | 0
| 0.062239 | 0 |  |  | 0.062239 | 0 | 0 | 0.062239 | 0 | 0.062239 | 0 | 2.9085 | 0.056015 | 0 | 0
| 0.037344 | 0 |  |  | 0.037344 | 0 | 0 | 0.037344 | 0 | 0.037344 | 0 | 2.8525 | 0.033609 | 0 | 0
| 0.049791 | 0 |  |  | 0.049791 | 0 | 0 | 0.049791 | 0 | 0.049791 | 0 | 2.8188 | 0.044812 | 0 | 0
| 0.78421 | 0 |  |  | 0.78421 | 0 | 0 | 0.78421 | 0 | 0.78421 | 0 | 2.774 | 0.70579 | 0 | 0
| 0.84645 | 0 |  |  | 0.84645 | 0 | 0 | 0.84645 | 0 | 0.84645 | 0 | 2.0682 | 0.76181 | 0 | 0
| 0.049791 | 0 |  |  | 0.049791 | 0 | 0 | 0.049791 | 0 | 0.049791 | 0 | 1.3064 | 0.044812 | 0 | 0
| 0.037344 | 0 |  |  | 0.037344 | 0 | 0 | 0.037344 | 0 | 0.037344 | 0 | 1.2616 | 0.033609 | 0 | 0
| 0.5726 | 0 |  |  | 0.5726 | 0 | 0 | 0.5726 | 0 | 0.5726 | 0 | 1.228 | 0.51534 | 0 | 0
| 1.0083 | 0 |  |  | 1.0083 | 0 | 0 | 1.0083 | 0 | 1.0083 | 0 | 0.71267 | 0.6414 | 0 | 0
| 1.9045 | 0 |  |  | 1.9045 | 0 | 0 | 1.9045 | 0 | 1.9045 | 0 | 0.071267 | 0.06414 | 0 | 0
| 1.9543 | 0 |  |  | 1.9543 | 0 | 0 | 1.9543 | 0 | 1.9543 | 0 | 0.0071267 | 0.006414 | 0 | 0
| 0.074687 | 0 |  |  | 0.074687 | 0 | 0 | 0.074687 | 0 | 0.074687 | 0 | 0.00071267 | 0.0006414 | 0 | 0
| 0.087135 | 0 |  |  | 0.087135 | 0 | 0 | 0.087135 | 0 | 0.087135 | 0 | 7.1267e-05 | 6.414e-05 | 0 | 0
| 0.074687 | 0 |  |  | 0.074687 | 0 | 0 | 0.074687 | 0 | 0.074687 | 0 | 7.1267e-06 | 6.414e-06 | 0 | 0
| 0.074687 | 0 |  |  | 0.074687 | 0 | 0 | 0.074687 | 0 | 0.074687 | 0 | 7.1267e-07 | 6.414e-07 | 0 | 0
| 0.062239 | 0 |  |  | 0.062239 | 0 | 0 | 0.062239 | 0 | 0.062239 | 0 | 7.1267e-08 | 6.414e-08 | 0 | 0
| 0.074687 | 0 |  |  | 0.074687 | 0 | 0 | 0.074687 | 0 | 0.074687 | 0 | 7.1267e-09 | 6.414e-09 | 0 | 0
| 0.062239 | 1.1274 |  |  | 0.062239 | 3.3822 | 3.32 | 0 | 3.32 | 0 | 3.32 | 3.32 | 0 | 1.1067 | 0.020746
| 0.074687 | 1.7431 |  |  | 0.074687 | 5.2293 | 5.1546 | 0 | 5.1546 | 0 | 5.1546 | 8.4747 | 0 | 1.7182 | 0.024896
| 0.062239 | 0.81889 |  |  | 0.062239 | 2.4567 | 2.3944 | 0 | 2.3944 | 0 | 2.3944 | 10.8691 | 0 | 0.79814 | 0.020746
| 0.049791 | 0 |  |  | 0.049791 | 0 | 0 | 0.049791 | 0 | 0.049791 | 0 | 10.8691 | 0.044812 | 0 | 0
| 0.037344 | 0 |  |  | 0.037344 | 0 | 0 | 0.037344 | 0 | 0.037344 | 0 | 10.8243 | 0.033609 | 0 | 0
| 0.074687 | 0 |  |  | 0.074687 | 0 | 0 | 0.074687 | 0 | 0.074687 | 0 | 10.7907 | 0.067218 | 0 | 0
| 0.074687 | 0 |  |  | 0.074687 | 0 | 0 | 0.074687 | 0 | 0.074687 | 0 | 10.7234 | 0.067218 | 0 | 0
| 0.074687 | 0 |  |  | 0.074687 | 0 | 0 | 0.074687 | 0 | 0.074687 | 0 | 10.6562 | 0.067218 | 0 | 0
| 0.062239 | 0 |  |  | 0.062239 | 0 | 0 | 0.062239 | 0 | 0.062239 | 0 | 10.589 | 0.056015 | 0 | 0
| 0.074687 | 0 |  |  | 0.074687 | 0 | 0 | 0.074687 | 0 | 0.074687 | 0 | 10.533 | 0.067218 | 0 | 0
| 1.195 | 0 |  |  | 1.195 | 0 | 0 | 1.195 | 0 | 1.195 | 0 | 10.4658 | 1.0755 | 0 | 0
| 2.0912 | 0 |  |  | 2.0912 | 0 | 0 | 2.0912 | 0 | 2.0912 | 0 | 9.3903 | 1.8821 | 0 | 0
| 0.73442 | 0 |  |  | 0.73442 | 0 | 0 | 0.73442 | 0 | 0.73442 | 0 | 7.5082 | 0.66098 | 0 | 0
| 1.1079 | 0 |  |  | 1.1079 | 0 | 0 | 1.1079 | 0 | 1.1079 | 0 | 6.8472 | 0.99707 | 0 | 0
| 2.029 | 0 |  |  | 2.029 | 0 | 0 | 2.029 | 0 | 2.029 | 0 | 5.8501 | 1.8261 | 0 | 0
| 2.2655 | 0 |  |  | 2.2655 | 0 | 0 | 2.2655 | 0 | 2.2655 | 0 | 4.024 | 2.039 | 0 | 0
| 2.4647 | 0 |  |  | 2.4647 | 0 | 0 | 2.4647 | 0 | 2.4647 | 0 | 1.9851 | 1.7866 | 0 | 0
| 2.3775 | 0 |  |  | 2.3775 | 0 | 0 | 2.3775 | 0 | 2.3775 | 0 | 0.19851 | 0.17866 | 0 | 0
| 0.074687 | 0 |  |  | 0.074687 | 0 | 0 | 0.074687 | 0 | 0.074687 | 0 | 0.019851 | 0.017866 | 0 | 0
| 0.087135 | 0 |  |  | 0.087135 | 0 | 0 | 0.087135 | 0 | 0.087135 | 0 | 0.0019851 | 0.0017866 | 0 | 0
| 0.087135 | 0 |  |  | 0.087135 | 0 | 0 | 0.087135 | 0 | 0.087135 | 0 | 0.00019851 | 0.00017866 | 0 | 0
| 0.087135 | 0 |  |  | 0.087135 | 0 | 0 | 0.087135 | 0 | 0.087135 | 0 | 1.9851e-05 | 1.7866e-05 | 0 | 0
| 0.074687 | 0 |  |  | 0.074687 | 0 | 0 | 0.074687 | 0 | 0.074687 | 0 | 1.9851e-06 | 1.7866e-06 | 0 | 0
| 0.087135 | 0 |  |  | 0.087135 | 0 | 0 | 0.087135 | 0 | 0.087135 | 0 | 1.9851e-07 | 1.7866e-07 | 0 | 0
| 0.074687 | 0 |  |  | 0.074687 | 0 | 0 | 0.074687 | 0 | 0.074687 | 0 | 1.9851e-08 | 1.7866e-08 | 0 | 0
| 0.074687 | 0 |  |  | 0.074687 | 0 | 0 | 0.074687 | 0 | 0.074687 | 0 | 1.9851e-09 | 1.7866e-09 | 0 | 0
| 0.074687 | 0 |  |  | 0.074687 | 0 | 0 | 0.074687 | 0 | 0.074687 | 0 | 1.9851e-10 | 1.7866e-10 | 0 | 0
| 0.049791 | 0 |  |  | 0.049791 | 0 | 0 | 0.049791 | 0 | 0.049791 | 0 | 1.9851e-11 | 1.7866e-11 | 0 | 0
| 0.049791 | 0 |  |  | 0.049791 | 0 | 0 | 0.049791 | 0 | 0.049791 | 0 | 1.9851e-12 | 1.7866e-12 | 0 | 0
| 0.037344 | 0 |  |  | 0.037344 | 0 | 0 | 0.037344 | 0 | 0.037344 | 0 | 1.9851e-13 | 1.7866e-13 | 0 | 0
| 0.049791 | 0 |  |  | 0.049791 | 0 | 0 | 0.049791 | 0 | 0.049791 | 0 | 1.9851e-14 | 1.7866e-14 | 0 | 0
| 0.062239 | 0 |  |  | 0.062239 | 0 | 0 | 0.062239 | 0 | 0.062239 | 0 | 1.9851e-15 | 1.7866e-15 | 0 | 0
| 0.074687 | 0 |  |  | 0.074687 | 0 | 0 | 0.074687 | 0 | 0.074687 | 0 | 1.9851e-16 | 1.7866e-16 | 0 | 0
| 0.074687 | 0 |  |  | 0.074687 | 0 | 0 | 0.074687 | 0 | 0.074687 | 0 | 1.9851e-17 | 1.7866e-17 | 0 | 0
| 1.9917 | 0 |  |  | 1.9917 | 0 | 0 | 1.9917 | 0 | 1.9917 | 0 | 1.9851e-18 | 1.7866e-18 | 0 | 0
| 2.3153 | 0 |  |  | 2.3153 | 0 | 0 | 2.3153 | 0 | 2.3153 | 0 | 1.9851e-19 | 1.7866e-19 | 0 | 0
| 2.3277 | 0 |  |  | 2.3277 | 0 | 0 | 2.3277 | 0 | 2.3277 | 0 | 1.9851e-20 | 1.7866e-20 | 0 | 0
| 2.3402 | 0 |  |  | 2.3402 | 0 | 0 | 2.3402 | 0 | 2.3402 | 0 | 1.9851e-21 | 1.7866e-21 | 0 | 0
| 2.3277 | 0 |  |  | 2.3277 | 0 | 0 | 2.3277 | 0 | 2.3277 | 0 | 1.9851e-22 | 1.7866e-22 | 0 | 0
| 2.5145 | 0 |  |  | 2.5145 | 0 | 0 | 2.5145 | 0 | 2.5145 | 0 | 1.9851e-23 | 1.7866e-23 | 0 | 0
| 2.3153 | 0 |  |  | 2.3153 | 0 | 0 | 2.3153 | 0 | 2.3153 | 0 | 1.9851e-24 | 1.7866e-24 | 0 | 0
| 1.9543 | 0 |  |  | 1.9543 | 0 | 0 | 1.9543 | 0 | 1.9543 | 0 | 1.9851e-25 | 1.7866e-25 | 0 | 0
| 0.087135 | 0 |  |  | 0.087135 | 0 | 0 | 0.087135 | 0 | 0.087135 | 0 | 1.9851e-26 | 1.7866e-26 | 0 | 0
| 0.074687 | 0 |  |  | 0.074687 | 0 | 0 | 0.074687 | 0 | 0.074687 | 0 | 1.9851e-27 | 1.7866e-27 | 0 | 0
| 0.074687 | 0 |  |  | 0.074687 | 0 | 0 | 0.074687 | 0 | 0.074687 | 0 | 1.9851e-28 | 1.7866e-28 | 0 | 0
| 0.074687 | 0 |  |  | 0.074687 | 0 | 0 | 0.074687 | 0 | 0.074687 | 0 | 1.9851e-29 | 1.7866e-29 | 0 | 0
| 0.074687 | 0 |  |  | 0.074687 | 0 | 0 | 0.074687 | 0 | 0.074687 | 0 | 1.9851e-30 | 1.7866e-30 | 0 | 0
| 0.074687 | 0 |  |  | 0.074687 | 0 | 0 | 0.074687 | 0 | 0.074687 | 0 | 1.9851e-31 | 1.7866e-31 | 0 | 0
| 0.074687 | 0.027307 |  |  | 0.074687 | 0.08192 | 0.0072325 | 0 | 0.0072325 | 0 | 0.0072325 | 0.0072325 | 0 | 0.0024108 | 0.024896
| 0.074687 | 0 |  |  | 0.074687 | 0 | 0 | 0.074687 | 0 | 0.074687 | 0 | 0.0072325 | 0.0065092 | 0 | 0
| 1.7303 | 0 |  |  | 1.7303 | 0 | 0 | 1.7303 | 0 | 1.7303 | 0 | 0.00072325 | 0.00065092 | 0 | 0
| 1.0954 | 0 |  |  | 1.0954 | 0 | 0 | 1.0954 | 0 | 1.0954 | 0 | 7.2325e-05 | 6.5092e-05 | 0 | 0
| 0.074687 | 0 |  |  | 0.074687 | 0 | 0 | 0.074687 | 0 | 0.074687 | 0 | 7.2325e-06 | 6.5092e-06 | 0 | 0
| 0.062239 | 0 |  |  | 0.062239 | 0 | 0 | 0.062239 | 0 | 0.062239 | 0 | 7.2325e-07 | 6.5092e-07 | 0 | 0
| 0.074687 | 0 |  |  | 0.074687 | 0 | 0 | 0.074687 | 0 | 0.074687 | 0 | 7.2325e-08 | 6.5092e-08 | 0 | 0
| 0.074687 | 0 |  |  | 0.074687 | 0 | 0 | 0.074687 | 0 | 0.074687 | 0 | 7.2325e-09 | 6.5092e-09 | 0 | 0
| 0.074687 | 0 |  |  | 0.074687 | 0 | 0 | 0.074687 | 0 | 0.074687 | 0 | 7.2325e-10 | 6.5092e-10 | 0 | 0
| 0.37344 | 0 |  |  | 0.37344 | 0 | 0 | 0.37344 | 0 | 0.37344 | 0 | 7.2325e-11 | 6.5092e-11 | 0 | 0
| 2.2157 | 0 |  |  | 2.2157 | 0 | 0 | 2.2157 | 0 | 2.2157 | 0 | 7.2325e-12 | 6.5092e-12 | 0 | 0
| 2.3153 | 0 |  |  | 2.3153 | 0 | 0 | 2.3153 | 0 | 2.3153 | 0 | 7.2325e-13 | 6.5092e-13 | 0 | 0
| 2.3651 | 0 |  |  | 2.3651 | 0 | 0 | 2.3651 | 0 | 2.3651 | 0 | 7.2325e-14 | 6.5092e-14 | 0 | 0
| 2.5394 | 0 |  |  | 2.5394 | 0 | 0 | 2.5394 | 0 | 2.5394 | 0 | 7.2325e-15 | 6.5092e-15 | 0 | 0
| 2.3651 | 0 |  |  | 2.3651 | 0 | 0 | 2.3651 | 0 | 2.3651 | 0 | 7.2325e-16 | 6.5092e-16 | 0 | 0
| 1.2946 | 0 |  |  | 1.2946 | 0 | 0 | 1.2946 | 0 | 1.2946 | 0 | 7.2325e-17 | 6.5092e-17 | 0 | 0
| 0.049791 | 0 |  |  | 0.049791 | 0 | 0 | 0.049791 | 0 | 0.049791 | 0 | 7.2325e-18 | 6.5092e-18 | 0 | 0
| 0.037344 | 0 |  |  | 0.037344 | 0 | 0 | 0.037344 | 0 | 0.037344 | 0 | 7.2325e-19 | 6.5092e-19 | 0 | 0
| 0.062239 | 0 |  |  | 0.062239 | 0 | 0 | 0.062239 | 0 | 0.062239 | 0 | 7.2325e-20 | 6.5092e-20 | 0 | 0
| 0.062239 | 0 |  |  | 0.062239 | 0 | 0 | 0.062239 | 0 | 0.062239 | 0 | 7.2325e-21 | 6.5092e-21 | 0 | 0
| 0.37344 | 0 |  |  | 0.37344 | 0 | 0 | 0.37344 | 0 | 0.37344 | 0 | 7.2325e-22 | 6.5092e-22 | 0 | 0
| 0.074687 | 0 |  |  | 0.074687 | 0 | 0 | 0.074687 | 0 | 0.074687 | 0 | 7.2325e-23 | 6.5092e-23 | 0 | 0
| 0.074687 | 0 |  |  | 0.074687 | 0 | 0 | 0.074687 | 0 | 0.074687 | 0 | 7.2325e-24 | 6.5092e-24 | 0 | 0
| 0.074687 | 0.40818 |  |  | 0.074687 | 1.2246 | 1.1499 | 0 | 1.1499 | 0 | 1.1499 | 1.1499 | 0 | 0.38329 | 0.024896
| 0.087135 | 2.8658 |  |  | 0.087135 | 8.5973 | 8.5102 | 0 | 8.5102 | 0 | 8.5102 | 9.66 | 0 | 2.8367 | 0.029045
| 0.074687 | 2.3974 |  |  | 0.074687 | 7.1922 | 7.1175 | 0 | 7.1175 | 0 | 5.34 | 15 | 0 | 1.78 | 0.61741
| 1.8423 | 3.2574e-05 |  |  | 1.8423 | 9.7723e-05 | 0 | 1.8422 | 0 | 1.8422 | 0 | 15 | 1.658 | 0 | 3.2574e-05
| 1.9917 | 0 |  |  | 1.9917 | 0 | 0 | 1.9917 | 0 | 1.9917 | 0 | 13.342 | 1.7925 | 0 | 0
| 0.074687 | 0 |  |  | 0.074687 | 0 | 0 | 0.074687 | 0 | 0.074687 | 0 | 11.5495 | 0.067218 | 0 | 0
| 0.074687 | 0 |  |  | 0.074687 | 0 | 0 | 0.074687 | 0 | 0.074687 | 0 | 11.4823 | 0.067218 | 0 | 0
| 0.074687 | 0 |  |  | 0.074687 | 0 | 0 | 0.074687 | 0 | 0.074687 | 0 | 11.4151 | 0.067218 | 0 | 0
| 0.074687 | 0 |  |  | 0.074687 | 0 | 0 | 0.074687 | 0 | 0.074687 | 0 | 11.3479 | 0.067218 | 0 | 0
| 0.074687 | 0 |  |  | 0.074687 | 0 | 0 | 0.074687 | 0 | 0.074687 | 0 | 11.2807 | 0.067218 | 0 | 0
| 0.074687 | 0 |  |  | 0.074687 | 0 | 0 | 0.074687 | 0 | 0.074687 | 0 | 11.2135 | 0.067218 | 0 | 0
| 1.4315 | 0 |  |  | 1.4315 | 0 | 0 | 1.4315 | 0 | 1.4315 | 0 | 11.1462 | 1.2884 | 0 | 0
| 2.2904 | 0 |  |  | 2.2904 | 0 | 0 | 2.2904 | 0 | 2.2904 | 0 | 9.8579 | 2.0614 | 0 | 0
| 2.2655 | 0 |  |  | 2.2655 | 0 | 0 | 2.2655 | 0 | 2.2655 | 0 | 7.7965 | 2.039 | 0 | 0
| 2.1161 | 0 |  |  | 2.1161 | 0 | 0 | 2.1161 | 0 | 2.1161 | 0 | 5.7576 | 1.9045 | 0 | 0
| 1.2946 | 0 |  |  | 1.2946 | 0 | 0 | 1.2946 | 0 | 1.2946 | 0 | 3.853 | 1.1651 | 0 | 0
| 1.9917 | 0 |  |  | 1.9917 | 0 | 0 | 1.9917 | 0 | 1.9917 | 0 | 2.6879 | 1.7925 | 0 | 0
| 0.74687 | 0 |  |  | 0.74687 | 0 | 0 | 0.74687 | 0 | 0.74687 | 0 | 0.89544 | 0.67218 | 0 | 0
| 1.2199 | 0 |  |  | 1.2199 | 0 | 0 | 1.2199 | 0 | 1.2199 | 0 | 0.22325 | 0.20093 | 0 | 0
| 0.29875 | 0 |  |  | 0.29875 | 0 | 0 | 0.29875 | 0 | 0.29875 | 0 | 0.022325 | 0.020093 | 0 | 0
| 0.39833 | 0 |  |  | 0.39833 | 0 | 0 | 0.39833 | 0 | 0.39833 | 0 | 0.0022325 | 0.0020093 | 0 | 0
| 0.074687 | 0 |  |  | 0.074687 | 0 | 0 | 0.074687 | 0 | 0.074687 | 0 | 0.00022325 | 0.00020093 | 0 | 0
| 0.074687 | 0 |  |  | 0.074687 | 0 | 0 | 0.074687 | 0 | 0.074687 | 0 | 2.2325e-05 | 2.0093e-05 | 0 | 0
| 0.074687 | 0 |  |  | 0.074687 | 0 | 0 | 0.074687 | 0 | 0.074687 | 0 | 2.2325e-06 | 2.0093e-06 | 0 | 0
| 0.062239 | 0 |  |  | 0.062239 | 0 | 0 | 0.062239 | 0 | 0.062239 | 0 | 2.2325e-07 | 2.0093e-07 | 0 | 0
| 0.074687 | 0.11387 |  |  | 0.074687 | 0.3416 | 0.26691 | 0 | 0.26691 | 0 | 0.26691 | 0.26691 | 0 | 0.088972 | 0.024896
| 0.074687 | 0.12096 |  |  | 0.074687 | 0.36288 | 0.2882 | 0 | 0.2882 | 0 | 0.2882 | 0.55511 | 0 | 0.096066 | 0.024896
| 1.8672 | 0 |  |  | 1.8672 | 0 | 0 | 1.8672 | 0 | 1.8672 | 0 | 0.55511 | 0.4996 | 0 | 0
| 1.8547 | 0 |  |  | 1.8547 | 0 | 0 | 1.8547 | 0 | 1.8547 | 0 | 0.055511 | 0.04996 | 0 | 0
| 0.062239 | 0 |  |  | 0.062239 | 0 | 0 | 0.062239 | 0 | 0.062239 | 0 | 0.0055511 | 0.004996 | 0 | 0
| 0.074687 | 0 |  |  | 0.074687 | 0 | 0 | 0.074687 | 0 | 0.074687 | 0 | 0.00055511 | 0.0004996 | 0 | 0
| 0.074687 | 0 |  |  | 0.074687 | 0 | 0 | 0.074687 | 0 | 0.074687 | 0 | 5.5511e-05 | 4.996e-05 | 0 | 0
| 0.074687 | 0 |  |  | 0.074687 | 0 | 0 | 0.074687 | 0 | 0.074687 | 0 | 5.5511e-06 | 4.996e-06 | 0 | 0
| 0.074687 | 0 |  |  | 0.074687 | 0 | 0 | 0.074687 | 0 | 0.074687 | 0 | 5.5511e-07 | 4.996e-07 | 0 | 0
| 0.062239 | 0 |  |  | 0.062239 | 0 | 0 | 0.062239 | 0 | 0.062239 | 0 | 5.5511e-08 | 4.996e-08 | 0 | 0
| 1.668 | 0 |  |  | 1.668 | 0 | 0 | 1.668 | 0 | 1.668 | 0 | 5.5511e-09 | 4.996e-09 | 0 | 0
| 2.0539 | 0 |  |  | 2.0539 | 0 | 0 | 2.0539 | 0 | 2.0539 | 0 | 5.5511e-10 | 4.996e-10 | 0 | 0
| 1.9792 | 0 |  |  | 1.9792 | 0 | 0 | 1.9792 | 0 | 1.9792 | 0 | 5.5511e-11 | 4.996e-11 | 0 | 0
| 2.3651 | 0 |  |  | 2.3651 | 0 | 0 | 2.3651 | 0 | 2.3651 | 0 | 5.5511e-12 | 4.996e-12 | 0 | 0
| 2.0041 | 0 |  |  | 2.0041 | 0 | 0 | 2.0041 | 0 | 2.0041 | 0 | 5.5511e-13 | 4.996e-13 | 0 | 0
| 1.1079 | 0 |  |  | 1.1079 | 0 | 0 | 1.1079 | 0 | 1.1079 | 0 | 5.5511e-14 | 4.996e-14 | 0 | 0
| 1.4066 | 0 |  |  | 1.4066 | 0 | 0 | 1.4066 | 0 | 1.4066 | 0 | 5.5511e-15 | 4.996e-15 | 0 | 0
| 0.062239 | 0 |  |  | 0.062239 | 0 | 0 | 0.062239 | 0 | 0.062239 | 0 | 5.5511e-16 | 4.996e-16 | 0 | 0
| 0.062239 | 0 |  |  | 0.062239 | 0 | 0 | 0.062239 | 0 | 0.062239 | 0 | 5.5511e-17 | 4.996e-17 | 0 | 0
| 0.47302 | 0 |  |  | 0.47302 | 0 | 0 | 0.47302 | 0 | 0.47302 | 0 | 5.5511e-18 | 4.996e-18 | 0 | 0
| 0.062239 | 0 |  |  | 0.062239 | 0 | 0 | 0.062239 | 0 | 0.062239 | 0 | 5.5511e-19 | 4.996e-19 | 0 | 0
| 0.074687 | 0 |  |  | 0.074687 | 0 | 0 | 0.074687 | 0 | 0.074687 | 0 | 5.5511e-20 | 4.996e-20 | 0 | 0
| 0.074687 | 0 |  |  | 0.074687 | 0 | 0 | 0.074687 | 0 | 0.074687 | 0 | 5.5511e-21 | 4.996e-21 | 0 | 0
| 0.074687 | 0 |  |  | 0.074687 | 0 | 0 | 0.074687 | 0 | 0.074687 | 0 | 5.5511e-22 | 4.996e-22 | 0 | 0
| 0.074687 | 0.027307 |  |  | 0.074687 | 0.08192 | 0.0072325 | 0 | 0.0072325 | 0 | 0.0072325 | 0.0072325 | 0 | 0.0024108 | 0.024896
| 0.074687 | 0 |  |  | 0.074687 | 0 | 0 | 0.074687 | 0 | 0.074687 | 0 | 0.0072325 | 0.0065092 | 0 | 0
| 0.074687 | 0 |  |  | 0.074687 | 0 | 0 | 0.074687 | 0 | 0.074687 | 0 | 0.00072325 | 0.00065092 | 0 | 0
| 0.062239 | 0 |  |  | 0.062239 | 0 | 0 | 0.062239 | 0 | 0.062239 | 0 | 7.2325e-05 | 6.5092e-05 | 0 | 0
| 0.074687 | 0 |  |  | 0.074687 | 0 | 0 | 0.074687 | 0 | 0.074687 | 0 | 7.2325e-06 | 6.5092e-06 | 0 | 0
| 0.074687 | 0 |  |  | 0.074687 | 0 | 0 | 0.074687 | 0 | 0.074687 | 0 | 7.2325e-07 | 6.5092e-07 | 0 | 0
| 0.43567 | 0 |  |  | 0.43567 | 0 | 0 | 0.43567 | 0 | 0.43567 | 0 | 7.2325e-08 | 6.5092e-08 | 0 | 0
| 0.074687 | 0 |  |  | 0.074687 | 0 | 0 | 0.074687 | 0 | 0.074687 | 0 | 7.2325e-09 | 6.5092e-09 | 0 | 0
| 0.074687 | 0 |  |  | 0.074687 | 0 | 0 | 0.074687 | 0 | 0.074687 | 0 | 7.2325e-10 | 6.5092e-10 | 0 | 0
| 0.087135 | 0 |  |  | 0.087135 | 0 | 0 | 0.087135 | 0 | 0.087135 | 0 | 7.2325e-11 | 6.5092e-11 | 0 | 0
| 2.2904 | 0 |  |  | 2.2904 | 0 | 0 | 2.2904 | 0 | 2.2904 | 0 | 7.2325e-12 | 6.5092e-12 | 0 | 0
| 2.2904 | 0 |  |  | 2.2904 | 0 | 0 | 2.2904 | 0 | 2.2904 | 0 | 7.2325e-13 | 6.5092e-13 | 0 | 0
| 2.3277 | 0 |  |  | 2.3277 | 0 | 0 | 2.3277 | 0 | 2.3277 | 0 | 7.2325e-14 | 6.5092e-14 | 0 | 0
| 2.5145 | 0 |  |  | 2.5145 | 0 | 0 | 2.5145 | 0 | 2.5145 | 0 | 7.2325e-15 | 6.5092e-15 | 0 | 0
| 2.502 | 0 |  |  | 2.502 | 0 | 0 | 2.502 | 0 | 2.502 | 0 | 7.2325e-16 | 6.5092e-16 | 0 | 0
| 2.5394 | 0 |  |  | 2.5394 | 0 | 0 | 2.5394 | 0 | 2.5394 | 0 | 7.2325e-17 | 6.5092e-17 | 0 | 0
| 2.5518 | 0 |  |  | 2.5518 | 0 | 0 | 2.5518 | 0 | 2.5518 | 0 | 7.2325e-18 | 6.5092e-18 | 0 | 0
| 2.4896 | 0 |  |  | 2.4896 | 0 | 0 | 2.4896 | 0 | 2.4896 | 0 | 7.2325e-19 | 6.5092e-19 | 0 | 0
| 0.087135 | 0 |  |  | 0.087135 | 0 | 0 | 0.087135 | 0 | 0.087135 | 0 | 7.2325e-20 | 6.5092e-20 | 0 | 0
| 0.074687 | 0 |  |  | 0.074687 | 0 | 0 | 0.074687 | 0 | 0.074687 | 0 | 7.2325e-21 | 6.5092e-21 | 0 | 0
| 0.087135 | 0 |  |  | 0.087135 | 0 | 0 | 0.087135 | 0 | 0.087135 | 0 | 7.2325e-22 | 6.5092e-22 | 0 | 0
| 0.074687 | 0 |  |  | 0.074687 | 0 | 0 | 0.074687 | 0 | 0.074687 | 0 | 7.2325e-23 | 6.5092e-23 | 0 | 0
| 1.0456 | 0 |  |  | 1.0456 | 0 | 0 | 1.0456 | 0 | 1.0456 | 0 | 7.2325e-24 | 6.5092e-24 | 0 | 0
| 2.278 | 0 |  |  | 2.278 | 0 | 0 | 2.278 | 0 | 2.278 | 0 | 7.2325e-25 | 6.5092e-25 | 0 | 0
| 2.1037 | 0 |  |  | 2.1037 | 0 | 0 | 2.1037 | 0 | 2.1037 | 0 | 7.2325e-26 | 6.5092e-26 | 0 | 0
| 1.4439 | 0 |  |  | 1.4439 | 0 | 0 | 1.4439 | 0 | 1.4439 | 0 | 7.2325e-27 | 6.5092e-27 | 0 | 0
| 1.556 | 0 |  |  | 1.556 | 0 | 0 | 1.556 | 0 | 1.556 | 0 | 7.2325e-28 | 6.5092e-28 | 0 | 0
| 1.8796 | 0 |  |  | 1.8796 | 0 | 0 | 1.8796 | 0 | 1.8796 | 0 | 7.2325e-29 | 6.5092e-29 | 0 | 0
| 0.099583 | 0 |  |  | 0.099583 | 0 | 0 | 0.099583 | 0 | 0.099583 | 0 | 7.2325e-30 | 6.5092e-30 | 0 | 0
| 0.39833 | 0 |  |  | 0.39833 | 0 | 0 | 0.39833 | 0 | 0.39833 | 0 | 7.2325e-31 | 6.5092e-31 | 0 | 0
| 0.037344 | 0 |  |  | 0.037344 | 0 | 0 | 0.037344 | 0 | 0.037344 | 0 | 7.2325e-32 | 6.5092e-32 | 0 | 0
| 0.049791 | 0 |  |  | 0.049791 | 0 | 0 | 0.049791 | 0 | 0.049791 | 0 | 7.2325e-33 | 6.5092e-33 | 0 | 0
| 0.074687 | 0 |  |  | 0.074687 | 0 | 0 | 0.074687 | 0 | 0.074687 | 0 | 7.2325e-34 | 6.5092e-34 | 0 | 0
| 0.074687 | 0 |  |  | 0.074687 | 0 | 0 | 0.074687 | 0 | 0.074687 | 0 | 7.2325e-35 | 6.5092e-35 | 0 | 0
| 0.074687 | 0 |  |  | 0.074687 | 0 | 0 | 0.074687 | 0 | 0.074687 | 0 | 7.2325e-36 | 6.5092e-36 | 0 | 0
| 0.087135 | 0 |  |  | 0.087135 | 0 | 0 | 0.087135 | 0 | 0.087135 | 0 | 7.2325e-37 | 6.5092e-37 | 0 | 0
| 0.074687 | 0 |  |  | 0.074687 | 0 | 0 | 0.074687 | 0 | 0.074687 | 0 | 7.2325e-38 | 6.5092e-38 | 0 | 0
| 0.32364 | 0 |  |  | 0.32364 | 0 | 0 | 0.32364 | 0 | 0.32364 | 0 | 7.2325e-39 | 6.5092e-39 | 0 | 0
| 0.087135 | 0 |  |  | 0.087135 | 0 | 0 | 0.087135 | 0 | 0.087135 | 0 | 7.2325e-40 | 6.5092e-40 | 0 | 0
| 0.087135 | 0 |  |  | 0.087135 | 0 | 0 | 0.087135 | 0 | 0.087135 | 0 | 7.2325e-41 | 6.5092e-41 | 0 | 0
| 0.087135 | 0 |  |  | 0.087135 | 0 | 0 | 0.087135 | 0 | 0.087135 | 0 | 7.2325e-42 | 6.5092e-42 | 0 | 0
| 2.3651 | 0 |  |  | 2.3651 | 0 | 0 | 2.3651 | 0 | 2.3651 | 0 | 7.2325e-43 | 6.5092e-43 | 0 | 0
| 2.4647 | 0 |  |  | 2.4647 | 0 | 0 | 2.4647 | 0 | 2.4647 | 0 | 7.2325e-44 | 6.5092e-44 | 0 | 0
| 2.4398 | 0 |  |  | 2.4398 | 0 | 0 | 2.4398 | 0 | 2.4398 | 0 | 7.2325e-45 | 6.5092e-45 | 0 | 0
| 2.5145 | 0 |  |  | 2.5145 | 0 | 0 | 2.5145 | 0 | 2.5145 | 0 | 7.2325e-46 | 6.5092e-46 | 0 | 0
| 2.2282 | 0 |  |  | 2.2282 | 0 | 0 | 2.2282 | 0 | 2.2282 | 0 | 7.2325e-47 | 6.5092e-47 | 0 | 0
| 2.0414 | 0 |  |  | 2.0414 | 0 | 0 | 2.0414 | 0 | 2.0414 | 0 | 7.2325e-48 | 6.5092e-48 | 0 | 0
| 1.1701 | 0 |  |  | 1.1701 | 0 | 0 | 1.1701 | 0 | 1.1701 | 0 | 7.2325e-49 | 6.5092e-49 | 0 | 0
| 0.062239 | 0 |  |  | 0.062239 | 0 | 0 | 0.062239 | 0 | 0.062239 | 0 | 7.2325e-50 | 6.5092e-50 | 0 | 0
| 0.062239 | 0 |  |  | 0.062239 | 0 | 0 | 0.062239 | 0 | 0.062239 | 0 | 7.2325e-51 | 6.5092e-51 | 0 | 0
| 0.049791 | 0 |  |  | 0.049791 | 0 | 0 | 0.049791 | 0 | 0.049791 | 0 | 7.2325e-52 | 6.5092e-52 | 0 | 0
| 0.34854 | 0 |  |  | 0.34854 | 0 | 0 | 0.34854 | 0 | 0.34854 | 0 | 7.2325e-53 | 6.5092e-53 | 0 | 0
| 0.074687 | 0 |  |  | 0.074687 | 0 | 0 | 0.074687 | 0 | 0.074687 | 0 | 7.2325e-54 | 6.5092e-54 | 0 | 0
| 0.54771 | 0 |  |  | 0.54771 | 0 | 0 | 0.54771 | 0 | 0.54771 | 0 | 7.2325e-55 | 6.5092e-55 | 0 | 0
| 2.3402 | 0 |  |  | 2.3402 | 0 | 0 | 2.3402 | 0 | 2.3402 | 0 | 7.2325e-56 | 6.5092e-56 | 0 | 0
| 0.70953 | 0 |  |  | 0.70953 | 0 | 0 | 0.70953 | 0 | 0.70953 | 0 | 7.2325e-57 | 6.5092e-57 | 0 | 0
| 0.074687 | 0 |  |  | 0.074687 | 0 | 0 | 0.074687 | 0 | 0.074687 | 0 | 7.2325e-58 | 6.5092e-58 | 0 | 0
| 0.074687 | 0 |  |  | 0.074687 | 0 | 0 | 0.074687 | 0 | 0.074687 | 0 | 7.2325e-59 | 6.5092e-59 | 0 | 0
| 0.074687 | 0 |  |  | 0.074687 | 0 | 0 | 0.074687 | 0 | 0.074687 | 0 | 7.2325e-60 | 6.5092e-60 | 0 | 0
| 0.062239 | 0 |  |  | 0.062239 | 0 | 0 | 0.062239 | 0 | 0.062239 | 0 | 7.2325e-61 | 6.5092e-61 | 0 | 0
| 0.074687 | 0 |  |  | 0.074687 | 0 | 0 | 0.074687 | 0 | 0.074687 | 0 | 7.2325e-62 | 6.5092e-62 | 0 | 0
| 0.087135 | 0 |  |  | 0.087135 | 0 | 0 | 0.087135 | 0 | 0.087135 | 0 | 7.2325e-63 | 6.5092e-63 | 0 | 0
| 0.087135 | 0 |  |  | 0.087135 | 0 | 0 | 0.087135 | 0 | 0.087135 | 0 | 7.2325e-64 | 6.5092e-64 | 0 | 0
| 0.087135 | 0 |  |  | 0.087135 | 0 | 0 | 0.087135 | 0 | 0.087135 | 0 | 7.2325e-65 | 6.5092e-65 | 0 | 0
| 0.087135 | 0 |  |  | 0.087135 | 0 | 0 | 0.087135 | 0 | 0.087135 | 0 | 7.2325e-66 | 6.5092e-66 | 0 | 0
| 2.3775 | 0 |  |  | 2.3775 | 0 | 0 | 2.3775 | 0 | 2.3775 | 0 | 7.2325e-67 | 6.5092e-67 | 0 | 0
| 2.4273 | 0 |  |  | 2.4273 | 0 | 0 | 2.4273 | 0 | 2.4273 | 0 | 7.2325e-68 | 6.5092e-68 | 0 | 0
| 2.4149 | 0 |  |  | 2.4149 | 0 | 0 | 2.4149 | 0 | 2.4149 | 0 | 7.2325e-69 | 6.5092e-69 | 0 | 0
| 2.4273 | 0 |  |  | 2.4273 | 0 | 0 | 2.4273 | 0 | 2.4273 | 0 | 7.2325e-70 | 6.5092e-70 | 0 | 0
| 2.5394 | 0 |  |  | 2.5394 | 0 | 0 | 2.5394 | 0 | 2.5394 | 0 | 7.2325e-71 | 6.5092e-71 | 0 | 0
| 2.4149 | 0 |  |  | 2.4149 | 0 | 0 | 2.4149 | 0 | 2.4149 | 0 | 7.2325e-72 | 6.5092e-72 | 0 | 0
| 1.9917 | 0 |  |  | 1.9917 | 0 | 0 | 1.9917 | 0 | 1.9917 | 0 | 7.2325e-73 | 6.5092e-73 | 0 | 0
| 1.917 | 0 |  |  | 1.917 | 0 | 0 | 1.917 | 0 | 1.917 | 0 | 7.2325e-74 | 6.5092e-74 | 0 | 0
| 0.97093 | 0 |  |  | 0.97093 | 0 | 0 | 0.97093 | 0 | 0.97093 | 0 | 7.2325e-75 | 6.5092e-75 | 0 | 0
| 0.5726 | 0 |  |  | 0.5726 | 0 | 0 | 0.5726 | 0 | 0.5726 | 0 | 7.2325e-76 | 6.5092e-76 | 0 | 0
| 0.2863 | 0 |  |  | 0.2863 | 0 | 0 | 0.2863 | 0 | 0.2863 | 0 | 7.2325e-77 | 6.5092e-77 | 0 | 0
| 0.049791 | 0 |  |  | 0.049791 | 0 | 0 | 0.049791 | 0 | 0.049791 | 0 | 7.2325e-78 | 6.5092e-78 | 0 | 0
| 0.037344 | 0 |  |  | 0.037344 | 0 | 0 | 0.037344 | 0 | 0.037344 | 0 | 7.2325e-79 | 6.5092e-79 | 0 | 0
| 0.037344 | 0 |  |  | 0.037344 | 0 | 0 | 0.037344 | 0 | 0.037344 | 0 | 7.2325e-80 | 6.5092e-80 | 0 | 0
| 0.049791 | 0 |  |  | 0.049791 | 0 | 0 | 0.049791 | 0 | 0.049791 | 0 | 7.2325e-81 | 6.5092e-81 | 0 | 0
| 0.037344 | 0 |  |  | 0.037344 | 0 | 0 | 0.037344 | 0 | 0.037344 | 0 | 7.2325e-82 | 6.5092e-82 | 0 | 0
| 0.037344 | 0 |  |  | 0.037344 | 0 | 0 | 0.037344 | 0 | 0.037344 | 0 | 7.2325e-83 | 6.5092e-83 | 0 | 0
| 0.049791 | 0 |  |  | 0.049791 | 0 | 0 | 0.049791 | 0 | 0.049791 | 0 | 7.2325e-84 | 6.5092e-84 | 0 | 0
| 0.049791 | 0 |  |  | 0.049791 | 0 | 0 | 0.049791 | 0 | 0.049791 | 0 | 7.2325e-85 | 6.5092e-85 | 0 | 0
| 0.074687 | 0 |  |  | 0.074687 | 0 | 0 | 0.074687 | 0 | 0.074687 | 0 | 7.2325e-86 | 6.5092e-86 | 0 | 0
| 0.074687 | 0 |  |  | 0.074687 | 0 | 0 | 0.074687 | 0 | 0.074687 | 0 | 7.2325e-87 | 6.5092e-87 | 0 | 0
| 0.087135 | 0 |  |  | 0.087135 | 0 | 0 | 0.087135 | 0 | 0.087135 | 0 | 7.2325e-88 | 6.5092e-88 | 0 | 0
| 0.074687 | 0 |  |  | 0.074687 | 0 | 0 | 0.074687 | 0 | 0.074687 | 0 | 7.2325e-89 | 6.5092e-89 | 0 | 0
| 0.074687 | 0 |  |  | 0.074687 | 0 | 0 | 0.074687 | 0 | 0.074687 | 0 | 7.2325e-90 | 6.5092e-90 | 0 | 0
| 1.8921 | 0 |  |  | 1.8921 | 0 | 0 | 1.8921 | 0 | 1.8921 | 0 | 7.2325e-91 | 6.5092e-91 | 0 | 0
| 2.5643 | 0 |  |  | 2.5643 | 0 | 0 | 2.5643 | 0 | 2.5643 | 0 | 7.2325e-92 | 6.5092e-92 | 0 | 0
| 2.4647 | 0 |  |  | 2.4647 | 0 | 0 | 2.4647 | 0 | 2.4647 | 0 | 7.2325e-93 | 6.5092e-93 | 0 | 0
| 2.4398 | 0 |  |  | 2.4398 | 0 | 0 | 2.4398 | 0 | 2.4398 | 0 | 7.2325e-94 | 6.5092e-94 | 0 | 0
| 2.1659 | 0 |  |  | 2.1659 | 0 | 0 | 2.1659 | 0 | 2.1659 | 0 | 7.2325e-95 | 6.5092e-95 | 0 | 0
| 1.2697 | 0 |  |  | 1.2697 | 0 | 0 | 1.2697 | 0 | 1.2697 | 0 | 7.2325e-96 | 6.5092e-96 | 0 | 0
| 1.8921 | 0 |  |  | 1.8921 | 0 | 0 | 1.8921 | 0 | 1.8921 | 0 | 7.2325e-97 | 6.5092e-97 | 0 | 0
| 0.70953 | 0 |  |  | 0.70953 | 0 | 0 | 0.70953 | 0 | 0.70953 | 0 | 7.2325e-98 | 6.5092e-98 | 0 | 0
| 1.0705 | 0 |  |  | 1.0705 | 0 | 0 | 1.0705 | 0 | 1.0705 | 0 | 7.2325e-99 | 6.5092e-99 | 0 | 0
| 0.074687 | 0 |  |  | 0.074687 | 0 | 0 | 0.074687 | 0 | 0.074687 | 0 | 7.2325e-100 | 6.5092e-100 | 0 | 0
| 0.074687 | 0 |  |  | 0.074687 | 0 | 0 | 0.074687 | 0 | 0.074687 | 0 | 7.2325e-101 | 6.5092e-101 | 0 | 0
| 0.2614 | 0 |  |  | 0.2614 | 0 | 0 | 0.2614 | 0 | 0.2614 | 0 | 7.2325e-102 | 6.5092e-102 | 0 | 0
| 0.12448 | 0 |  |  | 0.12448 | 0 | 0 | 0.12448 | 0 | 0.12448 | 0 | 7.2325e-103 | 6.5092e-103 | 0 | 0
| 0.062239 | 0 |  |  | 0.062239 | 0 | 0 | 0.062239 | 0 | 0.062239 | 0 | 7.2325e-104 | 6.5092e-104 | 0 | 0
| 0.062239 | 0 |  |  | 0.062239 | 0 | 0 | 0.062239 | 0 | 0.062239 | 0 | 7.2325e-105 | 6.5092e-105 | 0 | 0
| 0.074687 | 0 |  |  | 0.074687 | 0 | 0 | 0.074687 | 0 | 0.074687 | 0 | 7.2325e-106 | 6.5092e-106 | 0 | 0
| 0.062239 | 0 |  |  | 0.062239 | 0 | 0 | 0.062239 | 0 | 0.062239 | 0 | 7.2325e-107 | 6.5092e-107 | 0 | 0
| 0.074687 | 0 |  |  | 0.074687 | 0 | 0 | 0.074687 | 0 | 0.074687 | 0 | 7.2325e-108 | 6.5092e-108 | 0 | 0
| 0.32364 | 0 |  |  | 0.32364 | 0 | 0 | 0.32364 | 0 | 0.32364 | 0 | 7.2325e-109 | 6.5092e-109 | 0 | 0
| 0.074687 | 0 |  |  | 0.074687 | 0 | 0 | 0.074687 | 0 | 0.074687 | 0 | 7.2325e-110 | 6.5092e-110 | 0 | 0
| 0.074687 | 0 |  |  | 0.074687 | 0 | 0 | 0.074687 | 0 | 0.074687 | 0 | 7.2325e-111 | 6.5092e-111 | 0 | 0
| 0.087135 | 0 |  |  | 0.087135 | 0 | 0 | 0.087135 | 0 | 0.087135 | 0 | 7.2325e-112 | 6.5092e-112 | 0 | 0
| 0.087135 | 0 |  |  | 0.087135 | 0 | 0 | 0.087135 | 0 | 0.087135 | 0 | 7.2325e-113 | 6.5092e-113 | 0 | 0
| 0.087135 | 0 |  |  | 0.087135 | 0 | 0 | 0.087135 | 0 | 0.087135 | 0 | 7.2325e-114 | 6.5092e-114 | 0 | 0
| 2.3526 | 0 |  |  | 2.3526 | 0 | 0 | 2.3526 | 0 | 2.3526 | 0 | 7.2325e-115 | 6.5092e-115 | 0 | 0
| 2.4273 | 0 |  |  | 2.4273 | 0 | 0 | 2.4273 | 0 | 2.4273 | 0 | 7.2325e-116 | 6.5092e-116 | 0 | 0
| 2.39 | 0 |  |  | 2.39 | 0 | 0 | 2.39 | 0 | 2.39 | 0 | 7.2325e-117 | 6.5092e-117 | 0 | 0
| 2.4149 | 0 |  |  | 2.4149 | 0 | 0 | 2.4149 | 0 | 2.4149 | 0 | 7.2325e-118 | 6.5092e-118 | 0 | 0
| 1.1452 | 0 |  |  | 1.1452 | 0 | 0 | 1.1452 | 0 | 1.1452 | 0 | 7.2325e-119 | 6.5092e-119 | 0 | 0
| 0.087135 | 0 |  |  | 0.087135 | 0 | 0 | 0.087135 | 0 | 0.087135 | 0 | 7.2325e-120 | 6.5092e-120 | 0 | 0
| 0.087135 | 0 |  |  | 0.087135 | 0 | 0 | 0.087135 | 0 | 0.087135 | 0 | 7.2325e-121 | 6.5092e-121 | 0 | 0
| 0.087135 | 0 |  |  | 0.087135 | 0 | 0 | 0.087135 | 0 | 0.087135 | 0 | 7.2325e-122 | 6.5092e-122 | 0 | 0
| 0.087135 | 0 |  |  | 0.087135 | 0 | 0 | 0.087135 | 0 | 0.087135 | 0 | 7.2325e-123 | 6.5092e-123 | 0 | 0
| 0.087135 | 0 |  |  | 0.087135 | 0 | 0 | 0.087135 | 0 | 0.087135 | 0 | 7.2325e-124 | 6.5092e-124 | 0 | 0
| 0.087135 | 0 |  |  | 0.087135 | 0 | 0 | 0.087135 | 0 | 0.087135 | 0 | 7.2325e-125 | 6.5092e-125 | 0 | 0
| 0.34854 | 0 |  |  | 0.34854 | 0 | 0 | 0.34854 | 0 | 0.34854 | 0 | 7.2325e-126 | 6.5092e-126 | 0 | 0
| 0.087135 | 0 |  |  | 0.087135 | 0 | 0 | 0.087135 | 0 | 0.087135 | 0 | 7.2325e-127 | 6.5092e-127 | 0 | 0
| 0.087135 | 0 |  |  | 0.087135 | 0 | 0 | 0.087135 | 0 | 0.087135 | 0 | 7.2325e-128 | 6.5092e-128 | 0 | 0
| 0.087135 | 0 |  |  | 0.087135 | 0 | 0 | 0.087135 | 0 | 0.087135 | 0 | 7.2325e-129 | 6.5092e-129 | 0 | 0
| 0.087135 | 0 |  |  | 0.087135 | 0 | 0 | 0.087135 | 0 | 0.087135 | 0 | 7.2325e-130 | 6.5092e-130 | 0 | 0
| 0.087135 | 0 |  |  | 0.087135 | 0 | 0 | 0.087135 | 0 | 0.087135 | 0 | 7.2325e-131 | 6.5092e-131 | 0 | 0
| 0.087135 | 0 |  |  | 0.087135 | 0 | 0 | 0.087135 | 0 | 0.087135 | 0 | 7.2325e-132 | 6.5092e-132 | 0 | 0
| 0.099583 | 0 |  |  | 0.099583 | 0 | 0 | 0.099583 | 0 | 0.099583 | 0 | 7.2325e-133 | 6.5092e-133 | 0 | 0
| 0.33609 | 0 |  |  | 0.33609 | 0 | 0 | 0.33609 | 0 | 0.33609 | 0 | 7.2325e-134 | 6.5092e-134 | 0 | 0
| 0.099583 | 0 |  |  | 0.099583 | 0 | 0 | 0.099583 | 0 | 0.099583 | 0 | 7.2325e-135 | 6.5092e-135 | 0 | 0
| 0.087135 | 0 |  |  | 0.087135 | 0 | 0 | 0.087135 | 0 | 0.087135 | 0 | 7.2325e-136 | 6.5092e-136 | 0 | 0
| 0.099583 | 0 |  |  | 0.099583 | 0 | 0 | 0.099583 | 0 | 0.099583 | 0 | 7.2325e-137 | 6.5092e-137 | 0 | 0
| 0.087135 | 0 |  |  | 0.087135 | 0 | 0 | 0.087135 | 0 | 0.087135 | 0 | 7.2325e-138 | 6.5092e-138 | 0 | 0
| 2.3402 | 0 |  |  | 2.3402 | 0 | 0 | 2.3402 | 0 | 2.3402 | 0 | 7.2325e-139 | 6.5092e-139 | 0 | 0
| 2.3651 | 0 |  |  | 2.3651 | 0 | 0 | 2.3651 | 0 | 2.3651 | 0 | 7.2325e-140 | 6.5092e-140 | 0 | 0
| 2.3402 | 0 |  |  | 2.3402 | 0 | 0 | 2.3402 | 0 | 2.3402 | 0 | 7.2325e-141 | 6.5092e-141 | 0 | 0
| 2.3651 | 0 |  |  | 2.3651 | 0 | 0 | 2.3651 | 0 | 2.3651 | 0 | 7.2325e-142 | 6.5092e-142 | 0 | 0
| 2.4398 | 0 |  |  | 2.4398 | 0 | 0 | 2.4398 | 0 | 2.4398 | 0 | 7.2325e-143 | 6.5092e-143 | 0 | 0
| 2.502 | 0 |  |  | 2.502 | 0 | 0 | 2.502 | 0 | 2.502 | 0 | 7.2325e-144 | 6.5092e-144 | 0 | 0
| 2.3277 | 0 |  |  | 2.3277 | 0 | 0 | 2.3277 | 0 | 2.3277 | 0 | 7.2325e-145 | 6.5092e-145 | 0 | 0
| 1.9543 | 0 |  |  | 1.9543 | 0 | 0 | 1.9543 | 0 | 1.9543 | 0 | 7.2325e-146 | 6.5092e-146 | 0 | 0
| 2.0041 | 0 |  |  | 2.0041 | 0 | 0 | 2.0041 | 0 | 2.0041 | 0 | 7.2325e-147 | 6.5092e-147 | 0 | 0
| 1.9543 | 0 |  |  | 1.9543 | 0 | 0 | 1.9543 | 0 | 1.9543 | 0 | 7.2325e-148 | 6.5092e-148 | 0 | 0
| 0.087135 | 0 |  |  | 0.087135 | 0 | 0 | 0.087135 | 0 | 0.087135 | 0 | 7.2325e-149 | 6.5092e-149 | 0 | 0
| 0.074687 | 0 |  |  | 0.074687 | 0 | 0 | 0.074687 | 0 | 0.074687 | 0 | 7.2325e-150 | 6.5092e-150 | 0 | 0
| 0.062239 | 0 |  |  | 0.062239 | 0 | 0 | 0.062239 | 0 | 0.062239 | 0 | 7.2325e-151 | 6.5092e-151 | 0 | 0
| 0.074687 | 0 |  |  | 0.074687 | 0 | 0 | 0.074687 | 0 | 0.074687 | 0 | 7.2325e-152 | 6.5092e-152 | 0 | 0
| 0.33609 | 0 |  |  | 0.33609 | 0 | 0 | 0.33609 | 0 | 0.33609 | 0 | 7.2325e-153 | 6.5092e-153 | 0 | 0
| 0.049791 | 0 |  |  | 0.049791 | 0 | 0 | 0.049791 | 0 | 0.049791 | 0 | 7.2325e-154 | 6.5092e-154 | 0 | 0
| 0.049791 | 0 |  |  | 0.049791 | 0 | 0 | 0.049791 | 0 | 0.049791 | 0 | 7.2325e-155 | 6.5092e-155 | 0 | 0
| 0.037344 | 0 |  |  | 0.037344 | 0 | 0 | 0.037344 | 0 | 0.037344 | 0 | 7.2325e-156 | 6.5092e-156 | 0 | 0
| 0.049791 | 0 |  |  | 0.049791 | 0 | 0 | 0.049791 | 0 | 0.049791 | 0 | 7.2325e-157 | 6.5092e-157 | 0 | 0
| 0.037344 | 0 |  |  | 0.037344 | 0 | 0 | 0.037344 | 0 | 0.037344 | 0 | 7.2325e-158 | 6.5092e-158 | 0 | 0
| 0.049791 | 0 |  |  | 0.049791 | 0 | 0 | 0.049791 | 0 | 0.049791 | 0 | 7.2325e-159 | 6.5092e-159 | 0 | 0
| 0.074687 | 0 |  |  | 0.074687 | 0 | 0 | 0.074687 | 0 | 0.074687 | 0 | 7.2325e-160 | 6.5092e-160 | 0 | 0
| 0.087135 | 0 |  |  | 0.087135 | 0 | 0 | 0.087135 | 0 | 0.087135 | 0 | 7.2325e-161 | 6.5092e-161 | 0 | 0
| 0.087135 | 0 |  |  | 0.087135 | 0 | 0 | 0.087135 | 0 | 0.087135 | 0 | 7.2325e-162 | 6.5092e-162 | 0 | 0
| 2.39 | 0 |  |  | 2.39 | 0 | 0 | 2.39 | 0 | 2.39 | 0 | 7.2325e-163 | 6.5092e-163 | 0 | 0
| 2.4149 | 0 |  |  | 2.4149 | 0 | 0 | 2.4149 | 0 | 2.4149 | 0 | 7.2325e-164 | 6.5092e-164 | 0 | 0
| 2.4024 | 0 |  |  | 2.4024 | 0 | 0 | 2.4024 | 0 | 2.4024 | 0 | 7.2325e-165 | 6.5092e-165 | 0 | 0
| 2.4273 | 0 |  |  | 2.4273 | 0 | 0 | 2.4273 | 0 | 2.4273 | 0 | 7.2325e-166 | 6.5092e-166 | 0 | 0
| 2.4771 | 0 |  |  | 2.4771 | 0 | 0 | 2.4771 | 0 | 2.4771 | 0 | 7.2325e-167 | 6.5092e-167 | 0 | 0
| 2.5269 | 0 |  |  | 2.5269 | 0 | 0 | 2.5269 | 0 | 2.5269 | 0 | 7.2325e-168 | 6.5092e-168 | 0 | 0
| 2.1535 | 0 |  |  | 2.1535 | 0 | 0 | 2.1535 | 0 | 2.1535 | 0 | 7.2325e-169 | 6.5092e-169 | 0 | 0
| 2.3277 | 0 |  |  | 2.3277 | 0 | 0 | 2.3277 | 0 | 2.3277 | 0 | 7.2325e-170 | 6.5092e-170 | 0 | 0
| 1.0456 | 0 |  |  | 1.0456 | 0 | 0 | 1.0456 | 0 | 1.0456 | 0 | 7.2325e-171 | 6.5092e-171 | 0 | 0
| 1.8796 | 0 |  |  | 1.8796 | 0 | 0 | 1.8796 | 0 | 1.8796 | 0 | 7.2325e-172 | 6.5092e-172 | 0 | 0
| 1.9419 | 0 |  |  | 1.9419 | 0 | 0 | 1.9419 | 0 | 1.9419 | 0 | 7.2325e-173 | 6.5092e-173 | 0 | 0
| 0.11203 | 0 |  |  | 0.11203 | 0 | 0 | 0.11203 | 0 | 0.11203 | 0 | 7.2325e-174 | 6.5092e-174 | 0 | 0
| 0.074687 | 0 |  |  | 0.074687 | 0 | 0 | 0.074687 | 0 | 0.074687 | 0 | 7.2325e-175 | 6.5092e-175 | 0 | 0
| 0.074687 | 0 |  |  | 0.074687 | 0 | 0 | 0.074687 | 0 | 0.074687 | 0 | 7.2325e-176 | 6.5092e-176 | 0 | 0
| 0.074687 | 0 |  |  | 0.074687 | 0 | 0 | 0.074687 | 0 | 0.074687 | 0 | 7.2325e-177 | 6.5092e-177 | 0 | 0
| 0.074687 | 0 |  |  | 0.074687 | 0 | 0 | 0.074687 | 0 | 0.074687 | 0 | 7.2325e-178 | 6.5092e-178 | 0 | 0
| 0.074687 | 0 |  |  | 0.074687 | 0 | 0 | 0.074687 | 0 | 0.074687 | 0 | 7.2325e-179 | 6.5092e-179 | 0 | 0
| 0.074687 | 0 |  |  | 0.074687 | 0 | 0 | 0.074687 | 0 | 0.074687 | 0 | 7.2325e-180 | 6.5092e-180 | 0 | 0
| 0.062239 | 0 |  |  | 0.062239 | 0 | 0 | 0.062239 | 0 | 0.062239 | 0 | 7.2325e-181 | 6.5092e-181 | 0 | 0
| 0.074687 | 0 |  |  | 0.074687 | 0 | 0 | 0.074687 | 0 | 0.074687 | 0 | 7.2325e-182 | 6.5092e-182 | 0 | 0
| 0.074687 | 0 |  |  | 0.074687 | 0 | 0 | 0.074687 | 0 | 0.074687 | 0 | 7.2325e-183 | 6.5092e-183 | 0 | 0
| 0.087135 | 0 |  |  | 0.087135 | 0 | 0 | 0.087135 | 0 | 0.087135 | 0 | 7.2325e-184 | 6.5092e-184 | 0 | 0
| 0.074687 | 0 |  |  | 0.074687 | 0 | 0 | 0.074687 | 0 | 0.074687 | 0 | 7.2325e-185 | 6.5092e-185 | 0 | 0
| 0.087135 | 0 |  |  | 0.087135 | 0 | 0 | 0.087135 | 0 | 0.087135 | 0 | 7.2325e-186 | 6.5092e-186 | 0 | 0
| 2.4149 | 0 |  |  | 2.4149 | 0 | 0 | 2.4149 | 0 | 2.4149 | 0 | 7.2325e-187 | 6.5092e-187 | 0 | 0
| 2.4647 | 0 |  |  | 2.4647 | 0 | 0 | 2.4647 | 0 | 2.4647 | 0 | 7.2325e-188 | 6.5092e-188 | 0 | 0
| 2.4771 | 0 |  |  | 2.4771 | 0 | 0 | 2.4771 | 0 | 2.4771 | 0 | 7.2325e-189 | 6.5092e-189 | 0 | 0
| 2.502 | 0 |  |  | 2.502 | 0 | 0 | 2.502 | 0 | 2.502 | 0 | 7.2325e-190 | 6.5092e-190 | 0 | 0
| 2.4024 | 0 |  |  | 2.4024 | 0 | 0 | 2.4024 | 0 | 2.4024 | 0 | 7.2325e-191 | 6.5092e-191 | 0 | 0
| 1.9917 | 0 |  |  | 1.9917 | 0 | 0 | 1.9917 | 0 | 1.9917 | 0 | 7.2325e-192 | 6.5092e-192 | 0 | 0
| 1.668 | 0 |  |  | 1.668 | 0 | 0 | 1.668 | 0 | 1.668 | 0 | 7.2325e-193 | 6.5092e-193 | 0 | 0
| 1.2199 | 0 |  |  | 1.2199 | 0 | 0 | 1.2199 | 0 | 1.2199 | 0 | 7.2325e-194 | 6.5092e-194 | 0 | 0
| 1.9543 | 0 |  |  | 1.9543 | 0 | 0 | 1.9543 | 0 | 1.9543 | 0 | 7.2325e-195 | 6.5092e-195 | 0 | 0
| 1.6431 | 0 |  |  | 1.6431 | 0 | 0 | 1.6431 | 0 | 1.6431 | 0 | 7.2325e-196 | 6.5092e-196 | 0 | 0
| 0.074687 | 0 |  |  | 0.074687 | 0 | 0 | 0.074687 | 0 | 0.074687 | 0 | 7.2325e-197 | 6.5092e-197 | 0 | 0
| 0.074687 | 0 |  |  | 0.074687 | 0 | 0 | 0.074687 | 0 | 0.074687 | 0 | 7.2325e-198 | 6.5092e-198 | 0 | 0
| 0.062239 | 0 |  |  | 0.062239 | 0 | 0 | 0.062239 | 0 | 0.062239 | 0 | 7.2325e-199 | 6.5092e-199 | 0 | 0
| 0.074687 | 0 |  |  | 0.074687 | 0 | 0 | 0.074687 | 0 | 0.074687 | 0 | 7.2325e-200 | 6.5092e-200 | 0 | 0
| 0.074687 | 0 |  |  | 0.074687 | 0 | 0 | 0.074687 | 0 | 0.074687 | 0 | 7.2325e-201 | 6.5092e-201 | 0 | 0
| 0.074687 | 0 |  |  | 0.074687 | 0 | 0 | 0.074687 | 0 | 0.074687 | 0 | 7.2325e-202 | 6.5092e-202 | 0 | 0
| 0.074687 | 0 |  |  | 0.074687 | 0 | 0 | 0.074687 | 0 | 0.074687 | 0 | 7.2325e-203 | 6.5092e-203 | 0 | 0
| 0.074687 | 0 |  |  | 0.074687 | 0 | 0 | 0.074687 | 0 | 0.074687 | 0 | 7.2325e-204 | 6.5092e-204 | 0 | 0
| 0.074687 | 0 |  |  | 0.074687 | 0 | 0 | 0.074687 | 0 | 0.074687 | 0 | 7.2325e-205 | 6.5092e-205 | 0 | 0
| 0.2863 | 0 |  |  | 0.2863 | 0 | 0 | 0.2863 | 0 | 0.2863 | 0 | 7.2325e-206 | 6.5092e-206 | 0 | 0
| 0.074687 | 0 |  |  | 0.074687 | 0 | 0 | 0.074687 | 0 | 0.074687 | 0 | 7.2325e-207 | 6.5092e-207 | 0 | 0
| 0.074687 | 0 |  |  | 0.074687 | 0 | 0 | 0.074687 | 0 | 0.074687 | 0 | 7.2325e-208 | 6.5092e-208 | 0 | 0
| 0.074687 | 0 |  |  | 0.074687 | 0 | 0 | 0.074687 | 0 | 0.074687 | 0 | 7.2325e-209 | 6.5092e-209 | 0 | 0
| 0.074687 | 0 |  |  | 0.074687 | 0 | 0 | 0.074687 | 0 | 0.074687 | 0 | 7.2325e-210 | 6.5092e-210 | 0 | 0
| 2.4273 | 0 |  |  | 2.4273 | 0 | 0 | 2.4273 | 0 | 2.4273 | 0 | 7.2325e-211 | 6.5092e-211 | 0 | 0
| 2.5394 | 0 |  |  | 2.5394 | 0 | 0 | 2.5394 | 0 | 2.5394 | 0 | 7.2325e-212 | 6.5092e-212 | 0 | 0
| 2.5269 | 0 |  |  | 2.5269 | 0 | 0 | 2.5269 | 0 | 2.5269 | 0 | 7.2325e-213 | 6.5092e-213 | 0 | 0
| 2.4024 | 0 |  |  | 2.4024 | 0 | 0 | 2.4024 | 0 | 2.4024 | 0 | 7.2325e-214 | 6.5092e-214 | 0 | 0
| 2.3526 | 0 |  |  | 2.3526 | 0 | 0 | 2.3526 | 0 | 2.3526 | 0 | 7.2325e-215 | 6.5092e-215 | 0 | 0
| 2.1784 | 0 |  |  | 2.1784 | 0 | 0 | 2.1784 | 0 | 2.1784 | 0 | 7.2325e-216 | 6.5092e-216 | 0 | 0
| 2.0041 | 0 |  |  | 2.0041 | 0 | 0 | 2.0041 | 0 | 2.0041 | 0 | 7.2325e-217 | 6.5092e-217 | 0 | 0
| 1.2448 | 0 |  |  | 1.2448 | 0 | 0 | 1.2448 | 0 | 1.2448 | 0 | 7.2325e-218 | 6.5092e-218 | 0 | 0
| 1.0581 | 0 |  |  | 1.0581 | 0 | 0 | 1.0581 | 0 | 1.0581 | 0 | 7.2325e-219 | 6.5092e-219 | 0 | 0
| 0.69708 | 0 |  |  | 0.69708 | 0 | 0 | 0.69708 | 0 | 0.69708 | 0 | 7.2325e-220 | 6.5092e-220 | 0 | 0
| 0.32364 | 0 |  |  | 0.32364 | 0 | 0 | 0.32364 | 0 | 0.32364 | 0 | 7.2325e-221 | 6.5092e-221 | 0 | 0
| 0.099583 | 0 |  |  | 0.099583 | 0 | 0 | 0.099583 | 0 | 0.099583 | 0 | 7.2325e-222 | 6.5092e-222 | 0 | 0
| 0.062239 | 0 |  |  | 0.062239 | 0 | 0 | 0.062239 | 0 | 0.062239 | 0 | 7.2325e-223 | 6.5092e-223 | 0 | 0
| 0.074687 | 0 |  |  | 0.074687 | 0 | 0 | 0.074687 | 0 | 0.074687 | 0 | 7.2325e-224 | 6.5092e-224 | 0 | 0
| 0.49791 | 0 |  |  | 0.49791 | 0 | 0 | 0.49791 | 0 | 0.49791 | 0 | 7.2325e-225 | 6.5092e-225 | 0 | 0
| 0.074687 | 0 |  |  | 0.074687 | 0 | 0 | 0.074687 | 0 | 0.074687 | 0 | 7.2325e-226 | 6.5092e-226 | 0 | 0
| 0.074687 | 0 |  |  | 0.074687 | 0 | 0 | 0.074687 | 0 | 0.074687 | 0 | 7.2325e-227 | 6.5092e-227 | 0 | 0
| 0.074687 | 0 |  |  | 0.074687 | 0 | 0 | 0.074687 | 0 | 0.074687 | 0 | 7.2325e-228 | 6.5092e-228 | 0 | 0
| 0.074687 | 0 |  |  | 0.074687 | 0 | 0 | 0.074687 | 0 | 0.074687 | 0 | 7.2325e-229 | 6.5092e-229 | 0 | 0
| 0.087135 | 0 |  |  | 0.087135 | 0 | 0 | 0.087135 | 0 | 0.087135 | 0 | 7.2325e-230 | 6.5092e-230 | 0 | 0
| 0.074687 | 0 |  |  | 0.074687 | 0 | 0 | 0.074687 | 0 | 0.074687 | 0 | 7.2325e-231 | 6.5092e-231 | 0 | 0
| 0.087135 | 0 |  |  | 0.087135 | 0 | 0 | 0.087135 | 0 | 0.087135 | 0 | 7.2325e-232 | 6.5092e-232 | 0 | 0
| 0.087135 | 0 |  |  | 0.087135 | 0 | 0 | 0.087135 | 0 | 0.087135 | 0 | 7.2325e-233 | 6.5092e-233 | 0 | 0
| 0.087135 | 0 |  |  | 0.087135 | 0 | 0 | 0.087135 | 0 | 0.087135 | 0 | 7.2325e-234 | 6.5092e-234 | 0 | 0
| 2.3651 | 0 |  |  | 2.3651 | 0 | 0 | 2.3651 | 0 | 2.3651 | 0 | 7.2325e-235 | 6.5092e-235 | 0 | 0
| 2.4398 | 0 |  |  | 2.4398 | 0 | 0 | 2.4398 | 0 | 2.4398 | 0 | 7.2325e-236 | 6.5092e-236 | 0 | 0
| 2.4398 | 0 |  |  | 2.4398 | 0 | 0 | 2.4398 | 0 | 2.4398 | 0 | 7.2325e-237 | 6.5092e-237 | 0 | 0
| 2.4896 | 0 |  |  | 2.4896 | 0 | 0 | 2.4896 | 0 | 2.4896 | 0 | 7.2325e-238 | 6.5092e-238 | 0 | 0
| 2.2655 | 0 |  |  | 2.2655 | 0 | 0 | 2.2655 | 0 | 2.2655 | 0 | 7.2325e-239 | 6.5092e-239 | 0 | 0
| 2.1161 | 0 |  |  | 2.1161 | 0 | 0 | 2.1161 | 0 | 2.1161 | 0 | 7.2325e-240 | 6.5092e-240 | 0 | 0
| 2.2655 | 0 |  |  | 2.2655 | 0 | 0 | 2.2655 | 0 | 2.2655 | 0 | 7.2325e-241 | 6.5092e-241 | 0 | 0
| 0.80911 | 0 |  |  | 0.80911 | 0 | 0 | 0.80911 | 0 | 0.80911 | 0 | 7.2325e-242 | 6.5092e-242 | 0 | 0
| 0.80911 | 0 |  |  | 0.80911 | 0 | 0 | 0.80911 | 0 | 0.80911 | 0 | 7.2325e-243 | 6.5092e-243 | 0 | 0
| 1.2697 | 0 |  |  | 1.2697 | 0 | 0 | 1.2697 | 0 | 1.2697 | 0 | 7.2325e-244 | 6.5092e-244 | 0 | 0
| 1.195 | 0 |  |  | 1.195 | 0 | 0 | 1.195 | 0 | 1.195 | 0 | 7.2325e-245 | 6.5092e-245 | 0 | 0
| 0.074687 | 0 |  |  | 0.074687 | 0 | 0 | 0.074687 | 0 | 0.074687 | 0 | 7.2325e-246 | 6.5092e-246 | 0 | 0
| 0.062239 | 0 |  |  | 0.062239 | 0 | 0 | 0.062239 | 0 | 0.062239 | 0 | 7.2325e-247 | 6.5092e-247 | 0 | 0
| 0.074687 | 0 |  |  | 0.074687 | 0 | 0 | 0.074687 | 0 | 0.074687 | 0 | 7.2325e-248 | 6.5092e-248 | 0 | 0
| 0.074687 | 0 |  |  | 0.074687 | 0 | 0 | 0.074687 | 0 | 0.074687 | 0 | 7.2325e-249 | 6.5092e-249 | 0 | 0
| 0.074687 | 0 |  |  | 0.074687 | 0 | 0 | 0.074687 | 0 | 0.074687 | 0 | 7.2325e-250 | 6.5092e-250 | 0 | 0
| 0.41078 | 0 |  |  | 0.41078 | 0 | 0 | 0.41078 | 0 | 0.41078 | 0 | 7.2325e-251 | 6.5092e-251 | 0 | 0
| 0.16182 | 0 |  |  | 0.16182 | 0 | 0 | 0.16182 | 0 | 0.16182 | 0 | 7.2325e-252 | 6.5092e-252 | 0 | 0
| 0.062239 | 0 |  |  | 0.062239 | 0 | 0 | 0.062239 | 0 | 0.062239 | 0 | 7.2325e-253 | 6.5092e-253 | 0 | 0
| 0.074687 | 0 |  |  | 0.074687 | 0 | 0 | 0.074687 | 0 | 0.074687 | 0 | 7.2325e-254 | 6.5092e-254 | 0 | 0
| 0.087135 | 0 |  |  | 0.087135 | 0 | 0 | 0.087135 | 0 | 0.087135 | 0 | 7.2325e-255 | 6.5092e-255 | 0 | 0
| 0.074687 | 0 |  |  | 0.074687 | 0 | 0 | 0.074687 | 0 | 0.074687 | 0 | 7.2325e-256 | 6.5092e-256 | 0 | 0
| 0.087135 | 0 |  |  | 0.087135 | 0 | 0 | 0.087135 | 0 | 0.087135 | 0 | 7.2325e-257 | 6.5092e-257 | 0 | 0
| 0.074687 | 0 |  |  | 0.074687 | 0 | 0 | 0.074687 | 0 | 0.074687 | 0 | 7.2325e-258 | 6.5092e-258 | 0 | 0
| 2.3775 | 0 |  |  | 2.3775 | 0 | 0 | 2.3775 | 0 | 2.3775 | 0 | 7.2325e-259 | 6.5092e-259 | 0 | 0
| 2.4273 | 0 |  |  | 2.4273 | 0 | 0 | 2.4273 | 0 | 2.4273 | 0 | 7.2325e-260 | 6.5092e-260 | 0 | 0
| 2.4647 | 0 |  |  | 2.4647 | 0 | 0 | 2.4647 | 0 | 2.4647 | 0 | 7.2325e-261 | 6.5092e-261 | 0 | 0
| 2.5269 | 0 |  |  | 2.5269 | 0 | 0 | 2.5269 | 0 | 2.5269 | 0 | 7.2325e-262 | 6.5092e-262 | 0 | 0
| 2.3651 | 0 |  |  | 2.3651 | 0 | 0 | 2.3651 | 0 | 2.3651 | 0 | 7.2325e-263 | 6.5092e-263 | 0 | 0
| 2.0539 | 0 |  |  | 2.0539 | 0 | 0 | 2.0539 | 0 | 2.0539 | 0 | 7.2325e-264 | 6.5092e-264 | 0 | 0
| 2.0788 | 0 |  |  | 2.0788 | 0 | 0 | 2.0788 | 0 | 2.0788 | 0 | 7.2325e-265 | 6.5092e-265 | 0 | 0
| 0.73442 | 0.033002 |  |  | 0.73442 | 0.099007 | 0 | 0.63542 | 0 | 0.63542 | 0 | 7.2325e-266 | 6.5092e-266 | 0 | 0.033002
| 0.75932 | 0 |  |  | 0.75932 | 0 | 0 | 0.75932 | 0 | 0.75932 | 0 | 7.2325e-267 | 6.5092e-267 | 0 | 0
| 0.79666 | 0 |  |  | 0.79666 | 0 | 0 | 0.79666 | 0 | 0.79666 | 0 | 7.2325e-268 | 6.5092e-268 | 0 | 0
| 0.84645 | 0 |  |  | 0.84645 | 0 | 0 | 0.84645 | 0 | 0.84645 | 0 | 7.2325e-269 | 6.5092e-269 | 0 | 0
| 0.074687 | 0 |  |  | 0.074687 | 0 | 0 | 0.074687 | 0 | 0.074687 | 0 | 7.2325e-270 | 6.5092e-270 | 0 | 0
| 0.074687 | 0 |  |  | 0.074687 | 0 | 0 | 0.074687 | 0 | 0.074687 | 0 | 7.2325e-271 | 6.5092e-271 | 0 | 0
| 0.062239 | 0 |  |  | 0.062239 | 0 | 0 | 0.062239 | 0 | 0.062239 | 0 | 7.2325e-272 | 6.5092e-272 | 0 | 0
| 0.074687 | 0 |  |  | 0.074687 | 0 | 0 | 0.074687 | 0 | 0.074687 | 0 | 7.2325e-273 | 6.5092e-273 | 0 | 0
| 0.074687 | 0 |  |  | 0.074687 | 0 | 0 | 0.074687 | 0 | 0.074687 | 0 | 7.2325e-274 | 6.5092e-274 | 0 | 0
| 0.074687 | 0 |  |  | 0.074687 | 0 | 0 | 0.074687 | 0 | 0.074687 | 0 | 7.2325e-275 | 6.5092e-275 | 0 | 0
| 0.074687 | 0 |  |  | 0.074687 | 0 | 0 | 0.074687 | 0 | 0.074687 | 0 | 7.2325e-276 | 6.5092e-276 | 0 | 0
| 0.074687 | 0 |  |  | 0.074687 | 0 | 0 | 0.074687 | 0 | 0.074687 | 0 | 7.2325e-277 | 6.5092e-277 | 0 | 0
| 0.074687 | 0 |  |  | 0.074687 | 0 | 0 | 0.074687 | 0 | 0.074687 | 0 | 7.2325e-278 | 6.5092e-278 | 0 | 0
| 0.074687 | 0 |  |  | 0.074687 | 0 | 0 | 0.074687 | 0 | 0.074687 | 0 | 7.2325e-279 | 6.5092e-279 | 0 | 0
| 0.074687 | 0 |  |  | 0.074687 | 0 | 0 | 0.074687 | 0 | 0.074687 | 0 | 7.2325e-280 | 6.5092e-280 | 0 | 0
| 0.087135 | 0 |  |  | 0.087135 | 0 | 0 | 0.087135 | 0 | 0.087135 | 0 | 7.2325e-281 | 6.5092e-281 | 0 | 0
| 0.087135 | 0 |  |  | 0.087135 | 0 | 0 | 0.087135 | 0 | 0.087135 | 0 | 7.2325e-282 | 6.5092e-282 | 0 | 0
| 2.3651 | 0 |  |  | 2.3651 | 0 | 0 | 2.3651 | 0 | 2.3651 | 0 | 7.2325e-283 | 6.5092e-283 | 0 | 0
| 2.4398 | 0 |  |  | 2.4398 | 0 | 0 | 2.4398 | 0 | 2.4398 | 0 | 7.2325e-284 | 6.5092e-284 | 0 | 0
| 2.4398 | 0 |  |  | 2.4398 | 0 | 0 | 2.4398 | 0 | 2.4398 | 0 | 7.2325e-285 | 6.5092e-285 | 0 | 0
| 2.4273 | 0 |  |  | 2.4273 | 0 | 0 | 2.4273 | 0 | 2.4273 | 0 | 7.2325e-286 | 6.5092e-286 | 0 | 0
| 2.5394 | 0 |  |  | 2.5394 | 0 | 0 | 2.5394 | 0 | 2.5394 | 0 | 7.2325e-287 | 6.5092e-287 | 0 | 0
| 2.39 | 0 |  |  | 2.39 | 0 | 0 | 2.39 | 0 | 2.39 | 0 | 7.2325e-288 | 6.5092e-288 | 0 | 0
| 2.1286 | 0 |  |  | 2.1286 | 0 | 0 | 2.1286 | 0 | 2.1286 | 0 | 7.2325e-289 | 6.5092e-289 | 0 | 0
| 1.9792 | 0 |  |  | 1.9792 | 0 | 0 | 1.9792 | 0 | 1.9792 | 0 | 7.2325e-290 | 6.5092e-290 | 0 | 0
| 2.0912 | 0 |  |  | 2.0912 | 0 | 0 | 2.0912 | 0 | 2.0912 | 0 | 7.2325e-291 | 6.5092e-291 | 0 | 0
| 0.99583 | 0 |  |  | 0.99583 | 0 | 0 | 0.99583 | 0 | 0.99583 | 0 | 7.2325e-292 | 6.5092e-292 | 0 | 0
| 1.9917 | 0 |  |  | 1.9917 | 0 | 0 | 1.9917 | 0 | 1.9917 | 0 | 7.2325e-293 | 6.5092e-293 | 0 | 0
| 0.11203 | 0 |  |  | 0.11203 | 0 | 0 | 0.11203 | 0 | 0.11203 | 0 | 7.2325e-294 | 6.5092e-294 | 0 | 0
| 0.074687 | 0 |  |  | 0.074687 | 0 | 0 | 0.074687 | 0 | 0.074687 | 0 | 7.2325e-295 | 6.5092e-295 | 0 | 0
| 0.074687 | 0 |  |  | 0.074687 | 0 | 0 | 0.074687 | 0 | 0.074687 | 0 | 7.2325e-296 | 6.5092e-296 | 0 | 0
| 0.074687 | 0 |  |  | 0.074687 | 0 | 0 | 0.074687 | 0 | 0.074687 | 0 | 7.2325e-297 | 6.5092e-297 | 0 | 0
| 0.074687 | 0 |  |  | 0.074687 | 0 | 0 | 0.074687 | 0 | 0.074687 | 0 | 7.2325e-298 | 6.5092e-298 | 0 | 0
| 0.074687 | 0 |  |  | 0.074687 | 0 | 0 | 0.074687 | 0 | 0.074687 | 0 | 7.2325e-299 | 6.5092e-299 | 0 | 0
| 0.074687 | 0 |  |  | 0.074687 | 0 | 0 | 0.074687 | 0 | 0.074687 | 0 | 7.2325e-300 | 6.5092e-300 | 0 | 0
| 0.074687 | 0 |  |  | 0.074687 | 0 | 0 | 0.074687 | 0 | 0.074687 | 0 | 7.2325e-301 | 6.5092e-301 | 0 | 0
| 0.074687 | 0 |  |  | 0.074687 | 0 | 0 | 0.074687 | 0 | 0.074687 | 0 | 7.2325e-302 | 6.5092e-302 | 0 | 0
| 0.087135 | 0 |  |  | 0.087135 | 0 | 0 | 0.087135 | 0 | 0.087135 | 0 | 7.2325e-303 | 6.5092e-303 | 0 | 0
| 0.074687 | 0 |  |  | 0.074687 | 0 | 0 | 0.074687 | 0 | 0.074687 | 0 | 7.2325e-304 | 6.5092e-304 | 0 | 0
| 0.087135 | 0 |  |  | 0.087135 | 0 | 0 | 0.087135 | 0 | 0.087135 | 0 | 7.2325e-305 | 6.5092e-305 | 0 | 0
| 0.087135 | 0 |  |  | 0.087135 | 0 | 0 | 0.087135 | 0 | 0.087135 | 0 | 7.2325e-306 | 6.5092e-306 | 0 | 0
| 2.39 | 0 |  |  | 2.39 | 0 | 0 | 2.39 | 0 | 2.39 | 0 | 7.2325e-307 | 6.5092e-307 | 0 | 0
| 2.4398 | 0 |  |  | 2.4398 | 0 | 0 | 2.4398 | 0 | 2.4398 | 0 | 7.2325e-308 | 6.5092e-308 | 0 | 0
| 2.39 | 0 |  |  | 2.39 | 0 | 0 | 2.39 | 0 | 2.39 | 0 | 7.2325e-309 | 6.5092e-309 | 0 | 0
| 2.4273 | 0 |  |  | 2.4273 | 0 | 0 | 2.4273 | 0 | 2.4273 | 0 | 7.2325e-310 | 6.5092e-310 | 0 | 0
| 2.4647 | 0 |  |  | 2.4647 | 0 | 0 | 2.4647 | 0 | 2.4647 | 0 | 7.2325e-311 | 6.5092e-311 | 0 | 0
| 2.4522 | 0 |  |  | 2.4522 | 0 | 0 | 2.4522 | 0 | 2.4522 | 0 | 7.2325e-312 | 6.5092e-312 | 0 | 0
| 1.9294 | 0 |  |  | 1.9294 | 0 | 0 | 1.9294 | 0 | 1.9294 | 0 | 7.2325e-313 | 6.5092e-313 | 0 | 0
| 1.9419 | 0 |  |  | 1.9419 | 0 | 0 | 1.9419 | 0 | 1.9419 | 0 | 7.2325e-314 | 6.5092e-314 | 0 | 0
| 1.9792 | 0 |  |  | 1.9792 | 0 | 0 | 1.9792 | 0 | 1.9792 | 0 | 7.2325e-315 | 6.5092e-315 | 0 | 0
| 1.917 | 0 |  |  | 1.917 | 0 | 0 | 1.917 | 0 | 1.917 | 0 | 7.2325e-316 | 6.5092e-316 | 0 | 0
| 1.9294 | 0 |  |  | 1.9294 | 0 | 0 | 1.9294 | 0 | 1.9294 | 0 | 7.2325e-317 | 6.5092e-317 | 0 | 0
| 0.22406 | 0 |  |  | 0.22406 | 0 | 0 | 0.22406 | 0 | 0.22406 | 0 | 7.2325e-318 | 6.5092e-318 | 0 | 0
| 0.16182 | 0 |  |  | 0.16182 | 0 | 0 | 0.16182 | 0 | 0.16182 | 0 | 7.2324e-319 | 6.5092e-319 | 0 | 0
| 0.062239 | 0 |  |  | 0.062239 | 0 | 0 | 0.062239 | 0 | 0.062239 | 0 | 7.2326e-320 | 6.5093e-320 | 0 | 0
| 0.074687 | 0 |  |  | 0.074687 | 0 | 0 | 0.074687 | 0 | 0.074687 | 0 | 7.2331e-321 | 6.5118e-321 | 0 | 0
| 0.074687 | 0 |  |  | 0.074687 | 0 | 0 | 0.074687 | 0 | 0.074687 | 0 | 7.2134e-322 | 6.4723e-322 | 0 | 0
| 0.074687 | 0 |  |  | 0.074687 | 0 | 0 | 0.074687 | 0 | 0.074687 | 0 | 7.411e-323 | 6.9169e-323 | 0 | 0
| 0.074687 | 0 |  |  | 0.074687 | 0 | 0 | 0.074687 | 0 | 0.074687 | 0 | 4.9407e-324 | 4.9407e-324 | 0 | 0
| 0.087135 | 0 |  |  | 0.087135 | 0 | 0 | 0.087135 | 0 | 0.087135 | 0 | 0 | 0 | 0 | 0
| 0.32364 | 0 |  |  | 0.32364 | 0 | 0 | 0.32364 | 0 | 0.32364 | 0 | 0 | 0 | 0 | 0
| 0.074687 | 0 |  |  | 0.074687 | 0 | 0 | 0.074687 | 0 | 0.074687 | 0 | 0 | 0 | 0 | 0
| 0.087135 | 0 |  |  | 0.087135 | 0 | 0 | 0.087135 | 0 | 0.087135 | 0 | 0 | 0 | 0 | 0
| 0.087135 | 0 |  |  | 0.087135 | 0 | 0 | 0.087135 | 0 | 0.087135 | 0 | 0 | 0 | 0 | 0
| 0.087135 | 0 |  |  | 0.087135 | 0 | 0 | 0.087135 | 0 | 0.087135 | 0 | 0 | 0 | 0 | 0
| 2.3775 | 0 |  |  | 2.3775 | 0 | 0 | 2.3775 | 0 | 2.3775 | 0 | 0 | 0 | 0 | 0
| 2.4398 | 0 |  |  | 2.4398 | 0 | 0 | 2.4398 | 0 | 2.4398 | 0 | 0 | 0 | 0 | 0
| 2.39 | 0 |  |  | 2.39 | 0 | 0 | 2.39 | 0 | 2.39 | 0 | 0 | 0 | 0 | 0
| 2.4273 | 0 |  |  | 2.4273 | 0 | 0 | 2.4273 | 0 | 2.4273 | 0 | 0 | 0 | 0 | 0
| 2.5269 | 0 |  |  | 2.5269 | 0 | 0 | 2.5269 | 0 | 2.5269 | 0 | 0 | 0 | 0 | 0
| 2.3402 | 0 |  |  | 2.3402 | 0 | 0 | 2.3402 | 0 | 2.3402 | 0 | 0 | 0 | 0 | 0
| 2.0414 | 0 |  |  | 2.0414 | 0 | 0 | 2.0414 | 0 | 2.0414 | 0 | 0 | 0 | 0 | 0
| 2.1535 | 0 |  |  | 2.1535 | 0 | 0 | 2.1535 | 0 | 2.1535 | 0 | 0 | 0 | 0 | 0
| 2.3277 | 0 |  |  | 2.3277 | 0 | 0 | 2.3277 | 0 | 2.3277 | 0 | 0 | 0 | 0 | 0
| 2.6016 | 0 |  |  | 2.6016 | 0 | 0 | 2.6016 | 0 | 2.6016 | 0 | 0 | 0 | 0 | 0
| 2.2531 | 0 |  |  | 2.2531 | 0 | 0 | 2.2531 | 0 | 2.2531 | 0 | 0 | 0 | 0 | 0
| 0.13693 | 0 |  |  | 0.13693 | 0 | 0 | 0.13693 | 0 | 0.13693 | 0 | 0 | 0 | 0 | 0
| 0.074687 | 0 |  |  | 0.074687 | 0 | 0 | 0.074687 | 0 | 0.074687 | 0 | 0 | 0 | 0 | 0
| 1.7925 | 0 |  |  | 1.7925 | 0 | 0 | 1.7925 | 0 | 1.7925 | 0 | 0 | 0 | 0 | 0
| 2.5767 | 0 |  |  | 2.5767 | 0 | 0 | 2.5767 | 0 | 2.5767 | 0 | 0 | 0 | 0 | 0
| 1.9543 | 0 |  |  | 1.9543 | 0 | 0 | 1.9543 | 0 | 1.9543 | 0 | 0 | 0 | 0 | 0
| 0.049791 | 0 |  |  | 0.049791 | 0 | 0 | 0.049791 | 0 | 0.049791 | 0 | 0 | 0 | 0 | 0
| 0.049791 | 0 |  |  | 0.049791 | 0 | 0 | 0.049791 | 0 | 0.049791 | 0 | 0 | 0 | 0 | 0
| 0.037344 | 0 |  |  | 0.037344 | 0 | 0 | 0.037344 | 0 | 0.037344 | 0 | 0 | 0 | 0 | 0
| 0.074687 | 0 |  |  | 0.074687 | 0 | 0 | 0.074687 | 0 | 0.074687 | 0 | 0 | 0 | 0 | 0
| 0.074687 | 0 |  |  | 0.074687 | 0 | 0 | 0.074687 | 0 | 0.074687 | 0 | 0 | 0 | 0 | 0
| 0.074687 | 0 |  |  | 0.074687 | 0 | 0 | 0.074687 | 0 | 0.074687 | 0 | 0 | 0 | 0 | 0
| 0.087135 | 0 |  |  | 0.087135 | 0 | 0 | 0.087135 | 0 | 0.087135 | 0 | 0 | 0 | 0 | 0
| 0.087135 | 0 |  |  | 0.087135 | 0 | 0 | 0.087135 | 0 | 0.087135 | 0 | 0 | 0 | 0 | 0
| 2.5394 | 0 |  |  | 2.5394 | 0 | 0 | 2.5394 | 0 | 2.5394 | 0 | 0 | 0 | 0 | 0
| 2.5394 | 0 |  |  | 2.5394 | 0 | 0 | 2.5394 | 0 | 2.5394 | 0 | 0 | 0 | 0 | 0
| 2.502 | 0 |  |  | 2.502 | 0 | 0 | 2.502 | 0 | 2.502 | 0 | 0 | 0 | 0 | 0
| 2.5892 | 0 |  |  | 2.5892 | 0 | 0 | 2.5892 | 0 | 2.5892 | 0 | 0 | 0 | 0 | 0
| 2.4024 | 0 |  |  | 2.4024 | 0 | 0 | 2.4024 | 0 | 2.4024 | 0 | 0 | 0 | 0 | 0
| 2.7634 | 0 |  |  | 2.7634 | 0 | 0 | 2.7634 | 0 | 2.7634 | 0 | 0 | 0 | 0 | 0
| 2.5145 | 0 |  |  | 2.5145 | 0 | 0 | 2.5145 | 0 | 2.5145 | 0 | 0 | 0 | 0 | 0
| 0.87135 | 0 |  |  | 0.87135 | 0 | 0 | 0.87135 | 0 | 0.87135 | 0 | 0 | 0 | 0 | 0
| 0.16182 | 0 |  |  | 0.16182 | 0 | 0 | 0.16182 | 0 | 0.16182 | 0 | 0 | 0 | 0 | 0
| 0.074687 | 0 |  |  | 0.074687 | 0 | 0 | 0.074687 | 0 | 0.074687 | 0 | 0 | 0 | 0 | 0
| 0.58505 | 0 |  |  | 0.58505 | 0 | 0 | 0.58505 | 0 | 0.58505 | 0 | 0 | 0 | 0 | 0
| 0.41078 | 0 |  |  | 0.41078 | 0 | 0 | 0.41078 | 0 | 0.41078 | 0 | 0 | 0 | 0 | 0
| 0.074687 | 0 |  |  | 0.074687 | 0 | 0 | 0.074687 | 0 | 0.074687 | 0 | 0 | 0 | 0 | 0
| 0.074687 | 0 |  |  | 0.074687 | 0 | 0 | 0.074687 | 0 | 0.074687 | 0 | 0 | 0 | 0 | 0
| 0.52281 | 0 |  |  | 0.52281 | 0 | 0 | 0.52281 | 0 | 0.52281 | 0 | 0 | 0 | 0 | 0
| 0.062239 | 0 |  |  | 0.062239 | 0 | 0 | 0.062239 | 0 | 0.062239 | 0 | 0 | 0 | 0 | 0
| 0.074687 | 0 |  |  | 0.074687 | 0 | 0 | 0.074687 | 0 | 0.074687 | 0 | 0 | 0 | 0 | 0
| 0.087135 | 0 |  |  | 0.087135 | 0 | 0 | 0.087135 | 0 | 0.087135 | 0 | 0 | 0 | 0 | 0
| 2.6514 | 0 |  |  | 2.6514 | 0 | 0 | 2.6514 | 0 | 2.6514 | 0 | 0 | 0 | 0 | 0
| 2.5145 | 0 |  |  | 2.5145 | 0 | 0 | 2.5145 | 0 | 2.5145 | 0 | 0 | 0 | 0 | 0
| 2.5145 | 0 |  |  | 2.5145 | 0 | 0 | 2.5145 | 0 | 2.5145 | 0 | 0 | 0 | 0 | 0
| 3.0995 | 0 |  |  | 3.0995 | 0 | 0 | 3.0995 | 0 | 3.0995 | 0 | 0 | 0 | 0 | 0
| 3.3983 | 0 |  |  | 3.3983 | 0 | 0 | 3.3983 | 0 | 3.3983 | 0 | 0 | 0 | 0 | 0
| 3.697 | 0 |  |  | 3.697 | 0 | 0 | 3.697 | 0 | 3.697 | 0 | 0 | 0 | 0 | 0
| 3.3983 | 0 |  |  | 3.3983 | 0 | 0 | 3.3983 | 0 | 3.3983 | 0 | 0 | 0 | 0 | 0
| 3.6846 | 0 |  |  | 3.6846 | 0 | 0 | 3.6846 | 0 | 3.6846 | 0 | 0 | 0 | 0 | 0
| 3.3983 | 0 |  |  | 3.3983 | 0 | 0 | 3.3983 | 0 | 3.3983 | 0 | 0 | 0 | 0 | 0
| 2.4149 | 0 |  |  | 2.4149 | 0 | 0 | 2.4149 | 0 | 2.4149 | 0 | 0 | 0 | 0 | 0
| 1.7551 | 0 |  |  | 1.7551 | 0 | 0 | 1.7551 | 0 | 1.7551 | 0 | 0 | 0 | 0 | 0
| 0.3112 | 0 |  |  | 0.3112 | 0 | 0 | 0.3112 | 0 | 0.3112 | 0 | 0 | 0 | 0 | 0
| 0.32364 | 0 |  |  | 0.32364 | 0 | 0 | 0.32364 | 0 | 0.32364 | 0 | 0 | 0 | 0 | 0
| 0.22406 | 0 |  |  | 0.22406 | 0 | 0 | 0.22406 | 0 | 0.22406 | 0 | 0 | 0 | 0 | 0
| 0.074687 | 0.063715 |  |  | 0.074687 | 0.19115 | 0.11646 | 0 | 0.11646 | 0 | 0.11646 | 0.11646 | 0 | 0.038819 | 0.024896
| 0.049791 | 0 |  |  | 0.049791 | 0 | 0 | 0.049791 | 0 | 0.049791 | 0 | 0.11646 | 0.044812 | 0 | 0
| 0.074687 | 0 |  |  | 0.074687 | 0 | 0 | 0.074687 | 0 | 0.074687 | 0 | 0.071646 | 0.064482 | 0 | 0
| 0.074687 | 0 |  |  | 0.074687 | 0 | 0 | 0.074687 | 0 | 0.074687 | 0 | 0.0071646 | 0.0064482 | 0 | 0
| 0.074687 | 0 |  |  | 0.074687 | 0 | 0 | 0.074687 | 0 | 0.074687 | 0 | 0.00071646 | 0.00064482 | 0 | 0
| 0.074687 | 0 |  |  | 0.074687 | 0 | 0 | 0.074687 | 0 | 0.074687 | 0 | 7.1646e-05 | 6.4482e-05 | 0 | 0
| 0.087135 | 0 |  |  | 0.087135 | 0 | 0 | 0.087135 | 0 | 0.087135 | 0 | 7.1646e-06 | 6.4482e-06 | 0 | 0
| 0.074687 | 0 |  |  | 0.074687 | 0 | 0 | 0.074687 | 0 | 0.074687 | 0 | 7.1646e-07 | 6.4482e-07 | 0 | 0
| 0.087135 | 0 |  |  | 0.087135 | 0 | 0 | 0.087135 | 0 | 0.087135 | 0 | 7.1646e-08 | 6.4482e-08 | 0 | 0
| 0.074687 | 0 |  |  | 0.074687 | 0 | 0 | 0.074687 | 0 | 0.074687 | 0 | 7.1646e-09 | 6.4482e-09 | 0 | 0
| 0.087135 | 0 |  |  | 0.087135 | 0 | 0 | 0.087135 | 0 | 0.087135 | 0 | 7.1646e-10 | 6.4482e-10 | 0 | 0
| 0.099583 | 0 |  |  | 0.099583 | 0 | 0 | 0.099583 | 0 | 0.099583 | 0 | 7.1646e-11 | 6.4482e-11 | 0 | 0
| 0.087135 | 0 |  |  | 0.087135 | 0 | 0 | 0.087135 | 0 | 0.087135 | 0 | 7.1646e-12 | 6.4482e-12 | 0 | 0
| 0.099583 | 0 |  |  | 0.099583 | 0 | 0 | 0.099583 | 0 | 0.099583 | 0 | 7.1646e-13 | 6.4482e-13 | 0 | 0
| 0.087135 | 0 |  |  | 0.087135 | 0 | 0 | 0.087135 | 0 | 0.087135 | 0 | 7.1646e-14 | 6.4482e-14 | 0 | 0
| 0.099583 | 0 |  |  | 0.099583 | 0 | 0 | 0.099583 | 0 | 0.099583 | 0 | 7.1646e-15 | 6.4482e-15 | 0 | 0
| 0.099583 | 0 |  |  | 0.099583 | 0 | 0 | 0.099583 | 0 | 0.099583 | 0 | 7.1646e-16 | 6.4482e-16 | 0 | 0
| 3.4481 | 0 |  |  | 3.4481 | 0 | 0 | 3.4481 | 0 | 3.4481 | 0 | 7.1646e-17 | 6.4482e-17 | 0 | 0
| 1.3817 | 0 |  |  | 1.3817 | 0 | 0 | 1.3817 | 0 | 1.3817 | 0 | 7.1646e-18 | 6.4482e-18 | 0 | 0
| 2.863 | 0 |  |  | 2.863 | 0 | 0 | 2.863 | 0 | 2.863 | 0 | 7.1646e-19 | 6.4482e-19 | 0 | 0
| 1.668 | 0 |  |  | 1.668 | 0 | 0 | 1.668 | 0 | 1.668 | 0 | 7.1646e-20 | 6.4482e-20 | 0 | 0
| 0.94604 | 0 |  |  | 0.94604 | 0 | 0 | 0.94604 | 0 | 0.94604 | 0 | 7.1646e-21 | 6.4482e-21 | 0 | 0
| 0.3112 | 0 |  |  | 0.3112 | 0 | 0 | 0.3112 | 0 | 0.3112 | 0 | 7.1646e-22 | 6.4482e-22 | 0 | 0
| 0.33609 | 0.10367 |  |  | 0.33609 | 0.31101 | 0 | 0.025082 | 0 | 0.025082 | 0 | 7.1646e-23 | 6.4482e-23 | 0 | 0.10367
| 0.3112 | 0 |  |  | 0.3112 | 0 | 0 | 0.3112 | 0 | 0.3112 | 0 | 7.1646e-24 | 6.4482e-24 | 0 | 0
| 0.2863 | 0 |  |  | 0.2863 | 0 | 0 | 0.2863 | 0 | 0.2863 | 0 | 7.1646e-25 | 6.4482e-25 | 0 | 0
| 0.099583 | 0 |  |  | 0.099583 | 0 | 0 | 0.099583 | 0 | 0.099583 | 0 | 7.1646e-26 | 6.4482e-26 | 0 | 0
| 0.024896 | 0 |  |  | 0.024896 | 0 | 0 | 0.024896 | 0 | 0.024896 | 0 | 7.1646e-27 | 6.4482e-27 | 0 | 0
| 0.037344 | 0 |  |  | 0.037344 | 0 | 0 | 0.037344 | 0 | 0.037344 | 0 | 7.1646e-28 | 6.4482e-28 | 0 | 0
| 0.037344 | 0 |  |  | 0.037344 | 0 | 0 | 0.037344 | 0 | 0.037344 | 0 | 7.1646e-29 | 6.4482e-29 | 0 | 0
| 0.037344 | 0 |  |  | 0.037344 | 0 | 0 | 0.037344 | 0 | 0.037344 | 0 | 7.1646e-30 | 6.4482e-30 | 0 | 0
| 0.037344 | 0 |  |  | 0.037344 | 0 | 0 | 0.037344 | 0 | 0.037344 | 0 | 7.1646e-31 | 6.4482e-31 | 0 | 0
| 0.037344 | 0 |  |  | 0.037344 | 0 | 0 | 0.037344 | 0 | 0.037344 | 0 | 7.1646e-32 | 6.4482e-32 | 0 | 0
| 0.037344 | 0 |  |  | 0.037344 | 0 | 0 | 0.037344 | 0 | 0.037344 | 0 | 7.1646e-33 | 6.4482e-33 | 0 | 0
| 0.037344 | 0 |  |  | 0.037344 | 0 | 0 | 0.037344 | 0 | 0.037344 | 0 | 7.1646e-34 | 6.4482e-34 | 0 | 0
| 0.037344 | 0 |  |  | 0.037344 | 0 | 0 | 0.037344 | 0 | 0.037344 | 0 | 7.1646e-35 | 6.4482e-35 | 0 | 0
| 0.037344 | 0 |  |  | 0.037344 | 0 | 0 | 0.037344 | 0 | 0.037344 | 0 | 7.1646e-36 | 6.4482e-36 | 0 | 0
| 0.037344 | 0 |  |  | 0.037344 | 0 | 0 | 0.037344 | 0 | 0.037344 | 0 | 7.1646e-37 | 6.4482e-37 | 0 | 0
| 0.037344 | 0 |  |  | 0.037344 | 0 | 0 | 0.037344 | 0 | 0.037344 | 0 | 7.1646e-38 | 6.4482e-38 | 0 | 0
| 0.037344 | 0 |  |  | 0.037344 | 0 | 0 | 0.037344 | 0 | 0.037344 | 0 | 7.1646e-39 | 6.4482e-39 | 0 | 0
| 0.037344 | 0 |  |  | 0.037344 | 0 | 0 | 0.037344 | 0 | 0.037344 | 0 | 7.1646e-40 | 6.4482e-40 | 0 | 0
| 0.024896 | 0 |  |  | 0.024896 | 0 | 0 | 0.024896 | 0 | 0.024896 | 0 | 7.1646e-41 | 6.4482e-41 | 0 | 0
| 0.037344 | 0 |  |  | 0.037344 | 0 | 0 | 0.037344 | 0 | 0.037344 | 0 | 7.1646e-42 | 6.4482e-42 | 0 | 0
| 0.037344 | 0 |  |  | 0.037344 | 0 | 0 | 0.037344 | 0 | 0.037344 | 0 | 7.1646e-43 | 6.4482e-43 | 0 | 0
| 0.037344 | 0 |  |  | 0.037344 | 0 | 0 | 0.037344 | 0 | 0.037344 | 0 | 7.1646e-44 | 6.4482e-44 | 0 | 0
| 0.099583 | 0 |  |  | 0.099583 | 0 | 0 | 0.099583 | 0 | 0.099583 | 0 | 7.1646e-45 | 6.4482e-45 | 0 | 0
| 0.11203 | 0 |  |  | 0.11203 | 0 | 0 | 0.11203 | 0 | 0.11203 | 0 | 7.1646e-46 | 6.4482e-46 | 0 | 0
| 0.11203 | 0.027307 |  |  | 0.11203 | 0.08192 | 0 | 0.030111 | 0 | 0.030111 | 0 | 7.1646e-47 | 6.4482e-47 | 0 | 0.027307
| 0.11203 | 0 |  |  | 0.11203 | 0 | 0 | 0.11203 | 0 | 0.11203 | 0 | 7.1646e-48 | 6.4482e-48 | 0 | 0
| 0.099583 | 0.10415 |  |  | 0.099583 | 0.31245 | 0.21287 | 0 | 0.21287 | 0 | 0.21287 | 0.21287 | 0 | 0.070956 | 0.033194
| 0.099583 | 0 |  |  | 0.099583 | 0 | 0 | 0.099583 | 0 | 0.099583 | 0 | 0.21287 | 0.089624 | 0 | 0
| 0.099583 | 0 |  |  | 0.099583 | 0 | 0 | 0.099583 | 0 | 0.099583 | 0 | 0.12324 | 0.089624 | 0 | 0
| 0.099583 | 0 |  |  | 0.099583 | 0 | 0 | 0.099583 | 0 | 0.099583 | 0 | 0.03362 | 0.030258 | 0 | 0
| 0.099583 | 0 |  |  | 0.099583 | 0 | 0 | 0.099583 | 0 | 0.099583 | 0 | 0.003362 | 0.0030258 | 0 | 0
| 0.099583 | 0 |  |  | 0.099583 | 0 | 0 | 0.099583 | 0 | 0.099583 | 0 | 0.0003362 | 0.00030258 | 0 | 0
| 0.099583 | 0 |  |  | 0.099583 | 0 | 0 | 0.099583 | 0 | 0.099583 | 0 | 3.362e-05 | 3.0258e-05 | 0 | 0
| 1.4191 | 0 |  |  | 1.4191 | 0 | 0 | 1.4191 | 0 | 1.4191 | 0 | 3.362e-06 | 3.0258e-06 | 0 | 0
| 2.9003 | 0 |  |  | 2.9003 | 0 | 0 | 2.9003 | 0 | 2.9003 | 0 | 3.362e-07 | 3.0258e-07 | 0 | 0
| 2.9626 | 0 |  |  | 2.9626 | 0 | 0 | 2.9626 | 0 | 2.9626 | 0 | 3.362e-08 | 3.0258e-08 | 0 | 0
| 2.9128 | 0 |  |  | 2.9128 | 0 | 0 | 2.9128 | 0 | 2.9128 | 0 | 3.362e-09 | 3.0258e-09 | 0 | 0
| 2.8879 | 0 |  |  | 2.8879 | 0 | 0 | 2.8879 | 0 | 2.8879 | 0 | 3.362e-10 | 3.0258e-10 | 0 | 0
| 2.8381 | 0 |  |  | 2.8381 | 0 | 0 | 2.8381 | 0 | 2.8381 | 0 | 3.362e-11 | 3.0258e-11 | 0 | 0
| 2.7883 | 0 |  |  | 2.7883 | 0 | 0 | 2.7883 | 0 | 2.7883 | 0 | 3.362e-12 | 3.0258e-12 | 0 | 0
| 2.751 | 0 |  |  | 2.751 | 0 | 0 | 2.751 | 0 | 2.751 | 0 | 3.362e-13 | 3.0258e-13 | 0 | 0
| 2.4024 | 0 |  |  | 2.4024 | 0 | 0 | 2.4024 | 0 | 2.4024 | 0 | 3.362e-14 | 3.0258e-14 | 0 | 0
| 0.11203 | 0 |  |  | 0.11203 | 0 | 0 | 0.11203 | 0 | 0.11203 | 0 | 3.362e-15 | 3.0258e-15 | 0 | 0
| 0.52281 | 0 |  |  | 0.52281 | 0 | 0 | 0.52281 | 0 | 0.52281 | 0 | 3.362e-16 | 3.0258e-16 | 0 | 0
| 0.099583 | 0 |  |  | 0.099583 | 0 | 0 | 0.099583 | 0 | 0.099583 | 0 | 3.362e-17 | 3.0258e-17 | 0 | 0
| 0.099583 | 0 |  |  | 0.099583 | 0 | 0 | 0.099583 | 0 | 0.099583 | 0 | 3.362e-18 | 3.0258e-18 | 0 | 0
| 0.11203 | 0 |  |  | 0.11203 | 0 | 0 | 0.11203 | 0 | 0.11203 | 0 | 3.362e-19 | 3.0258e-19 | 0 | 0
| 0.11203 | 0 |  |  | 0.11203 | 0 | 0 | 0.11203 | 0 | 0.11203 | 0 | 3.362e-20 | 3.0258e-20 | 0 | 0
| 0.11203 | 0 |  |  | 0.11203 | 0 | 0 | 0.11203 | 0 | 0.11203 | 0 | 3.362e-21 | 3.0258e-21 | 0 | 0
| 0.11203 | 0.50231 |  |  | 0.11203 | 1.5069 | 1.3949 | 0 | 1.3949 | 0 | 1.3949 | 1.3949 | 0 | 0.46496 | 0.037344
| 0.11203 | 0.70436 |  |  | 0.11203 | 2.1131 | 2.0011 | 0 | 2.0011 | 0 | 2.0011 | 3.396 | 0 | 0.66702 | 0.037344
| 0.099583 | 0 |  |  | 0.099583 | 0 | 0 | 0.099583 | 0 | 0.099583 | 0 | 3.396 | 0.089624 | 0 | 0
| 0.11203 | 0 |  |  | 0.11203 | 0 | 0 | 0.11203 | 0 | 0.11203 | 0 | 3.3063 | 0.10083 | 0 | 0
| 0.32364 | 0 |  |  | 0.32364 | 0 | 0 | 0.32364 | 0 | 0.32364 | 0 | 3.2055 | 0.29128 | 0 | 0
| 0.11203 | 0 |  |  | 0.11203 | 0 | 0 | 0.11203 | 0 | 0.11203 | 0 | 2.9142 | 0.10083 | 0 | 0
| 0.2614 | 0 |  |  | 0.2614 | 0 | 0 | 0.2614 | 0 | 0.2614 | 0 | 2.8134 | 0.23526 | 0 | 0
| 0.099583 | 0 |  |  | 0.099583 | 0 | 0 | 0.099583 | 0 | 0.099583 | 0 | 2.5781 | 0.089624 | 0 | 0
| 1.4191 | 0 |  |  | 1.4191 | 0 | 0 | 1.4191 | 0 | 1.4191 | 0 | 2.4885 | 1.2771 | 0 | 0
| 2.8879 | 0 |  |  | 2.8879 | 0 | 0 | 2.8879 | 0 | 2.8879 | 0 | 1.2114 | 1.0902 | 0 | 0
| 2.9501 | 0 |  |  | 2.9501 | 0 | 0 | 2.9501 | 0 | 2.9501 | 0 | 0.12114 | 0.10902 | 0 | 0
| 2.9626 | 0 |  |  | 2.9626 | 0 | 0 | 2.9626 | 0 | 2.9626 | 0 | 0.012114 | 0.010902 | 0 | 0
| 2.8879 | 0 |  |  | 2.8879 | 0 | 0 | 2.8879 | 0 | 2.8879 | 0 | 0.0012114 | 0.0010902 | 0 | 0
| 2.863 | 0 |  |  | 2.863 | 0 | 0 | 2.863 | 0 | 2.863 | 0 | 0.00012114 | 0.00010902 | 0 | 0
| 2.8257 | 0 |  |  | 2.8257 | 0 | 0 | 2.8257 | 0 | 2.8257 | 0 | 1.2114e-05 | 1.0902e-05 | 0 | 0
| 2.8132 | 0 |  |  | 2.8132 | 0 | 0 | 2.8132 | 0 | 2.8132 | 0 | 1.2114e-06 | 1.0902e-06 | 0 | 0
| 2.5394 | 0 |  |  | 2.5394 | 0 | 0 | 2.5394 | 0 | 2.5394 | 0 | 1.2114e-07 | 1.0902e-07 | 0 | 0
| 0.099583 | 0 |  |  | 0.099583 | 0 | 0 | 0.099583 | 0 | 0.099583 | 0 | 1.2114e-08 | 1.0902e-08 | 0 | 0
| 1.7551 | 0 |  |  | 1.7551 | 0 | 0 | 1.7551 | 0 | 1.7551 | 0 | 1.2114e-09 | 1.0902e-09 | 0 | 0
| 2.9377 | 0 |  |  | 2.9377 | 0 | 0 | 2.9377 | 0 | 2.9377 | 0 | 1.2114e-10 | 1.0902e-10 | 0 | 0
| 2.8257 | 0 |  |  | 2.8257 | 0 | 0 | 2.8257 | 0 | 2.8257 | 0 | 1.2114e-11 | 1.0902e-11 | 0 | 0
| 2.7385 | 0 |  |  | 2.7385 | 0 | 0 | 2.7385 | 0 | 2.7385 | 0 | 1.2114e-12 | 1.0902e-12 | 0 | 0
| 2.6265 | 0 |  |  | 2.6265 | 0 | 0 | 2.6265 | 0 | 2.6265 | 0 | 1.2114e-13 | 1.0902e-13 | 0 | 0
| 2.5767 | 0 |  |  | 2.5767 | 0 | 0 | 2.5767 | 0 | 2.5767 | 0 | 1.2114e-14 | 1.0902e-14 | 0 | 0
| 2.4771 | 0 |  |  | 2.4771 | 0 | 0 | 2.4771 | 0 | 2.4771 | 0 | 1.2114e-15 | 1.0902e-15 | 0 | 0
| 2.4522 | 0 |  |  | 2.4522 | 0 | 0 | 2.4522 | 0 | 2.4522 | 0 | 1.2114e-16 | 1.0902e-16 | 0 | 0
| 1.5186 | 0 |  |  | 1.5186 | 0 | 0 | 1.5186 | 0 | 1.5186 | 0 | 1.2114e-17 | 1.0902e-17 | 0 | 0
| 2.4771 | 0 |  |  | 2.4771 | 0 | 0 | 2.4771 | 0 | 2.4771 | 0 | 1.2114e-18 | 1.0902e-18 | 0 | 0
| 1.2697 | 0 |  |  | 1.2697 | 0 | 0 | 1.2697 | 0 | 1.2697 | 0 | 1.2114e-19 | 1.0902e-19 | 0 | 0
| 2.502 | 0 |  |  | 2.502 | 0 | 0 | 2.502 | 0 | 2.502 | 0 | 1.2114e-20 | 1.0902e-20 | 0 | 0
| 1.0581 | 0 |  |  | 1.0581 | 0 | 0 | 1.0581 | 0 | 1.0581 | 0 | 1.2114e-21 | 1.0902e-21 | 0 | 0
| 0.087135 | 0 |  |  | 0.087135 | 0 | 0 | 0.087135 | 0 | 0.087135 | 0 | 1.2114e-22 | 1.0902e-22 | 0 | 0
| 0.38588 | 0 |  |  | 0.38588 | 0 | 0 | 0.38588 | 0 | 0.38588 | 0 | 1.2114e-23 | 1.0902e-23 | 0 | 0
| 2.3153 | 0 |  |  | 2.3153 | 0 | 0 | 2.3153 | 0 | 2.3153 | 0 | 1.2114e-24 | 1.0902e-24 | 0 | 0
| 2.3775 | 0 |  |  | 2.3775 | 0 | 0 | 2.3775 | 0 | 2.3775 | 0 | 1.2114e-25 | 1.0902e-25 | 0 | 0
| 2.4398 | 0 |  |  | 2.4398 | 0 | 0 | 2.4398 | 0 | 2.4398 | 0 | 1.2114e-26 | 1.0902e-26 | 0 | 0
| 1.083 | 0 |  |  | 1.083 | 0 | 0 | 1.083 | 0 | 1.083 | 0 | 1.2114e-27 | 1.0902e-27 | 0 | 0
| 2.0912 | 0 |  |  | 2.0912 | 0 | 0 | 2.0912 | 0 | 2.0912 | 0 | 1.2114e-28 | 1.0902e-28 | 0 | 0
| 2.4771 | 0 |  |  | 2.4771 | 0 | 0 | 2.4771 | 0 | 2.4771 | 0 | 1.2114e-29 | 1.0902e-29 | 0 | 0
| 2.4896 | 0 |  |  | 2.4896 | 0 | 0 | 2.4896 | 0 | 2.4896 | 0 | 1.2114e-30 | 1.0902e-30 | 0 | 0
| 2.3651 | 0 |  |  | 2.3651 | 0 | 0 | 2.3651 | 0 | 2.3651 | 0 | 1.2114e-31 | 1.0902e-31 | 0 | 0
| 0.099583 | 0 |  |  | 0.099583 | 0 | 0 | 0.099583 | 0 | 0.099583 | 0 | 1.2114e-32 | 1.0902e-32 | 0 | 0
| 0.099583 | 0 |  |  | 0.099583 | 0 | 0 | 0.099583 | 0 | 0.099583 | 0 | 1.2114e-33 | 1.0902e-33 | 0 | 0
| 0.099583 | 0 |  |  | 0.099583 | 0 | 0 | 0.099583 | 0 | 0.099583 | 0 | 1.2114e-34 | 1.0902e-34 | 0 | 0
| 0.099583 | 0 |  |  | 0.099583 | 0 | 0 | 0.099583 | 0 | 0.099583 | 0 | 1.2114e-35 | 1.0902e-35 | 0 | 0
| 0.087135 | 0 |  |  | 0.087135 | 0 | 0 | 0.087135 | 0 | 0.087135 | 0 | 1.2114e-36 | 1.0902e-36 | 0 | 0
| 0.099583 | 0 |  |  | 0.099583 | 0 | 0 | 0.099583 | 0 | 0.099583 | 0 | 1.2114e-37 | 1.0902e-37 | 0 | 0
| 0.099583 | 0 |  |  | 0.099583 | 0 | 0 | 0.099583 | 0 | 0.099583 | 0 | 1.2114e-38 | 1.0902e-38 | 0 | 0
| 0.099583 | 0 |  |  | 0.099583 | 0 | 0 | 0.099583 | 0 | 0.099583 | 0 | 1.2114e-39 | 1.0902e-39 | 0 | 0
| 0.11203 | 0 |  |  | 0.11203 | 0 | 0 | 0.11203 | 0 | 0.11203 | 0 | 1.2114e-40 | 1.0902e-40 | 0 | 0
| 0.099583 | 0 |  |  | 0.099583 | 0 | 0 | 0.099583 | 0 | 0.099583 | 0 | 1.2114e-41 | 1.0902e-41 | 0 | 0
| 0.099583 | 0 |  |  | 0.099583 | 0 | 0 | 0.099583 | 0 | 0.099583 | 0 | 1.2114e-42 | 1.0902e-42 | 0 | 0
| 0.11203 | 0 |  |  | 0.11203 | 0 | 0 | 0.11203 | 0 | 0.11203 | 0 | 1.2114e-43 | 1.0902e-43 | 0 | 0
| 0.099583 | 0 |  |  | 0.099583 | 0 | 0 | 0.099583 | 0 | 0.099583 | 0 | 1.2114e-44 | 1.0902e-44 | 0 | 0
| 0.11203 | 0 |  |  | 0.11203 | 0 | 0 | 0.11203 | 0 | 0.11203 | 0 | 1.2114e-45 | 1.0902e-45 | 0 | 0
| 0.099583 | 0 |  |  | 0.099583 | 0 | 0 | 0.099583 | 0 | 0.099583 | 0 | 1.2114e-46 | 1.0902e-46 | 0 | 0
| 0.56015 | 0 |  |  | 0.56015 | 0 | 0 | 0.56015 | 0 | 0.56015 | 0 | 1.2114e-47 | 1.0902e-47 | 0 | 0
| 2.9501 | 0 |  |  | 2.9501 | 0 | 0 | 2.9501 | 0 | 2.9501 | 0 | 1.2114e-48 | 1.0902e-48 | 0 | 0
| 2.9377 | 0 |  |  | 2.9377 | 0 | 0 | 2.9377 | 0 | 2.9377 | 0 | 1.2114e-49 | 1.0902e-49 | 0 | 0
| 2.8506 | 0 |  |  | 2.8506 | 0 | 0 | 2.8506 | 0 | 2.8506 | 0 | 1.2114e-50 | 1.0902e-50 | 0 | 0
| 2.8257 | 0 |  |  | 2.8257 | 0 | 0 | 2.8257 | 0 | 2.8257 | 0 | 1.2114e-51 | 1.0902e-51 | 0 | 0
| 2.8008 | 0 |  |  | 2.8008 | 0 | 0 | 2.8008 | 0 | 2.8008 | 0 | 1.2114e-52 | 1.0902e-52 | 0 | 0
| 2.7634 | 0 |  |  | 2.7634 | 0 | 0 | 2.7634 | 0 | 2.7634 | 0 | 1.2114e-53 | 1.0902e-53 | 0 | 0
| 2.7385 | 0 |  |  | 2.7385 | 0 | 0 | 2.7385 | 0 | 2.7385 | 0 | 1.2114e-54 | 1.0902e-54 | 0 | 0
| 2.502 | 0 |  |  | 2.502 | 0 | 0 | 2.502 | 0 | 2.502 | 0 | 1.2114e-55 | 1.0902e-55 | 0 | 0
| 0.099583 | 0 |  |  | 0.099583 | 0 | 0 | 0.099583 | 0 | 0.099583 | 0 | 1.2114e-56 | 1.0902e-56 | 0 | 0
| 0.099583 | 0 |  |  | 0.099583 | 0 | 0 | 0.099583 | 0 | 0.099583 | 0 | 1.2114e-57 | 1.0902e-57 | 0 | 0
| 0.099583 | 0 |  |  | 0.099583 | 0 | 0 | 0.099583 | 0 | 0.099583 | 0 | 1.2114e-58 | 1.0902e-58 | 0 | 0
| 0.099583 | 0 |  |  | 0.099583 | 0 | 0 | 0.099583 | 0 | 0.099583 | 0 | 1.2114e-59 | 1.0902e-59 | 0 | 0
| 0.11203 | 0 |  |  | 0.11203 | 0 | 0 | 0.11203 | 0 | 0.11203 | 0 | 1.2114e-60 | 1.0902e-60 | 0 | 0
| 0.099583 | 0 |  |  | 0.099583 | 0 | 0 | 0.099583 | 0 | 0.099583 | 0 | 1.2114e-61 | 1.0902e-61 | 0 | 0
| 0.099583 | 0 |  |  | 0.099583 | 0 | 0 | 0.099583 | 0 | 0.099583 | 0 | 1.2114e-62 | 1.0902e-62 | 0 | 0
| 0.099583 | 0 |  |  | 0.099583 | 0 | 0 | 0.099583 | 0 | 0.099583 | 0 | 1.2114e-63 | 1.0902e-63 | 0 | 0
| 0.099583 | 0 |  |  | 0.099583 | 0 | 0 | 0.099583 | 0 | 0.099583 | 0 | 1.2114e-64 | 1.0902e-64 | 0 | 0
| 0.11203 | 0 |  |  | 0.11203 | 0 | 0 | 0.11203 | 0 | 0.11203 | 0 | 1.2114e-65 | 1.0902e-65 | 0 | 0
| 0.087135 | 0 |  |  | 0.087135 | 0 | 0 | 0.087135 | 0 | 0.087135 | 0 | 1.2114e-66 | 1.0902e-66 | 0 | 0
| 0.099583 | 0 |  |  | 0.099583 | 0 | 0 | 0.099583 | 0 | 0.099583 | 0 | 1.2114e-67 | 1.0902e-67 | 0 | 0
| 1.1701 | 0 |  |  | 1.1701 | 0 | 0 | 1.1701 | 0 | 1.1701 | 0 | 1.2114e-68 | 1.0902e-68 | 0 | 0
| 0.32364 | 0 |  |  | 0.32364 | 0 | 0 | 0.32364 | 0 | 0.32364 | 0 | 1.2114e-69 | 1.0902e-69 | 0 | 0
| 0.099583 | 0 |  |  | 0.099583 | 0 | 0 | 0.099583 | 0 | 0.099583 | 0 | 1.2114e-70 | 1.0902e-70 | 0 | 0
| 1.4315 | 0 |  |  | 1.4315 | 0 | 0 | 1.4315 | 0 | 1.4315 | 0 | 1.2114e-71 | 1.0902e-71 | 0 | 0
| 2.9252 | 0 |  |  | 2.9252 | 0 | 0 | 2.9252 | 0 | 2.9252 | 0 | 1.2114e-72 | 1.0902e-72 | 0 | 0
| 2.751 | 0 |  |  | 2.751 | 0 | 0 | 2.751 | 0 | 2.751 | 0 | 1.2114e-73 | 1.0902e-73 | 0 | 0
| 2.7385 | 0 |  |  | 2.7385 | 0 | 0 | 2.7385 | 0 | 2.7385 | 0 | 1.2114e-74 | 1.0902e-74 | 0 | 0
| 2.7634 | 0 |  |  | 2.7634 | 0 | 0 | 2.7634 | 0 | 2.7634 | 0 | 1.2114e-75 | 1.0902e-75 | 0 | 0
| 2.7759 | 0 |  |  | 2.7759 | 0 | 0 | 2.7759 | 0 | 2.7759 | 0 | 1.2114e-76 | 1.0902e-76 | 0 | 0
| 2.7883 | 0 |  |  | 2.7883 | 0 | 0 | 2.7883 | 0 | 2.7883 | 0 | 1.2114e-77 | 1.0902e-77 | 0 | 0
| 2.7883 | 0 |  |  | 2.7883 | 0 | 0 | 2.7883 | 0 | 2.7883 | 0 | 1.2114e-78 | 1.0902e-78 | 0 | 0
| 2.5145 | 0 |  |  | 2.5145 | 0 | 0 | 2.5145 | 0 | 2.5145 | 0 | 1.2114e-79 | 1.0902e-79 | 0 | 0
| 0.099583 | 0 |  |  | 0.099583 | 0 | 0 | 0.099583 | 0 | 0.099583 | 0 | 1.2114e-80 | 1.0902e-80 | 0 | 0
| 0.22406 | 0 |  |  | 0.22406 | 0 | 0 | 0.22406 | 0 | 0.22406 | 0 | 1.2114e-81 | 1.0902e-81 | 0 | 0
| 0.099583 | 0 |  |  | 0.099583 | 0 | 0 | 0.099583 | 0 | 0.099583 | 0 | 1.2114e-82 | 1.0902e-82 | 0 | 0
| 0.11203 | 0 |  |  | 0.11203 | 0 | 0 | 0.11203 | 0 | 0.11203 | 0 | 1.2114e-83 | 1.0902e-83 | 0 | 0
| 0.099583 | 0 |  |  | 0.099583 | 0 | 0 | 0.099583 | 0 | 0.099583 | 0 | 1.2114e-84 | 1.0902e-84 | 0 | 0
| 0.11203 | 0 |  |  | 0.11203 | 0 | 0 | 0.11203 | 0 | 0.11203 | 0 | 1.2114e-85 | 1.0902e-85 | 0 | 0
| 0.099583 | 0 |  |  | 0.099583 | 0 | 0 | 0.099583 | 0 | 0.099583 | 0 | 1.2114e-86 | 1.0902e-86 | 0 | 0
| 0.11203 | 0 |  |  | 0.11203 | 0 | 0 | 0.11203 | 0 | 0.11203 | 0 | 1.2114e-87 | 1.0902e-87 | 0 | 0
| 0.099583 | 0 |  |  | 0.099583 | 0 | 0 | 0.099583 | 0 | 0.099583 | 0 | 1.2114e-88 | 1.0902e-88 | 0 | 0
| 0.11203 | 0 |  |  | 0.11203 | 0 | 0 | 0.11203 | 0 | 0.11203 | 0 | 1.2114e-89 | 1.0902e-89 | 0 | 0
| 0.099583 | 0 |  |  | 0.099583 | 0 | 0 | 0.099583 | 0 | 0.099583 | 0 | 1.2114e-90 | 1.0902e-90 | 0 | 0
| 0.11203 | 0 |  |  | 0.11203 | 0 | 0 | 0.11203 | 0 | 0.11203 | 0 | 1.2114e-91 | 1.0902e-91 | 0 | 0
| 0.099583 | 0 |  |  | 0.099583 | 0 | 0 | 0.099583 | 0 | 0.099583 | 0 | 1.2114e-92 | 1.0902e-92 | 0 | 0
| 0.11203 | 0 |  |  | 0.11203 | 0 | 0 | 0.11203 | 0 | 0.11203 | 0 | 1.2114e-93 | 1.0902e-93 | 0 | 0
| 0.29875 | 0 |  |  | 0.29875 | 0 | 0 | 0.29875 | 0 | 0.29875 | 0 | 1.2114e-94 | 1.0902e-94 | 0 | 0
| 1.1328 | 0 |  |  | 1.1328 | 0 | 0 | 1.1328 | 0 | 1.1328 | 0 | 1.2114e-95 | 1.0902e-95 | 0 | 0
| 2.8506 | 0 |  |  | 2.8506 | 0 | 0 | 2.8506 | 0 | 2.8506 | 0 | 1.2114e-96 | 1.0902e-96 | 0 | 0
| 2.9377 | 0 |  |  | 2.9377 | 0 | 0 | 2.9377 | 0 | 2.9377 | 0 | 1.2114e-97 | 1.0902e-97 | 0 | 0
| 2.9626 | 0 |  |  | 2.9626 | 0 | 0 | 2.9626 | 0 | 2.9626 | 0 | 1.2114e-98 | 1.0902e-98 | 0 | 0
| 2.9626 | 0 |  |  | 2.9626 | 0 | 0 | 2.9626 | 0 | 2.9626 | 0 | 1.2114e-99 | 1.0902e-99 | 0 | 0
| 2.9003 | 0 |  |  | 2.9003 | 0 | 0 | 2.9003 | 0 | 2.9003 | 0 | 1.2114e-100 | 1.0902e-100 | 0 | 0
| 2.863 | 0 |  |  | 2.863 | 0 | 0 | 2.863 | 0 | 2.863 | 0 | 1.2114e-101 | 1.0902e-101 | 0 | 0
| 2.8381 | 0 |  |  | 2.8381 | 0 | 0 | 2.8381 | 0 | 2.8381 | 0 | 1.2114e-102 | 1.0902e-102 | 0 | 0
| 2.5643 | 0 |  |  | 2.5643 | 0 | 0 | 2.5643 | 0 | 2.5643 | 0 | 1.2114e-103 | 1.0902e-103 | 0 | 0
| 0.099583 | 0 |  |  | 0.099583 | 0 | 0 | 0.099583 | 0 | 0.099583 | 0 | 1.2114e-104 | 1.0902e-104 | 0 | 0
| 0.29875 | 0 |  |  | 0.29875 | 0 | 0 | 0.29875 | 0 | 0.29875 | 0 | 1.2114e-105 | 1.0902e-105 | 0 | 0
| 0.11203 | 0 |  |  | 0.11203 | 0 | 0 | 0.11203 | 0 | 0.11203 | 0 | 1.2114e-106 | 1.0902e-106 | 0 | 0
| 0.099583 | 0 |  |  | 0.099583 | 0 | 0 | 0.099583 | 0 | 0.099583 | 0 | 1.2114e-107 | 1.0902e-107 | 0 | 0
| 0.13693 | 0 |  |  | 0.13693 | 0 | 0 | 0.13693 | 0 | 0.13693 | 0 | 1.2114e-108 | 1.0902e-108 | 0 | 0
| 0.11203 | 0 |  |  | 0.11203 | 0 | 0 | 0.11203 | 0 | 0.11203 | 0 | 1.2114e-109 | 1.0902e-109 | 0 | 0
| 0.11203 | 0.027307 |  |  | 0.11203 | 0.08192 | 0 | 0.030111 | 0 | 0.030111 | 0 | 1.2114e-110 | 1.0902e-110 | 0 | 0.027307
| 0.099583 | 0 |  |  | 0.099583 | 0 | 0 | 0.099583 | 0 | 0.099583 | 0 | 1.2114e-111 | 1.0902e-111 | 0 | 0
| 0.11203 | 0 |  |  | 0.11203 | 0 | 0 | 0.11203 | 0 | 0.11203 | 0 | 1.2114e-112 | 1.0902e-112 | 0 | 0
| 0.11203 | 0 |  |  | 0.11203 | 0 | 0 | 0.11203 | 0 | 0.11203 | 0 | 1.2114e-113 | 1.0902e-113 | 0 | 0
| 0.099583 | 0 |  |  | 0.099583 | 0 | 0 | 0.099583 | 0 | 0.099583 | 0 | 1.2114e-114 | 1.0902e-114 | 0 | 0
| 0.11203 | 0 |  |  | 0.11203 | 0 | 0 | 0.11203 | 0 | 0.11203 | 0 | 1.2114e-115 | 1.0902e-115 | 0 | 0
| 0.099583 | 0 |  |  | 0.099583 | 0 | 0 | 0.099583 | 0 | 0.099583 | 0 | 1.2114e-116 | 1.0902e-116 | 0 | 0
| 0.11203 | 0 |  |  | 0.11203 | 0 | 0 | 0.11203 | 0 | 0.11203 | 0 | 1.2114e-117 | 1.0902e-117 | 0 | 0
| 1.8174 | 0 |  |  | 1.8174 | 0 | 0 | 1.8174 | 0 | 1.8174 | 0 | 1.2114e-118 | 1.0902e-118 | 0 | 0
| 0.92114 | 0 |  |  | 0.92114 | 0 | 0 | 0.92114 | 0 | 0.92114 | 0 | 1.2114e-119 | 1.0902e-119 | 0 | 0
| 2.8506 | 0 |  |  | 2.8506 | 0 | 0 | 2.8506 | 0 | 2.8506 | 0 | 1.2114e-120 | 1.0902e-120 | 0 | 0
| 2.9128 | 0 |  |  | 2.9128 | 0 | 0 | 2.9128 | 0 | 2.9128 | 0 | 1.2114e-121 | 1.0902e-121 | 0 | 0
| 2.9626 | 0 |  |  | 2.9626 | 0 | 0 | 2.9626 | 0 | 2.9626 | 0 | 1.2114e-122 | 1.0902e-122 | 0 | 0
| 2.9626 | 0 |  |  | 2.9626 | 0 | 0 | 2.9626 | 0 | 2.9626 | 0 | 1.2114e-123 | 1.0902e-123 | 0 | 0
| 2.9252 | 0 |  |  | 2.9252 | 0 | 0 | 2.9252 | 0 | 2.9252 | 0 | 1.2114e-124 | 1.0902e-124 | 0 | 0
| 2.751 | 0 |  |  | 2.751 | 0 | 0 | 2.751 | 0 | 2.751 | 0 | 1.2114e-125 | 1.0902e-125 | 0 | 0
| 2.6389 | 0 |  |  | 2.6389 | 0 | 0 | 2.6389 | 0 | 2.6389 | 0 | 1.2114e-126 | 1.0902e-126 | 0 | 0
| 2.4398 | 0 |  |  | 2.4398 | 0 | 0 | 2.4398 | 0 | 2.4398 | 0 | 1.2114e-127 | 1.0902e-127 | 0 | 0
| 0.27385 | 0 |  |  | 0.27385 | 0 | 0 | 0.27385 | 0 | 0.27385 | 0 | 1.2114e-128 | 1.0902e-128 | 0 | 0
| 0.53526 | 0 |  |  | 0.53526 | 0 | 0 | 0.53526 | 0 | 0.53526 | 0 | 1.2114e-129 | 1.0902e-129 | 0 | 0
| 0.099583 | 0 |  |  | 0.099583 | 0 | 0 | 0.099583 | 0 | 0.099583 | 0 | 1.2114e-130 | 1.0902e-130 | 0 | 0
| 0.099583 | 0 |  |  | 0.099583 | 0 | 0 | 0.099583 | 0 | 0.099583 | 0 | 1.2114e-131 | 1.0902e-131 | 0 | 0
| 0.11203 | 0 |  |  | 0.11203 | 0 | 0 | 0.11203 | 0 | 0.11203 | 0 | 1.2114e-132 | 1.0902e-132 | 0 | 0
| 0.12448 | 0 |  |  | 0.12448 | 0 | 0 | 0.12448 | 0 | 0.12448 | 0 | 1.2114e-133 | 1.0902e-133 | 0 | 0
| 0.13693 | 0 |  |  | 0.13693 | 0 | 0 | 0.13693 | 0 | 0.13693 | 0 | 1.2114e-134 | 1.0902e-134 | 0 | 0
| 0.11203 | 0.063715 |  |  | 0.11203 | 0.19115 | 0.079115 | 0 | 0.079115 | 0 | 0.079115 | 0.079115 | 0 | 0.026372 | 0.037344
| 0.11203 | 0 |  |  | 0.11203 | 0 | 0 | 0.11203 | 0 | 0.11203 | 0 | 0.079115 | 0.071203 | 0 | 0
| 0.099583 | 0 |  |  | 0.099583 | 0 | 0 | 0.099583 | 0 | 0.099583 | 0 | 0.0079115 | 0.0071203 | 0 | 0
| 0.099583 | 0 |  |  | 0.099583 | 0 | 0 | 0.099583 | 0 | 0.099583 | 0 | 0.00079115 | 0.00071203 | 0 | 0
| 0.099583 | 0 |  |  | 0.099583 | 0 | 0 | 0.099583 | 0 | 0.099583 | 0 | 7.9115e-05 | 7.1203e-05 | 0 | 0
| 0.11203 | 0 |  |  | 0.11203 | 0 | 0 | 0.11203 | 0 | 0.11203 | 0 | 7.9115e-06 | 7.1203e-06 | 0 | 0
| 0.099583 | 0 |  |  | 0.099583 | 0 | 0 | 0.099583 | 0 | 0.099583 | 0 | 7.9115e-07 | 7.1203e-07 | 0 | 0
| 0.099583 | 0 |  |  | 0.099583 | 0 | 0 | 0.099583 | 0 | 0.099583 | 0 | 7.9115e-08 | 7.1203e-08 | 0 | 0
| 1.3817 | 0 |  |  | 1.3817 | 0 | 0 | 1.3817 | 0 | 1.3817 | 0 | 7.9115e-09 | 7.1203e-09 | 0 | 0
| 2.8506 | 0 |  |  | 2.8506 | 0 | 0 | 2.8506 | 0 | 2.8506 | 0 | 7.9115e-10 | 7.1203e-10 | 0 | 0
| 2.9252 | 0 |  |  | 2.9252 | 0 | 0 | 2.9252 | 0 | 2.9252 | 0 | 7.9115e-11 | 7.1203e-11 | 0 | 0
| 2.9252 | 0 |  |  | 2.9252 | 0 | 0 | 2.9252 | 0 | 2.9252 | 0 | 7.9115e-12 | 7.1203e-12 | 0 | 0
| 2.7759 | 0 |  |  | 2.7759 | 0 | 0 | 2.7759 | 0 | 2.7759 | 0 | 7.9115e-13 | 7.1203e-13 | 0 | 0
| 2.7634 | 0 |  |  | 2.7634 | 0 | 0 | 2.7634 | 0 | 2.7634 | 0 | 7.9115e-14 | 7.1203e-14 | 0 | 0
| 2.7136 | 0 |  |  | 2.7136 | 0 | 0 | 2.7136 | 0 | 2.7136 | 0 | 7.9115e-15 | 7.1203e-15 | 0 | 0
| 2.7012 | 0 |  |  | 2.7012 | 0 | 0 | 2.7012 | 0 | 2.7012 | 0 | 7.9115e-16 | 7.1203e-16 | 0 | 0
| 2.4647 | 0 |  |  | 2.4647 | 0 | 0 | 2.4647 | 0 | 2.4647 | 0 | 7.9115e-17 | 7.1203e-17 | 0 | 0
| 0.099583 | 0 |  |  | 0.099583 | 0 | 0 | 0.099583 | 0 | 0.099583 | 0 | 7.9115e-18 | 7.1203e-18 | 0 | 0
| 0.099583 | 0 |  |  | 0.099583 | 0 | 0 | 0.099583 | 0 | 0.099583 | 0 | 7.9115e-19 | 7.1203e-19 | 0 | 0
| 0.11203 | 0 |  |  | 0.11203 | 0 | 0 | 0.11203 | 0 | 0.11203 | 0 | 7.9115e-20 | 7.1203e-20 | 0 | 0
| 0.099583 | 0 |  |  | 0.099583 | 0 | 0 | 0.099583 | 0 | 0.099583 | 0 | 7.9115e-21 | 7.1203e-21 | 0 | 0
| 0.11203 | 0 |  |  | 0.11203 | 0 | 0 | 0.11203 | 0 | 0.11203 | 0 | 7.9115e-22 | 7.1203e-22 | 0 | 0
| 0.099583 | 0 |  |  | 0.099583 | 0 | 0 | 0.099583 | 0 | 0.099583 | 0 | 7.9115e-23 | 7.1203e-23 | 0 | 0
| 0.11203 | 0.045236 |  |  | 0.11203 | 0.13571 | 0.023679 | 0 | 0.023679 | 0 | 0.023679 | 0.023679 | 0 | 0.0078929 | 0.037344
| 0.12448 | 0 |  |  | 0.12448 | 0 | 0 | 0.12448 | 0 | 0.12448 | 0 | 0.023679 | 0.021311 | 0 | 0
| 0.12448 | 0 |  |  | 0.12448 | 0 | 0 | 0.12448 | 0 | 0.12448 | 0 | 0.0023679 | 0.0021311 | 0 | 0
| 0.099583 | 0 |  |  | 0.099583 | 0 | 0 | 0.099583 | 0 | 0.099583 | 0 | 0.00023679 | 0.00021311 | 0 | 0
| 0.11203 | 0 |  |  | 0.11203 | 0 | 0 | 0.11203 | 0 | 0.11203 | 0 | 2.3679e-05 | 2.1311e-05 | 0 | 0
| 0.34854 | 0 |  |  | 0.34854 | 0 | 0 | 0.34854 | 0 | 0.34854 | 0 | 2.3679e-06 | 2.1311e-06 | 0 | 0
| 0.099583 | 0 |  |  | 0.099583 | 0 | 0 | 0.099583 | 0 | 0.099583 | 0 | 2.3679e-07 | 2.1311e-07 | 0 | 0
| 0.99583 | 0 |  |  | 0.99583 | 0 | 0 | 0.99583 | 0 | 0.99583 | 0 | 2.3679e-08 | 2.1311e-08 | 0 | 0
| 1.2821 | 0 |  |  | 1.2821 | 0 | 0 | 1.2821 | 0 | 1.2821 | 0 | 2.3679e-09 | 2.1311e-09 | 0 | 0
| 1.1079 | 0 |  |  | 1.1079 | 0 | 0 | 1.1079 | 0 | 1.1079 | 0 | 2.3679e-10 | 2.1311e-10 | 0 | 0
| 2.8506 | 0 |  |  | 2.8506 | 0 | 0 | 2.8506 | 0 | 2.8506 | 0 | 2.3679e-11 | 2.1311e-11 | 0 | 0
| 2.9252 | 0 |  |  | 2.9252 | 0 | 0 | 2.9252 | 0 | 2.9252 | 0 | 2.3679e-12 | 2.1311e-12 | 0 | 0
| 2.9501 | 0 |  |  | 2.9501 | 0 | 0 | 2.9501 | 0 | 2.9501 | 0 | 2.3679e-13 | 2.1311e-13 | 0 | 0
| 2.9626 | 0 |  |  | 2.9626 | 0 | 0 | 2.9626 | 0 | 2.9626 | 0 | 2.3679e-14 | 2.1311e-14 | 0 | 0
| 2.9501 | 0 |  |  | 2.9501 | 0 | 0 | 2.9501 | 0 | 2.9501 | 0 | 2.3679e-15 | 2.1311e-15 | 0 | 0
| 2.9128 | 0 |  |  | 2.9128 | 0 | 0 | 2.9128 | 0 | 2.9128 | 0 | 2.3679e-16 | 2.1311e-16 | 0 | 0
| 2.8755 | 0 |  |  | 2.8755 | 0 | 0 | 2.8755 | 0 | 2.8755 | 0 | 2.3679e-17 | 2.1311e-17 | 0 | 0
| 2.5643 | 0 |  |  | 2.5643 | 0 | 0 | 2.5643 | 0 | 2.5643 | 0 | 2.3679e-18 | 2.1311e-18 | 0 | 0
| 0.11203 | 0 |  |  | 0.11203 | 0 | 0 | 0.11203 | 0 | 0.11203 | 0 | 2.3679e-19 | 2.1311e-19 | 0 | 0
| 1.9668 | 0 |  |  | 1.9668 | 0 | 0 | 1.9668 | 0 | 1.9668 | 0 | 2.3679e-20 | 2.1311e-20 | 0 | 0
| 2.9003 | 0 |  |  | 2.9003 | 0 | 0 | 2.9003 | 0 | 2.9003 | 0 | 2.3679e-21 | 2.1311e-21 | 0 | 0
| 2.9626 | 0 |  |  | 2.9626 | 0 | 0 | 2.9626 | 0 | 2.9626 | 0 | 2.3679e-22 | 2.1311e-22 | 0 | 0
| 2.7759 | 0 |  |  | 2.7759 | 0 | 0 | 2.7759 | 0 | 2.7759 | 0 | 2.3679e-23 | 2.1311e-23 | 0 | 0
| 2.6887 | 0 |  |  | 2.6887 | 0 | 0 | 2.6887 | 0 | 2.6887 | 0 | 2.3679e-24 | 2.1311e-24 | 0 | 0
| 2.6389 | 0 |  |  | 2.6389 | 0 | 0 | 2.6389 | 0 | 2.6389 | 0 | 2.3679e-25 | 2.1311e-25 | 0 | 0
| 2.4522 | 0 |  |  | 2.4522 | 0 | 0 | 2.4522 | 0 | 2.4522 | 0 | 2.3679e-26 | 2.1311e-26 | 0 | 0
| 0.74687 | 0 |  |  | 0.74687 | 0 | 0 | 0.74687 | 0 | 0.74687 | 0 | 2.3679e-27 | 2.1311e-27 | 0 | 0
| 1.2074 | 0 |  |  | 1.2074 | 0 | 0 | 1.2074 | 0 | 1.2074 | 0 | 2.3679e-28 | 2.1311e-28 | 0 | 0
| 2.3651 | 0 |  |  | 2.3651 | 0 | 0 | 2.3651 | 0 | 2.3651 | 0 | 2.3679e-29 | 2.1311e-29 | 0 | 0
| 2.4024 | 0 |  |  | 2.4024 | 0 | 0 | 2.4024 | 0 | 2.4024 | 0 | 2.3679e-30 | 2.1311e-30 | 0 | 0
| 2.2531 | 0 |  |  | 2.2531 | 0 | 0 | 2.2531 | 0 | 2.2531 | 0 | 2.3679e-31 | 2.1311e-31 | 0 | 0
| 1.1079 | 0 |  |  | 1.1079 | 0 | 0 | 1.1079 | 0 | 1.1079 | 0 | 2.3679e-32 | 2.1311e-32 | 0 | 0
| 2.4149 | 0 |  |  | 2.4149 | 0 | 0 | 2.4149 | 0 | 2.4149 | 0 | 2.3679e-33 | 2.1311e-33 | 0 | 0
| 1.9419 | 0 |  |  | 1.9419 | 0 | 0 | 1.9419 | 0 | 1.9419 | 0 | 2.3679e-34 | 2.1311e-34 | 0 | 0
| 1.4813 | 0 |  |  | 1.4813 | 0 | 0 | 1.4813 | 0 | 1.4813 | 0 | 2.3679e-35 | 2.1311e-35 | 0 | 0
| 2.4522 | 0 |  |  | 2.4522 | 0 | 0 | 2.4522 | 0 | 2.4522 | 0 | 2.3679e-36 | 2.1311e-36 | 0 | 0
| 1.5186 | 0 |  |  | 1.5186 | 0 | 0 | 1.5186 | 0 | 1.5186 | 0 | 2.3679e-37 | 2.1311e-37 | 0 | 0
| 2.1286 | 0 |  |  | 2.1286 | 0 | 0 | 2.1286 | 0 | 2.1286 | 0 | 2.3679e-38 | 2.1311e-38 | 0 | 0
| 2.4896 | 0 |  |  | 2.4896 | 0 | 0 | 2.4896 | 0 | 2.4896 | 0 | 2.3679e-39 | 2.1311e-39 | 0 | 0
| 2.5145 | 0 |  |  | 2.5145 | 0 | 0 | 2.5145 | 0 | 2.5145 | 0 | 2.3679e-40 | 2.1311e-40 | 0 | 0
| 2.5145 | 0 |  |  | 2.5145 | 0 | 0 | 2.5145 | 0 | 2.5145 | 0 | 2.3679e-41 | 2.1311e-41 | 0 | 0
| 2.4024 | 0 |  |  | 2.4024 | 0 | 0 | 2.4024 | 0 | 2.4024 | 0 | 2.3679e-42 | 2.1311e-42 | 0 | 0
| 0.099583 | 0 |  |  | 0.099583 | 0 | 0 | 0.099583 | 0 | 0.099583 | 0 | 2.3679e-43 | 2.1311e-43 | 0 | 0
| 0.11203 | 0 |  |  | 0.11203 | 0 | 0 | 0.11203 | 0 | 0.11203 | 0 | 2.3679e-44 | 2.1311e-44 | 0 | 0
| 0.099583 | 0 |  |  | 0.099583 | 0 | 0 | 0.099583 | 0 | 0.099583 | 0 | 2.3679e-45 | 2.1311e-45 | 0 | 0
| 0.099583 | 0 |  |  | 0.099583 | 0 | 0 | 0.099583 | 0 | 0.099583 | 0 | 2.3679e-46 | 2.1311e-46 | 0 | 0
| 0.13693 | 0 |  |  | 0.13693 | 0 | 0 | 0.13693 | 0 | 0.13693 | 0 | 2.3679e-47 | 2.1311e-47 | 0 | 0
| 0.12448 | 0 |  |  | 0.12448 | 0 | 0 | 0.12448 | 0 | 0.12448 | 0 | 2.3679e-48 | 2.1311e-48 | 0 | 0
| 0.11203 | 0 |  |  | 0.11203 | 0 | 0 | 0.11203 | 0 | 0.11203 | 0 | 2.3679e-49 | 2.1311e-49 | 0 | 0
| 0.11203 | 0.063715 |  |  | 0.11203 | 0.19115 | 0.079115 | 0 | 0.079115 | 0 | 0.079115 | 0.079115 | 0 | 0.026372 | 0.037344
| 0.087135 | 0.16083 |  |  | 0.087135 | 0.48249 | 0.39535 | 0 | 0.39535 | 0 | 0.39535 | 0.47447 | 0 | 0.13178 | 0.029045
| 0.099583 | 0 |  |  | 0.099583 | 0 | 0 | 0.099583 | 0 | 0.099583 | 0 | 0.47447 | 0.089624 | 0 | 0
| 0.099583 | 0 |  |  | 0.099583 | 0 | 0 | 0.099583 | 0 | 0.099583 | 0 | 0.38484 | 0.089624 | 0 | 0
| 0.099583 | 0 |  |  | 0.099583 | 0 | 0 | 0.099583 | 0 | 0.099583 | 0 | 0.29522 | 0.089624 | 0 | 0
| 0.099583 | 0 |  |  | 0.099583 | 0 | 0 | 0.099583 | 0 | 0.099583 | 0 | 0.20559 | 0.089624 | 0 | 0
| 0.099583 | 0 |  |  | 0.099583 | 0 | 0 | 0.099583 | 0 | 0.099583 | 0 | 0.11597 | 0.089624 | 0 | 0
| 0.099583 | 0 |  |  | 0.099583 | 0 | 0 | 0.099583 | 0 | 0.099583 | 0 | 0.026346 | 0.023711 | 0 | 0
| 0.8838 | 0 |  |  | 0.8838 | 0 | 0 | 0.8838 | 0 | 0.8838 | 0 | 0.0026346 | 0.0023711 | 0 | 0
| 2.6389 | 0 |  |  | 2.6389 | 0 | 0 | 2.6389 | 0 | 2.6389 | 0 | 0.00026346 | 0.00023711 | 0 | 0
| 2.7136 | 0 |  |  | 2.7136 | 0 | 0 | 2.7136 | 0 | 2.7136 | 0 | 2.6346e-05 | 2.3711e-05 | 0 | 0
| 2.7136 | 0 |  |  | 2.7136 | 0 | 0 | 2.7136 | 0 | 2.7136 | 0 | 2.6346e-06 | 2.3711e-06 | 0 | 0
| 2.7012 | 0 |  |  | 2.7012 | 0 | 0 | 2.7012 | 0 | 2.7012 | 0 | 2.6346e-07 | 2.3711e-07 | 0 | 0
| 2.7261 | 0 |  |  | 2.7261 | 0 | 0 | 2.7261 | 0 | 2.7261 | 0 | 2.6346e-08 | 2.3711e-08 | 0 | 0
| 2.7012 | 0 |  |  | 2.7012 | 0 | 0 | 2.7012 | 0 | 2.7012 | 0 | 2.6346e-09 | 2.3711e-09 | 0 | 0
| 2.7261 | 0 |  |  | 2.7261 | 0 | 0 | 2.7261 | 0 | 2.7261 | 0 | 2.6346e-10 | 2.3711e-10 | 0 | 0
| 2.4273 | 0 |  |  | 2.4273 | 0 | 0 | 2.4273 | 0 | 2.4273 | 0 | 2.6346e-11 | 2.3711e-11 | 0 | 0
| 0.099583 | 0 |  |  | 0.099583 | 0 | 0 | 0.099583 | 0 | 0.099583 | 0 | 2.6346e-12 | 2.3711e-12 | 0 | 0
| 0.11203 | 0 |  |  | 0.11203 | 0 | 0 | 0.11203 | 0 | 0.11203 | 0 | 2.6346e-13 | 2.3711e-13 | 0 | 0
| 0.099583 | 0 |  |  | 0.099583 | 0 | 0 | 0.099583 | 0 | 0.099583 | 0 | 2.6346e-14 | 2.3711e-14 | 0 | 0
| 0.11203 | 0 |  |  | 0.11203 | 0 | 0 | 0.11203 | 0 | 0.11203 | 0 | 2.6346e-15 | 2.3711e-15 | 0 | 0
| 0.12448 | 0 |  |  | 0.12448 | 0 | 0 | 0.12448 | 0 | 0.12448 | 0 | 2.6346e-16 | 2.3711e-16 | 0 | 0
| 0.12448 | 0 |  |  | 0.12448 | 0 | 0 | 0.12448 | 0 | 0.12448 | 0 | 2.6346e-17 | 2.3711e-17 | 0 | 0
| 0.39833 | 0 |  |  | 0.39833 | 0 | 0 | 0.39833 | 0 | 0.39833 | 0 | 2.6346e-18 | 2.3711e-18 | 0 | 0
| 0.12448 | 0 |  |  | 0.12448 | 0 | 0 | 0.12448 | 0 | 0.12448 | 0 | 2.6346e-19 | 2.3711e-19 | 0 | 0
| 0.12448 | 0 |  |  | 0.12448 | 0 | 0 | 0.12448 | 0 | 0.12448 | 0 | 2.6346e-20 | 2.3711e-20 | 0 | 0
| 0.099583 | 0 |  |  | 0.099583 | 0 | 0 | 0.099583 | 0 | 0.099583 | 0 | 2.6346e-21 | 2.3711e-21 | 0 | 0
| 0.099583 | 0 |  |  | 0.099583 | 0 | 0 | 0.099583 | 0 | 0.099583 | 0 | 2.6346e-22 | 2.3711e-22 | 0 | 0
| 0.099583 | 0 |  |  | 0.099583 | 0 | 0 | 0.099583 | 0 | 0.099583 | 0 | 2.6346e-23 | 2.3711e-23 | 0 | 0
| 1.4191 | 0 |  |  | 1.4191 | 0 | 0 | 1.4191 | 0 | 1.4191 | 0 | 2.6346e-24 | 2.3711e-24 | 0 | 0
| 2.1908 | 0 |  |  | 2.1908 | 0 | 0 | 2.1908 | 0 | 2.1908 | 0 | 2.6346e-25 | 2.3711e-25 | 0 | 0
| 2.6638 | 0 |  |  | 2.6638 | 0 | 0 | 2.6638 | 0 | 2.6638 | 0 | 2.6346e-26 | 2.3711e-26 | 0 | 0
| 2.502 | 0 |  |  | 2.502 | 0 | 0 | 2.502 | 0 | 2.502 | 0 | 2.6346e-27 | 2.3711e-27 | 0 | 0
| 2.4149 | 0 |  |  | 2.4149 | 0 | 0 | 2.4149 | 0 | 2.4149 | 0 | 2.6346e-28 | 2.3711e-28 | 0 | 0
| 2.4522 | 0 |  |  | 2.4522 | 0 | 0 | 2.4522 | 0 | 2.4522 | 0 | 2.6346e-29 | 2.3711e-29 | 0 | 0
| 2.502 | 0 |  |  | 2.502 | 0 | 0 | 2.502 | 0 | 2.502 | 0 | 2.6346e-30 | 2.3711e-30 | 0 | 0
| 2.5145 | 0 |  |  | 2.5145 | 0 | 0 | 2.5145 | 0 | 2.5145 | 0 | 2.6346e-31 | 2.3711e-31 | 0 | 0
| 2.5767 | 0 |  |  | 2.5767 | 0 | 0 | 2.5767 | 0 | 2.5767 | 0 | 2.6346e-32 | 2.3711e-32 | 0 | 0
| 2.5892 | 0 |  |  | 2.5892 | 0 | 0 | 2.5892 | 0 | 2.5892 | 0 | 2.6346e-33 | 2.3711e-33 | 0 | 0
| 2.5767 | 0 |  |  | 2.5767 | 0 | 0 | 2.5767 | 0 | 2.5767 | 0 | 2.6346e-34 | 2.3711e-34 | 0 | 0
| 2.4647 | 0 |  |  | 2.4647 | 0 | 0 | 2.4647 | 0 | 2.4647 | 0 | 2.6346e-35 | 2.3711e-35 | 0 | 0
| 0.11203 | 0 |  |  | 0.11203 | 0 | 0 | 0.11203 | 0 | 0.11203 | 0 | 2.6346e-36 | 2.3711e-36 | 0 | 0
| 0.22406 | 0 |  |  | 0.22406 | 0 | 0 | 0.22406 | 0 | 0.22406 | 0 | 2.6346e-37 | 2.3711e-37 | 0 | 0
| 0.099583 | 0 |  |  | 0.099583 | 0 | 0 | 0.099583 | 0 | 0.099583 | 0 | 2.6346e-38 | 2.3711e-38 | 0 | 0
| 0.099583 | 0 |  |  | 0.099583 | 0 | 0 | 0.099583 | 0 | 0.099583 | 0 | 2.6346e-39 | 2.3711e-39 | 0 | 0
| 0.099583 | 0 |  |  | 0.099583 | 0 | 0 | 0.099583 | 0 | 0.099583 | 0 | 2.6346e-40 | 2.3711e-40 | 0 | 0
| 0.099583 | 0 |  |  | 0.099583 | 0 | 0 | 0.099583 | 0 | 0.099583 | 0 | 2.6346e-41 | 2.3711e-41 | 0 | 0
| 0.099583 | 0.014431 |  |  | 0.099583 | 0.043294 | 0 | 0.056289 | 0 | 0.056289 | 0 | 2.6346e-42 | 2.3711e-42 | 0 | 0.014431
| 0.099583 | 0 |  |  | 0.099583 | 0 | 0 | 0.099583 | 0 | 0.099583 | 0 | 2.6346e-43 | 2.3711e-43 | 0 | 0
| 0.11203 | 0 |  |  | 0.11203 | 0 | 0 | 0.11203 | 0 | 0.11203 | 0 | 2.6346e-44 | 2.3711e-44 | 0 | 0
| 0.099583 | 0 |  |  | 0.099583 | 0 | 0 | 0.099583 | 0 | 0.099583 | 0 | 2.6346e-45 | 2.3711e-45 | 0 | 0
| 0.099583 | 0 |  |  | 0.099583 | 0 | 0 | 0.099583 | 0 | 0.099583 | 0 | 2.6346e-46 | 2.3711e-46 | 0 | 0
| 0.11203 | 0 |  |  | 0.11203 | 0 | 0 | 0.11203 | 0 | 0.11203 | 0 | 2.6346e-47 | 2.3711e-47 | 0 | 0
| 0.099583 | 0 |  |  | 0.099583 | 0 | 0 | 0.099583 | 0 | 0.099583 | 0 | 2.6346e-48 | 2.3711e-48 | 0 | 0
| 0.11203 | 0 |  |  | 0.11203 | 0 | 0 | 0.11203 | 0 | 0.11203 | 0 | 2.6346e-49 | 2.3711e-49 | 0 | 0
| 1.4813 | 0 |  |  | 1.4813 | 0 | 0 | 1.4813 | 0 | 1.4813 | 0 | 2.6346e-50 | 2.3711e-50 | 0 | 0
| 1.4315 | 0 |  |  | 1.4315 | 0 | 0 | 1.4315 | 0 | 1.4315 | 0 | 2.6346e-51 | 2.3711e-51 | 0 | 0
| 2.9128 | 0 |  |  | 2.9128 | 0 | 0 | 2.9128 | 0 | 2.9128 | 0 | 2.6346e-52 | 2.3711e-52 | 0 | 0
| 2.9626 | 0 |  |  | 2.9626 | 0 | 0 | 2.9626 | 0 | 2.9626 | 0 | 2.6346e-53 | 2.3711e-53 | 0 | 0
| 2.9128 | 0 |  |  | 2.9128 | 0 | 0 | 2.9128 | 0 | 2.9128 | 0 | 2.6346e-54 | 2.3711e-54 | 0 | 0
| 2.8506 | 0 |  |  | 2.8506 | 0 | 0 | 2.8506 | 0 | 2.8506 | 0 | 2.6346e-55 | 2.3711e-55 | 0 | 0
| 2.8257 | 0 |  |  | 2.8257 | 0 | 0 | 2.8257 | 0 | 2.8257 | 0 | 2.6346e-56 | 2.3711e-56 | 0 | 0
| 2.7759 | 0 |  |  | 2.7759 | 0 | 0 | 2.7759 | 0 | 2.7759 | 0 | 2.6346e-57 | 2.3711e-57 | 0 | 0
| 2.751 | 0 |  |  | 2.751 | 0 | 0 | 2.751 | 0 | 2.751 | 0 | 2.6346e-58 | 2.3711e-58 | 0 | 0
| 2.5269 | 0 |  |  | 2.5269 | 0 | 0 | 2.5269 | 0 | 2.5269 | 0 | 2.6346e-59 | 2.3711e-59 | 0 | 0
| 0.11203 | 0 |  |  | 0.11203 | 0 | 0 | 0.11203 | 0 | 0.11203 | 0 | 2.6346e-60 | 2.3711e-60 | 0 | 0
| 0.52281 | 0 |  |  | 0.52281 | 0 | 0 | 0.52281 | 0 | 0.52281 | 0 | 2.6346e-61 | 2.3711e-61 | 0 | 0
| 0.11203 | 0 |  |  | 0.11203 | 0 | 0 | 0.11203 | 0 | 0.11203 | 0 | 2.6346e-62 | 2.3711e-62 | 0 | 0
| 0.099583 | 0 |  |  | 0.099583 | 0 | 0 | 0.099583 | 0 | 0.099583 | 0 | 2.6346e-63 | 2.3711e-63 | 0 | 0
| 0.099583 | 0 |  |  | 0.099583 | 0 | 0 | 0.099583 | 0 | 0.099583 | 0 | 2.6346e-64 | 2.3711e-64 | 0 | 0
| 0.11203 | 0 |  |  | 0.11203 | 0 | 0 | 0.11203 | 0 | 0.11203 | 0 | 2.6346e-65 | 2.3711e-65 | 0 | 0
| 0.11203 | 0 |  |  | 0.11203 | 0 | 0 | 0.11203 | 0 | 0.11203 | 0 | 2.6346e-66 | 2.3711e-66 | 0 | 0
| 0.13693 | 0 |  |  | 0.13693 | 0 | 0 | 0.13693 | 0 | 0.13693 | 0 | 2.6346e-67 | 2.3711e-67 | 0 | 0
| 0.12448 | 0 |  |  | 0.12448 | 0 | 0 | 0.12448 | 0 | 0.12448 | 0 | 2.6346e-68 | 2.3711e-68 | 0 | 0
| 0.12448 | 0 |  |  | 0.12448 | 0 | 0 | 0.12448 | 0 | 0.12448 | 0 | 2.6346e-69 | 2.3711e-69 | 0 | 0
| 0.099583 | 0 |  |  | 0.099583 | 0 | 0 | 0.099583 | 0 | 0.099583 | 0 | 2.6346e-70 | 2.3711e-70 | 0 | 0
| 0.099583 | 0 |  |  | 0.099583 | 0 | 0 | 0.099583 | 0 | 0.099583 | 0 | 2.6346e-71 | 2.3711e-71 | 0 | 0
| 0.58505 | 0 |  |  | 0.58505 | 0 | 0 | 0.58505 | 0 | 0.58505 | 0 | 2.6346e-72 | 2.3711e-72 | 0 | 0
| 1.6431 | 0 |  |  | 1.6431 | 0 | 0 | 1.6431 | 0 | 1.6431 | 0 | 2.6346e-73 | 2.3711e-73 | 0 | 0
| 0.099583 | 0 |  |  | 0.099583 | 0 | 0 | 0.099583 | 0 | 0.099583 | 0 | 2.6346e-74 | 2.3711e-74 | 0 | 0
| 1.4066 | 0 |  |  | 1.4066 | 0 | 0 | 1.4066 | 0 | 1.4066 | 0 | 2.6346e-75 | 2.3711e-75 | 0 | 0
| 2.8879 | 0 |  |  | 2.8879 | 0 | 0 | 2.8879 | 0 | 2.8879 | 0 | 2.6346e-76 | 2.3711e-76 | 0 | 0
| 2.9377 | 0 |  |  | 2.9377 | 0 | 0 | 2.9377 | 0 | 2.9377 | 0 | 2.6346e-77 | 2.3711e-77 | 0 | 0
| 2.9626 | 0 |  |  | 2.9626 | 0 | 0 | 2.9626 | 0 | 2.9626 | 0 | 2.6346e-78 | 2.3711e-78 | 0 | 0
| 2.9377 | 0 |  |  | 2.9377 | 0 | 0 | 2.9377 | 0 | 2.9377 | 0 | 2.6346e-79 | 2.3711e-79 | 0 | 0
| 2.9003 | 0 |  |  | 2.9003 | 0 | 0 | 2.9003 | 0 | 2.9003 | 0 | 2.6346e-80 | 2.3711e-80 | 0 | 0
| 2.8506 | 0 |  |  | 2.8506 | 0 | 0 | 2.8506 | 0 | 2.8506 | 0 | 2.6346e-81 | 2.3711e-81 | 0 | 0
| 2.8132 | 0 |  |  | 2.8132 | 0 | 0 | 2.8132 | 0 | 2.8132 | 0 | 2.6346e-82 | 2.3711e-82 | 0 | 0
| 2.5394 | 0 |  |  | 2.5394 | 0 | 0 | 2.5394 | 0 | 2.5394 | 0 | 2.6346e-83 | 2.3711e-83 | 0 | 0
| 0.099583 | 0 |  |  | 0.099583 | 0 | 0 | 0.099583 | 0 | 0.099583 | 0 | 2.6346e-84 | 2.3711e-84 | 0 | 0
| 0.37344 | 0 |  |  | 0.37344 | 0 | 0 | 0.37344 | 0 | 0.37344 | 0 | 2.6346e-85 | 2.3711e-85 | 0 | 0
| 0.099583 | 0 |  |  | 0.099583 | 0 | 0 | 0.099583 | 0 | 0.099583 | 0 | 2.6346e-86 | 2.3711e-86 | 0 | 0
| 0.11203 | 0 |  |  | 0.11203 | 0 | 0 | 0.11203 | 0 | 0.11203 | 0 | 2.6346e-87 | 2.3711e-87 | 0 | 0
| 0.099583 | 0 |  |  | 0.099583 | 0 | 0 | 0.099583 | 0 | 0.099583 | 0 | 2.6346e-88 | 2.3711e-88 | 0 | 0
| 0.099583 | 0 |  |  | 0.099583 | 0 | 0 | 0.099583 | 0 | 0.099583 | 0 | 2.6346e-89 | 2.3711e-89 | 0 | 0
| 0.11203 | 0 |  |  | 0.11203 | 0 | 0 | 0.11203 | 0 | 0.11203 | 0 | 2.6346e-90 | 2.3711e-90 | 0 | 0
| 0.099583 | 0 |  |  | 0.099583 | 0 | 0 | 0.099583 | 0 | 0.099583 | 0 | 2.6346e-91 | 2.3711e-91 | 0 | 0
| 0.11203 | 0 |  |  | 0.11203 | 0 | 0 | 0.11203 | 0 | 0.11203 | 0 | 2.6346e-92 | 2.3711e-92 | 0 | 0
| 0.099583 | 0 |  |  | 0.099583 | 0 | 0 | 0.099583 | 0 | 0.099583 | 0 | 2.6346e-93 | 2.3711e-93 | 0 | 0
| 0.11203 | 0 |  |  | 0.11203 | 0 | 0 | 0.11203 | 0 | 0.11203 | 0 | 2.6346e-94 | 2.3711e-94 | 0 | 0
| 0.099583 | 0 |  |  | 0.099583 | 0 | 0 | 0.099583 | 0 | 0.099583 | 0 | 2.6346e-95 | 2.3711e-95 | 0 | 0
| 0.099583 | 0 |  |  | 0.099583 | 0 | 0 | 0.099583 | 0 | 0.099583 | 0 | 2.6346e-96 | 2.3711e-96 | 0 | 0
| 0.16182 | 0 |  |  | 0.16182 | 0 | 0 | 0.16182 | 0 | 0.16182 | 0 | 2.6346e-97 | 2.3711e-97 | 0 | 0
| 1.9917 | 0 |  |  | 1.9917 | 0 | 0 | 1.9917 | 0 | 1.9917 | 0 | 2.6346e-98 | 2.3711e-98 | 0 | 0
| 0.94604 | 0 |  |  | 0.94604 | 0 | 0 | 0.94604 | 0 | 0.94604 | 0 | 2.6346e-99 | 2.3711e-99 | 0 | 0
| 2.8257 | 0 |  |  | 2.8257 | 0 | 0 | 2.8257 | 0 | 2.8257 | 0 | 2.6346e-100 | 2.3711e-100 | 0 | 0
| 2.9003 | 0 |  |  | 2.9003 | 0 | 0 | 2.9003 | 0 | 2.9003 | 0 | 2.6346e-101 | 2.3711e-101 | 0 | 0
| 2.9377 | 0 |  |  | 2.9377 | 0 | 0 | 2.9377 | 0 | 2.9377 | 0 | 2.6346e-102 | 2.3711e-102 | 0 | 0
| 2.9501 | 0 |  |  | 2.9501 | 0 | 0 | 2.9501 | 0 | 2.9501 | 0 | 2.6346e-103 | 2.3711e-103 | 0 | 0
| 2.9626 | 0 |  |  | 2.9626 | 0 | 0 | 2.9626 | 0 | 2.9626 | 0 | 2.6346e-104 | 2.3711e-104 | 0 | 0
| 2.9003 | 0 |  |  | 2.9003 | 0 | 0 | 2.9003 | 0 | 2.9003 | 0 | 2.6346e-105 | 2.3711e-105 | 0 | 0
| 2.8755 | 0 |  |  | 2.8755 | 0 | 0 | 2.8755 | 0 | 2.8755 | 0 | 2.6346e-106 | 2.3711e-106 | 0 | 0
| 2.5767 | 0 |  |  | 2.5767 | 0 | 0 | 2.5767 | 0 | 2.5767 | 0 | 2.6346e-107 | 2.3711e-107 | 0 | 0
| 0.41078 | 0 |  |  | 0.41078 | 0 | 0 | 0.41078 | 0 | 0.41078 | 0 | 2.6346e-108 | 2.3711e-108 | 0 | 0
| 0.5726 | 0 |  |  | 0.5726 | 0 | 0 | 0.5726 | 0 | 0.5726 | 0 | 2.6346e-109 | 2.3711e-109 | 0 | 0
| 0.099583 | 0 |  |  | 0.099583 | 0 | 0 | 0.099583 | 0 | 0.099583 | 0 | 2.6346e-110 | 2.3711e-110 | 0 | 0
| 0.099583 | 0 |  |  | 0.099583 | 0 | 0 | 0.099583 | 0 | 0.099583 | 0 | 2.6346e-111 | 2.3711e-111 | 0 | 0
| 0.11203 | 0 |  |  | 0.11203 | 0 | 0 | 0.11203 | 0 | 0.11203 | 0 | 2.6346e-112 | 2.3711e-112 | 0 | 0
| 0.12448 | 0 |  |  | 0.12448 | 0 | 0 | 0.12448 | 0 | 0.12448 | 0 | 2.6346e-113 | 2.3711e-113 | 0 | 0
| 0.099583 | 0.027307 |  |  | 0.099583 | 0.08192 | 0 | 0.017663 | 0 | 0.017663 | 0 | 2.6346e-114 | 2.3711e-114 | 0 | 0.027307
| 0.11203 | 0 |  |  | 0.11203 | 0 | 0 | 0.11203 | 0 | 0.11203 | 0 | 2.6346e-115 | 2.3711e-115 | 0 | 0
| 0.11203 | 0 |  |  | 0.11203 | 0 | 0 | 0.11203 | 0 | 0.11203 | 0 | 2.6346e-116 | 2.3711e-116 | 0 | 0
| 0.099583 | 0 |  |  | 0.099583 | 0 | 0 | 0.099583 | 0 | 0.099583 | 0 | 2.6346e-117 | 2.3711e-117 | 0 | 0
| 0.11203 | 0 |  |  | 0.11203 | 0 | 0 | 0.11203 | 0 | 0.11203 | 0 | 2.6346e-118 | 2.3711e-118 | 0 | 0
| 0.099583 | 0 |  |  | 0.099583 | 0 | 0 | 0.099583 | 0 | 0.099583 | 0 | 2.6346e-119 | 2.3711e-119 | 0 | 0
| 0.11203 | 0 |  |  | 0.11203 | 0 | 0 | 0.11203 | 0 | 0.11203 | 0 | 2.6346e-120 | 2.3711e-120 | 0 | 0
| 0.099583 | 0 |  |  | 0.099583 | 0 | 0 | 0.099583 | 0 | 0.099583 | 0 | 2.6346e-121 | 2.3711e-121 | 0 | 0
| 0.11203 | 0 |  |  | 0.11203 | 0 | 0 | 0.11203 | 0 | 0.11203 | 0 | 2.6346e-122 | 2.3711e-122 | 0 | 0
| 1.3817 | 0 |  |  | 1.3817 | 0 | 0 | 1.3817 | 0 | 1.3817 | 0 | 2.6346e-123 | 2.3711e-123 | 0 | 0
| 2.8257 | 0 |  |  | 2.8257 | 0 | 0 | 2.8257 | 0 | 2.8257 | 0 | 2.6346e-124 | 2.3711e-124 | 0 | 0
| 2.9128 | 0 |  |  | 2.9128 | 0 | 0 | 2.9128 | 0 | 2.9128 | 0 | 2.6346e-125 | 2.3711e-125 | 0 | 0
| 2.9626 | 0 |  |  | 2.9626 | 0 | 0 | 2.9626 | 0 | 2.9626 | 0 | 2.6346e-126 | 2.3711e-126 | 0 | 0
| 2.9626 | 0 |  |  | 2.9626 | 0 | 0 | 2.9626 | 0 | 2.9626 | 0 | 2.6346e-127 | 2.3711e-127 | 0 | 0
| 2.9626 | 0 |  |  | 2.9626 | 0 | 0 | 2.9626 | 0 | 2.9626 | 0 | 2.6346e-128 | 2.3711e-128 | 0 | 0
| 2.9128 | 0 |  |  | 2.9128 | 0 | 0 | 2.9128 | 0 | 2.9128 | 0 | 2.6346e-129 | 2.3711e-129 | 0 | 0
| 2.8879 | 0 |  |  | 2.8879 | 0 | 0 | 2.8879 | 0 | 2.8879 | 0 | 2.6346e-130 | 2.3711e-130 | 0 | 0
| 2.5767 | 0 |  |  | 2.5767 | 0 | 0 | 2.5767 | 0 | 2.5767 | 0 | 2.6346e-131 | 2.3711e-131 | 0 | 0
| 0.11203 | 0 |  |  | 0.11203 | 0 | 0 | 0.11203 | 0 | 0.11203 | 0 | 2.6346e-132 | 2.3711e-132 | 0 | 0
| 1.6431 | 0 |  |  | 1.6431 | 0 | 0 | 1.6431 | 0 | 1.6431 | 0 | 2.6346e-133 | 2.3711e-133 | 0 | 0
| 2.863 | 0 |  |  | 2.863 | 0 | 0 | 2.863 | 0 | 2.863 | 0 | 2.6346e-134 | 2.3711e-134 | 0 | 0
| 2.9501 | 0 |  |  | 2.9501 | 0 | 0 | 2.9501 | 0 | 2.9501 | 0 | 2.6346e-135 | 2.3711e-135 | 0 | 0
| 2.8132 | 0 |  |  | 2.8132 | 0 | 0 | 2.8132 | 0 | 2.8132 | 0 | 2.6346e-136 | 2.3711e-136 | 0 | 0
| 2.7634 | 0 |  |  | 2.7634 | 0 | 0 | 2.7634 | 0 | 2.7634 | 0 | 2.6346e-137 | 2.3711e-137 | 0 | 0
| 2.7261 | 0 |  |  | 2.7261 | 0 | 0 | 2.7261 | 0 | 2.7261 | 0 | 2.6346e-138 | 2.3711e-138 | 0 | 0
| 2.7261 | 0 |  |  | 2.7261 | 0 | 0 | 2.7261 | 0 | 2.7261 | 0 | 2.6346e-139 | 2.3711e-139 | 0 | 0
| 2.7012 | 0 |  |  | 2.7012 | 0 | 0 | 2.7012 | 0 | 2.7012 | 0 | 2.6346e-140 | 2.3711e-140 | 0 | 0
| 1.7551 | 0 |  |  | 1.7551 | 0 | 0 | 1.7551 | 0 | 1.7551 | 0 | 2.6346e-141 | 2.3711e-141 | 0 | 0
| 2.6514 | 0 |  |  | 2.6514 | 0 | 0 | 2.6514 | 0 | 2.6514 | 0 | 2.6346e-142 | 2.3711e-142 | 0 | 0
| 2.6514 | 0 |  |  | 2.6514 | 0 | 0 | 2.6514 | 0 | 2.6514 | 0 | 2.6346e-143 | 2.3711e-143 | 0 | 0
| 2.5643 | 0 |  |  | 2.5643 | 0 | 0 | 2.5643 | 0 | 2.5643 | 0 | 2.6346e-144 | 2.3711e-144 | 0 | 0
| 1.7676 | 0 |  |  | 1.7676 | 0 | 0 | 1.7676 | 0 | 1.7676 | 0 | 2.6346e-145 | 2.3711e-145 | 0 | 0
| 2.029 | 0 |  |  | 2.029 | 0 | 0 | 2.029 | 0 | 2.029 | 0 | 2.6346e-146 | 2.3711e-146 | 0 | 0
| 2.4896 | 0 |  |  | 2.4896 | 0 | 0 | 2.4896 | 0 | 2.4896 | 0 | 2.6346e-147 | 2.3711e-147 | 0 | 0
| 2.4522 | 0 |  |  | 2.4522 | 0 | 0 | 2.4522 | 0 | 2.4522 | 0 | 2.6346e-148 | 2.3711e-148 | 0 | 0
| 2.4647 | 0 |  |  | 2.4647 | 0 | 0 | 2.4647 | 0 | 2.4647 | 0 | 2.6346e-149 | 2.3711e-149 | 0 | 0
| 2.502 | 0 |  |  | 2.502 | 0 | 0 | 2.502 | 0 | 2.502 | 0 | 2.6346e-150 | 2.3711e-150 | 0 | 0
| 1.8672 | 0 |  |  | 1.8672 | 0 | 0 | 1.8672 | 0 | 1.8672 | 0 | 2.6346e-151 | 2.3711e-151 | 0 | 0
| 1.3319 | 0 |  |  | 1.3319 | 0 | 0 | 1.3319 | 0 | 1.3319 | 0 | 2.6346e-152 | 2.3711e-152 | 0 | 0
| 2.5145 | 0 |  |  | 2.5145 | 0 | 0 | 2.5145 | 0 | 2.5145 | 0 | 2.6346e-153 | 2.3711e-153 | 0 | 0
| 2.4024 | 0 |  |  | 2.4024 | 0 | 0 | 2.4024 | 0 | 2.4024 | 0 | 2.6346e-154 | 2.3711e-154 | 0 | 0
| 2.3277 | 0 |  |  | 2.3277 | 0 | 0 | 2.3277 | 0 | 2.3277 | 0 | 2.6346e-155 | 2.3711e-155 | 0 | 0
| 0.099583 | 0 |  |  | 0.099583 | 0 | 0 | 0.099583 | 0 | 0.099583 | 0 | 2.6346e-156 | 2.3711e-156 | 0 | 0
| 0.099583 | 0 |  |  | 0.099583 | 0 | 0 | 0.099583 | 0 | 0.099583 | 0 | 2.6346e-157 | 2.3711e-157 | 0 | 0
| 0.099583 | 0 |  |  | 0.099583 | 0 | 0 | 0.099583 | 0 | 0.099583 | 0 | 2.6346e-158 | 2.3711e-158 | 0 | 0
| 0.099583 | 0 |  |  | 0.099583 | 0 | 0 | 0.099583 | 0 | 0.099583 | 0 | 2.6346e-159 | 2.3711e-159 | 0 | 0
| 0.11203 | 0 |  |  | 0.11203 | 0 | 0 | 0.11203 | 0 | 0.11203 | 0 | 2.6346e-160 | 2.3711e-160 | 0 | 0
| 0.099583 | 0 |  |  | 0.099583 | 0 | 0 | 0.099583 | 0 | 0.099583 | 0 | 2.6346e-161 | 2.3711e-161 | 0 | 0
| 0.099583 | 0.050013 |  |  | 0.099583 | 0.15004 | 0.050457 | 0 | 0.050457 | 0 | 0.050457 | 0.050457 | 0 | 0.016819 | 0.033194
| 0.11203 | 0.047206 |  |  | 0.11203 | 0.14162 | 0.029588 | 0 | 0.029588 | 0 | 0.029588 | 0.080045 | 0 | 0.0098627 | 0.037344
| 1.1079 | 0 |  |  | 1.1079 | 0 | 0 | 1.1079 | 0 | 1.1079 | 0 | 0.080045 | 0.07204 | 0 | 0
| 0.36099 | 0 |  |  | 0.36099 | 0 | 0 | 0.36099 | 0 | 0.36099 | 0 | 0.0080045 | 0.007204 | 0 | 0
| 0.087135 | 0 |  |  | 0.087135 | 0 | 0 | 0.087135 | 0 | 0.087135 | 0 | 0.00080045 | 0.0007204 | 0 | 0
| 0.099583 | 0 |  |  | 0.099583 | 0 | 0 | 0.099583 | 0 | 0.099583 | 0 | 8.0045e-05 | 7.204e-05 | 0 | 0
| 0.099583 | 0 |  |  | 0.099583 | 0 | 0 | 0.099583 | 0 | 0.099583 | 0 | 8.0045e-06 | 7.204e-06 | 0 | 0
| 0.099583 | 0 |  |  | 0.099583 | 0 | 0 | 0.099583 | 0 | 0.099583 | 0 | 8.0045e-07 | 7.204e-07 | 0 | 0
| 0.099583 | 0 |  |  | 0.099583 | 0 | 0 | 0.099583 | 0 | 0.099583 | 0 | 8.0045e-08 | 7.204e-08 | 0 | 0
| 1.4066 | 0 |  |  | 1.4066 | 0 | 0 | 1.4066 | 0 | 1.4066 | 0 | 8.0045e-09 | 7.204e-09 | 0 | 0
| 2.8755 | 0 |  |  | 2.8755 | 0 | 0 | 2.8755 | 0 | 2.8755 | 0 | 8.0045e-10 | 7.204e-10 | 0 | 0
| 2.9377 | 0 |  |  | 2.9377 | 0 | 0 | 2.9377 | 0 | 2.9377 | 0 | 8.0045e-11 | 7.204e-11 | 0 | 0
| 2.9128 | 0 |  |  | 2.9128 | 0 | 0 | 2.9128 | 0 | 2.9128 | 0 | 8.0045e-12 | 7.204e-12 | 0 | 0
| 2.8381 | 0 |  |  | 2.8381 | 0 | 0 | 2.8381 | 0 | 2.8381 | 0 | 8.0045e-13 | 7.204e-13 | 0 | 0
| 2.8132 | 0 |  |  | 2.8132 | 0 | 0 | 2.8132 | 0 | 2.8132 | 0 | 8.0045e-14 | 7.204e-14 | 0 | 0
| 2.751 | 0 |  |  | 2.751 | 0 | 0 | 2.751 | 0 | 2.751 | 0 | 8.0045e-15 | 7.204e-15 | 0 | 0
| 2.7385 | 0 |  |  | 2.7385 | 0 | 0 | 2.7385 | 0 | 2.7385 | 0 | 8.0045e-16 | 7.204e-16 | 0 | 0
| 2.4896 | 0 |  |  | 2.4896 | 0 | 0 | 2.4896 | 0 | 2.4896 | 0 | 8.0045e-17 | 7.204e-17 | 0 | 0
| 0.11203 | 0 |  |  | 0.11203 | 0 | 0 | 0.11203 | 0 | 0.11203 | 0 | 8.0045e-18 | 7.204e-18 | 0 | 0
| 0.099583 | 0 |  |  | 0.099583 | 0 | 0 | 0.099583 | 0 | 0.099583 | 0 | 8.0045e-19 | 7.204e-19 | 0 | 0
| 0.11203 | 0 |  |  | 0.11203 | 0 | 0 | 0.11203 | 0 | 0.11203 | 0 | 8.0045e-20 | 7.204e-20 | 0 | 0
| 0.11203 | 0 |  |  | 0.11203 | 0 | 0 | 0.11203 | 0 | 0.11203 | 0 | 8.0045e-21 | 7.204e-21 | 0 | 0
| 1.1576 | 0 |  |  | 1.1576 | 0 | 0 | 1.1576 | 0 | 1.1576 | 0 | 8.0045e-22 | 7.204e-22 | 0 | 0
| 2.5643 | 0 |  |  | 2.5643 | 0 | 0 | 2.5643 | 0 | 2.5643 | 0 | 8.0045e-23 | 7.204e-23 | 0 | 0
| 2.502 | 0 |  |  | 2.502 | 0 | 0 | 2.502 | 0 | 2.502 | 0 | 8.0045e-24 | 7.204e-24 | 0 | 0
| 2.4522 | 0 |  |  | 2.4522 | 0 | 0 | 2.4522 | 0 | 2.4522 | 0 | 8.0045e-25 | 7.204e-25 | 0 | 0
| 2.39 | 0 |  |  | 2.39 | 0 | 0 | 2.39 | 0 | 2.39 | 0 | 8.0045e-26 | 7.204e-26 | 0 | 0
| 1.5435 | 0 |  |  | 1.5435 | 0 | 0 | 1.5435 | 0 | 1.5435 | 0 | 8.0045e-27 | 7.204e-27 | 0 | 0
| 2.4522 | 0 |  |  | 2.4522 | 0 | 0 | 2.4522 | 0 | 2.4522 | 0 | 8.0045e-28 | 7.204e-28 | 0 | 0
| 2.5518 | 0 |  |  | 2.5518 | 0 | 0 | 2.5518 | 0 | 2.5518 | 0 | 8.0045e-29 | 7.204e-29 | 0 | 0
| 1.2697 | 0 |  |  | 1.2697 | 0 | 0 | 1.2697 | 0 | 1.2697 | 0 | 8.0045e-30 | 7.204e-30 | 0 | 0
| 0.27385 | 0 |  |  | 0.27385 | 0 | 0 | 0.27385 | 0 | 0.27385 | 0 | 8.0045e-31 | 7.204e-31 | 0 | 0
| 0.087135 | 0 |  |  | 0.087135 | 0 | 0 | 0.087135 | 0 | 0.087135 | 0 | 8.0045e-32 | 7.204e-32 | 0 | 0
| 1.4191 | 0 |  |  | 1.4191 | 0 | 0 | 1.4191 | 0 | 1.4191 | 0 | 8.0045e-33 | 7.204e-33 | 0 | 0
| 2.7261 | 0 |  |  | 2.7261 | 0 | 0 | 2.7261 | 0 | 2.7261 | 0 | 8.0045e-34 | 7.204e-34 | 0 | 0
| 2.4896 | 0 |  |  | 2.4896 | 0 | 0 | 2.4896 | 0 | 2.4896 | 0 | 8.0045e-35 | 7.204e-35 | 0 | 0
| 2.5767 | 0 |  |  | 2.5767 | 0 | 0 | 2.5767 | 0 | 2.5767 | 0 | 8.0045e-36 | 7.204e-36 | 0 | 0
| 2.5892 | 0 |  |  | 2.5892 | 0 | 0 | 2.5892 | 0 | 2.5892 | 0 | 8.0045e-37 | 7.204e-37 | 0 | 0
| 2.5892 | 0 |  |  | 2.5892 | 0 | 0 | 2.5892 | 0 | 2.5892 | 0 | 8.0045e-38 | 7.204e-38 | 0 | 0
| 2.6016 | 0 |  |  | 2.6016 | 0 | 0 | 2.6016 | 0 | 2.6016 | 0 | 8.0045e-39 | 7.204e-39 | 0 | 0
| 2.6016 | 0 |  |  | 2.6016 | 0 | 0 | 2.6016 | 0 | 2.6016 | 0 | 8.0045e-40 | 7.204e-40 | 0 | 0
| 2.4647 | 0 |  |  | 2.4647 | 0 | 0 | 2.4647 | 0 | 2.4647 | 0 | 8.0045e-41 | 7.204e-41 | 0 | 0
| 0.13693 | 0 |  |  | 0.13693 | 0 | 0 | 0.13693 | 0 | 0.13693 | 0 | 8.0045e-42 | 7.204e-42 | 0 | 0
| 0.36099 | 0 |  |  | 0.36099 | 0 | 0 | 0.36099 | 0 | 0.36099 | 0 | 8.0045e-43 | 7.204e-43 | 0 | 0
| 0.11203 | 0 |  |  | 0.11203 | 0 | 0 | 0.11203 | 0 | 0.11203 | 0 | 8.0045e-44 | 7.204e-44 | 0 | 0
| 0.099583 | 0 |  |  | 0.099583 | 0 | 0 | 0.099583 | 0 | 0.099583 | 0 | 8.0045e-45 | 7.204e-45 | 0 | 0
| 0.12448 | 0 |  |  | 0.12448 | 0 | 0 | 0.12448 | 0 | 0.12448 | 0 | 8.0045e-46 | 7.204e-46 | 0 | 0
| 0.12448 | 0 |  |  | 0.12448 | 0 | 0 | 0.12448 | 0 | 0.12448 | 0 | 8.0045e-47 | 7.204e-47 | 0 | 0
| 0.97093 | 0 |  |  | 0.97093 | 0 | 0 | 0.97093 | 0 | 0.97093 | 0 | 8.0045e-48 | 7.204e-48 | 0 | 0
| 2.4024 | 0 |  |  | 2.4024 | 0 | 0 | 2.4024 | 0 | 2.4024 | 0 | 8.0045e-49 | 7.204e-49 | 0 | 0
| 2.4647 | 0 |  |  | 2.4647 | 0 | 0 | 2.4647 | 0 | 2.4647 | 0 | 8.0045e-50 | 7.204e-50 | 0 | 0
| 1.4688 | 0 |  |  | 1.4688 | 0 | 0 | 1.4688 | 0 | 1.4688 | 0 | 8.0045e-51 | 7.204e-51 | 0 | 0
| 1.8921 | 0 |  |  | 1.8921 | 0 | 0 | 1.8921 | 0 | 1.8921 | 0 | 8.0045e-52 | 7.204e-52 | 0 | 0
| 0.087135 | 0 |  |  | 0.087135 | 0 | 0 | 0.087135 | 0 | 0.087135 | 0 | 8.0045e-53 | 7.204e-53 | 0 | 0
| 0.087135 | 0 |  |  | 0.087135 | 0 | 0 | 0.087135 | 0 | 0.087135 | 0 | 8.0045e-54 | 7.204e-54 | 0 | 0
| 0.087135 | 0 |  |  | 0.087135 | 0 | 0 | 0.087135 | 0 | 0.087135 | 0 | 8.0045e-55 | 7.204e-55 | 0 | 0
| 0.087135 | 0 |  |  | 0.087135 | 0 | 0 | 0.087135 | 0 | 0.087135 | 0 | 8.0045e-56 | 7.204e-56 | 0 | 0
| 0.80911 | 0 |  |  | 0.80911 | 0 | 0 | 0.80911 | 0 | 0.80911 | 0 | 8.0045e-57 | 7.204e-57 | 0 | 0
| 2.5892 | 0 |  |  | 2.5892 | 0 | 0 | 2.5892 | 0 | 2.5892 | 0 | 8.0045e-58 | 7.204e-58 | 0 | 0
| 2.6265 | 0 |  |  | 2.6265 | 0 | 0 | 2.6265 | 0 | 2.6265 | 0 | 8.0045e-59 | 7.204e-59 | 0 | 0
| 2.6265 | 0 |  |  | 2.6265 | 0 | 0 | 2.6265 | 0 | 2.6265 | 0 | 8.0045e-60 | 7.204e-60 | 0 | 0
| 2.614 | 0 |  |  | 2.614 | 0 | 0 | 2.614 | 0 | 2.614 | 0 | 8.0045e-61 | 7.204e-61 | 0 | 0
| 2.614 | 0 |  |  | 2.614 | 0 | 0 | 2.614 | 0 | 2.614 | 0 | 8.0045e-62 | 7.204e-62 | 0 | 0
| 2.614 | 0 |  |  | 2.614 | 0 | 0 | 2.614 | 0 | 2.614 | 0 | 8.0045e-63 | 7.204e-63 | 0 | 0
| 2.5767 | 0 |  |  | 2.5767 | 0 | 0 | 2.5767 | 0 | 2.5767 | 0 | 8.0045e-64 | 7.204e-64 | 0 | 0
| 2.4398 | 0 |  |  | 2.4398 | 0 | 0 | 2.4398 | 0 | 2.4398 | 0 | 8.0045e-65 | 7.204e-65 | 0 | 0
| 0.22406 | 0 |  |  | 0.22406 | 0 | 0 | 0.22406 | 0 | 0.22406 | 0 | 8.0045e-66 | 7.204e-66 | 0 | 0
| 0.62239 | 0 |  |  | 0.62239 | 0 | 0 | 0.62239 | 0 | 0.62239 | 0 | 8.0045e-67 | 7.204e-67 | 0 | 0
| 0.099583 | 0 |  |  | 0.099583 | 0 | 0 | 0.099583 | 0 | 0.099583 | 0 | 8.0045e-68 | 7.204e-68 | 0 | 0
| 0.11203 | 0 |  |  | 0.11203 | 0 | 0 | 0.11203 | 0 | 0.11203 | 0 | 8.0045e-69 | 7.204e-69 | 0 | 0
| 0.12448 | 0 |  |  | 0.12448 | 0 | 0 | 0.12448 | 0 | 0.12448 | 0 | 8.0045e-70 | 7.204e-70 | 0 | 0
| 0.12448 | 0 |  |  | 0.12448 | 0 | 0 | 0.12448 | 0 | 0.12448 | 0 | 8.0045e-71 | 7.204e-71 | 0 | 0
| 1.2697 | 0 |  |  | 1.2697 | 0 | 0 | 1.2697 | 0 | 1.2697 | 0 | 8.0045e-72 | 7.204e-72 | 0 | 0
| 2.4771 | 0 |  |  | 2.4771 | 0 | 0 | 2.4771 | 0 | 2.4771 | 0 | 8.0045e-73 | 7.204e-73 | 0 | 0
| 1.0456 | 0 |  |  | 1.0456 | 0 | 0 | 1.0456 | 0 | 1.0456 | 0 | 8.0045e-74 | 7.204e-74 | 0 | 0
| 0.11203 | 0 |  |  | 0.11203 | 0 | 0 | 0.11203 | 0 | 0.11203 | 0 | 8.0045e-75 | 7.204e-75 | 0 | 0
| 0.087135 | 0 |  |  | 0.087135 | 0 | 0 | 0.087135 | 0 | 0.087135 | 0 | 8.0045e-76 | 7.204e-76 | 0 | 0
| 0.087135 | 0 |  |  | 0.087135 | 0 | 0 | 0.087135 | 0 | 0.087135 | 0 | 8.0045e-77 | 7.204e-77 | 0 | 0
| 0.087135 | 0 |  |  | 0.087135 | 0 | 0 | 0.087135 | 0 | 0.087135 | 0 | 8.0045e-78 | 7.204e-78 | 0 | 0
| 0.70953 | 0 |  |  | 0.70953 | 0 | 0 | 0.70953 | 0 | 0.70953 | 0 | 8.0045e-79 | 7.204e-79 | 0 | 0
| 0.48547 | 0 |  |  | 0.48547 | 0 | 0 | 0.48547 | 0 | 0.48547 | 0 | 8.0045e-80 | 7.204e-80 | 0 | 0
| 1.5186 | 0 |  |  | 1.5186 | 0 | 0 | 1.5186 | 0 | 1.5186 | 0 | 8.0045e-81 | 7.204e-81 | 0 | 0
| 2.6016 | 0 |  |  | 2.6016 | 0 | 0 | 2.6016 | 0 | 2.6016 | 0 | 8.0045e-82 | 7.204e-82 | 0 | 0
| 3.0622 | 0 |  |  | 3.0622 | 0 | 0 | 3.0622 | 0 | 3.0622 | 0 | 8.0045e-83 | 7.204e-83 | 0 | 0
| 2.5892 | 0 |  |  | 2.5892 | 0 | 0 | 2.5892 | 0 | 2.5892 | 0 | 8.0045e-84 | 7.204e-84 | 0 | 0
| 3.0497 | 0 |  |  | 3.0497 | 0 | 0 | 3.0497 | 0 | 3.0497 | 0 | 8.0045e-85 | 7.204e-85 | 0 | 0
| 3.0497 | 0 |  |  | 3.0497 | 0 | 0 | 3.0497 | 0 | 3.0497 | 0 | 8.0045e-86 | 7.204e-86 | 0 | 0
| 3.0622 | 0 |  |  | 3.0622 | 0 | 0 | 3.0622 | 0 | 3.0622 | 0 | 8.0045e-87 | 7.204e-87 | 0 | 0
| 3.0622 | 0 |  |  | 3.0622 | 0 | 0 | 3.0622 | 0 | 3.0622 | 0 | 8.0045e-88 | 7.204e-88 | 0 | 0
| 2.4896 | 0 |  |  | 2.4896 | 0 | 0 | 2.4896 | 0 | 2.4896 | 0 | 8.0045e-89 | 7.204e-89 | 0 | 0
| 0.2863 | 0 |  |  | 0.2863 | 0 | 0 | 0.2863 | 0 | 0.2863 | 0 | 8.0045e-90 | 7.204e-90 | 0 | 0
| 0.53526 | 0 |  |  | 0.53526 | 0 | 0 | 0.53526 | 0 | 0.53526 | 0 | 8.0045e-91 | 7.204e-91 | 0 | 0
| 0.11203 | 0 |  |  | 0.11203 | 0 | 0 | 0.11203 | 0 | 0.11203 | 0 | 8.0045e-92 | 7.204e-92 | 0 | 0
| 0.11203 | 0 |  |  | 0.11203 | 0 | 0 | 0.11203 | 0 | 0.11203 | 0 | 8.0045e-93 | 7.204e-93 | 0 | 0
| 0.13693 | 0 |  |  | 0.13693 | 0 | 0 | 0.13693 | 0 | 0.13693 | 0 | 8.0045e-94 | 7.204e-94 | 0 | 0
| 0.12448 | 0 |  |  | 0.12448 | 0 | 0 | 0.12448 | 0 | 0.12448 | 0 | 8.0045e-95 | 7.204e-95 | 0 | 0
| 1.4315 | 0 |  |  | 1.4315 | 0 | 0 | 1.4315 | 0 | 1.4315 | 0 | 8.0045e-96 | 7.204e-96 | 0 | 0
| 2.5269 | 0 |  |  | 2.5269 | 0 | 0 | 2.5269 | 0 | 2.5269 | 0 | 8.0045e-97 | 7.204e-97 | 0 | 0
| 2.5145 | 0 |  |  | 2.5145 | 0 | 0 | 2.5145 | 0 | 2.5145 | 0 | 8.0045e-98 | 7.204e-98 | 0 | 0
| 1.3444 | 0 |  |  | 1.3444 | 0 | 0 | 1.3444 | 0 | 1.3444 | 0 | 8.0045e-99 | 7.204e-99 | 0 | 0
| 1.0954 | 0 |  |  | 1.0954 | 0 | 0 | 1.0954 | 0 | 1.0954 | 0 | 8.0045e-100 | 7.204e-100 | 0 | 0
| 2.141 | 0 |  |  | 2.141 | 0 | 0 | 2.141 | 0 | 2.141 | 0 | 8.0045e-101 | 7.204e-101 | 0 | 0
| 0.087135 | 0 |  |  | 0.087135 | 0 | 0 | 0.087135 | 0 | 0.087135 | 0 | 8.0045e-102 | 7.204e-102 | 0 | 0
| 0.099583 | 0 |  |  | 0.099583 | 0 | 0 | 0.099583 | 0 | 0.099583 | 0 | 8.0045e-103 | 7.204e-103 | 0 | 0
| 0.087135 | 0 |  |  | 0.087135 | 0 | 0 | 0.087135 | 0 | 0.087135 | 0 | 8.0045e-104 | 7.204e-104 | 0 | 0
| 1.2946 | 0 |  |  | 1.2946 | 0 | 0 | 1.2946 | 0 | 1.2946 | 0 | 8.0045e-105 | 7.204e-105 | 0 | 0
| 2.5269 | 0 |  |  | 2.5269 | 0 | 0 | 2.5269 | 0 | 2.5269 | 0 | 8.0045e-106 | 7.204e-106 | 0 | 0
| 2.4771 | 0 |  |  | 2.4771 | 0 | 0 | 2.4771 | 0 | 2.4771 | 0 | 8.0045e-107 | 7.204e-107 | 0 | 0
| 2.4273 | 0 |  |  | 2.4273 | 0 | 0 | 2.4273 | 0 | 2.4273 | 0 | 8.0045e-108 | 7.204e-108 | 0 | 0
| 2.2282 | 0 |  |  | 2.2282 | 0 | 0 | 2.2282 | 0 | 2.2282 | 0 | 8.0045e-109 | 7.204e-109 | 0 | 0
| 2.6265 | 0 |  |  | 2.6265 | 0 | 0 | 2.6265 | 0 | 2.6265 | 0 | 8.0045e-110 | 7.204e-110 | 0 | 0
| 2.6514 | 0 |  |  | 2.6514 | 0 | 0 | 2.6514 | 0 | 2.6514 | 0 | 8.0045e-111 | 7.204e-111 | 0 | 0
| 2.6389 | 0 |  |  | 2.6389 | 0 | 0 | 2.6389 | 0 | 2.6389 | 0 | 8.0045e-112 | 7.204e-112 | 0 | 0
| 2.502 | 0 |  |  | 2.502 | 0 | 0 | 2.502 | 0 | 2.502 | 0 | 8.0045e-113 | 7.204e-113 | 0 | 0
| 0.52281 | 0 |  |  | 0.52281 | 0 | 0 | 0.52281 | 0 | 0.52281 | 0 | 8.0045e-114 | 7.204e-114 | 0 | 0
| 0.49791 | 0 |  |  | 0.49791 | 0 | 0 | 0.49791 | 0 | 0.49791 | 0 | 8.0045e-115 | 7.204e-115 | 0 | 0
| 0.11203 | 0 |  |  | 0.11203 | 0 | 0 | 0.11203 | 0 | 0.11203 | 0 | 8.0045e-116 | 7.204e-116 | 0 | 0
| 0.11203 | 0 |  |  | 0.11203 | 0 | 0 | 0.11203 | 0 | 0.11203 | 0 | 8.0045e-117 | 7.204e-117 | 0 | 0
| 0.13693 | 0 |  |  | 0.13693 | 0 | 0 | 0.13693 | 0 | 0.13693 | 0 | 8.0045e-118 | 7.204e-118 | 0 | 0
| 0.12448 | 0 |  |  | 0.12448 | 0 | 0 | 0.12448 | 0 | 0.12448 | 0 | 8.0045e-119 | 7.204e-119 | 0 | 0
| 1.2821 | 0 |  |  | 1.2821 | 0 | 0 | 1.2821 | 0 | 1.2821 | 0 | 8.0045e-120 | 7.204e-120 | 0 | 0
| 2.502 | 0 |  |  | 2.502 | 0 | 0 | 2.502 | 0 | 2.502 | 0 | 8.0045e-121 | 7.204e-121 | 0 | 0
| 2.4273 | 0 |  |  | 2.4273 | 0 | 0 | 2.4273 | 0 | 2.4273 | 0 | 8.0045e-122 | 7.204e-122 | 0 | 0
| 1.3444 | 0 |  |  | 1.3444 | 0 | 0 | 1.3444 | 0 | 1.3444 | 0 | 8.0045e-123 | 7.204e-123 | 0 | 0
| 0.099583 | 0 |  |  | 0.099583 | 0 | 0 | 0.099583 | 0 | 0.099583 | 0 | 8.0045e-124 | 7.204e-124 | 0 | 0
| 0.087135 | 0 |  |  | 0.087135 | 0 | 0 | 0.087135 | 0 | 0.087135 | 0 | 8.0045e-125 | 7.204e-125 | 0 | 0
| 0.087135 | 0 |  |  | 0.087135 | 0 | 0 | 0.087135 | 0 | 0.087135 | 0 | 8.0045e-126 | 7.204e-126 | 0 | 0
| 0.099583 | 0 |  |  | 0.099583 | 0 | 0 | 0.099583 | 0 | 0.099583 | 0 | 8.0045e-127 | 7.204e-127 | 0 | 0
| 0.099583 | 0 |  |  | 0.099583 | 0 | 0 | 0.099583 | 0 | 0.099583 | 0 | 8.0045e-128 | 7.204e-128 | 0 | 0
| 0.74687 | 0 |  |  | 0.74687 | 0 | 0 | 0.74687 | 0 | 0.74687 | 0 | 8.0045e-129 | 7.204e-129 | 0 | 0
| 2.8506 | 0 |  |  | 2.8506 | 0 | 0 | 2.8506 | 0 | 2.8506 | 0 | 8.0045e-130 | 7.204e-130 | 0 | 0
| 2.7634 | 0 |  |  | 2.7634 | 0 | 0 | 2.7634 | 0 | 2.7634 | 0 | 8.0045e-131 | 7.204e-131 | 0 | 0
| 2.7385 | 0 |  |  | 2.7385 | 0 | 0 | 2.7385 | 0 | 2.7385 | 0 | 8.0045e-132 | 7.204e-132 | 0 | 0
| 2.7385 | 0 |  |  | 2.7385 | 0 | 0 | 2.7385 | 0 | 2.7385 | 0 | 8.0045e-133 | 7.204e-133 | 0 | 0
| 2.6763 | 0 |  |  | 2.6763 | 0 | 0 | 2.6763 | 0 | 2.6763 | 0 | 8.0045e-134 | 7.204e-134 | 0 | 0
| 2.6763 | 0 |  |  | 2.6763 | 0 | 0 | 2.6763 | 0 | 2.6763 | 0 | 8.0045e-135 | 7.204e-135 | 0 | 0
| 2.6887 | 0 |  |  | 2.6887 | 0 | 0 | 2.6887 | 0 | 2.6887 | 0 | 8.0045e-136 | 7.204e-136 | 0 | 0
| 2.5269 | 0 |  |  | 2.5269 | 0 | 0 | 2.5269 | 0 | 2.5269 | 0 | 8.0045e-137 | 7.204e-137 | 0 | 0
| 0.21161 | 0 |  |  | 0.21161 | 0 | 0 | 0.21161 | 0 | 0.21161 | 0 | 8.0045e-138 | 7.204e-138 | 0 | 0
| 0.48547 | 0 |  |  | 0.48547 | 0 | 0 | 0.48547 | 0 | 0.48547 | 0 | 8.0045e-139 | 7.204e-139 | 0 | 0
| 0.099583 | 0 |  |  | 0.099583 | 0 | 0 | 0.099583 | 0 | 0.099583 | 0 | 8.0045e-140 | 7.204e-140 | 0 | 0
| 0.11203 | 0 |  |  | 0.11203 | 0 | 0 | 0.11203 | 0 | 0.11203 | 0 | 8.0045e-141 | 7.204e-141 | 0 | 0
| 0.099583 | 0 |  |  | 0.099583 | 0 | 0 | 0.099583 | 0 | 0.099583 | 0 | 8.0045e-142 | 7.204e-142 | 0 | 0
| 0.11203 | 0 |  |  | 0.11203 | 0 | 0 | 0.11203 | 0 | 0.11203 | 0 | 8.0045e-143 | 7.204e-143 | 0 | 0
| 1.1701 | 0 |  |  | 1.1701 | 0 | 0 | 1.1701 | 0 | 1.1701 | 0 | 8.0045e-144 | 7.204e-144 | 0 | 0
| 2.9128 | 0 |  |  | 2.9128 | 0 | 0 | 2.9128 | 0 | 2.9128 | 0 | 8.0045e-145 | 7.204e-145 | 0 | 0
| 2.8879 | 0 |  |  | 2.8879 | 0 | 0 | 2.8879 | 0 | 2.8879 | 0 | 8.0045e-146 | 7.204e-146 | 0 | 0
| 1.556 | 0 |  |  | 1.556 | 0 | 0 | 1.556 | 0 | 1.556 | 0 | 8.0045e-147 | 7.204e-147 | 0 | 0
| 0.099583 | 0 |  |  | 0.099583 | 0 | 0 | 0.099583 | 0 | 0.099583 | 0 | 8.0045e-148 | 7.204e-148 | 0 | 0
| 0.11203 | 0 |  |  | 0.11203 | 0 | 0 | 0.11203 | 0 | 0.11203 | 0 | 8.0045e-149 | 7.204e-149 | 0 | 0
| 0.099583 | 0 |  |  | 0.099583 | 0 | 0 | 0.099583 | 0 | 0.099583 | 0 | 8.0045e-150 | 7.204e-150 | 0 | 0
| 0.11203 | 0 |  |  | 0.11203 | 0 | 0 | 0.11203 | 0 | 0.11203 | 0 | 8.0045e-151 | 7.204e-151 | 0 | 0
| 0.11203 | 0 |  |  | 0.11203 | 0 | 0 | 0.11203 | 0 | 0.11203 | 0 | 8.0045e-152 | 7.204e-152 | 0 | 0
| 1.3942 | 0 |  |  | 1.3942 | 0 | 0 | 1.3942 | 0 | 1.3942 | 0 | 8.0045e-153 | 7.204e-153 | 0 | 0
| 2.863 | 0 |  |  | 2.863 | 0 | 0 | 2.863 | 0 | 2.863 | 0 | 8.0045e-154 | 7.204e-154 | 0 | 0
| 2.8879 | 0 |  |  | 2.8879 | 0 | 0 | 2.8879 | 0 | 2.8879 | 0 | 8.0045e-155 | 7.204e-155 | 0 | 0
| 2.9128 | 0 |  |  | 2.9128 | 0 | 0 | 2.9128 | 0 | 2.9128 | 0 | 8.0045e-156 | 7.204e-156 | 0 | 0
| 2.9252 | 0 |  |  | 2.9252 | 0 | 0 | 2.9252 | 0 | 2.9252 | 0 | 8.0045e-157 | 7.204e-157 | 0 | 0
| 2.9128 | 0 |  |  | 2.9128 | 0 | 0 | 2.9128 | 0 | 2.9128 | 0 | 8.0045e-158 | 7.204e-158 | 0 | 0
| 2.8879 | 0 |  |  | 2.8879 | 0 | 0 | 2.8879 | 0 | 2.8879 | 0 | 8.0045e-159 | 7.204e-159 | 0 | 0
| 2.8381 | 0 |  |  | 2.8381 | 0 | 0 | 2.8381 | 0 | 2.8381 | 0 | 8.0045e-160 | 7.204e-160 | 0 | 0
| 2.6265 | 0 |  |  | 2.6265 | 0 | 0 | 2.6265 | 0 | 2.6265 | 0 | 8.0045e-161 | 7.204e-161 | 0 | 0
| 0.099583 | 0 |  |  | 0.099583 | 0 | 0 | 0.099583 | 0 | 0.099583 | 0 | 8.0045e-162 | 7.204e-162 | 0 | 0
| 0.11203 | 0 |  |  | 0.11203 | 0 | 0 | 0.11203 | 0 | 0.11203 | 0 | 8.0045e-163 | 7.204e-163 | 0 | 0
| 2.7759 | 0 |  |  | 2.7759 | 0 | 0 | 2.7759 | 0 | 2.7759 | 0 | 8.0045e-164 | 7.204e-164 | 0 | 0
| 2.9626 | 0 |  |  | 2.9626 | 0 | 0 | 2.9626 | 0 | 2.9626 | 0 | 8.0045e-165 | 7.204e-165 | 0 | 0
| 3.0124 | 0 |  |  | 3.0124 | 0 | 0 | 3.0124 | 0 | 3.0124 | 0 | 8.0045e-166 | 7.204e-166 | 0 | 0
| 3.0124 | 0 |  |  | 3.0124 | 0 | 0 | 3.0124 | 0 | 3.0124 | 0 | 8.0045e-167 | 7.204e-167 | 0 | 0
| 3.0124 | 0 |  |  | 3.0124 | 0 | 0 | 3.0124 | 0 | 3.0124 | 0 | 8.0045e-168 | 7.204e-168 | 0 | 0
| 1.8298 | 0 |  |  | 1.8298 | 0 | 0 | 1.8298 | 0 | 1.8298 | 0 | 8.0045e-169 | 7.204e-169 | 0 | 0
| 2.4149 | 0 |  |  | 2.4149 | 0 | 0 | 2.4149 | 0 | 2.4149 | 0 | 8.0045e-170 | 7.204e-170 | 0 | 0
| 1.3195 | 0 |  |  | 1.3195 | 0 | 0 | 1.3195 | 0 | 1.3195 | 0 | 8.0045e-171 | 7.204e-171 | 0 | 0
| 0.087135 | 0 |  |  | 0.087135 | 0 | 0 | 0.087135 | 0 | 0.087135 | 0 | 8.0045e-172 | 7.204e-172 | 0 | 0
| 0.099583 | 0 |  |  | 0.099583 | 0 | 0 | 0.099583 | 0 | 0.099583 | 0 | 8.0045e-173 | 7.204e-173 | 0 | 0
| 0.087135 | 0 |  |  | 0.087135 | 0 | 0 | 0.087135 | 0 | 0.087135 | 0 | 8.0045e-174 | 7.204e-174 | 0 | 0
| 0.099583 | 0 |  |  | 0.099583 | 0 | 0 | 0.099583 | 0 | 0.099583 | 0 | 8.0045e-175 | 7.204e-175 | 0 | 0
| 0.099583 | 0 |  |  | 0.099583 | 0 | 0 | 0.099583 | 0 | 0.099583 | 0 | 8.0045e-176 | 7.204e-176 | 0 | 0
| 1.3195 | 0 |  |  | 1.3195 | 0 | 0 | 1.3195 | 0 | 1.3195 | 0 | 8.0045e-177 | 7.204e-177 | 0 | 0
| 2.7385 | 0 |  |  | 2.7385 | 0 | 0 | 2.7385 | 0 | 2.7385 | 0 | 8.0045e-178 | 7.204e-178 | 0 | 0
| 2.5643 | 0 |  |  | 2.5643 | 0 | 0 | 2.5643 | 0 | 2.5643 | 0 | 8.0045e-179 | 7.204e-179 | 0 | 0
| 2.6016 | 0 |  |  | 2.6016 | 0 | 0 | 2.6016 | 0 | 2.6016 | 0 | 8.0045e-180 | 7.204e-180 | 0 | 0
| 2.6016 | 0 |  |  | 2.6016 | 0 | 0 | 2.6016 | 0 | 2.6016 | 0 | 8.0045e-181 | 7.204e-181 | 0 | 0
| 2.614 | 0 |  |  | 2.614 | 0 | 0 | 2.614 | 0 | 2.614 | 0 | 8.0045e-182 | 7.204e-182 | 0 | 0
| 2.6265 | 0 |  |  | 2.6265 | 0 | 0 | 2.6265 | 0 | 2.6265 | 0 | 8.0045e-183 | 7.204e-183 | 0 | 0
| 2.6514 | 0 |  |  | 2.6514 | 0 | 0 | 2.6514 | 0 | 2.6514 | 0 | 8.0045e-184 | 7.204e-184 | 0 | 0
| 2.5518 | 0 |  |  | 2.5518 | 0 | 0 | 2.5518 | 0 | 2.5518 | 0 | 8.0045e-185 | 7.204e-185 | 0 | 0
| 0.11203 | 0 |  |  | 0.11203 | 0 | 0 | 0.11203 | 0 | 0.11203 | 0 | 8.0045e-186 | 7.204e-186 | 0 | 0
| 0.099583 | 0 |  |  | 0.099583 | 0 | 0 | 0.099583 | 0 | 0.099583 | 0 | 8.0045e-187 | 7.204e-187 | 0 | 0
| 0.11203 | 0 |  |  | 0.11203 | 0 | 0 | 0.11203 | 0 | 0.11203 | 0 | 8.0045e-188 | 7.204e-188 | 0 | 0
| 0.11203 | 0 |  |  | 0.11203 | 0 | 0 | 0.11203 | 0 | 0.11203 | 0 | 8.0045e-189 | 7.204e-189 | 0 | 0
| 0.099583 | 0 |  |  | 0.099583 | 0 | 0 | 0.099583 | 0 | 0.099583 | 0 | 8.0045e-190 | 7.204e-190 | 0 | 0
| 0.68463 | 0 |  |  | 0.68463 | 0 | 0 | 0.68463 | 0 | 0.68463 | 0 | 8.0045e-191 | 7.204e-191 | 0 | 0
| 2.7759 | 0 |  |  | 2.7759 | 0 | 0 | 2.7759 | 0 | 2.7759 | 0 | 8.0045e-192 | 7.204e-192 | 0 | 0
| 1.9294 | 0 |  |  | 1.9294 | 0 | 0 | 1.9294 | 0 | 1.9294 | 0 | 8.0045e-193 | 7.204e-193 | 0 | 0
| 1.9917 | 0 |  |  | 1.9917 | 0 | 0 | 1.9917 | 0 | 1.9917 | 0 | 8.0045e-194 | 7.204e-194 | 0 | 0
| 1.5435 | 0 |  |  | 1.5435 | 0 | 0 | 1.5435 | 0 | 1.5435 | 0 | 8.0045e-195 | 7.204e-195 | 0 | 0
| 0.099583 | 0 |  |  | 0.099583 | 0 | 0 | 0.099583 | 0 | 0.099583 | 0 | 8.0045e-196 | 7.204e-196 | 0 | 0
| 0.11203 | 0 |  |  | 0.11203 | 0 | 0 | 0.11203 | 0 | 0.11203 | 0 | 8.0045e-197 | 7.204e-197 | 0 | 0
| 0.099583 | 0 |  |  | 0.099583 | 0 | 0 | 0.099583 | 0 | 0.099583 | 0 | 8.0045e-198 | 7.204e-198 | 0 | 0
| 0.11203 | 0 |  |  | 0.11203 | 0 | 0 | 0.11203 | 0 | 0.11203 | 0 | 8.0045e-199 | 7.204e-199 | 0 | 0
| 0.11203 | 0 |  |  | 0.11203 | 0 | 0 | 0.11203 | 0 | 0.11203 | 0 | 8.0045e-200 | 7.204e-200 | 0 | 0
| 1.3942 | 0 |  |  | 1.3942 | 0 | 0 | 1.3942 | 0 | 1.3942 | 0 | 8.0045e-201 | 7.204e-201 | 0 | 0
| 2.8506 | 0 |  |  | 2.8506 | 0 | 0 | 2.8506 | 0 | 2.8506 | 0 | 8.0045e-202 | 7.204e-202 | 0 | 0
| 2.8879 | 0 |  |  | 2.8879 | 0 | 0 | 2.8879 | 0 | 2.8879 | 0 | 8.0045e-203 | 7.204e-203 | 0 | 0
| 2.9252 | 0 |  |  | 2.9252 | 0 | 0 | 2.9252 | 0 | 2.9252 | 0 | 8.0045e-204 | 7.204e-204 | 0 | 0
| 2.9252 | 0 |  |  | 2.9252 | 0 | 0 | 2.9252 | 0 | 2.9252 | 0 | 8.0045e-205 | 7.204e-205 | 0 | 0
| 2.9377 | 0 |  |  | 2.9377 | 0 | 0 | 2.9377 | 0 | 2.9377 | 0 | 8.0045e-206 | 7.204e-206 | 0 | 0
| 2.8879 | 0 |  |  | 2.8879 | 0 | 0 | 2.8879 | 0 | 2.8879 | 0 | 8.0045e-207 | 7.204e-207 | 0 | 0
| 2.8755 | 0 |  |  | 2.8755 | 0 | 0 | 2.8755 | 0 | 2.8755 | 0 | 8.0045e-208 | 7.204e-208 | 0 | 0
| 2.614 | 0 |  |  | 2.614 | 0 | 0 | 2.614 | 0 | 2.614 | 0 | 8.0045e-209 | 7.204e-209 | 0 | 0
| 0.13693 | 0 |  |  | 0.13693 | 0 | 0 | 0.13693 | 0 | 0.13693 | 0 | 8.0045e-210 | 7.204e-210 | 0 | 0
| 2.9999 | 0 |  |  | 2.9999 | 0 | 0 | 2.9999 | 0 | 2.9999 | 0 | 8.0045e-211 | 7.204e-211 | 0 | 0
| 2.975 | 0 |  |  | 2.975 | 0 | 0 | 2.975 | 0 | 2.975 | 0 | 8.0045e-212 | 7.204e-212 | 0 | 0
| 2.9999 | 0 |  |  | 2.9999 | 0 | 0 | 2.9999 | 0 | 2.9999 | 0 | 8.0045e-213 | 7.204e-213 | 0 | 0
| 3.0373 | 0 |  |  | 3.0373 | 0 | 0 | 3.0373 | 0 | 3.0373 | 0 | 8.0045e-214 | 7.204e-214 | 0 | 0
| 2.0663 | 0 |  |  | 2.0663 | 0 | 0 | 2.0663 | 0 | 2.0663 | 0 | 8.0045e-215 | 7.204e-215 | 0 | 0
| 2.3526 | 0 |  |  | 2.3526 | 0 | 0 | 2.3526 | 0 | 2.3526 | 0 | 8.0045e-216 | 7.204e-216 | 0 | 0
| 2.4149 | 0 |  |  | 2.4149 | 0 | 0 | 2.4149 | 0 | 2.4149 | 0 | 8.0045e-217 | 7.204e-217 | 0 | 0
| 2.5145 | 0 |  |  | 2.5145 | 0 | 0 | 2.5145 | 0 | 2.5145 | 0 | 8.0045e-218 | 7.204e-218 | 0 | 0
| 0.75932 | 0 |  |  | 0.75932 | 0 | 0 | 0.75932 | 0 | 0.75932 | 0 | 8.0045e-219 | 7.204e-219 | 0 | 0
| 0.099583 | 0 |  |  | 0.099583 | 0 | 0 | 0.099583 | 0 | 0.099583 | 0 | 8.0045e-220 | 7.204e-220 | 0 | 0
| 0.087135 | 0 |  |  | 0.087135 | 0 | 0 | 0.087135 | 0 | 0.087135 | 0 | 8.0045e-221 | 7.204e-221 | 0 | 0
| 1.0705 | 0 |  |  | 1.0705 | 0 | 0 | 1.0705 | 0 | 1.0705 | 0 | 8.0045e-222 | 7.204e-222 | 0 | 0
| 0.087135 | 0 |  |  | 0.087135 | 0 | 0 | 0.087135 | 0 | 0.087135 | 0 | 8.0045e-223 | 7.204e-223 | 0 | 0
| 0.099583 | 0 |  |  | 0.099583 | 0 | 0 | 0.099583 | 0 | 0.099583 | 0 | 8.0045e-224 | 7.204e-224 | 0 | 0
| 1.1701 | 0 |  |  | 1.1701 | 0 | 0 | 1.1701 | 0 | 1.1701 | 0 | 8.0045e-225 | 7.204e-225 | 0 | 0
| 2.3153 | 0 |  |  | 2.3153 | 0 | 0 | 2.3153 | 0 | 2.3153 | 0 | 8.0045e-226 | 7.204e-226 | 0 | 0
| 2.3651 | 0 |  |  | 2.3651 | 0 | 0 | 2.3651 | 0 | 2.3651 | 0 | 8.0045e-227 | 7.204e-227 | 0 | 0
Note on D6: Cirka samme værdi som varmepumpens og/eller elpatronens afgivne effekt
Note on D7: Kan være begrænset af eventuel varmeveksler
Note on D9: Ivan Katic: Tager højde for tab ved forhøjet lagertermperatur i forhold til normal drift
Note on L16: Ivan Katic: Beregner hvor meget af overskuddet der er plads til at lagre
Note on M16: Ivan Katic: Ladestand i tidsskridt
Note on N16: Ivan Katic: Beregner hvor meget af underskuddet der hentes ud af batteriet

## Forbrugsprofilgenerator
Data for referenceår(ikke brugt i denne version, men kan evt bruges til at producere kunstige varmeprofiler) | [10 empty] | VARME Typiske timeværdier |  |  | VV Beregnet gra ecodesign |  |  | EL Typiske timeværdier |  |  | TOTAL EL
Maaned | Dag | Time | Lufttemp | Dugpunkt | Glob.str. | Diff.str. | DirekStr. | Solhøjde | Vindhas. | Relativluft | Relativt varmebehov(produktion) | Varmepumpe(måling fra Flamingohus) | Til overføring varmebuffer | Relativt varmtvandsbehov(produktion/eget est.) |  | Til overføring | Relativt elforbrug til husholdning | Til beregning af total el |  | Samlet elprofil justeret med COP til rent el
{1..12} | {1..31} | {1..24} | [grd. C] | [grd. C] | [W/m2] | [W/m2] | [W/m2] | [grd. C] | [m/s] | [%] | [6 empty] | Flamingohus |  |  |  | 1
[13 empty] | 5000 |  | 1 | 1018.5933 | 1 | 4000 | sum: | 10018.5933
1
1 | 1 | 1 | 2.8 | -0.2 | 0 | 0 | 0 | -57.2 | 19 | 80 | 14.2 | 0.00052281 | 2.614 | 1.4 | 0.00029787 | 0.30341 | 0.00011281 | 0.45122 | 2.9175 | 3.3687
1 | 1 | 2 | 2.6 | -0.4 | 0 | 0 | 0 | -54.3 | 17 | 80 | 14.4 | 0.00049791 | 2.4896 | 3.605 | 0.00076701 | 0.78127 | 5.2803e-05 | 0.21121 | 3.2708 | 3.482
1 | 1 | 3 | 2.6 | -0.4 | 0 | 0 | 0 | -48.7 | 14 | 80 | 14.4 | 0.00048547 | 2.4273 | 0 | 0 | 0 | 5.5203e-05 | 0.22081 | 2.4273 | 2.6481
1 | 1 | 4 | 2.8 | -0.2 | 0 | 0 | 0 | -41.4 | 12.3 | 80 | 14.2 | 0.00050289 | 2.5145 | 0 | 0 | 0 | 4.0802e-05 | 0.16321 | 2.5145 | 2.6777
1 | 1 | 5 | 2.9 | 0.9 | 0 | 0 | 0 | -33.2 | 12 | 87 | 14.1 | 0.00051534 | 2.5767 | 0 | 0 | 0 | 5.5203e-05 | 0.22081 | 2.5767 | 2.7975
1 | 1 | 6 | 3.2 | 0.9 | 0 | 0 | 0 | -24.8 | 11.8 | 85 | 13.8 | 0.00050538 | 2.5269 | 0 | 0 | 0 | 4.5602e-05 | 0.18241 | 2.5269 | 2.7093
1 | 1 | 7 | 2.9 | -0.1 | 0 | 0 | 0 | -16.5 | 11.3 | 80 | 14.1 | 1.9917e-05 | 0.099583 | 0.315 | 6.702e-05 | 0.068266 | 4.8002e-05 | 0.19201 | 0.16785 | 0.35986
1 | 1 | 8 | 2.3 | -0.9 | 0 | 0 | 0 | -8.7 | 12 | 78 | 14.7 | 2.2406e-05 | 0.11203 | 0 | 0 | 0 | 4.5602e-05 | 0.18241 | 0.11203 | 0.29444
1 | 1 | 9 | 2.2 | -1 | 2 | 2 | 0 | 0.8 | 13.3 | 78 | 14.8 | 1.9917e-05 | 0.099583 | 0 | 0 | 0 | 5.7603e-05 | 0.23041 | 0.099583 | 0.32999
1 | 1 | 10 | 3.2 | 0.2 | 43 | 29 | 190 | 4.2 | 13.9 | 81 | 13.8 | 2.2406e-05 | 0.11203 | 0 | 0 | 0 | 0.00036242 | 1.4497 | 0.11203 | 1.5617
1 | 1 | 11 | 3.5 | 0.7 | 57 | 50 | 48 | 8.4 | 13.9 | 82 | 13.5 | 1.9917e-05 | 0.099583 | 0 | 0 | 0 | 0.00038642 | 1.5457 | 0.099583 | 1.6453
1 | 1 | 12 | 4 | 1.1 | 21 | 20 | 5 | 10.9 | 14 | 81 | 13 | 2.2406e-05 | 0.11203 | 0 | 0 | 0 | 0.00033122 | 1.3249 | 0.11203 | 1.4369
1 | 1 | 13 | 4.9 | 1.9 | 34 | 34 | 0 | 11.3 | 14.4 | 81 | 12.1 | 1.9917e-05 | 0.099583 | 0 | 0 | 0 | 0.00011521 | 0.46082 | 0.099583 | 0.56041
1 | 1 | 14 | 6 | 2.7 | 22 | 21 | 6 | 9.7 | 15 | 79 | 11 | 1.9917e-05 | 0.099583 | 0.735 | 0.00015638 | 0.15929 | 0.00014401 | 0.57603 | 0.25887 | 0.8349
1 | 1 | 15 | 6.4 | 2.7 | 22 | 19 | 28 | 6.2 | 15.4 | 77 | 10.6 | 2.2406e-05 | 0.11203 | 0 | 0 | 0 | 0.00012241 | 0.48963 | 0.11203 | 0.60166
1 | 1 | 16 | 7.1 | 3.1 | 8 | 7 | 27 | 2.1 | 16.4 | 76 | 9.9 | 9.9583e-05 | 0.49791 | 3.605 | 0.00076701 | 0.78127 | 8.8805e-05 | 0.35522 | 1.2792 | 1.6344
1 | 1 | 17 | 7.5 | 3.3 | 0 | 0 | 0 | -5.6 | 14.9 | 75 | 9.5 | 1.9917e-05 | 0.099583 | 0 | 0 | 0 | 0.00011521 | 0.46082 | 0.099583 | 0.56041
1 | 1 | 18 | 6.9 | 2.8 | 0 | 0 | 0 | -13.1 | 13.8 | 75 | 10.1 | 1.9917e-05 | 0.099583 | 0 | 0 | 0 | 0.00027601 | 1.1041 | 0.099583 | 1.2036
1 | 1 | 19 | 7.3 | 3.3 | 0 | 0 | 0 | -21.2 | 13 | 76 | 9.7 | 3.7344e-05 | 0.18672 | 1.4 | 0.00029787 | 0.30341 | 0.00017521 | 0.70084 | 0.49012 | 1.191
1 | 1 | 20 | 7.3 | 3.5 | 0 | 0 | 0 | -29.6 | 13 | 77 | 9.7 | 0.00024647 | 1.2323 | 3.605 | 0.00076701 | 0.78127 | 0.00018001 | 0.72004 | 2.0136 | 2.7336
1 | 1 | 21 | 7.7 | 4 | 0 | 0 | 0 | -37.9 | 12.9 | 77 | 9.3 | 4.4812e-05 | 0.22406 | 0 | 0 | 0 | 0.00017041 | 0.68164 | 0.22406 | 0.9057
1 | 1 | 22 | 6.7 | 2.7 | 0 | 0 | 0 | -45.7 | 13 | 76 | 10.3 | 0.0001668 | 0.83401 | 0 | 0 | 0 | 0.00010801 | 0.43202 | 0.83401 | 1.266
1 | 1 | 23 | 6.2 | 1.5 | 0 | 0 | 0 | -52.2 | 12.9 | 72 | 10.8 | 0.00058007 | 2.9003 | 0 | 0 | 0 | 9.3605e-05 | 0.37442 | 2.9003 | 3.2748
1 | 1 | 24 | 5.9 | 0.4 | 0 | 0 | 0 | -56.3 | 12.8 | 68 | 11.1 | 0.00058007 | 2.9003 | 0 | 0 | 0 | 4.8002e-05 | 0.19201 | 2.9003 | 3.0924
1 | 2 | 1 | 4.6 | -1.4 | 0 | 0 | 0 | -57.1 | 12.8 | 63 | 12.4 | 0.00054771 | 2.7385 | 0.315 | 6.702e-05 | 0.068266 | 4.8002e-05 | 0.19201 | 2.8068 | 2.9988
1 | 2 | 2 | 4.4 | -1.5 | 0 | 0 | 0 | -54.3 | 12 | 64 | 12.6 | 0.00054771 | 2.7385 | 0 | 0 | 0 | 4.5602e-05 | 0.18241 | 2.7385 | 2.9209
1 | 2 | 3 | 4.4 | -1 | 0 | 0 | 0 | -48.7 | 12 | 67 | 12.6 | 0.00033111 | 1.6556 | 0 | 0 | 0 | 4.5602e-05 | 0.18241 | 1.6556 | 1.838
1 | 2 | 4 | 4.8 | -0.2 | 0 | 0 | 0 | -41.4 | 11.3 | 70 | 12.2 | 0.00058754 | 2.9377 | 0 | 0 | 0 | 4.3202e-05 | 0.17281 | 2.9377 | 3.1105
1 | 2 | 5 | 5.6 | 0.6 | 0 | 0 | 0 | -33.2 | 11 | 70 | 11.4 | 0.00054771 | 2.7385 | 0 | 0 | 0 | 5.0403e-05 | 0.20161 | 2.7385 | 2.9401
1 | 2 | 6 | 5.4 | 0.3 | 0 | 0 | 0 | -24.8 | 10.8 | 70 | 11.6 | 0.0005004 | 2.502 | 0 | 0 | 0 | 4.3202e-05 | 0.17281 | 2.502 | 2.6748
1 | 2 | 7 | 5 | 0 | 0 | 0 | 0 | -16.5 | 10.2 | 70 | 12 | 1.9917e-05 | 0.099583 | 0 | 0 | 0 | 5.2803e-05 | 0.21121 | 0.099583 | 0.31079
1 | 2 | 8 | 4.1 | -0.3 | 0 | 0 | 0 | -8.7 | 9.9 | 73 | 12.9 | 3.9833e-05 | 0.19917 | 0.735 | 0.00015638 | 0.15929 | 0.00011041 | 0.44162 | 0.35845 | 0.80008
1 | 2 | 9 | 3.7 | 0.1 | 1 | 1 | 0 | 0.8 | 8.7 | 77 | 13.3 | 5.2281e-05 | 0.2614 | 0 | 0 | 0 | 6.0003e-05 | 0.24001 | 0.2614 | 0.50142
1 | 2 | 10 | 3.1 | 0.1 | 46 | 30 | 215 | 4.3 | 7.3 | 81 | 13.9 | 1.9917e-05 | 0.099583 | 3.605 | 0.00076701 | 0.78127 | 3.3602e-05 | 0.13441 | 0.88085 | 1.0153
1 | 2 | 11 | 2.1 | -0.7 | 99 | 46 | 359 | 8.5 | 6.7 | 81 | 14.9 | 5.726e-05 | 0.2863 | 0 | 0 | 0 | 4.3202e-05 | 0.17281 | 0.2863 | 0.45911
1 | 2 | 12 | 2 | -0.9 | 138 | 54 | 443 | 10.9 | 6 | 80 | 15 | 2.4896e-05 | 0.12448 | 0 | 0 | 0 | 3.6002e-05 | 0.14401 | 0.12448 | 0.26849
1 | 2 | 13 | 2.3 | -0.7 | 120 | 82 | 192 | 11.4 | 5.7 | 79 | 14.7 | 5.726e-05 | 0.2863 | 1.4 | 0.00029787 | 0.30341 | 4.0802e-05 | 0.16321 | 0.58971 | 0.75291
1 | 2 | 14 | 2.7 | -0.1 | 71 | 71 | 0 | 9.8 | 5 | 82 | 14.3 | 2.7385e-05 | 0.13693 | 3.605 | 0.00076701 | 0.78127 | 6.9604e-05 | 0.27841 | 0.9182 | 1.1966
1 | 2 | 15 | 2.7 | 0.2 | 42 | 41 | 9 | 6.3 | 4.1 | 84 | 14.3 | 2.4896e-05 | 0.12448 | 0 | 0 | 0 | 9.3605e-05 | 0.37442 | 0.12448 | 0.4989
1 | 2 | 16 | 2.7 | 0.5 | 7 | 6 | 26 | 2.2 | 4 | 85 | 14.3 | 1.9917e-05 | 0.099583 | 0 | 0 | 0 | 7.4404e-05 | 0.29762 | 0.099583 | 0.3972
1 | 2 | 17 | 3.5 | 1.2 | 0 | 0 | 0 | -5.5 | 3.6 | 85 | 13.5 | 1.9917e-05 | 0.099583 | 0 | 0 | 0 | 9.3605e-05 | 0.37442 | 0.099583 | 0.474
1 | 2 | 18 | 3.4 | 1.1 | 0 | 0 | 0 | -12.9 | 3.5 | 85 | 13.6 | 5.726e-05 | 0.2863 | 0 | 0 | 0 | 0.00042962 | 1.7185 | 0.2863 | 2.0048
1 | 2 | 19 | 3.3 | 1.1 | 0 | 0 | 0 | -21 | 3 | 85 | 13.7 | 1.9917e-05 | 0.099583 | 0.315 | 6.702e-05 | 0.068266 | 0.00026401 | 1.0561 | 0.16785 | 1.2239
1 | 2 | 20 | 1.9 | 0.4 | 0 | 0 | 0 | -29.5 | 4.1 | 90 | 15.1 | 1.9917e-05 | 0.099583 | 0 | 0 | 0 | 0.00032162 | 1.2865 | 0.099583 | 1.386
1 | 2 | 21 | 1 | 0.3 | 0 | 0 | 0 | -37.8 | 5 | 95 | 16 | 3.7344e-05 | 0.18672 | 0 | 0 | 0 | 0.00015601 | 0.62403 | 0.18672 | 0.81075
1 | 2 | 22 | 0.7 | 0.5 | 0 | 0 | 0 | -45.6 | 5.1 | 99 | 16.3 | 0.00029626 | 1.4813 | 0 | 0 | 0 | 0.00011521 | 0.46082 | 1.4813 | 1.9421
1 | 2 | 23 | 0.9 | 0.6 | 0 | 0 | 0 | -52 | 5 | 98 | 16.1 | 0.00057758 | 2.8879 | 0 | 0 | 0 | 6.2403e-05 | 0.24961 | 2.8879 | 3.1375
1 | 2 | 24 | 1 | 0.3 | 0 | 0 | 0 | -56.2 | 5.1 | 95 | 16 | 0.00059003 | 2.9501 | 0 | 0 | 0 | 5.0403e-05 | 0.20161 | 2.9501 | 3.1517
1 | 3 | 1 | 1.6 | 0.6 | 0 | 0 | 0 | -57 | 5.3 | 93 | 15.4 | 0.00059501 | 2.975 | 0 | 0 | 0 | 5.2803e-05 | 0.21121 | 2.975 | 3.1862
1 | 3 | 2 | 1.7 | 0.9 | 0 | 0 | 0 | -54.2 | 5 | 94 | 15.3 | 0.00058754 | 2.9377 | 0.735 | 0.00015638 | 0.15929 | 4.0802e-05 | 0.16321 | 3.097 | 3.2602
1 | 3 | 3 | 1.5 | 1.1 | 0 | 0 | 0 | -48.7 | 4 | 97 | 15.5 | 0.00057758 | 2.8879 | 0 | 0 | 0 | 5.2803e-05 | 0.21121 | 2.8879 | 3.0991
1 | 3 | 4 | 1.6 | 1.6 | 0 | 0 | 0 | -41.3 | 3.3 | 100 | 15.4 | 0.00057011 | 2.8506 | 3.605 | 0.00076701 | 0.78127 | 3.8402e-05 | 0.15361 | 3.6318 | 3.7854
1 | 3 | 5 | 1.8 | 1.8 | 0 | 0 | 0 | -33.2 | 3 | 100 | 15.2 | 0.00056264 | 2.8132 | 0 | 0 | 0 | 5.2803e-05 | 0.21121 | 2.8132 | 3.0244
1 | 3 | 6 | 2 | 2 | 0 | 0 | 0 | -24.8 | 3 | 100 | 15 | 0.00050538 | 2.5269 | 0 | 0 | 0 | 4.5602e-05 | 0.18241 | 2.5269 | 2.7093
1 | 3 | 7 | 3.1 | 3.1 | 0 | 0 | 0 | -16.5 | 2.6 | 100 | 13.9 | 1.9917e-05 | 0.099583 | 1.4 | 0.00029787 | 0.30341 | 0.00011281 | 0.45122 | 0.40299 | 0.85421
1 | 3 | 8 | 3.8 | 3.5 | 0 | 0 | 0 | -8.6 | 2.5 | 98 | 13.2 | 1.9917e-05 | 0.099583 | 3.605 | 0.00076701 | 0.78127 | 0.00013441 | 0.53763 | 0.88085 | 1.4185
1 | 3 | 9 | 4.2 | 3.5 | 0 | 0 | 0 | 0.8 | 2.3 | 95 | 12.8 | 2.2406e-05 | 0.11203 | 0 | 0 | 0 | 6.7203e-05 | 0.26881 | 0.11203 | 0.38084
1 | 3 | 10 | 4.9 | 3.9 | 3 | 3 | 0 | 4.3 | 2.8 | 93 | 12.1 | 1.9917e-05 | 0.099583 | 0 | 0 | 0 | 0.00020881 | 0.83524 | 0.099583 | 0.93483
1 | 3 | 11 | 5.3 | 4.2 | 12 | 12 | 0 | 8.6 | 3 | 93 | 11.7 | 2.2406e-05 | 0.11203 | 0 | 0 | 0 | 9.6005e-05 | 0.38402 | 0.11203 | 0.49605
1 | 3 | 12 | 5.3 | 4.2 | 23 | 21 | 10 | 11 | 3 | 93 | 11.7 | 1.9917e-05 | 0.099583 | 0 | 0 | 0 | 6.2403e-05 | 0.24961 | 0.099583 | 0.3492
1 | 3 | 13 | 4.5 | 3.5 | 25 | 25 | 0 | 11.5 | 3.7 | 93 | 12.5 | 0.00023402 | 1.1701 | 0.315 | 6.702e-05 | 0.068266 | 4.3202e-05 | 0.17281 | 1.2384 | 1.4112
1 | 3 | 14 | 4 | 3.4 | 15 | 15 | 0 | 9.9 | 4 | 96 | 13 | 0.00059003 | 2.9501 | 0 | 0 | 0 | 6.2403e-05 | 0.24961 | 2.9501 | 3.1998
1 | 3 | 15 | 3.8 | 3.5 | 9 | 8 | 9 | 6.4 | 4.1 | 98 | 13.2 | 0.00058505 | 2.9252 | 0 | 0 | 0 | 8.1604e-05 | 0.32642 | 2.9252 | 3.2517
1 | 3 | 16 | 3 | 3 | 2 | 2 | 0 | 2.3 | 4.4 | 100 | 14 | 0.00031369 | 1.5684 | 0 | 0 | 0 | 8.6404e-05 | 0.34562 | 1.5684 | 1.914
1 | 3 | 17 | 2 | 2 | 0 | 0 | 0 | -5.3 | 5 | 100 | 15 | 0.00058754 | 2.9377 | 0 | 0 | 0 | 0.00013201 | 0.52803 | 2.9377 | 3.4657
1 | 3 | 18 | 1.8 | 1.8 | 0 | 0 | 0 | -12.8 | 5.7 | 100 | 15.2 | 0.00055268 | 2.7634 | 0 | 0 | 0 | 0.00016081 | 0.64323 | 2.7634 | 3.4067
1 | 3 | 19 | 1.5 | 1.5 | 0 | 0 | 0 | -20.9 | 6 | 100 | 15.5 | 0.00053277 | 2.6638 | 0 | 0 | 0 | 0.00024001 | 0.96005 | 2.6638 | 3.6239
1 | 3 | 20 | 1.1 | 1.1 | 0 | 0 | 0 | -29.3 | 6 | 100 | 15.9 | 0.00028381 | 1.4191 | 0.735 | 0.00015638 | 0.15929 | 0.00016321 | 0.65283 | 1.5783 | 2.2312
1 | 3 | 21 | 1.3 | 1.3 | 0 | 0 | 0 | -37.7 | 5.7 | 100 | 15.7 | 0.00057758 | 2.8879 | 0 | 0 | 0 | 0.00013201 | 0.52803 | 2.8879 | 3.4159
1 | 3 | 22 | 1.3 | 1.3 | 0 | 0 | 0 | -45.4 | 5.1 | 100 | 15.7 | 0.00029377 | 1.4688 | 3.605 | 0.00076701 | 0.78127 | 0.00011041 | 0.44162 | 2.2501 | 2.6917
1 | 3 | 23 | 1.4 | 0.8 | 0 | 0 | 0 | -51.9 | 5 | 96 | 15.6 | 0.00025394 | 1.2697 | 0 | 0 | 0 | 6.2403e-05 | 0.24961 | 1.2697 | 1.5193
1 | 3 | 24 | 1.7 | 0.3 | 0 | 0 | 0 | -56.1 | 5 | 90 | 15.3 | 0.00056264 | 2.8132 | 0 | 0 | 0 | 5.0403e-05 | 0.20161 | 2.8132 | 3.0148
1 | 4 | 1 | 1.7 | -0.3 | 0 | 0 | 0 | -56.9 | 4.6 | 86 | 15.3 | 0.00055019 | 2.751 | 1.4 | 0.00029787 | 0.30341 | 4.8002e-05 | 0.19201 | 3.0544 | 3.2464
1 | 4 | 2 | 1.7 | -0.6 | 0 | 0 | 0 | -54.2 | 4.1 | 84 | 15.3 | 0.00052779 | 2.6389 | 3.605 | 0.00076701 | 0.78127 | 4.5602e-05 | 0.18241 | 3.4202 | 3.6026
1 | 4 | 3 | 1.7 | -0.5 | 0 | 0 | 0 | -48.6 | 4 | 84 | 15.3 | 0.00052032 | 2.6016 | 0 | 0 | 0 | 5.0403e-05 | 0.20161 | 2.6016 | 2.8032
1 | 4 | 4 | 1.4 | -0.6 | 0 | 0 | 0 | -41.3 | 3.6 | 85 | 15.6 | 0.00051783 | 2.5892 | 0 | 0 | 0 | 4.3202e-05 | 0.17281 | 2.5892 | 2.762
1 | 4 | 5 | 1 | -0.8 | 0 | 0 | 0 | -33.2 | 3.7 | 86 | 16 | 0.00051285 | 2.5643 | 0 | 0 | 0 | 5.2803e-05 | 0.21121 | 2.5643 | 2.7755
1 | 4 | 6 | 1 | -0.8 | 0 | 0 | 0 | -24.7 | 3.6 | 86 | 16 | 0.00047302 | 2.3651 | 0 | 0 | 0 | 5.2803e-05 | 0.21121 | 2.3651 | 2.5763
1 | 4 | 7 | 0.7 | -1.3 | 0 | 0 | 0 | -16.4 | 3.6 | 84 | 16.3 | 1.9917e-05 | 0.099583 | 0.315 | 6.702e-05 | 0.068266 | 0.00010801 | 0.43202 | 0.16785 | 0.59987
1 | 4 | 8 | 0.5 | -2 | 0 | 0 | 0 | -8.6 | 4 | 80 | 16.5 | 1.7427e-05 | 0.087135 | 0 | 0 | 0 | 0.00011521 | 0.46082 | 0.087135 | 0.54796
1 | 4 | 9 | 0.6 | -2.4 | 1 | 1 | 0 | 0.8 | 4.1 | 77 | 16.4 | 1.9917e-05 | 0.099583 | 0 | 0 | 0 | 4.5602e-05 | 0.18241 | 0.099583 | 0.28199
1 | 4 | 10 | 0.7 | -2.3 | 11 | 11 | 0 | 4.4 | 4.7 | 77 | 16.3 | 1.9917e-05 | 0.099583 | 0 | 0 | 0 | 3.8402e-05 | 0.15361 | 0.099583 | 0.25319
1 | 4 | 11 | 0.5 | -1.9 | 25 | 25 | 0 | 8.6 | 5 | 81 | 16.5 | 1.9917e-05 | 0.099583 | 0 | 0 | 0 | 4.3202e-05 | 0.17281 | 0.099583 | 0.27239
1 | 4 | 12 | 0.5 | -1.1 | 24 | 24 | 0 | 11.1 | 5 | 87 | 16.5 | 2.2406e-05 | 0.11203 | 0 | 0 | 0 | 3.3602e-05 | 0.13441 | 0.11203 | 0.24644
1 | 4 | 13 | 0.3 | -0.5 | 31 | 31 | 0 | 11.6 | 5.3 | 93 | 16.7 | 2.2406e-05 | 0.11203 | 0 | 0 | 0 | 4.3202e-05 | 0.17281 | 0.11203 | 0.28484
1 | 4 | 14 | 0.3 | -0.3 | 25 | 24 | 6 | 10 | 5.8 | 95 | 16.7 | 2.2406e-05 | 0.11203 | 0.735 | 0.00015638 | 0.15929 | 3.3602e-05 | 0.13441 | 0.27132 | 0.40573
1 | 4 | 15 | 0.5 | -0.2 | 18 | 18 | 0 | 6.6 | 6 | 95 | 16.5 | 1.9917e-05 | 0.099583 | 0 | 0 | 0 | 4.3202e-05 | 0.17281 | 0.099583 | 0.27239
1 | 4 | 16 | 0.7 | -0.3 | 5 | 5 | 0 | 2.3 | 6.2 | 92 | 16.3 | 1.9917e-05 | 0.099583 | 3.605 | 0.00076701 | 0.78127 | 5.2803e-05 | 0.21121 | 0.88085 | 1.0921
1 | 4 | 17 | 0.7 | -0.4 | 0 | 0 | 0 | -5.2 | 6 | 92 | 16.3 | 1.9917e-05 | 0.099583 | 0 | 0 | 0 | 0.00026161 | 1.0465 | 0.099583 | 1.146
1 | 4 | 18 | 0.5 | -0.5 | 0 | 0 | 0 | -12.7 | 5 | 92 | 16.5 | 1.9917e-05 | 0.099583 | 0 | 0 | 0 | 0.00038402 | 1.5361 | 0.099583 | 1.6357
1 | 4 | 19 | 0.3 | -0.5 | 0 | 0 | 0 | -20.8 | 4.6 | 93 | 16.7 | 1.9917e-05 | 0.099583 | 1.4 | 0.00029787 | 0.30341 | 0.00026161 | 1.0465 | 0.40299 | 1.4494
1 | 4 | 20 | 0.3 | -0.4 | 0 | 0 | 0 | -29.2 | 4.3 | 94 | 16.7 | 1.9917e-05 | 0.099583 | 3.605 | 0.00076701 | 0.78127 | 0.00030242 | 1.2097 | 0.88085 | 2.0905
1 | 4 | 21 | 0.4 | -0.3 | 0 | 0 | 0 | -37.5 | 4.3 | 94 | 16.6 | 1.9917e-05 | 0.099583 | 0 | 0 | 0 | 0.00032402 | 1.2961 | 0.099583 | 1.3957
1 | 4 | 22 | 0.3 | -0.5 | 0 | 0 | 0 | -45.3 | 4.4 | 93 | 16.7 | 0.00028381 | 1.4191 | 0 | 0 | 0 | 0.00013441 | 0.53763 | 1.4191 | 1.9567
1 | 4 | 23 | 0 | -0.8 | 0 | 0 | 0 | -51.8 | 5 | 93 | 17 | 0.00058007 | 2.9003 | 0 | 0 | 0 | 7.6804e-05 | 0.30722 | 2.9003 | 3.2076
1 | 4 | 24 | -0.1 | -1 | 0 | 0 | 0 | -56 | 5 | 92 | 17.1 | 0.00059252 | 2.9626 | 0 | 0 | 0 | 5.2803e-05 | 0.21121 | 2.9626 | 3.1738
1 | 5 | 1 | -0.4 | -1.4 | 0 | 0 | 0 | -56.8 | 5.1 | 91 | 17.4 | 0.00058256 | 2.9128 | 0.315 | 6.702e-05 | 0.068266 | 5.7603e-05 | 0.23041 | 2.9811 | 3.2115
1 | 5 | 2 | -1 | -2.1 | 0 | 0 | 0 | -54.1 | 5 | 90 | 18 | 0.00057758 | 2.8879 | 0 | 0 | 0 | 4.3202e-05 | 0.17281 | 2.8879 | 3.0607
1 | 5 | 3 | -1 | -2.1 | 0 | 0 | 0 | -48.6 | 4 | 90 | 18 | 0.00056762 | 2.8381 | 0 | 0 | 0 | 5.0403e-05 | 0.20161 | 2.8381 | 3.0397
1 | 5 | 4 | -1.4 | -2.4 | 0 | 0 | 0 | -41.3 | 3.1 | 91 | 18.4 | 0.00055766 | 2.7883 | 0 | 0 | 0 | 4.5602e-05 | 0.18241 | 2.7883 | 2.9707
1 | 5 | 5 | -1.7 | -2.4 | 0 | 0 | 0 | -33.2 | 2.9 | 94 | 18.7 | 0.00055019 | 2.751 | 0 | 0 | 0 | 5.0403e-05 | 0.20161 | 2.751 | 2.9526
1 | 5 | 6 | -1.9 | -2.2 | 0 | 0 | 0 | -24.7 | 2 | 97 | 18.9 | 0.00048049 | 2.4024 | 0 | 0 | 0 | 4.8002e-05 | 0.19201 | 2.4024 | 2.5944
1 | 5 | 7 | -2.4 | -2.4 | 0 | 0 | 0 | -16.4 | 1 | 100 | 19.4 | 2.2406e-05 | 0.11203 | 0 | 0 | 0 | 0.00012001 | 0.48002 | 0.11203 | 0.59206
1 | 5 | 8 | -3 | -3 | 0 | 0 | 0 | -8.6 | 0 | 100 | 20 | 0.00010456 | 0.52281 | 0.735 | 0.00015638 | 0.15929 | 0.00010321 | 0.41282 | 0.6821 | 1.0949
1 | 5 | 9 | -3.4 | -3.4 | 2 | 2 | 0 | 0.9 | 0 | 100 | 20.4 | 1.9917e-05 | 0.099583 | 0 | 0 | 0 | 4.3202e-05 | 0.17281 | 0.099583 | 0.27239
1 | 5 | 10 | -3.9 | -3.9 | 17 | 15 | 26 | 4.4 | 0 | 100 | 20.9 | 1.9917e-05 | 0.099583 | 3.605 | 0.00076701 | 0.78127 | 4.5602e-05 | 0.18241 | 0.88085 | 1.0633
1 | 5 | 11 | -3.1 | -3.4 | 62 | 43 | 126 | 8.7 | 2.1 | 97 | 20.1 | 2.2406e-05 | 0.11203 | 0 | 0 | 0 | 3.3602e-05 | 0.13441 | 0.11203 | 0.24644
1 | 5 | 12 | -2.7 | -3.3 | 195 | 83 | 576 | 11.2 | 4 | 94 | 19.7 | 2.2406e-05 | 0.11203 | 0 | 0 | 0 | 4.5602e-05 | 0.18241 | 0.11203 | 0.29444
1 | 5 | 13 | -2 | -3 | 225 | 101 | 611 | 11.7 | 5.1 | 91 | 19 | 2.2406e-05 | 0.11203 | 1.4 | 0.00029787 | 0.30341 | 3.3602e-05 | 0.13441 | 0.41544 | 0.54984
1 | 5 | 14 | -3 | -4.5 | 147 | 63 | 476 | 10.2 | 4.1 | 87 | 20 | 2.2406e-05 | 0.11203 | 3.605 | 0.00076701 | 0.78127 | 5.2803e-05 | 0.21121 | 0.8933 | 1.1045
1 | 5 | 15 | -4.1 | -6 | 93 | 34 | 505 | 6.7 | 3 | 83 | 21.1 | 2.2406e-05 | 0.11203 | 0 | 0 | 0 | 4.0802e-05 | 0.16321 | 0.11203 | 0.27524
1 | 5 | 16 | -5.3 | -7.3 | 18 | 16 | 48 | 2.4 | 1 | 82 | 22.3 | 1.9917e-05 | 0.099583 | 0 | 0 | 0 | 8.8805e-05 | 0.35522 | 0.099583 | 0.4548
1 | 5 | 17 | -6.1 | -7.9 | 0 | 0 | 0 | -5 | 1 | 84 | 23.1 | 2.2406e-05 | 0.11203 | 0 | 0 | 0 | 0.00023761 | 0.95045 | 0.11203 | 1.0625
1 | 5 | 18 | -6 | -7.3 | 0 | 0 | 0 | -12.5 | 0.9 | 88 | 23 | 6.4729e-05 | 0.32364 | 0 | 0 | 0 | 0.00050883 | 2.0353 | 0.32364 | 2.3589
1 | 5 | 19 | -5 | -6 | 0 | 0 | 0 | -20.6 | 0.9 | 91 | 22 | 2.2406e-05 | 0.11203 | 0.315 | 6.702e-05 | 0.068266 | 0.00019441 | 0.77764 | 0.1803 | 0.95794
1 | 5 | 20 | -6 | -7 | 0 | 0 | 0 | -29 | 1.7 | 91 | 23 | 5.2281e-05 | 0.2614 | 0 | 0 | 0 | 0.00016801 | 0.67203 | 0.2614 | 0.93344
1 | 5 | 21 | -6.2 | -7.2 | 0 | 0 | 0 | -37.4 | 2 | 91 | 23.2 | 1.9917e-05 | 0.099583 | 0 | 0 | 0 | 0.00011521 | 0.46082 | 0.099583 | 0.56041
1 | 5 | 22 | -6.9 | -7.9 | 0 | 0 | 0 | -45.1 | 2.6 | 91 | 23.9 | 0.00028381 | 1.4191 | 0 | 0 | 0 | 0.00010321 | 0.41282 | 1.4191 | 1.8319
1 | 5 | 23 | -7 | -7.8 | 0 | 0 | 0 | -51.6 | 2 | 92 | 24 | 0.00057758 | 2.8879 | 0 | 0 | 0 | 4.8002e-05 | 0.19201 | 2.8879 | 3.0799
1 | 5 | 24 | -7.7 | -8 | 0 | 0 | 0 | -55.8 | 1.5 | 97 | 24.7 | 0.00059003 | 2.9501 | 0 | 0 | 0 | 6.0003e-05 | 0.24001 | 2.9501 | 3.1902
1 | 6 | 1 | -8.2 | -8.2 | 0 | 0 | 0 | -56.7 | 0.9 | 100 | 25.2 | 0.00059252 | 2.9626 | 0 | 0 | 0 | 5.0403e-05 | 0.20161 | 2.9626 | 3.1642
1 | 6 | 2 | -9 | -9 | 0 | 0 | 0 | -54 | 0.7 | 100 | 26 | 0.00057758 | 2.8879 | 0.735 | 0.00015638 | 0.15929 | 6.0003e-05 | 0.24001 | 3.0472 | 3.2872
1 | 6 | 3 | -11 | -11 | 0 | 0 | 0 | -48.5 | 0.7 | 100 | 28 | 0.0005726 | 2.863 | 0 | 0 | 0 | 5.5203e-05 | 0.22081 | 2.863 | 3.0838
1 | 6 | 4 | -12.6 | -12.6 | 0 | 0 | 0 | -41.3 | 0.7 | 100 | 29.6 | 0.00056513 | 2.8257 | 3.605 | 0.00076701 | 0.78127 | 5.2803e-05 | 0.21121 | 3.6069 | 3.8181
1 | 6 | 5 | -14.7 | -14.8 | 0 | 0 | 0 | -33.1 | 0 | 99 | 31.7 | 0.00056264 | 2.8132 | 0 | 0 | 0 | 5.7603e-05 | 0.23041 | 2.8132 | 3.0436
1 | 6 | 6 | -15 | -15.1 | 0 | 0 | 0 | -24.7 | 0 | 99 | 32 | 0.00050787 | 2.5394 | 0 | 0 | 0 | 5.2803e-05 | 0.21121 | 2.5394 | 2.7506
1 | 6 | 7 | -15.5 | -15.5 | 0 | 0 | 0 | -16.4 | 0 | 100 | 32.5 | 1.9917e-05 | 0.099583 | 1.4 | 0.00029787 | 0.30341 | 0.00012481 | 0.49923 | 0.40299 | 0.90221
1 | 6 | 8 | -17.2 | -17.2 | 0 | 0 | 0 | -8.6 | 0 | 100 | 34.2 | 0.00035103 | 1.7551 | 3.605 | 0.00076701 | 0.78127 | 0.00021121 | 0.84484 | 2.5364 | 3.3813
1 | 6 | 9 | -17.7 | -17.7 | 3 | 1 | 128 | 0.9 | 0 | 100 | 34.7 | 0.00058754 | 2.9377 | 0 | 0 | 0 | 0.00020641 | 0.82564 | 2.9377 | 3.7633
1 | 6 | 10 | -15.1 | -15.1 | 40 | 12 | 357 | 4.5 | 1 | 100 | 32.1 | 0.00056513 | 2.8257 | 0 | 0 | 0 | 5.2803e-05 | 0.21121 | 2.8257 | 3.0369
1 | 6 | 11 | -13.9 | -14.3 | 86 | 33 | 347 | 8.8 | 1.9 | 96 | 30.9 | 0.00054771 | 2.7385 | 0 | 0 | 0 | 5.5203e-05 | 0.22081 | 2.7385 | 2.9593
1 | 6 | 12 | -10.3 | -11.1 | 127 | 41 | 438 | 11.3 | 2 | 92 | 27.3 | 0.0005253 | 2.6265 | 0 | 0 | 0 | 4.5602e-05 | 0.18241 | 2.6265 | 2.8089
1 | 6 | 13 | -9.5 | -10.5 | 128 | 64 | 312 | 11.8 | 2.9 | 90 | 26.5 | 0.00051534 | 2.5767 | 0.315 | 6.702e-05 | 0.068266 | 4.8002e-05 | 0.19201 | 2.645 | 2.837
1 | 6 | 14 | -8.6 | -9.4 | 101 | 51 | 280 | 10.3 | 2 | 92 | 25.6 | 0.00049542 | 2.4771 | 0 | 0 | 0 | 8.1604e-05 | 0.32642 | 2.4771 | 2.8035
1 | 6 | 15 | -8.8 | -9.2 | 81 | 51 | 251 | 6.8 | 1.3 | 96 | 25.8 | 0.00049045 | 2.4522 | 0 | 0 | 0 | 0.00011281 | 0.45122 | 2.4522 | 2.9034
1 | 6 | 16 | -9.4 | -9.4 | 35 | 23 | 279 | 2.5 | 0.7 | 100 | 26.4 | 0.00030373 | 1.5186 | 0 | 0 | 0 | 9.6005e-05 | 0.38402 | 1.5186 | 1.9027
1 | 6 | 17 | -9.8 | -9.8 | 0 | 0 | 0 | -4.9 | 0.3 | 100 | 26.8 | 0.00049542 | 2.4771 | 0 | 0 | 0 | 9.1205e-05 | 0.36482 | 2.4771 | 2.8419
1 | 6 | 18 | -10.2 | -10.2 | 0 | 0 | 0 | -12.4 | 0.5 | 100 | 27.2 | 0.00025394 | 1.2697 | 0 | 0 | 0 | 0.00032642 | 1.3057 | 1.2697 | 2.5753
1 | 6 | 19 | -10.7 | -10.7 | 0 | 0 | 0 | -20.5 | 0.5 | 100 | 27.7 | 0.0005004 | 2.502 | 0 | 0 | 0 | 0.00055443 | 2.2177 | 2.502 | 4.7197
1 | 6 | 20 | -11.3 | -11.3 | 0 | 0 | 0 | -28.9 | 0.5 | 100 | 28.3 | 0.00021161 | 1.0581 | 0.735 | 0.00015638 | 0.15929 | 0.00019441 | 0.77764 | 1.2174 | 1.995
1 | 6 | 21 | -12.2 | -12.2 | 0 | 0 | 0 | -37.2 | 0.5 | 100 | 29.2 | 1.7427e-05 | 0.087135 | 0 | 0 | 0 | 0.00022801 | 0.91205 | 0.087135 | 0.99918
1 | 6 | 22 | -12.4 | -12.4 | 0 | 0 | 0 | -45 | 0.5 | 100 | 29.4 | 7.7177e-05 | 0.38588 | 3.605 | 0.00076701 | 0.78127 | 0.00011281 | 0.45122 | 1.1672 | 1.6184
1 | 6 | 23 | -14.2 | -14.2 | 0 | 0 | 0 | -51.5 | 0 | 100 | 31.2 | 0.00046306 | 2.3153 | 0 | 0 | 0 | 9.8405e-05 | 0.39362 | 2.3153 | 2.7089
1 | 6 | 24 | -14.5 | -14.5 | 0 | 0 | 0 | -55.7 | 0 | 100 | 31.5 | 0.00047551 | 2.3775 | 0 | 0 | 0 | 5.2803e-05 | 0.21121 | 2.3775 | 2.5887
1 | 7 | 1 | -13.1 | -13.1 | 0 | 0 | 0 | -56.6 | 0 | 100 | 30.1 | 0.00048796 | 2.4398 | 1.4 | 0.00029787 | 0.30341 | 5.5203e-05 | 0.22081 | 2.7432 | 2.964
1 | 7 | 2 | -12.1 | -12.1 | 0 | 0 | 0 | -53.9 | 0 | 100 | 29.1 | 0.00021659 | 1.083 | 3.605 | 0.00076701 | 0.78127 | 4.8002e-05 | 0.19201 | 1.8642 | 2.0562
1 | 7 | 3 | -11 | -11 | 0 | 0 | 0 | -48.5 | 0 | 100 | 28 | 0.00041825 | 2.0912 | 0 | 0 | 0 | 5.2803e-05 | 0.21121 | 2.0912 | 2.3024
1 | 7 | 4 | -10.6 | -10.6 | 0 | 0 | 0 | -41.2 | 0 | 100 | 27.6 | 0.00049542 | 2.4771 | 0 | 0 | 0 | 4.5602e-05 | 0.18241 | 2.4771 | 2.6595
1 | 7 | 5 | -10.9 | -10.9 | 0 | 0 | 0 | -33.1 | 0 | 100 | 27.9 | 0.00049791 | 2.4896 | 0 | 0 | 0 | 5.7603e-05 | 0.23041 | 2.4896 | 2.72
1 | 7 | 6 | -11.2 | -11.2 | 0 | 0 | 0 | -24.6 | 0 | 100 | 28.2 | 0.00047302 | 2.3651 | 0 | 0 | 0 | 4.3202e-05 | 0.17281 | 2.3651 | 2.5379
1 | 7 | 7 | -10.3 | -10.3 | 0 | 0 | 0 | -16.3 | 0 | 100 | 27.3 | 1.9917e-05 | 0.099583 | 0.315 | 6.702e-05 | 0.068266 | 6.2403e-05 | 0.24961 | 0.16785 | 0.41746
1 | 7 | 8 | -10 | -10.1 | 0 | 0 | 0 | -8.5 | 0.3 | 99 | 27 | 1.9917e-05 | 0.099583 | 0 | 0 | 0 | 8.8805e-05 | 0.35522 | 0.099583 | 0.4548
1 | 7 | 9 | -8.3 | -8.7 | 2 | 1 | 62 | 0.9 | 1.5 | 96 | 25.3 | 1.9917e-05 | 0.099583 | 0 | 0 | 0 | 0.00021601 | 0.86404 | 0.099583 | 0.96363
1 | 7 | 10 | -7.6 | -8.6 | 16 | 14 | 25 | 4.6 | 2.7 | 91 | 24.6 | 1.9917e-05 | 0.099583 | 0 | 0 | 0 | 7.4404e-05 | 0.29762 | 0.099583 | 0.3972
1 | 7 | 11 | -6.5 | -8.5 | 123 | 31 | 596 | 8.9 | 3.4 | 82 | 23.5 | 1.7427e-05 | 0.087135 | 0 | 0 | 0 | 4.3202e-05 | 0.17281 | 0.087135 | 0.25994
1 | 7 | 12 | -6 | -9.2 | 188 | 56 | 666 | 11.4 | 4.7 | 73 | 23 | 1.9917e-05 | 0.099583 | 0 | 0 | 0 | 3.6002e-05 | 0.14401 | 0.099583 | 0.24359
1 | 7 | 13 | -5.2 | -9.2 | 177 | 61 | 560 | 11.9 | 5.3 | 68 | 22.2 | 1.9917e-05 | 0.099583 | 0 | 0 | 0 | 4.0802e-05 | 0.16321 | 0.099583 | 0.26279
1 | 7 | 14 | -6.3 | -10.4 | 133 | 58 | 414 | 10.4 | 4.6 | 67 | 23.3 | 1.9917e-05 | 0.099583 | 0.735 | 0.00015638 | 0.15929 | 3.8402e-05 | 0.15361 | 0.25887 | 0.41248
1 | 7 | 15 | -7.3 | -11 | 83 | 41 | 345 | 7 | 3.5 | 69 | 24.3 | 2.2406e-05 | 0.11203 | 0 | 0 | 0 | 3.6002e-05 | 0.14401 | 0.11203 | 0.25604
1 | 7 | 16 | -8.1 | -11.1 | 20 | 11 | 203 | 2.5 | 2.3 | 74 | 25.1 | 1.9917e-05 | 0.099583 | 3.605 | 0.00076701 | 0.78127 | 4.0802e-05 | 0.16321 | 0.88085 | 1.0441
1 | 7 | 17 | -8.7 | -10.9 | 0 | 0 | 0 | -4.7 | 2.9 | 80 | 25.7 | 1.9917e-05 | 0.099583 | 0 | 0 | 0 | 3.8402e-05 | 0.15361 | 0.099583 | 0.25319
1 | 7 | 18 | -10 | -11.5 | 0 | 0 | 0 | -12.2 | 3 | 86 | 27 | 2.2406e-05 | 0.11203 | 0 | 0 | 0 | 4.8002e-05 | 0.19201 | 0.11203 | 0.30404
1 | 7 | 19 | -10.4 | -11.4 | 0 | 0 | 0 | -20.3 | 3.4 | 90 | 27.4 | 1.9917e-05 | 0.099583 | 1.4 | 0.00029787 | 0.30341 | 4.5602e-05 | 0.18241 | 0.40299 | 0.5854
1 | 7 | 20 | -13.4 | -14.3 | 0 | 0 | 0 | -28.7 | 2.9 | 91 | 30.4 | 2.2406e-05 | 0.11203 | 3.605 | 0.00076701 | 0.78127 | 5.5203e-05 | 0.22081 | 0.8933 | 1.1141
1 | 7 | 21 | -16.7 | -17.7 | 0 | 0 | 0 | -37 | 2 | 90 | 33.7 | 1.9917e-05 | 0.099583 | 0 | 0 | 0 | 4.5602e-05 | 0.18241 | 0.099583 | 0.28199
1 | 7 | 22 | -19 | -20 | 0 | 0 | 0 | -44.8 | 0.9 | 90 | 36 | 0.00011203 | 0.56015 | 0 | 0 | 0 | 5.7603e-05 | 0.23041 | 0.56015 | 0.79056
1 | 7 | 23 | -21.1 | -21.8 | 0 | 0 | 0 | -51.3 | 0 | 92 | 38.1 | 0.00059003 | 2.9501 | 0 | 0 | 0 | 5.5203e-05 | 0.22081 | 2.9501 | 3.171
1 | 7 | 24 | -20.2 | -20.5 | 0 | 0 | 0 | -55.5 | 0 | 97 | 37.2 | 0.00058754 | 2.9377 | 0 | 0 | 0 | 5.5203e-05 | 0.22081 | 2.9377 | 3.1585
1 | 8 | 1 | -19.6 | -19.6 | 0 | 0 | 0 | -56.5 | 0 | 100 | 36.6 | 0.00057011 | 2.8506 | 0.315 | 6.702e-05 | 0.068266 | 4.0802e-05 | 0.16321 | 2.9188 | 3.082
1 | 8 | 2 | -18.3 | -18.3 | 0 | 0 | 0 | -53.8 | 0 | 100 | 35.3 | 0.00056513 | 2.8257 | 0 | 0 | 0 | 5.2803e-05 | 0.21121 | 2.8257 | 3.0369
1 | 8 | 3 | -17.9 | -17.9 | 0 | 0 | 0 | -48.4 | 0 | 100 | 34.9 | 0.00056015 | 2.8008 | 0 | 0 | 0 | 3.8402e-05 | 0.15361 | 2.8008 | 2.9544
1 | 8 | 4 | -16.2 | -16.2 | 0 | 0 | 0 | -41.2 | 0 | 100 | 33.2 | 0.00055268 | 2.7634 | 0 | 0 | 0 | 5.5203e-05 | 0.22081 | 2.7634 | 2.9842
1 | 8 | 5 | -12 | -12.3 | 0 | 0 | 0 | -33 | 1 | 97 | 29 | 0.00054771 | 2.7385 | 0 | 0 | 0 | 3.8402e-05 | 0.15361 | 2.7385 | 2.8921
1 | 8 | 6 | -8.5 | -9.3 | 0 | 0 | 0 | -24.6 | 2.3 | 92 | 25.5 | 0.0005004 | 2.502 | 0 | 0 | 0 | 5.5203e-05 | 0.22081 | 2.502 | 2.7228
1 | 8 | 7 | -7.6 | -8.6 | 0 | 0 | 0 | -16.3 | 3 | 91 | 24.6 | 1.9917e-05 | 0.099583 | 0 | 0 | 0 | 4.3202e-05 | 0.17281 | 0.099583 | 0.27239
1 | 8 | 8 | -6.7 | -7.8 | 0 | 0 | 0 | -8.4 | 4 | 90 | 23.7 | 1.9917e-05 | 0.099583 | 0.735 | 0.00015638 | 0.15929 | 5.7603e-05 | 0.23041 | 0.25887 | 0.48928
1 | 8 | 9 | -6.3 | -7.3 | 1 | 1 | 0 | 1 | 4.1 | 91 | 23.3 | 1.9917e-05 | 0.099583 | 0 | 0 | 0 | 8.1604e-05 | 0.32642 | 0.099583 | 0.426
1 | 8 | 10 | -5.3 | -6.3 | 19 | 18 | 12 | 4.7 | 4.8 | 91 | 22.3 | 1.9917e-05 | 0.099583 | 3.605 | 0.00076701 | 0.78127 | 0.00019921 | 0.79684 | 0.88085 | 1.6777
1 | 8 | 11 | -4 | -5.3 | 53 | 53 | 0 | 9 | 5.3 | 88 | 21 | 2.2406e-05 | 0.11203 | 0 | 0 | 0 | 0.00019201 | 0.76804 | 0.11203 | 0.88007
1 | 8 | 12 | -3 | -4.7 | 85 | 85 | 0 | 11.5 | 6.2 | 85 | 20 | 1.9917e-05 | 0.099583 | 0 | 0 | 0 | 0.00017041 | 0.68164 | 0.099583 | 0.78122
1 | 8 | 13 | -2 | -4 | 80 | 80 | 0 | 12.1 | 7.2 | 83 | 19 | 1.9917e-05 | 0.099583 | 1.4 | 0.00029787 | 0.30341 | 0.00014161 | 0.56643 | 0.40299 | 0.96942
1 | 8 | 14 | -2 | -4.1 | 56 | 56 | 0 | 10.6 | 7.9 | 82 | 19 | 1.9917e-05 | 0.099583 | 3.605 | 0.00076701 | 0.78127 | 0.00018481 | 0.73924 | 0.88085 | 1.6201
1 | 8 | 15 | -2 | -4.1 | 39 | 39 | 0 | 7.2 | 8 | 82 | 19 | 1.9917e-05 | 0.099583 | 0 | 0 | 0 | 0.00021361 | 0.85444 | 0.099583 | 0.95403
1 | 8 | 16 | -2 | -4 | 7 | 7 | 0 | 2.6 | 8.7 | 83 | 19 | 2.2406e-05 | 0.11203 | 0 | 0 | 0 | 0.00018001 | 0.72004 | 0.11203 | 0.83207
1 | 8 | 17 | -2 | -3.7 | 0 | 0 | 0 | -4.6 | 8.5 | 85 | 19 | 1.7427e-05 | 0.087135 | 0 | 0 | 0 | 0.00016321 | 0.65283 | 0.087135 | 0.73997
1 | 8 | 18 | -1.7 | -3.1 | 0 | 0 | 0 | -12 | 8 | 88 | 18.7 | 1.9917e-05 | 0.099583 | 0 | 0 | 0 | 0.00051363 | 2.0545 | 0.099583 | 2.1541
1 | 8 | 19 | -1.2 | -2.2 | 0 | 0 | 0 | -20.1 | 8.2 | 91 | 18.2 | 0.00023402 | 1.1701 | 0.315 | 6.702e-05 | 0.068266 | 0.00036482 | 1.4593 | 1.2384 | 2.6976
1 | 8 | 20 | -1 | -1.6 | 0 | 0 | 0 | -28.5 | 8.9 | 95 | 18 | 6.4729e-05 | 0.32364 | 0 | 0 | 0 | 0.00023041 | 0.92165 | 0.32364 | 1.2453
1 | 8 | 21 | -1 | -1.2 | 0 | 0 | 0 | -36.9 | 9 | 98 | 18 | 1.9917e-05 | 0.099583 | 0 | 0 | 0 | 0.00022561 | 0.90245 | 0.099583 | 1.002
1 | 8 | 22 | -0.3 | -0.3 | 0 | 0 | 0 | -44.7 | 9.6 | 100 | 17.3 | 0.0002863 | 1.4315 | 0 | 0 | 0 | 0.00018241 | 0.72964 | 1.4315 | 2.1611
1 | 8 | 23 | -0.1 | -0.1 | 0 | 0 | 0 | -51.2 | 8 | 100 | 17.1 | 0.00058505 | 2.9252 | 0 | 0 | 0 | 0.00020881 | 0.83524 | 2.9252 | 3.7605
1 | 8 | 24 | 0.1 | 0.1 | 0 | 0 | 0 | -55.4 | 7.2 | 100 | 16.9 | 0.00055019 | 2.751 | 0 | 0 | 0 | 0.00024241 | 0.96965 | 2.751 | 3.7206
1 | 9 | 1 | 0.8 | 0.6 | 0 | 0 | 0 | -56.3 | 6.3 | 99 | 16.2 | 0.00054771 | 2.7385 | 0 | 0 | 0 | 8.8805e-05 | 0.35522 | 2.7385 | 3.0937
1 | 9 | 2 | 1 | 0.6 | 0 | 0 | 0 | -53.8 | 6.9 | 97 | 16 | 0.00055268 | 2.7634 | 0.735 | 0.00015638 | 0.15929 | 9.1205e-05 | 0.36482 | 2.9227 | 3.2875
1 | 9 | 3 | 1 | 0.3 | 0 | 0 | 0 | -48.3 | 7.7 | 95 | 16 | 0.00055517 | 2.7759 | 0 | 0 | 0 | 8.6404e-05 | 0.34562 | 2.7759 | 3.1215
1 | 9 | 4 | 1.5 | 0.5 | 0 | 0 | 0 | -41.1 | 8.3 | 93 | 15.5 | 0.00055766 | 2.7883 | 3.605 | 0.00076701 | 0.78127 | 9.1205e-05 | 0.36482 | 3.5696 | 3.9344
1 | 9 | 5 | 1.9 | 0.7 | 0 | 0 | 0 | -33 | 8.2 | 92 | 15.1 | 0.00055766 | 2.7883 | 0 | 0 | 0 | 8.1604e-05 | 0.32642 | 2.7883 | 3.1147
1 | 9 | 6 | 2 | 0.9 | 0 | 0 | 0 | -24.6 | 8.2 | 92 | 15 | 0.00050289 | 2.5145 | 0 | 0 | 0 | 8.8805e-05 | 0.35522 | 2.5145 | 2.8697
1 | 9 | 7 | 2.7 | 1.7 | 0 | 0 | 0 | -16.2 | 8 | 93 | 14.3 | 1.9917e-05 | 0.099583 | 1.4 | 0.00029787 | 0.30341 | 0.00016081 | 0.64323 | 0.40299 | 1.0462
1 | 9 | 8 | 3.4 | 2.7 | 0 | 0 | 0 | -8.4 | 8 | 95 | 13.6 | 4.4812e-05 | 0.22406 | 3.605 | 0.00076701 | 0.78127 | 0.00014881 | 0.59523 | 1.0053 | 1.6006
1 | 9 | 9 | 3.4 | 3.1 | 1 | 1 | 0 | 1 | 7.7 | 98 | 13.6 | 1.9917e-05 | 0.099583 | 0 | 0 | 0 | 6.2403e-05 | 0.24961 | 0.099583 | 0.3492
1 | 9 | 10 | 2.3 | 2.3 | 13 | 13 | 0 | 4.7 | 7.2 | 100 | 14.7 | 2.2406e-05 | 0.11203 | 0 | 0 | 0 | 6.9604e-05 | 0.27841 | 0.11203 | 0.39045
1 | 9 | 11 | 2 | 2 | 28 | 28 | 0 | 9.1 | 7.7 | 100 | 15 | 1.9917e-05 | 0.099583 | 0 | 0 | 0 | 6.0003e-05 | 0.24001 | 0.099583 | 0.3396
1 | 9 | 12 | 2.2 | 2.2 | 24 | 23 | 5 | 11.7 | 8 | 100 | 14.8 | 2.2406e-05 | 0.11203 | 0 | 0 | 0 | 6.7203e-05 | 0.26881 | 0.11203 | 0.38084
1 | 9 | 13 | 2.5 | 2.5 | 21 | 21 | 0 | 12.2 | 8.2 | 100 | 14.5 | 1.9917e-05 | 0.099583 | 0.315 | 6.702e-05 | 0.068266 | 6.0003e-05 | 0.24001 | 0.16785 | 0.40786
1 | 9 | 14 | 3.7 | 3.7 | 15 | 15 | 0 | 10.7 | 7.7 | 100 | 13.3 | 2.2406e-05 | 0.11203 | 0 | 0 | 0 | 7.9204e-05 | 0.31682 | 0.11203 | 0.42885
1 | 9 | 15 | 4.1 | 4 | 11 | 10 | 8 | 7.3 | 6.9 | 99 | 12.9 | 1.9917e-05 | 0.099583 | 0 | 0 | 0 | 0.00011041 | 0.44162 | 0.099583 | 0.54121
1 | 9 | 16 | 5.2 | 5.2 | 3 | 3 | 0 | 2.7 | 6 | 100 | 11.8 | 2.2406e-05 | 0.11203 | 0 | 0 | 0 | 0.00012001 | 0.48002 | 0.11203 | 0.59206
1 | 9 | 17 | 5.7 | 5.7 | 0 | 0 | 0 | -4.4 | 6.6 | 100 | 11.3 | 1.9917e-05 | 0.099583 | 0 | 0 | 0 | 0.00038642 | 1.5457 | 0.099583 | 1.6453
1 | 9 | 18 | 5.6 | 5.6 | 0 | 0 | 0 | -11.9 | 6.9 | 100 | 11.4 | 2.2406e-05 | 0.11203 | 0 | 0 | 0 | 0.00047042 | 1.8817 | 0.11203 | 1.9937
1 | 9 | 19 | 4.7 | 4.7 | 0 | 0 | 0 | -20 | 7 | 100 | 12.3 | 1.9917e-05 | 0.099583 | 0 | 0 | 0 | 0.00025201 | 1.0081 | 0.099583 | 1.1076
1 | 9 | 20 | 4 | 4 | 0 | 0 | 0 | -28.4 | 6.2 | 100 | 13 | 2.2406e-05 | 0.11203 | 0.735 | 0.00015638 | 0.15929 | 0.00019441 | 0.77764 | 0.27132 | 1.049
1 | 9 | 21 | 3.6 | 3.6 | 0 | 0 | 0 | -36.7 | 5.7 | 100 | 13.4 | 5.975e-05 | 0.29875 | 0 | 0 | 0 | 0.00017761 | 0.71044 | 0.29875 | 1.0092
1 | 9 | 22 | 2.5 | 2.5 | 0 | 0 | 0 | -44.5 | 4.7 | 100 | 14.5 | 0.00022655 | 1.1328 | 3.605 | 0.00076701 | 0.78127 | 9.8405e-05 | 0.39362 | 1.914 | 2.3076
1 | 9 | 23 | 2.5 | 2.5 | 0 | 0 | 0 | -51 | 5 | 100 | 14.5 | 0.00057011 | 2.8506 | 0 | 0 | 0 | 8.4004e-05 | 0.33602 | 2.8506 | 3.1866
1 | 9 | 24 | 2.9 | 2.9 | 0 | 0 | 0 | -55.2 | 5 | 100 | 14.1 | 0.00058754 | 2.9377 | 0 | 0 | 0 | 6.2403e-05 | 0.24961 | 2.9377 | 3.1873
1 | 10 | 1 | 2.4 | 2.4 | 0 | 0 | 0 | -56.2 | 5.1 | 100 | 14.6 | 0.00059252 | 2.9626 | 1.4 | 0.00029787 | 0.30341 | 7.4404e-05 | 0.29762 | 3.266 | 3.5636
1 | 10 | 2 | 2 | 2 | 0 | 0 | 0 | -53.7 | 5 | 100 | 15 | 0.00059252 | 2.9626 | 3.605 | 0.00076701 | 0.78127 | 5.5203e-05 | 0.22081 | 3.7439 | 3.9647
1 | 10 | 3 | 1.9 | 1.9 | 0 | 0 | 0 | -48.2 | 4.1 | 100 | 15.1 | 0.00058007 | 2.9003 | 0 | 0 | 0 | 6.9604e-05 | 0.27841 | 2.9003 | 3.1788
1 | 10 | 4 | 1.2 | 1.2 | 0 | 0 | 0 | -41 | 3.1 | 100 | 15.8 | 0.0005726 | 2.863 | 0 | 0 | 0 | 6.0003e-05 | 0.24001 | 2.863 | 3.103
1 | 10 | 5 | 1 | 0.9 | 0 | 0 | 0 | -32.9 | 2.6 | 99 | 16 | 0.00056762 | 2.8381 | 0 | 0 | 0 | 6.4803e-05 | 0.25921 | 2.8381 | 3.0973
1 | 10 | 6 | 1 | 0.9 | 0 | 0 | 0 | -24.5 | 1 | 99 | 16 | 0.00051285 | 2.5643 | 0 | 0 | 0 | 6.7203e-05 | 0.26881 | 2.5643 | 2.8331
1 | 10 | 7 | 0.7 | 0.7 | 0 | 0 | 0 | -16.2 | 0 | 100 | 16.3 | 1.9917e-05 | 0.099583 | 0.315 | 6.702e-05 | 0.068266 | 0.00013441 | 0.53763 | 0.16785 | 0.70548
1 | 10 | 8 | 0 | 0 | 0 | 0 | 0 | -8.3 | 0 | 100 | 17 | 5.975e-05 | 0.29875 | 0 | 0 | 0 | 0.00013921 | 0.55683 | 0.29875 | 0.85558
1 | 10 | 9 | -0.4 | -0.4 | 3 | 2 | 53 | 1 | 0 | 100 | 17.4 | 2.2406e-05 | 0.11203 | 0 | 0 | 0 | 5.7603e-05 | 0.23041 | 0.11203 | 0.34244
1 | 10 | 10 | -0.5 | -0.5 | 44 | 32 | 142 | 4.8 | 0 | 100 | 17.5 | 1.9917e-05 | 0.099583 | 0 | 0 | 0 | 6.7203e-05 | 0.26881 | 0.099583 | 0.3684
1 | 10 | 11 | 0 | -0.7 | 87 | 52 | 219 | 9.2 | 0.3 | 94 | 17 | 2.7385e-05 | 0.13693 | 0 | 0 | 0 | 5.7603e-05 | 0.23041 | 0.13693 | 0.36734
1 | 10 | 12 | 1 | -0.5 | 96 | 70 | 127 | 11.8 | 1.9 | 89 | 16 | 2.2406e-05 | 0.11203 | 0 | 0 | 0 | 6.7203e-05 | 0.26881 | 0.11203 | 0.38084
1 | 10 | 13 | 1.3 | -0.7 | 48 | 48 | 0 | 12.4 | 2.6 | 85 | 15.7 | 2.2406e-05 | 0.11203 | 0 | 0 | 0 | 5.7603e-05 | 0.23041 | 0.11203 | 0.34244
1 | 10 | 14 | 1.6 | -0.3 | 77 | 71 | 32 | 10.9 | 3 | 87 | 15.4 | 1.9917e-05 | 0.099583 | 0.735 | 0.00015638 | 0.15929 | 6.9604e-05 | 0.27841 | 0.25887 | 0.53729
1 | 10 | 15 | 1 | -0.3 | 61 | 56 | 38 | 7.5 | 4 | 90 | 16 | 2.2406e-05 | 0.11203 | 0 | 0 | 0 | 7.9204e-05 | 0.31682 | 0.11203 | 0.42885
1 | 10 | 16 | 0.8 | -0.2 | 28 | 24 | 83 | 2.8 | 4.3 | 93 | 16.2 | 2.2406e-05 | 0.11203 | 3.605 | 0.00076701 | 0.78127 | 9.6005e-05 | 0.38402 | 0.8933 | 1.2773
1 | 10 | 17 | 0 | -1.1 | 0 | 0 | 0 | -4.2 | 4.1 | 90 | 17 | 1.9917e-05 | 0.099583 | 0 | 0 | 0 | 0.00013201 | 0.52803 | 0.099583 | 0.62761
1 | 10 | 18 | -0.2 | -1.8 | 0 | 0 | 0 | -11.7 | 4.3 | 86 | 17.2 | 2.2406e-05 | 0.11203 | 0 | 0 | 0 | 0.00028561 | 1.1425 | 0.11203 | 1.2545
1 | 10 | 19 | -0.3 | -2.3 | 0 | 0 | 0 | -19.8 | 4.1 | 83 | 17.3 | 1.9917e-05 | 0.099583 | 1.4 | 0.00029787 | 0.30341 | 0.00025681 | 1.0273 | 0.40299 | 1.4302
1 | 10 | 20 | -1 | -3.2 | 0 | 0 | 0 | -28.2 | 4.1 | 81 | 18 | 2.2406e-05 | 0.11203 | 3.605 | 0.00076701 | 0.78127 | 0.00034802 | 1.3921 | 0.8933 | 2.2854
1 | 10 | 21 | -1 | -3.5 | 0 | 0 | 0 | -36.5 | 4.6 | 79 | 18 | 0.00036348 | 1.8174 | 0 | 0 | 0 | 0.00018961 | 0.75844 | 1.8174 | 2.5758
1 | 10 | 22 | -0.3 | -3.3 | 0 | 0 | 0 | -44.3 | 4.6 | 76 | 17.3 | 0.00018423 | 0.92114 | 0 | 0 | 0 | 0.00017761 | 0.71044 | 0.92114 | 1.6316
1 | 10 | 23 | 0.6 | -3.3 | 0 | 0 | 0 | -50.8 | 3 | 70 | 16.4 | 0.00057011 | 2.8506 | 0 | 0 | 0 | 0.00010561 | 0.42242 | 2.8506 | 3.273
1 | 10 | 24 | 1 | -3.7 | 0 | 0 | 0 | -55.1 | 1.7 | 66 | 16 | 0.00058256 | 2.9128 | 0 | 0 | 0 | 7.4404e-05 | 0.29762 | 2.9128 | 3.2104
1 | 11 | 1 | 1.6 | -3.4 | 0 | 0 | 0 | -56.1 | 0 | 65 | 15.4 | 0.00059252 | 2.9626 | 0.315 | 6.702e-05 | 0.068266 | 5.2803e-05 | 0.21121 | 3.0309 | 3.2421
1 | 11 | 2 | 0.6 | -3.7 | 0 | 0 | 0 | -53.5 | 0 | 68 | 16.4 | 0.00059252 | 2.9626 | 0 | 0 | 0 | 6.9604e-05 | 0.27841 | 2.9626 | 3.241
1 | 11 | 3 | -1 | -4 | 0 | 0 | 0 | -48.2 | 0 | 75 | 18 | 0.00058505 | 2.9252 | 0 | 0 | 0 | 5.7603e-05 | 0.23041 | 2.9252 | 3.1557
1 | 11 | 4 | -2.3 | -4.3 | 0 | 0 | 0 | -41 | 0 | 83 | 19.3 | 0.00055019 | 2.751 | 0 | 0 | 0 | 6.9604e-05 | 0.27841 | 2.751 | 3.0294
1 | 11 | 5 | -3 | -4.8 | 0 | 0 | 0 | -32.9 | 0 | 84 | 20 | 0.00052779 | 2.6389 | 0 | 0 | 0 | 5.7603e-05 | 0.23041 | 2.6389 | 2.8694
1 | 11 | 6 | -3 | -4.9 | 0 | 0 | 0 | -24.5 | 0 | 83 | 20 | 0.00048796 | 2.4398 | 0 | 0 | 0 | 8.4004e-05 | 0.33602 | 2.4398 | 2.7758
1 | 11 | 7 | -2.3 | -4.3 | 0 | 0 | 0 | -16.1 | 0 | 83 | 19.3 | 5.4771e-05 | 0.27385 | 0 | 0 | 0 | 0.00016801 | 0.67203 | 0.27385 | 0.94589
1 | 11 | 8 | -2 | -3.6 | 0 | 0 | 0 | -8.2 | 0 | 86 | 19 | 0.00010705 | 0.53526 | 0.735 | 0.00015638 | 0.15929 | 0.00013921 | 0.55683 | 0.69455 | 1.2514
1 | 11 | 9 | -1.7 | -2.9 | 0 | 0 | 0 | 1.1 | 0 | 89 | 18.7 | 1.9917e-05 | 0.099583 | 0 | 0 | 0 | 6.0003e-05 | 0.24001 | 0.099583 | 0.3396
1 | 11 | 10 | -1.3 | -2.3 | 57 | 26 | 360 | 4.9 | 0 | 91 | 18.3 | 1.9917e-05 | 0.099583 | 3.605 | 0.00076701 | 0.78127 | 6.0003e-05 | 0.24001 | 0.88085 | 1.1209
1 | 11 | 11 | -1 | -2.6 | 135 | 86 | 302 | 9.3 | 1.9 | 86 | 18 | 2.2406e-05 | 0.11203 | 0 | 0 | 0 | 5.0403e-05 | 0.20161 | 0.11203 | 0.31364
1 | 11 | 12 | -0.1 | -2.5 | 180 | 106 | 358 | 11.9 | 3 | 80 | 17.1 | 2.4896e-05 | 0.12448 | 0 | 0 | 0 | 5.7603e-05 | 0.23041 | 0.12448 | 0.35489
1 | 11 | 13 | 0.2 | -2.6 | 218 | 145 | 336 | 12.5 | 4.6 | 77 | 16.8 | 2.7385e-05 | 0.13693 | 1.4 | 0.00029787 | 0.30341 | 5.0403e-05 | 0.20161 | 0.44033 | 0.64194
1 | 11 | 14 | 0 | -2.4 | 113 | 105 | 42 | 11.1 | 4.1 | 80 | 17 | 2.2406e-05 | 0.11203 | 3.605 | 0.00076701 | 0.78127 | 5.5203e-05 | 0.22081 | 0.8933 | 1.1141
1 | 11 | 15 | 0 | -1.6 | 59 | 59 | 0 | 7.7 | 4.1 | 86 | 17 | 2.2406e-05 | 0.11203 | 0 | 0 | 0 | 5.2803e-05 | 0.21121 | 0.11203 | 0.32324
1 | 11 | 16 | -0.3 | -1.3 | 14 | 13 | 20 | 2.9 | 4.1 | 91 | 17.3 | 1.9917e-05 | 0.099583 | 0 | 0 | 0 | 7.6804e-05 | 0.30722 | 0.099583 | 0.4068
1 | 11 | 17 | -0.8 | -1.9 | 0 | 0 | 0 | -4 | 4 | 90 | 17.8 | 1.9917e-05 | 0.099583 | 0 | 0 | 0 | 0.00016561 | 0.66243 | 0.099583 | 0.76202
1 | 11 | 18 | -0.8 | -2.4 | 0 | 0 | 0 | -11.5 | 3 | 86 | 17.8 | 1.9917e-05 | 0.099583 | 0 | 0 | 0 | 0.00033362 | 1.3345 | 0.099583 | 1.4341
1 | 11 | 19 | -0.5 | -2.5 | 0 | 0 | 0 | -19.6 | 2.6 | 83 | 17.5 | 2.2406e-05 | 0.11203 | 0.315 | 6.702e-05 | 0.068266 | 0.00024961 | 0.99845 | 0.1803 | 1.1787
1 | 11 | 20 | -0.3 | -2.3 | 0 | 0 | 0 | -28 | 4 | 83 | 17.3 | 1.9917e-05 | 0.099583 | 0 | 0 | 0 | 0.00028321 | 1.1329 | 0.099583 | 1.2324
1 | 11 | 21 | -0.8 | -2.3 | 0 | 0 | 0 | -36.3 | 5 | 87 | 17.8 | 1.9917e-05 | 0.099583 | 0 | 0 | 0 | 0.00034802 | 1.3921 | 0.099583 | 1.4917
1 | 11 | 22 | -0.7 | -1.7 | 0 | 0 | 0 | -44.1 | 6.1 | 91 | 17.7 | 0.00027634 | 1.3817 | 0 | 0 | 0 | 0.00015601 | 0.62403 | 1.3817 | 2.0057
1 | 11 | 23 | -0.2 | -0.8 | 0 | 0 | 0 | -50.6 | 6.6 | 95 | 17.2 | 0.00057011 | 2.8506 | 0 | 0 | 0 | 0.00011761 | 0.47042 | 2.8506 | 3.321
1 | 11 | 24 | 0.6 | 0.1 | 0 | 0 | 0 | -54.9 | 6.7 | 96 | 16.4 | 0.00058505 | 2.9252 | 0 | 0 | 0 | 6.4803e-05 | 0.25921 | 2.9252 | 3.1845
1 | 12 | 1 | 1.2 | 0 | 0 | 0 | 0 | -55.9 | 7 | 92 | 15.8 | 0.00058505 | 2.9252 | 0 | 0 | 0 | 6.7203e-05 | 0.26881 | 2.9252 | 3.1941
1 | 12 | 2 | 3.9 | 1.1 | 0 | 0 | 0 | -53.4 | 7 | 82 | 13.1 | 0.00055517 | 2.7759 | 0.735 | 0.00015638 | 0.15929 | 6.4803e-05 | 0.25921 | 2.9352 | 3.1944
1 | 12 | 3 | 7.8 | 3.1 | 0 | 0 | 0 | -48.1 | 7 | 72 | 9.2 | 0.00055268 | 2.7634 | 0 | 0 | 0 | 6.4803e-05 | 0.25921 | 2.7634 | 3.0226
1 | 12 | 4 | 10.3 | 4.3 | 0 | 0 | 0 | -40.9 | 7.2 | 66 | 6.7 | 0.00054273 | 2.7136 | 3.605 | 0.00076701 | 0.78127 | 6.2403e-05 | 0.24961 | 3.4949 | 3.7445
1 | 12 | 5 | 8.6 | 2.4 | 0 | 0 | 0 | -32.8 | 9 | 65 | 8.4 | 0.00054024 | 2.7012 | 0 | 0 | 0 | 6.7203e-05 | 0.26881 | 2.7012 | 2.97
1 | 12 | 6 | 6 | 0.6 | 0 | 0 | 0 | -24.4 | 10.8 | 68 | 11 | 0.00049293 | 2.4647 | 0 | 0 | 0 | 6.9604e-05 | 0.27841 | 2.4647 | 2.7431
1 | 12 | 7 | 3 | -1 | 0 | 0 | 0 | -16 | 12.3 | 73 | 14 | 1.9917e-05 | 0.099583 | 1.4 | 0.00029787 | 0.30341 | 8.1604e-05 | 0.32642 | 0.40299 | 0.72941
1 | 12 | 8 | 1 | -1.5 | 0 | 0 | 0 | -8.2 | 12 | 81 | 16 | 1.9917e-05 | 0.099583 | 3.605 | 0.00076701 | 0.78127 | 0.00015121 | 0.60483 | 0.88085 | 1.4857
1 | 12 | 9 | 0 | -0.9 | 3 | 3 | 0 | 1.1 | 10.8 | 92 | 17 | 2.2406e-05 | 0.11203 | 0 | 0 | 0 | 0.00012721 | 0.50883 | 0.11203 | 0.62086
1 | 12 | 10 | -0.6 | -0.6 | 10 | 9 | 11 | 5 | 10.3 | 100 | 17.6 | 1.9917e-05 | 0.099583 | 0 | 0 | 0 | 0.00011041 | 0.44162 | 0.099583 | 0.54121
1 | 12 | 11 | -1 | -1 | 26 | 26 | 0 | 9.4 | 9.9 | 100 | 18 | 2.2406e-05 | 0.11203 | 0 | 0 | 0 | 0.00010321 | 0.41282 | 0.11203 | 0.52485
1 | 12 | 12 | -1 | -1 | 38 | 38 | 0 | 12.1 | 8.7 | 100 | 18 | 1.9917e-05 | 0.099583 | 0 | 0 | 0 | 9.1205e-05 | 0.36482 | 0.099583 | 0.4644
1 | 12 | 13 | -0.6 | -0.6 | 46 | 46 | 0 | 12.7 | 7 | 100 | 17.6 | 2.2406e-05 | 0.11203 | 0.315 | 6.702e-05 | 0.068266 | 7.9204e-05 | 0.31682 | 0.1803 | 0.49711
1 | 12 | 14 | -0.2 | -0.2 | 37 | 37 | 0 | 11.2 | 7.7 | 100 | 17.2 | 2.4896e-05 | 0.12448 | 0 | 0 | 0 | 4.8002e-05 | 0.19201 | 0.12448 | 0.31649
1 | 12 | 15 | -0.2 | -0.3 | 22 | 22 | 0 | 7.8 | 8 | 99 | 17.2 | 2.4896e-05 | 0.12448 | 0 | 0 | 0 | 6.0003e-05 | 0.24001 | 0.12448 | 0.36449
1 | 12 | 16 | -0.7 | -0.7 | 9 | 9 | 0 | 3 | 8.3 | 100 | 17.7 | 1.9917e-05 | 0.099583 | 0 | 0 | 0 | 7.6804e-05 | 0.30722 | 0.099583 | 0.4068
1 | 12 | 17 | -1 | -1 | 0 | 0 | 0 | -3.8 | 7 | 100 | 18 | 2.2406e-05 | 0.11203 | 0 | 0 | 0 | 0.00012241 | 0.48963 | 0.11203 | 0.60166
1 | 12 | 18 | -1.1 | -1.1 | 0 | 0 | 0 | -11.3 | 6.1 | 100 | 18.1 | 6.9708e-05 | 0.34854 | 0 | 0 | 0 | 0.00048483 | 1.9393 | 0.34854 | 2.2878
1 | 12 | 19 | -1.3 | -1.3 | 0 | 0 | 0 | -19.4 | 5 | 100 | 18.3 | 1.9917e-05 | 0.099583 | 0 | 0 | 0 | 0.00029282 | 1.1713 | 0.099583 | 1.2708
1 | 12 | 20 | -1 | -1 | 0 | 0 | 0 | -27.8 | 4 | 100 | 18 | 0.00019917 | 0.99583 | 0.735 | 0.00015638 | 0.15929 | 0.00019921 | 0.79684 | 1.1551 | 1.952
1 | 12 | 21 | -1 | -1 | 0 | 0 | 0 | -36.1 | 3 | 100 | 18 | 0.00025643 | 1.2821 | 0 | 0 | 0 | 0.00022081 | 0.88325 | 1.2821 | 2.1654
1 | 12 | 22 | -0.7 | -0.7 | 0 | 0 | 0 | -43.9 | 0.5 | 100 | 17.7 | 0.00022157 | 1.1079 | 3.605 | 0.00076701 | 0.78127 | 0.00020641 | 0.82564 | 1.8891 | 2.7148
1 | 12 | 23 | -0.2 | -0.2 | 0 | 0 | 0 | -50.4 | 1.5 | 100 | 17.2 | 0.00057011 | 2.8506 | 0 | 0 | 0 | 0.00016321 | 0.65283 | 2.8506 | 3.5034
1 | 12 | 24 | -0.2 | -0.2 | 0 | 0 | 0 | -54.7 | 2 | 100 | 17.2 | 0.00058505 | 2.9252 | 0 | 0 | 0 | 6.4803e-05 | 0.25921 | 2.9252 | 3.1845
1 | 13 | 1 | -0.4 | -0.4 | 0 | 0 | 0 | -55.8 | 2.6 | 100 | 17.4 | 0.00059003 | 2.9501 | 1.4 | 0.00029787 | 0.30341 | 7.6804e-05 | 0.30722 | 3.2535 | 3.5608
1 | 13 | 2 | -1 | -1 | 0 | 0 | 0 | -53.3 | 1.4 | 100 | 18 | 0.00059252 | 2.9626 | 3.605 | 0.00076701 | 0.78127 | 6.0003e-05 | 0.24001 | 3.7439 | 3.9839
1 | 13 | 3 | -1.6 | -1.6 | 0 | 0 | 0 | -48 | 0 | 100 | 18.6 | 0.00059003 | 2.9501 | 0 | 0 | 0 | 6.9604e-05 | 0.27841 | 2.9501 | 3.2286
1 | 13 | 4 | -2.3 | -2.3 | 0 | 0 | 0 | -40.8 | 0 | 100 | 19.3 | 0.00058256 | 2.9128 | 0 | 0 | 0 | 5.5203e-05 | 0.22081 | 2.9128 | 3.1336
1 | 13 | 5 | -3.3 | -3.4 | 0 | 0 | 0 | -32.8 | 0 | 99 | 20.3 | 0.00057509 | 2.8755 | 0 | 0 | 0 | 6.7203e-05 | 0.26881 | 2.8755 | 3.1443
1 | 13 | 6 | -4.3 | -4.3 | 0 | 0 | 0 | -24.3 | 0 | 100 | 21.3 | 0.00051285 | 2.5643 | 0 | 0 | 0 | 9.6005e-05 | 0.38402 | 2.5643 | 2.9483
1 | 13 | 7 | -5.6 | -5.6 | 0 | 0 | 0 | -16 | 0 | 100 | 22.6 | 2.2406e-05 | 0.11203 | 0.315 | 6.702e-05 | 0.068266 | 0.00016081 | 0.64323 | 0.1803 | 0.82353
1 | 13 | 8 | -5 | -5 | 0 | 0 | 0 | -8.1 | 0 | 100 | 22 | 0.00039335 | 1.9668 | 0 | 0 | 0 | 0.00015841 | 0.63363 | 1.9668 | 2.6004
1 | 13 | 9 | -4.4 | -4.4 | 6 | 3 | 147 | 1.2 | 0 | 100 | 21.4 | 0.00058007 | 2.9003 | 0 | 0 | 0 | 6.7203e-05 | 0.26881 | 2.9003 | 3.1692
1 | 13 | 10 | -3.5 | -3.5 | 71 | 28 | 478 | 5.2 | 0 | 100 | 20.5 | 0.00059252 | 2.9626 | 0 | 0 | 0 | 6.2403e-05 | 0.24961 | 2.9626 | 3.2122
1 | 13 | 11 | -2.7 | -2.9 | 125 | 30 | 570 | 9.6 | 1.3 | 98 | 19.7 | 0.00055517 | 2.7759 | 0 | 0 | 0 | 6.0003e-05 | 0.24001 | 2.7759 | 3.0159
1 | 13 | 12 | -1.7 | -2.4 | 153 | 40 | 533 | 12.2 | 3 | 94 | 18.7 | 0.00053775 | 2.6887 | 0 | 0 | 0 | 6.2403e-05 | 0.24961 | 2.6887 | 2.9383
1 | 13 | 13 | -1.5 | -2.5 | 160 | 48 | 503 | 12.9 | 4.1 | 91 | 18.5 | 0.00052779 | 2.6389 | 0 | 0 | 0 | 6.0003e-05 | 0.24001 | 2.6389 | 2.879
1 | 13 | 14 | -1.5 | -2.8 | 175 | 49 | 636 | 11.4 | 4 | 89 | 18.5 | 0.00049045 | 2.4522 | 0.735 | 0.00015638 | 0.15929 | 8.1604e-05 | 0.32642 | 2.6115 | 2.9379
1 | 13 | 15 | -1.8 | -3.4 | 107 | 35 | 515 | 8 | 3 | 86 | 18.8 | 0.00014937 | 0.74687 | 0 | 0 | 0 | 0.00026881 | 1.0753 | 0.74687 | 1.8221
1 | 13 | 16 | -2 | -4 | 32 | 16 | 301 | 3 | 2.3 | 83 | 19 | 0.00024149 | 1.2074 | 3.605 | 0.00076701 | 0.78127 | 0.00012241 | 0.48963 | 1.9887 | 2.4783
1 | 13 | 17 | -3 | -5.4 | 0 | 0 | 0 | -3.6 | 2 | 80 | 20 | 0.00047302 | 2.3651 | 0 | 0 | 0 | 0.00015601 | 0.62403 | 2.3651 | 2.9891
1 | 13 | 18 | -3.3 | -6.2 | 0 | 0 | 0 | -11.1 | 1.7 | 76 | 20.3 | 0.00048049 | 2.4024 | 0 | 0 | 0 | 0.00019201 | 0.76804 | 2.4024 | 3.1705
1 | 13 | 19 | -4 | -7 | 0 | 0 | 0 | -19.2 | 1 | 75 | 21 | 0.00045061 | 2.2531 | 1.4 | 0.00029787 | 0.30341 | 0.00021121 | 0.84484 | 2.5565 | 3.4013
1 | 13 | 20 | -4.3 | -7 | 0 | 0 | 0 | -27.6 | 1.7 | 77 | 21.3 | 0.00022157 | 1.1079 | 3.605 | 0.00076701 | 0.78127 | 0.00017281 | 0.69124 | 1.8891 | 2.5804
1 | 13 | 21 | -4.5 | -6.9 | 0 | 0 | 0 | -35.9 | 2 | 79 | 21.5 | 0.00048298 | 2.4149 | 0 | 0 | 0 | 0.00017521 | 0.70084 | 2.4149 | 3.1157
1 | 13 | 22 | -5.7 | -7.7 | 0 | 0 | 0 | -43.7 | 2.7 | 82 | 22.7 | 0.00038837 | 1.9419 | 0 | 0 | 0 | 0.00016321 | 0.65283 | 1.9419 | 2.5947
1 | 13 | 23 | -6 | -7.9 | 0 | 0 | 0 | -50.2 | 2 | 83 | 23 | 0.00029626 | 1.4813 | 0 | 0 | 0 | 0.00017521 | 0.70084 | 1.4813 | 2.1821
1 | 13 | 24 | -4.8 | -6.9 | 0 | 0 | 0 | -54.5 | 1.3 | 82 | 21.8 | 0.00049045 | 2.4522 | 0 | 0 | 0 | 0.00010561 | 0.42242 | 2.4522 | 2.8746
1 | 14 | 1 | -5 | -7 | 0 | 0 | 0 | -55.6 | 0.5 | 82 | 22 | 0.00030373 | 1.5186 | 0.315 | 6.702e-05 | 0.068266 | 8.8805e-05 | 0.35522 | 1.5869 | 1.9421
1 | 14 | 2 | -5 | -6.6 | 0 | 0 | 0 | -53.2 | 1.7 | 86 | 22 | 0.00042572 | 2.1286 | 0 | 0 | 0 | 7.2004e-05 | 0.28801 | 2.1286 | 2.4166
1 | 14 | 3 | -4.4 | -5.7 | 0 | 0 | 0 | -47.8 | 2.1 | 88 | 21.4 | 0.00049791 | 2.4896 | 0 | 0 | 0 | 8.6404e-05 | 0.34562 | 2.4896 | 2.8352
1 | 14 | 4 | -3.7 | -4.7 | 0 | 0 | 0 | -40.7 | 2.6 | 91 | 20.7 | 0.00050289 | 2.5145 | 0 | 0 | 0 | 7.4404e-05 | 0.29762 | 2.5145 | 2.8121
1 | 14 | 5 | -2 | -3.2 | 0 | 0 | 0 | -32.7 | 4.6 | 89 | 19 | 0.00050289 | 2.5145 | 0 | 0 | 0 | 8.8805e-05 | 0.35522 | 2.5145 | 2.8697
1 | 14 | 6 | -0.8 | -2.4 | 0 | 0 | 0 | -24.2 | 6.3 | 86 | 17.8 | 0.00048049 | 2.4024 | 0 | 0 | 0 | 6.2403e-05 | 0.24961 | 2.4024 | 2.652
1 | 14 | 7 | 0.4 | -1.4 | 0 | 0 | 0 | -15.9 | 8.2 | 85 | 16.6 | 1.9917e-05 | 0.099583 | 0 | 0 | 0 | 7.4404e-05 | 0.29762 | 0.099583 | 0.3972
1 | 14 | 8 | 0 | -1.7 | 0 | 0 | 0 | -8 | 8.7 | 85 | 17 | 2.2406e-05 | 0.11203 | 0.735 | 0.00015638 | 0.15929 | 5.5203e-05 | 0.22081 | 0.27132 | 0.49213
1 | 14 | 9 | -0.9 | -2.2 | 2 | 2 | 0 | 1.2 | 8.7 | 89 | 17.9 | 1.9917e-05 | 0.099583 | 0 | 0 | 0 | 0.00018001 | 0.72004 | 0.099583 | 0.81962
1 | 14 | 10 | -1.2 | -2.2 | 12 | 11 | 11 | 5.3 | 8.7 | 91 | 18.2 | 1.9917e-05 | 0.099583 | 3.605 | 0.00076701 | 0.78127 | 0.00015601 | 0.62403 | 0.88085 | 1.5049
1 | 14 | 11 | -1.8 | -2.7 | 40 | 40 | 0 | 9.7 | 8 | 92 | 18.8 | 2.7385e-05 | 0.13693 | 0 | 0 | 0 | 0.00020401 | 0.81604 | 0.13693 | 0.95297
1 | 14 | 12 | -1.7 | -2.7 | 50 | 50 | 0 | 12.4 | 7.7 | 91 | 18.7 | 2.4896e-05 | 0.12448 | 0 | 0 | 0 | 6.2403e-05 | 0.24961 | 0.12448 | 0.37409
1 | 14 | 13 | -1.3 | -2.3 | 46 | 46 | 0 | 13.1 | 7.2 | 91 | 18.3 | 2.2406e-05 | 0.11203 | 1.4 | 0.00029787 | 0.30341 | 6.4803e-05 | 0.25921 | 0.41544 | 0.67465
1 | 14 | 14 | -1 | -2 | 31 | 31 | 0 | 11.6 | 7.9 | 91 | 18 | 2.2406e-05 | 0.11203 | 3.605 | 0.00076701 | 0.78127 | 6.2403e-05 | 0.24961 | 0.8933 | 1.1429
1 | 14 | 15 | -0.3 | -1.2 | 18 | 18 | 0 | 8.2 | 9 | 92 | 17.3 | 1.7427e-05 | 0.087135 | 0 | 0 | 0 | 6.4803e-05 | 0.25921 | 0.087135 | 0.34635
1 | 14 | 16 | 0.4 | -0.4 | 7 | 7 | 0 | 3.2 | 9.4 | 94 | 16.6 | 1.9917e-05 | 0.099583 | 0 | 0 | 0 | 0.00012241 | 0.48963 | 0.099583 | 0.58921
1 | 14 | 17 | 1 | 0.2 | 0 | 0 | 0 | 0.2 | 9.3 | 94 | 16 | 1.9917e-05 | 0.099583 | 0 | 0 | 0 | 0.00012961 | 0.51843 | 0.099583 | 0.61801
1 | 14 | 18 | 2 | 1.2 | 0 | 0 | 0 | -10.9 | 9.2 | 94 | 15 | 1.9917e-05 | 0.099583 | 0 | 0 | 0 | 0.00033602 | 1.3441 | 0.099583 | 1.4437
1 | 14 | 19 | 3.3 | 2.3 | 0 | 0 | 0 | -19 | 9.2 | 93 | 13.7 | 1.9917e-05 | 0.099583 | 0.315 | 6.702e-05 | 0.068266 | 0.00052563 | 2.1025 | 0.16785 | 2.2704
1 | 14 | 20 | 3.4 | 2.3 | 0 | 0 | 0 | -27.4 | 9.7 | 92 | 13.6 | 1.9917e-05 | 0.099583 | 0 | 0 | 0 | 0.00015601 | 0.62403 | 0.099583 | 0.72362
1 | 14 | 21 | 3.4 | 2.2 | 0 | 0 | 0 | -35.7 | 9.3 | 92 | 13.6 | 1.9917e-05 | 0.099583 | 0 | 0 | 0 | 0.00012721 | 0.50883 | 0.099583 | 0.60841
1 | 14 | 22 | 3.2 | 2.2 | 0 | 0 | 0 | -43.5 | 9.3 | 93 | 13.8 | 0.00017676 | 0.8838 | 0 | 0 | 0 | 0.00010801 | 0.43202 | 0.8838 | 1.3158
1 | 14 | 23 | 3.2 | 2.6 | 0 | 0 | 0 | -50 | 8.7 | 96 | 13.8 | 0.00052779 | 2.6389 | 0 | 0 | 0 | 7.6804e-05 | 0.30722 | 2.6389 | 2.9462
1 | 14 | 24 | 3 | 2.9 | 0 | 0 | 0 | -54.3 | 7.2 | 99 | 14 | 0.00054273 | 2.7136 | 0 | 0 | 0 | 6.9604e-05 | 0.27841 | 2.7136 | 2.992
1 | 15 | 1 | 2.7 | 2.7 | 0 | 0 | 0 | -55.4 | 6.2 | 100 | 14.3 | 0.00054273 | 2.7136 | 0 | 0 | 0 | 7.6804e-05 | 0.30722 | 2.7136 | 3.0208
1 | 15 | 2 | 2 | 1.7 | 0 | 0 | 0 | -53 | 6.7 | 98 | 15 | 0.00054024 | 2.7012 | 0.735 | 0.00015638 | 0.15929 | 6.7203e-05 | 0.26881 | 2.8605 | 3.1293
1 | 15 | 3 | 2 | 1.3 | 0 | 0 | 0 | -47.7 | 7.7 | 95 | 15 | 0.00054522 | 2.7261 | 0 | 0 | 0 | 7.9204e-05 | 0.31682 | 2.7261 | 3.0429
1 | 15 | 4 | 1.2 | 0.2 | 0 | 0 | 0 | -40.7 | 8.2 | 93 | 15.8 | 0.00054024 | 2.7012 | 3.605 | 0.00076701 | 0.78127 | 6.7203e-05 | 0.26881 | 3.4825 | 3.7513
1 | 15 | 5 | 1 | 0.2 | 0 | 0 | 0 | -32.6 | 8.7 | 94 | 16 | 0.00054522 | 2.7261 | 0 | 0 | 0 | 7.6804e-05 | 0.30722 | 2.7261 | 3.0333
1 | 15 | 6 | 0.9 | 0.4 | 0 | 0 | 0 | -24.2 | 8.7 | 96 | 16.1 | 0.00048547 | 2.4273 | 0 | 0 | 0 | 6.4803e-05 | 0.25921 | 2.4273 | 2.6865
1 | 15 | 7 | 0.8 | 0.6 | 0 | 0 | 0 | -15.8 | 8.7 | 99 | 16.2 | 1.9917e-05 | 0.099583 | 1.4 | 0.00029787 | 0.30341 | 7.4404e-05 | 0.29762 | 0.40299 | 0.7006
1 | 15 | 8 | 0.9 | 0.8 | 0 | 0 | 0 | -7.9 | 9 | 99 | 16.1 | 2.2406e-05 | 0.11203 | 3.605 | 0.00076701 | 0.78127 | 7.9204e-05 | 0.31682 | 0.8933 | 1.2101
1 | 15 | 9 | 1 | 0.5 | 5 | 5 | 0 | 1.3 | 10 | 96 | 16 | 1.9917e-05 | 0.099583 | 0 | 0 | 0 | 0.00033602 | 1.3441 | 0.099583 | 1.4437
1 | 15 | 10 | 1.4 | 0.4 | 26 | 26 | 0 | 5.4 | 10.3 | 93 | 15.6 | 2.2406e-05 | 0.11203 | 0 | 0 | 0 | 0.00023761 | 0.95045 | 0.11203 | 1.0625
1 | 15 | 11 | 2 | 0.2 | 75 | 75 | 0 | 9.9 | 10.3 | 88 | 15 | 2.4896e-05 | 0.12448 | 0 | 0 | 0 | 0.00020161 | 0.80644 | 0.12448 | 0.93092
1 | 15 | 12 | 2.8 | 0 | 116 | 116 | 0 | 12.6 | 10.3 | 82 | 14.2 | 2.4896e-05 | 0.12448 | 0 | 0 | 0 | 0.00012001 | 0.48002 | 0.12448 | 0.6045
1 | 15 | 13 | 2.8 | -1.2 | 192 | 82 | 481 | 13.2 | 10.1 | 73 | 14.2 | 7.9666e-05 | 0.39833 | 0.315 | 6.702e-05 | 0.068266 | 0.00042002 | 1.6801 | 0.4666 | 2.1467
1 | 15 | 14 | 2 | -3.2 | 142 | 65 | 376 | 11.8 | 10.3 | 64 | 15 | 2.4896e-05 | 0.12448 | 0 | 0 | 0 | 0.00013921 | 0.55683 | 0.12448 | 0.68131
1 | 15 | 15 | 1 | -5.1 | 73 | 66 | 48 | 8.4 | 11 | 58 | 16 | 2.4896e-05 | 0.12448 | 0 | 0 | 0 | 0.00013921 | 0.55683 | 0.12448 | 0.68131
1 | 15 | 16 | 0.8 | -5.2 | 29 | 19 | 167 | 3.4 | 11.3 | 58 | 16.2 | 1.9917e-05 | 0.099583 | 0 | 0 | 0 | 0.00010561 | 0.42242 | 0.099583 | 0.522
1 | 15 | 17 | 0 | -4.7 | 2 | 2 | 0 | 0.3 | 11 | 64 | 17 | 1.9917e-05 | 0.099583 | 0 | 0 | 0 | 0.00013921 | 0.55683 | 0.099583 | 0.65641
1 | 15 | 18 | -0.2 | -3.2 | 0 | 0 | 0 | -10.7 | 10.3 | 76 | 17.2 | 1.9917e-05 | 0.099583 | 0 | 0 | 0 | 0.00030482 | 1.2193 | 0.099583 | 1.3188
1 | 15 | 19 | -0.7 | -2.7 | 0 | 0 | 0 | -18.8 | 10.2 | 83 | 17.7 | 0.00028381 | 1.4191 | 0 | 0 | 0 | 0.00041762 | 1.6705 | 1.4191 | 3.0895
1 | 15 | 20 | -0.9 | -3.4 | 0 | 0 | 0 | -27.2 | 10.6 | 79 | 17.9 | 0.00043816 | 2.1908 | 0.735 | 0.00015638 | 0.15929 | 0.00033842 | 1.3537 | 2.3501 | 3.7038
1 | 15 | 21 | -0.8 | -4.6 | 0 | 0 | 0 | -35.5 | 11 | 70 | 17.8 | 0.00053277 | 2.6638 | 0 | 0 | 0 | 0.00025441 | 1.0177 | 2.6638 | 3.6815
1 | 15 | 22 | -0.7 | -5.7 | 0 | 0 | 0 | -43.3 | 11.3 | 62 | 17.7 | 0.0005004 | 2.502 | 3.605 | 0.00076701 | 0.78127 | 0.00019681 | 0.78724 | 3.2833 | 4.0705
1 | 15 | 23 | -0.2 | -5.5 | 0 | 0 | 0 | -49.8 | 11.8 | 61 | 17.2 | 0.00048298 | 2.4149 | 0 | 0 | 0 | 0.00010081 | 0.40322 | 2.4149 | 2.8181
1 | 15 | 24 | 0 | -4.7 | 0 | 0 | 0 | -54.1 | 11.8 | 64 | 17 | 0.00049045 | 2.4522 | 0 | 0 | 0 | 6.2403e-05 | 0.24961 | 2.4522 | 2.7018
1 | 16 | 1 | 0.2 | -3.6 | 0 | 0 | 0 | -55.2 | 11.3 | 70 | 16.8 | 0.0005004 | 2.502 | 1.4 | 0.00029787 | 0.30341 | 7.4404e-05 | 0.29762 | 2.8054 | 3.103
1 | 16 | 2 | 0.6 | -2.3 | 0 | 0 | 0 | -52.9 | 10 | 77 | 16.4 | 0.00050289 | 2.5145 | 3.605 | 0.00076701 | 0.78127 | 6.7203e-05 | 0.26881 | 3.2957 | 3.5645
1 | 16 | 3 | 0.2 | -1.9 | 0 | 0 | 0 | -47.6 | 8 | 83 | 16.8 | 0.00051534 | 2.5767 | 0 | 0 | 0 | 6.9604e-05 | 0.27841 | 2.5767 | 2.8551
1 | 16 | 4 | 0.4 | -1.4 | 0 | 0 | 0 | -40.5 | 6.3 | 85 | 16.6 | 0.00051783 | 2.5892 | 0 | 0 | 0 | 6.9604e-05 | 0.27841 | 2.5892 | 2.8676
1 | 16 | 5 | 0.4 | -1.6 | 0 | 0 | 0 | -32.5 | 6.3 | 84 | 16.6 | 0.00051534 | 2.5767 | 0 | 0 | 0 | 6.7203e-05 | 0.26881 | 2.5767 | 2.8455
1 | 16 | 6 | 0.4 | -2 | 0 | 0 | 0 | -24.1 | 6.1 | 81 | 16.6 | 0.00049293 | 2.4647 | 0 | 0 | 0 | 7.6804e-05 | 0.30722 | 2.4647 | 2.7719
1 | 16 | 7 | 0.3 | -2.5 | 0 | 0 | 0 | -15.7 | 6.1 | 78 | 16.7 | 2.2406e-05 | 0.11203 | 0.315 | 6.702e-05 | 0.068266 | 0.00012481 | 0.49923 | 0.1803 | 0.67952
1 | 16 | 8 | 0.1 | -2.8 | 0 | 0 | 0 | -7.8 | 6.1 | 76 | 16.9 | 4.4812e-05 | 0.22406 | 0 | 0 | 0 | 0.00011761 | 0.47042 | 0.22406 | 0.69449
1 | 16 | 9 | 0.1 | -2.7 | 6 | 5 | 43 | 1.3 | 6 | 77 | 16.9 | 1.9917e-05 | 0.099583 | 0 | 0 | 0 | 6.7203e-05 | 0.26881 | 0.099583 | 0.3684
1 | 16 | 10 | 0.2 | -2.6 | 69 | 33 | 373 | 5.5 | 6 | 77 | 16.8 | 1.9917e-05 | 0.099583 | 0 | 0 | 0 | 5.7603e-05 | 0.23041 | 0.099583 | 0.32999
1 | 16 | 11 | 0.8 | -2.2 | 131 | 57 | 425 | 10 | 7 | 77 | 16.2 | 1.9917e-05 | 0.099583 | 0 | 0 | 0 | 5.2803e-05 | 0.21121 | 0.099583 | 0.31079
1 | 16 | 12 | 1 | -2.4 | 199 | 80 | 540 | 12.7 | 8.4 | 74 | 16 | 1.9917e-05 | 0.099583 | 0 | 0 | 0 | 5.7603e-05 | 0.23041 | 0.099583 | 0.32999
1 | 16 | 13 | 1.5 | -2.5 | 208 | 69 | 599 | 13.4 | 9.8 | 71 | 15.5 | 1.9917e-05 | 0.099583 | 0 | 0 | 0 | 6.4803e-05 | 0.25921 | 0.099583 | 0.3588
1 | 16 | 14 | 1.8 | -2.8 | 171 | 76 | 456 | 12 | 10 | 68 | 15.2 | 1.9917e-05 | 0.099583 | 0.735 | 0.00015638 | 0.15929 | 0.00010321 | 0.41282 | 0.25887 | 0.67169
1 | 16 | 15 | 1.8 | -3.2 | 119 | 59 | 399 | 8.6 | 10.7 | 65 | 15.2 | 2.2406e-05 | 0.11203 | 0 | 0 | 0 | 0.00011281 | 0.45122 | 0.11203 | 0.56325
1 | 16 | 16 | 1.7 | -3.3 | 15 | 15 | 0 | 3.6 | 11 | 65 | 15.3 | 1.9917e-05 | 0.099583 | 3.605 | 0.00076701 | 0.78127 | 8.1604e-05 | 0.32642 | 0.88085 | 1.2073
1 | 16 | 17 | 1 | -3.4 | 1 | 1 | 0 | 0.4 | 10 | 68 | 16 | 1.9917e-05 | 0.099583 | 0 | 0 | 0 | 0.00015361 | 0.61443 | 0.099583 | 0.71401
1 | 16 | 18 | 1 | -2.6 | 0 | 0 | 0 | -10.5 | 9.2 | 73 | 16 | 2.2406e-05 | 0.11203 | 0 | 0 | 0 | 0.00040082 | 1.6033 | 0.11203 | 1.7153
1 | 16 | 19 | 0.4 | -2.4 | 0 | 0 | 0 | -18.6 | 8.2 | 78 | 16.6 | 1.9917e-05 | 0.099583 | 1.4 | 0.00029787 | 0.30341 | 0.00023041 | 0.92165 | 0.40299 | 1.3246
1 | 16 | 20 | 0 | -2.3 | 0 | 0 | 0 | -27 | 7.7 | 81 | 17 | 2.2406e-05 | 0.11203 | 3.605 | 0.00076701 | 0.78127 | 0.00030242 | 1.2097 | 0.8933 | 2.103
1 | 16 | 21 | -0.1 | -2.2 | 0 | 0 | 0 | -35.3 | 6.9 | 82 | 17.1 | 0.00029626 | 1.4813 | 0 | 0 | 0 | 0.00017761 | 0.71044 | 1.4813 | 2.1917
1 | 16 | 22 | -0.5 | -2.5 | 0 | 0 | 0 | -43.1 | 6 | 83 | 17.5 | 0.0002863 | 1.4315 | 0 | 0 | 0 | 0.00015601 | 0.62403 | 1.4315 | 2.0555
1 | 16 | 23 | -1 | -3 | 0 | 0 | 0 | -49.6 | 5.6 | 83 | 18 | 0.00058256 | 2.9128 | 0 | 0 | 0 | 6.7203e-05 | 0.26881 | 2.9128 | 3.1816
1 | 16 | 24 | -1 | -2.9 | 0 | 0 | 0 | -53.9 | 4.8 | 84 | 18 | 0.00059252 | 2.9626 | 0 | 0 | 0 | 7.2004e-05 | 0.28801 | 2.9626 | 3.2506
1 | 17 | 1 | -1.3 | -3.3 | 0 | 0 | 0 | -55 | 3.3 | 83 | 18.3 | 0.00058256 | 2.9128 | 0.315 | 6.702e-05 | 0.068266 | 6.0003e-05 | 0.24001 | 2.9811 | 3.2211
1 | 17 | 2 | -1.7 | -3.8 | 0 | 0 | 0 | -52.7 | 3.7 | 82 | 18.7 | 0.00057011 | 2.8506 | 0 | 0 | 0 | 6.7203e-05 | 0.26881 | 2.8506 | 3.1194
1 | 17 | 3 | -1.9 | -4 | 0 | 0 | 0 | -47.5 | 3.7 | 82 | 18.9 | 0.00056513 | 2.8257 | 0 | 0 | 0 | 6.2403e-05 | 0.24961 | 2.8257 | 3.0753
1 | 17 | 4 | -2.6 | -4.6 | 0 | 0 | 0 | -40.4 | 3.6 | 83 | 19.6 | 0.00055517 | 2.7759 | 0 | 0 | 0 | 6.4803e-05 | 0.25921 | 2.7759 | 3.0351
1 | 17 | 5 | -3 | -4.7 | 0 | 0 | 0 | -32.4 | 3 | 85 | 20 | 0.00055019 | 2.751 | 0 | 0 | 0 | 6.7203e-05 | 0.26881 | 2.751 | 3.0198
1 | 17 | 6 | -3.3 | -4.6 | 0 | 0 | 0 | -24 | 2 | 88 | 20.3 | 0.00050538 | 2.5269 | 0 | 0 | 0 | 9.1205e-05 | 0.36482 | 2.5269 | 2.8917
1 | 17 | 7 | -3.6 | -4.6 | 0 | 0 | 0 | -15.6 | 1 | 91 | 20.6 | 2.2406e-05 | 0.11203 | 0 | 0 | 0 | 0.00014881 | 0.59523 | 0.11203 | 0.70726
1 | 17 | 8 | -3.4 | -4.2 | 0 | 0 | 0 | -7.7 | 1 | 93 | 20.4 | 0.00010456 | 0.52281 | 0.735 | 0.00015638 | 0.15929 | 0.00011761 | 0.47042 | 0.6821 | 1.1525
1 | 17 | 9 | -3.2 | -4 | 5 | 4 | 41 | 1.4 | 0.8 | 93 | 20.2 | 2.2406e-05 | 0.11203 | 0 | 0 | 0 | 6.4803e-05 | 0.25921 | 0.11203 | 0.37124
1 | 17 | 10 | -2 | -3 | 72 | 54 | 182 | 5.7 | 1 | 91 | 19 | 1.9917e-05 | 0.099583 | 3.605 | 0.00076701 | 0.78127 | 5.2803e-05 | 0.21121 | 0.88085 | 1.0921
1 | 17 | 11 | -1.7 | -3 | 129 | 85 | 249 | 10.2 | 1.7 | 88 | 18.7 | 1.9917e-05 | 0.099583 | 0 | 0 | 0 | 6.0003e-05 | 0.24001 | 0.099583 | 0.3396
1 | 17 | 12 | -1 | -2.7 | 155 | 88 | 300 | 12.9 | 2 | 85 | 18 | 2.2406e-05 | 0.11203 | 0 | 0 | 0 | 5.0403e-05 | 0.20161 | 0.11203 | 0.31364
1 | 17 | 13 | -0.5 | -2.5 | 108 | 95 | 55 | 13.6 | 2.3 | 83 | 17.5 | 2.2406e-05 | 0.11203 | 1.4 | 0.00029787 | 0.30341 | 7.9204e-05 | 0.31682 | 0.41544 | 0.73225
1 | 17 | 14 | -0.2 | -2.3 | 55 | 55 | 0 | 12.2 | 3 | 82 | 17.2 | 2.7385e-05 | 0.13693 | 3.605 | 0.00076701 | 0.78127 | 4.5602e-05 | 0.18241 | 0.9182 | 1.1006
1 | 17 | 15 | -0.1 | -2.2 | 55 | 55 | 0 | 8.9 | 3 | 82 | 17.1 | 2.4896e-05 | 0.12448 | 0 | 0 | 0 | 6.4803e-05 | 0.25921 | 0.12448 | 0.38369
1 | 17 | 16 | -0.5 | -2.5 | 30 | 27 | 45 | 3.8 | 3.3 | 83 | 17.5 | 2.4896e-05 | 0.12448 | 0 | 0 | 0 | 8.4004e-05 | 0.33602 | 0.12448 | 0.4605
1 | 17 | 17 | -1 | -2.8 | 1 | 1 | 0 | 0.5 | 3.9 | 84 | 18 | 1.9917e-05 | 0.099583 | 0 | 0 | 0 | 0.00013441 | 0.53763 | 0.099583 | 0.63721
1 | 17 | 18 | -1.6 | -3.1 | 0 | 0 | 0 | -10.2 | 3.8 | 87 | 18.6 | 1.9917e-05 | 0.099583 | 0 | 0 | 0 | 0.00043442 | 1.7377 | 0.099583 | 1.8373
1 | 17 | 19 | -2.6 | -3.6 | 0 | 0 | 0 | -18.4 | 3.6 | 91 | 19.6 | 0.00011701 | 0.58505 | 0.315 | 6.702e-05 | 0.068266 | 0.00025201 | 1.0081 | 0.65331 | 1.6614
1 | 17 | 20 | -3 | -3.5 | 0 | 0 | 0 | -26.8 | 4 | 95 | 20 | 0.00032862 | 1.6431 | 0 | 0 | 0 | 0.00018961 | 0.75844 | 1.6431 | 2.4016
1 | 17 | 21 | -3.3 | -3.3 | 0 | 0 | 0 | -35.1 | 4 | 100 | 20.3 | 1.9917e-05 | 0.099583 | 0 | 0 | 0 | 0.00021601 | 0.86404 | 0.099583 | 0.96363
1 | 17 | 22 | -3.5 | -3.5 | 0 | 0 | 0 | -42.9 | 4.6 | 100 | 20.5 | 0.00028132 | 1.4066 | 0 | 0 | 0 | 0.00019681 | 0.78724 | 1.4066 | 2.1938
1 | 17 | 23 | -3.9 | -4.4 | 0 | 0 | 0 | -49.4 | 3.6 | 95 | 20.9 | 0.00057758 | 2.8879 | 0 | 0 | 0 | 0.00010801 | 0.43202 | 2.8879 | 3.3199
1 | 17 | 24 | -3.4 | -4.7 | 0 | 0 | 0 | -53.7 | 2.7 | 88 | 20.4 | 0.00058754 | 2.9377 | 0 | 0 | 0 | 9.1205e-05 | 0.36482 | 2.9377 | 3.3025
1 | 18 | 1 | -3.7 | -5.7 | 0 | 0 | 0 | -54.8 | 1 | 83 | 20.7 | 0.00059252 | 2.9626 | 0 | 0 | 0 | 9.3605e-05 | 0.37442 | 2.9626 | 3.337
1 | 18 | 2 | -4.1 | -6.4 | 0 | 0 | 0 | -52.5 | 1.9 | 80 | 21.1 | 0.00058754 | 2.9377 | 0.735 | 0.00015638 | 0.15929 | 8.8805e-05 | 0.35522 | 3.097 | 3.4522
1 | 18 | 3 | -6 | -8.3 | 0 | 0 | 0 | -47.4 | 2.1 | 80 | 23 | 0.00058007 | 2.9003 | 0 | 0 | 0 | 9.3605e-05 | 0.37442 | 2.9003 | 3.2748
1 | 18 | 4 | -6.9 | -8.9 | 0 | 0 | 0 | -40.3 | 2.5 | 82 | 23.9 | 0.00057011 | 2.8506 | 3.605 | 0.00076701 | 0.78127 | 6.7203e-05 | 0.26881 | 3.6318 | 3.9006
1 | 18 | 5 | -7.5 | -9.1 | 0 | 0 | 0 | -32.3 | 2.1 | 85 | 24.5 | 0.00056264 | 2.8132 | 0 | 0 | 0 | 6.2403e-05 | 0.24961 | 2.8132 | 3.0628
1 | 18 | 6 | -8 | -9.2 | 0 | 0 | 0 | -23.9 | 1.5 | 89 | 25 | 0.00050787 | 2.5394 | 0 | 0 | 0 | 6.0003e-05 | 0.24001 | 2.5394 | 2.7794
1 | 18 | 7 | -8 | -9 | 0 | 0 | 0 | -15.5 | 0.7 | 91 | 25 | 1.9917e-05 | 0.099583 | 1.4 | 0.00029787 | 0.30341 | 0.00014161 | 0.56643 | 0.40299 | 0.96942
1 | 18 | 8 | -7.9 | -9 | 0 | 0 | 0 | -7.6 | 1.2 | 90 | 24.9 | 7.4687e-05 | 0.37344 | 3.605 | 0.00076701 | 0.78127 | 0.00015361 | 0.61443 | 1.1547 | 1.7691
1 | 18 | 9 | -7 | -8.5 | 8 | 5 | 101 | 1.7 | 2 | 86 | 24 | 1.9917e-05 | 0.099583 | 0 | 0 | 0 | 9.6005e-05 | 0.38402 | 0.099583 | 0.4836
1 | 18 | 10 | -5.4 | -7.4 | 20 | 19 | 10 | 5.8 | 2.7 | 82 | 22.4 | 2.2406e-05 | 0.11203 | 0 | 0 | 0 | 0.00010081 | 0.40322 | 0.11203 | 0.51525
1 | 18 | 11 | -3.7 | -6.1 | 48 | 48 | 0 | 10.3 | 2.6 | 79 | 20.7 | 1.9917e-05 | 0.099583 | 0 | 0 | 0 | 0.00011281 | 0.45122 | 0.099583 | 0.55081
1 | 18 | 12 | -2.9 | -5.7 | 74 | 74 | 0 | 13.1 | 2.4 | 77 | 19.9 | 1.9917e-05 | 0.099583 | 0 | 0 | 0 | 0.00010801 | 0.43202 | 0.099583 | 0.53161
1 | 18 | 13 | -2.3 | -5.3 | 95 | 95 | 0 | 13.8 | 2.2 | 75 | 19.3 | 2.2406e-05 | 0.11203 | 0.315 | 6.702e-05 | 0.068266 | 8.8805e-05 | 0.35522 | 0.1803 | 0.53552
1 | 18 | 14 | -2.7 | -5.6 | 92 | 92 | 0 | 12.4 | 2 | 76 | 19.7 | 1.9917e-05 | 0.099583 | 0 | 0 | 0 | 0.00010321 | 0.41282 | 0.099583 | 0.5124
1 | 18 | 15 | -3 | -5.6 | 84 | 53 | 196 | 9.1 | 1.5 | 78 | 20 | 2.2406e-05 | 0.11203 | 0 | 0 | 0 | 9.8405e-05 | 0.39362 | 0.11203 | 0.50565
1 | 18 | 16 | -3.9 | -5.9 | 44 | 24 | 281 | 4.1 | 1 | 83 | 20.9 | 1.9917e-05 | 0.099583 | 0 | 0 | 0 | 0.00010801 | 0.43202 | 0.099583 | 0.53161
1 | 18 | 17 | -4.2 | -5.5 | 2 | 2 | 0 | 0.6 | 0 | 88 | 21.2 | 2.2406e-05 | 0.11203 | 0 | 0 | 0 | 0.00015121 | 0.60483 | 0.11203 | 0.71686
1 | 18 | 18 | -4.7 | -5.2 | 0 | 0 | 0 | -10 | 0 | 95 | 21.7 | 1.9917e-05 | 0.099583 | 0 | 0 | 0 | 0.00024721 | 0.98885 | 0.099583 | 1.0884
1 | 18 | 19 | -4.8 | -4.8 | 0 | 0 | 0 | -18.1 | 0 | 100 | 21.8 | 1.9917e-05 | 0.099583 | 0 | 0 | 0 | 0.00029762 | 1.1905 | 0.099583 | 1.29
1 | 18 | 20 | -6 | -6 | 0 | 0 | 0 | -26.5 | 0 | 100 | 23 | 3.2364e-05 | 0.16182 | 0.735 | 0.00015638 | 0.15929 | 0.00028561 | 1.1425 | 0.32111 | 1.4636
1 | 18 | 21 | -5 | -5 | 0 | 0 | 0 | -34.9 | 0 | 100 | 22 | 0.00039833 | 1.9917 | 0 | 0 | 0 | 0.00029522 | 1.1809 | 1.9917 | 3.1725
1 | 18 | 22 | -5 | -5 | 0 | 0 | 0 | -42.6 | 0 | 100 | 22 | 0.00018921 | 0.94604 | 3.605 | 0.00076701 | 0.78127 | 0.00011041 | 0.44162 | 1.7273 | 2.1689
1 | 18 | 23 | -5.6 | -5.9 | 0 | 0 | 0 | -49.2 | 0 | 97 | 22.6 | 0.00056513 | 2.8257 | 0 | 0 | 0 | 0.00010081 | 0.40322 | 2.8257 | 3.2289
1 | 18 | 24 | -5.3 | -6 | 0 | 0 | 0 | -53.5 | 0 | 93 | 22.3 | 0.00058007 | 2.9003 | 0 | 0 | 0 | 8.6404e-05 | 0.34562 | 2.9003 | 3.246
1 | 19 | 1 | -5.8 | -6.8 | 0 | 0 | 0 | -54.7 | 0.9 | 91 | 22.8 | 0.00058754 | 2.9377 | 1.4 | 0.00029787 | 0.30341 | 7.2004e-05 | 0.28801 | 3.2411 | 3.5291
1 | 19 | 2 | -5.3 | -6.4 | 0 | 0 | 0 | -52.4 | 0 | 90 | 22.3 | 0.00059003 | 2.9501 | 3.605 | 0.00076701 | 0.78127 | 6.4803e-05 | 0.25921 | 3.7314 | 3.9906
1 | 19 | 3 | -5 | -6.1 | 0 | 0 | 0 | -47.2 | 0 | 90 | 22 | 0.00059252 | 2.9626 | 0 | 0 | 0 | 6.7203e-05 | 0.26881 | 2.9626 | 3.2314
1 | 19 | 4 | -5.7 | -6.7 | 0 | 0 | 0 | -40.2 | 0 | 91 | 22.7 | 0.00058007 | 2.9003 | 0 | 0 | 0 | 6.4803e-05 | 0.25921 | 2.9003 | 3.1596
1 | 19 | 5 | -5 | -5.9 | 0 | 0 | 0 | -32.2 | 2 | 92 | 22 | 0.00057509 | 2.8755 | 0 | 0 | 0 | 6.7203e-05 | 0.26881 | 2.8755 | 3.1443
1 | 19 | 6 | -5.9 | -6.7 | 0 | 0 | 0 | -23.8 | 4 | 93 | 22.9 | 0.00051534 | 2.5767 | 0 | 0 | 0 | 6.2403e-05 | 0.24961 | 2.5767 | 2.8263
1 | 19 | 7 | -4.9 | -5.9 | 0 | 0 | 0 | -15.4 | 5 | 91 | 21.9 | 8.2156e-05 | 0.41078 | 0.315 | 6.702e-05 | 0.068266 | 0.00014401 | 0.57603 | 0.47905 | 1.0551
1 | 19 | 8 | -4.6 | -6 | 0 | 0 | 0 | -7.4 | 5.7 | 87 | 21.6 | 0.00011452 | 0.5726 | 0 | 0 | 0 | 9.3605e-05 | 0.37442 | 0.5726 | 0.94702
1 | 19 | 9 | -4.3 | -6 | 5 | 5 | 0 | 1.8 | 6 | 85 | 21.3 | 1.9917e-05 | 0.099583 | 0 | 0 | 0 | 6.7203e-05 | 0.26881 | 0.099583 | 0.3684
1 | 19 | 10 | -4 | -6 | 24 | 24 | 0 | 6 | 6 | 83 | 21 | 1.9917e-05 | 0.099583 | 0 | 0 | 0 | 5.0403e-05 | 0.20161 | 0.099583 | 0.30119
1 | 19 | 11 | -2.8 | -4.8 | 70 | 70 | 0 | 10.5 | 5.7 | 83 | 19.8 | 2.2406e-05 | 0.11203 | 0 | 0 | 0 | 6.0003e-05 | 0.24001 | 0.11203 | 0.35204
1 | 19 | 12 | -2 | -3.9 | 43 | 43 | 0 | 13.3 | 5 | 84 | 19 | 2.4896e-05 | 0.12448 | 0 | 0 | 0 | 4.8002e-05 | 0.19201 | 0.12448 | 0.31649
1 | 19 | 13 | -1.4 | -3.4 | 59 | 59 | 0 | 14 | 4.6 | 83 | 18.4 | 1.9917e-05 | 0.099583 | 0 | 0 | 0 | 7.2004e-05 | 0.28801 | 0.099583 | 0.3876
1 | 19 | 14 | -1 | -3.4 | 64 | 64 | 0 | 12.6 | 5 | 80 | 18 | 2.2406e-05 | 0.11203 | 0.735 | 0.00015638 | 0.15929 | 5.5203e-05 | 0.22081 | 0.27132 | 0.49213
1 | 19 | 15 | -1 | -3.8 | 49 | 49 | 0 | 9.3 | 5 | 77 | 18 | 2.2406e-05 | 0.11203 | 0 | 0 | 0 | 7.2004e-05 | 0.28801 | 0.11203 | 0.40005
1 | 19 | 16 | -1.3 | -4.3 | 19 | 19 | 0 | 4.3 | 5.1 | 75 | 18.3 | 1.9917e-05 | 0.099583 | 3.605 | 0.00076701 | 0.78127 | 8.4004e-05 | 0.33602 | 0.88085 | 1.2169
1 | 19 | 17 | -1.8 | -4.6 | 1 | 1 | 0 | 0.7 | 5.7 | 77 | 18.8 | 2.2406e-05 | 0.11203 | 0 | 0 | 0 | 0.00012241 | 0.48963 | 0.11203 | 0.60166
1 | 19 | 18 | -2 | -4.4 | 0 | 0 | 0 | -9.8 | 6 | 80 | 19 | 1.9917e-05 | 0.099583 | 0 | 0 | 0 | 0.00013441 | 0.53763 | 0.099583 | 0.63721
1 | 19 | 19 | -2.2 | -4.2 | 0 | 0 | 0 | -17.9 | 6.1 | 83 | 19.2 | 2.2406e-05 | 0.11203 | 1.4 | 0.00029787 | 0.30341 | 6.9604e-05 | 0.27841 | 0.41544 | 0.69385
1 | 19 | 20 | -2.7 | -4.6 | 0 | 0 | 0 | -26.3 | 6.5 | 83 | 19.7 | 1.9917e-05 | 0.099583 | 3.605 | 0.00076701 | 0.78127 | 7.2004e-05 | 0.28801 | 0.88085 | 1.1689
1 | 19 | 21 | -2.7 | -4.6 | 0 | 0 | 0 | -34.6 | 6.7 | 83 | 19.7 | 2.2406e-05 | 0.11203 | 0 | 0 | 0 | 0.00015841 | 0.63363 | 0.11203 | 0.74566
1 | 19 | 22 | -2 | -4 | 0 | 0 | 0 | -42.4 | 7 | 83 | 19 | 0.00027634 | 1.3817 | 0 | 0 | 0 | 0.00012001 | 0.48002 | 1.3817 | 1.8617
1 | 19 | 23 | -2.3 | -4.2 | 0 | 0 | 0 | -48.9 | 7.7 | 84 | 19.3 | 0.00056513 | 2.8257 | 0 | 0 | 0 | 7.6804e-05 | 0.30722 | 2.8257 | 3.1329
1 | 19 | 24 | -2 | -3.9 | 0 | 0 | 0 | -53.3 | 8 | 84 | 19 | 0.00058256 | 2.9128 | 0 | 0 | 0 | 7.2004e-05 | 0.28801 | 2.9128 | 3.2008
1 | 20 | 1 | -2.1 | -4.1 | 0 | 0 | 0 | -54.4 | 8.2 | 83 | 19.1 | 0.00059252 | 2.9626 | 0.315 | 6.702e-05 | 0.068266 | 6.2403e-05 | 0.24961 | 3.0309 | 3.2805
1 | 20 | 2 | -2.4 | -4.8 | 0 | 0 | 0 | -52.2 | 7.9 | 80 | 19.4 | 0.00059252 | 2.9626 | 0 | 0 | 0 | 8.1604e-05 | 0.32642 | 2.9626 | 3.289
1 | 20 | 3 | -2.1 | -4.9 | 0 | 0 | 0 | -47.1 | 7 | 77 | 19.1 | 0.00059252 | 2.9626 | 0 | 0 | 0 | 6.2403e-05 | 0.24961 | 2.9626 | 3.2122
1 | 20 | 4 | -2.5 | -5.5 | 0 | 0 | 0 | -40.1 | 6.2 | 75 | 19.5 | 0.00058256 | 2.9128 | 0 | 0 | 0 | 7.2004e-05 | 0.28801 | 2.9128 | 3.2008
1 | 20 | 5 | -2 | -4.9 | 0 | 0 | 0 | -32.1 | 6.2 | 76 | 19 | 0.00057758 | 2.8879 | 0 | 0 | 0 | 9.6005e-05 | 0.38402 | 2.8879 | 3.2719
1 | 20 | 6 | -2 | -4.5 | 0 | 0 | 0 | -23.7 | 6 | 79 | 19 | 0.00051534 | 2.5767 | 0 | 0 | 0 | 9.6005e-05 | 0.38402 | 2.5767 | 2.9607
1 | 20 | 7 | -2.2 | -4.2 | 0 | 0 | 0 | -15.3 | 6 | 83 | 19.2 | 2.2406e-05 | 0.11203 | 0 | 0 | 0 | 0.00014641 | 0.58563 | 0.11203 | 0.69766
1 | 20 | 8 | -3 | -4.3 | 0 | 0 | 0 | -7.3 | 6 | 88 | 20 | 0.00032862 | 1.6431 | 0.735 | 0.00015638 | 0.15929 | 0.00018481 | 0.73924 | 1.8024 | 2.5416
1 | 20 | 9 | -3.3 | -4.2 | 8 | 8 | 0 | 1.8 | 6 | 92 | 20.3 | 0.0005726 | 2.863 | 0 | 0 | 0 | 0.00011761 | 0.47042 | 2.863 | 3.3334
1 | 20 | 10 | -3.7 | -4.7 | 36 | 36 | 0 | 6.1 | 6 | 91 | 20.7 | 0.00059003 | 2.9501 | 3.605 | 0.00076701 | 0.78127 | 9.1205e-05 | 0.36482 | 3.7314 | 4.0962
1 | 20 | 11 | -3.2 | -5.1 | 82 | 82 | 0 | 10.7 | 6 | 83 | 20.2 | 0.00056264 | 2.8132 | 0 | 0 | 0 | 7.4404e-05 | 0.29762 | 2.8132 | 3.1108
1 | 20 | 12 | -3 | -6 | 168 | 92 | 326 | 13.5 | 5.7 | 75 | 20 | 0.00055268 | 2.7634 | 0 | 0 | 0 | 8.1604e-05 | 0.32642 | 2.7634 | 3.0898
1 | 20 | 13 | -2.1 | -6.1 | 203 | 81 | 496 | 14.2 | 5 | 68 | 19.1 | 0.00054522 | 2.7261 | 1.4 | 0.00029787 | 0.30341 | 7.2004e-05 | 0.28801 | 3.0295 | 3.3175
1 | 20 | 14 | -2.8 | -7.1 | 166 | 79 | 390 | 12.9 | 5 | 66 | 19.8 | 0.00054522 | 2.7261 | 3.605 | 0.00076701 | 0.78127 | 0.00012241 | 0.48963 | 3.5073 | 3.997
1 | 20 | 15 | -3.1 | -7.2 | 114 | 55 | 356 | 9.5 | 4 | 67 | 20.1 | 0.00054024 | 2.7012 | 0 | 0 | 0 | 0.00013201 | 0.52803 | 2.7012 | 3.2292
1 | 20 | 16 | -4 | -8 | 47 | 23 | 304 | 4.5 | 3.1 | 68 | 21 | 0.00035103 | 1.7551 | 0 | 0 | 0 | 0.00015841 | 0.63363 | 1.7551 | 2.3888
1 | 20 | 17 | -4.1 | -8.1 | 3 | 3 | 0 | 0.8 | 3.8 | 68 | 21.1 | 0.00053028 | 2.6514 | 0 | 0 | 0 | 0.00036722 | 1.4689 | 2.6514 | 4.1203
1 | 20 | 18 | -4.3 | -8.5 | 0 | 0 | 0 | -9.6 | 3.5 | 66 | 21.3 | 0.00053028 | 2.6514 | 0 | 0 | 0 | 0.00049443 | 1.9777 | 2.6514 | 4.6291
1 | 20 | 19 | -5.1 | -9.1 | 0 | 0 | 0 | -17.7 | 3.3 | 68 | 22.1 | 0.00051285 | 2.5643 | 0.315 | 6.702e-05 | 0.068266 | 0.00032642 | 1.3057 | 2.6325 | 3.9382
1 | 20 | 20 | -6.6 | -10 | 0 | 0 | 0 | -26.1 | 3.1 | 71 | 23.6 | 0.00035352 | 1.7676 | 0 | 0 | 0 | 0.00038642 | 1.5457 | 1.7676 | 3.3133
1 | 20 | 21 | -7.4 | -10 | 0 | 0 | 0 | -34.4 | 3.6 | 77 | 24.4 | 0.0004058 | 2.029 | 0 | 0 | 0 | 0.00035522 | 1.4209 | 2.029 | 3.4499
1 | 20 | 22 | -8 | -10 | 0 | 0 | 0 | -42.2 | 3.9 | 82 | 25 | 0.00049791 | 2.4896 | 0 | 0 | 0 | 0.00020161 | 0.80644 | 2.4896 | 3.296
1 | 20 | 23 | -8.4 | -10.2 | 0 | 0 | 0 | -48.7 | 3 | 84 | 25.4 | 0.00049045 | 2.4522 | 0 | 0 | 0 | 9.6005e-05 | 0.38402 | 2.4522 | 2.8362
1 | 20 | 24 | -9.2 | -11 | 0 | 0 | 0 | -53 | 2.1 | 83 | 26.2 | 0.00049293 | 2.4647 | 0 | 0 | 0 | 6.0003e-05 | 0.24001 | 2.4647 | 2.7047
1 | 21 | 1 | -9.7 | -11.7 | 0 | 0 | 0 | -54.2 | 1 | 82 | 26.7 | 0.0005004 | 2.502 | 0 | 0 | 0 | 6.9604e-05 | 0.27841 | 2.502 | 2.7804
1 | 21 | 2 | -9 | -11.1 | 0 | 0 | 0 | -52 | 1 | 81 | 26 | 0.00037344 | 1.8672 | 0.735 | 0.00015638 | 0.15929 | 6.0003e-05 | 0.24001 | 2.0265 | 2.2665
1 | 21 | 3 | -8.8 | -10.9 | 0 | 0 | 0 | -46.9 | 1 | 81 | 25.8 | 0.00026638 | 1.3319 | 0 | 0 | 0 | 6.2403e-05 | 0.24961 | 1.3319 | 1.5815
1 | 21 | 4 | -9.3 | -11.3 | 0 | 0 | 0 | -39.9 | 1 | 82 | 26.3 | 0.00050289 | 2.5145 | 3.605 | 0.00076701 | 0.78127 | 6.0003e-05 | 0.24001 | 3.2957 | 3.5357
1 | 21 | 5 | -10 | -11.7 | 0 | 0 | 0 | -31.9 | 0 | 84 | 27 | 0.00048049 | 2.4024 | 0 | 0 | 0 | 6.7203e-05 | 0.26881 | 2.4024 | 2.6712
1 | 21 | 6 | -11.5 | -12.9 | 0 | 0 | 0 | -23.5 | 0 | 87 | 28.5 | 0.00046555 | 2.3277 | 0 | 0 | 0 | 5.7603e-05 | 0.23041 | 2.3277 | 2.5582
1 | 21 | 7 | -13 | -14 | 0 | 0 | 0 | -15.1 | 0 | 90 | 30 | 1.9917e-05 | 0.099583 | 1.4 | 0.00029787 | 0.30341 | 6.4803e-05 | 0.25921 | 0.40299 | 0.6622
1 | 21 | 8 | -13.6 | -14.4 | 0 | 0 | 0 | -7.2 | 0 | 92 | 30.6 | 1.9917e-05 | 0.099583 | 3.605 | 0.00076701 | 0.78127 | 9.1205e-05 | 0.36482 | 0.88085 | 1.2457
1 | 21 | 9 | -11.7 | -12.4 | 0 | 0 | 0 | 1.9 | 0 | 93 | 28.7 | 1.9917e-05 | 0.099583 | 0 | 0 | 0 | 0.00024241 | 0.96965 | 0.099583 | 1.0692
1 | 21 | 10 | -9 | -10 | 42 | 40 | 18 | 6.3 | 0 | 90 | 26 | 1.9917e-05 | 0.099583 | 0 | 0 | 0 | 0.00019441 | 0.77764 | 0.099583 | 0.87722
1 | 21 | 11 | -7.1 | -8.7 | 104 | 87 | 90 | 10.9 | 0 | 85 | 24.1 | 2.2406e-05 | 0.11203 | 0 | 0 | 0 | 0.00032882 | 1.3153 | 0.11203 | 1.4273
1 | 21 | 12 | -4 | -6.4 | 118 | 111 | 30 | 13.7 | 1.9 | 79 | 21 | 1.9917e-05 | 0.099583 | 0 | 0 | 0 | 0.00033362 | 1.3345 | 0.099583 | 1.4341
1 | 21 | 13 | -1.2 | -4.2 | 230 | 157 | 292 | 14.5 | 2.5 | 75 | 18.2 | 1.9917e-05 | 0.099583 | 0.315 | 6.702e-05 | 0.068266 | 0.00028801 | 1.1521 | 0.16785 | 1.3199
1 | 21 | 14 | -0.9 | -4.2 | 110 | 110 | 0 | 13.1 | 2 | 73 | 17.9 | 2.2406e-05 | 0.11203 | 0 | 0 | 0 | 0.00016081 | 0.64323 | 0.11203 | 0.75526
1 | 21 | 15 | -1 | -4.2 | 79 | 79 | 0 | 9.8 | 1.3 | 74 | 18 | 0.00022157 | 1.1079 | 0 | 0 | 0 | 0.00016321 | 0.65283 | 1.1079 | 1.7607
1 | 21 | 16 | -1.3 | -4.3 | 26 | 26 | 0 | 4.7 | 1 | 75 | 18.3 | 7.2197e-05 | 0.36099 | 0 | 0 | 0 | 0.00012961 | 0.51843 | 0.36099 | 0.87941
1 | 21 | 17 | -1.9 | -4.7 | 3 | 3 | 0 | 0.9 | 1 | 77 | 18.9 | 1.7427e-05 | 0.087135 | 0 | 0 | 0 | 0.00012481 | 0.49923 | 0.087135 | 0.58636
1 | 21 | 18 | -2.8 | -5.3 | 0 | 0 | 0 | -9.4 | 0.9 | 79 | 19.8 | 1.9917e-05 | 0.099583 | 0 | 0 | 0 | 8.8805e-05 | 0.35522 | 0.099583 | 0.4548
1 | 21 | 19 | -3.6 | -5.6 | 0 | 0 | 0 | -17.5 | 1 | 83 | 20.6 | 1.9917e-05 | 0.099583 | 0 | 0 | 0 | 0.00010081 | 0.40322 | 0.099583 | 0.5028
1 | 21 | 20 | -4.7 | -6 | 0 | 0 | 0 | -25.9 | 1 | 88 | 21.7 | 1.9917e-05 | 0.099583 | 0.735 | 0.00015638 | 0.15929 | 9.1205e-05 | 0.36482 | 0.25887 | 0.62369
1 | 21 | 21 | -6.2 | -6.8 | 0 | 0 | 0 | -34.2 | 1 | 94 | 23.2 | 1.9917e-05 | 0.099583 | 0 | 0 | 0 | 9.8405e-05 | 0.39362 | 0.099583 | 0.4932
1 | 21 | 22 | -6.7 | -6.7 | 0 | 0 | 0 | -42 | 1 | 100 | 23.7 | 0.00028132 | 1.4066 | 3.605 | 0.00076701 | 0.78127 | 7.9204e-05 | 0.31682 | 2.1879 | 2.5047
1 | 21 | 23 | -7 | -7 | 0 | 0 | 0 | -48.5 | 1 | 100 | 24 | 0.00057509 | 2.8755 | 0 | 0 | 0 | 7.6804e-05 | 0.30722 | 2.8755 | 3.1827
1 | 21 | 24 | -6.4 | -6.4 | 0 | 0 | 0 | -52.8 | 1 | 100 | 23.4 | 0.00058754 | 2.9377 | 0 | 0 | 0 | 6.7203e-05 | 0.26881 | 2.9377 | 3.2065
1 | 22 | 1 | -5.1 | -5.1 | 0 | 0 | 0 | -54 | 1 | 100 | 22.1 | 0.00058256 | 2.9128 | 1.4 | 0.00029787 | 0.30341 | 7.9204e-05 | 0.31682 | 3.2162 | 3.533
1 | 22 | 2 | -4 | -4.3 | 0 | 0 | 0 | -51.8 | 2.1 | 97 | 21 | 0.00056762 | 2.8381 | 3.605 | 0.00076701 | 0.78127 | 5.7603e-05 | 0.23041 | 3.6194 | 3.8498
1 | 22 | 3 | -2.9 | -3.6 | 0 | 0 | 0 | -46.7 | 2.9 | 94 | 19.9 | 0.00056264 | 2.8132 | 0 | 0 | 0 | 6.9604e-05 | 0.27841 | 2.8132 | 3.0916
1 | 22 | 4 | -2 | -3 | 0 | 0 | 0 | -39.8 | 3.3 | 91 | 19 | 0.00055019 | 2.751 | 0 | 0 | 0 | 5.7603e-05 | 0.23041 | 2.751 | 2.9814
1 | 22 | 5 | -3 | -4.2 | 0 | 0 | 0 | -31.8 | 3 | 89 | 20 | 0.00054771 | 2.7385 | 0 | 0 | 0 | 6.9604e-05 | 0.27841 | 2.7385 | 3.0169
1 | 22 | 6 | -4.2 | -5.3 | 0 | 0 | 0 | -23.4 | 3 | 90 | 21.2 | 0.00049791 | 2.4896 | 0 | 0 | 0 | 6.0003e-05 | 0.24001 | 2.4896 | 2.7296
1 | 22 | 7 | -5.5 | -6.5 | 0 | 0 | 0 | -15 | 2.4 | 91 | 22.5 | 2.2406e-05 | 0.11203 | 0.315 | 6.702e-05 | 0.068266 | 7.6804e-05 | 0.30722 | 0.1803 | 0.48751
1 | 22 | 8 | -4.7 | -5.6 | 0 | 0 | 0 | -7 | 3.3 | 92 | 21.7 | 1.9917e-05 | 0.099583 | 0 | 0 | 0 | 8.4004e-05 | 0.33602 | 0.099583 | 0.4356
1 | 22 | 9 | -3.7 | -4.6 | 6 | 6 | 0 | 2 | 4.1 | 92 | 20.7 | 2.2406e-05 | 0.11203 | 0 | 0 | 0 | 7.6804e-05 | 0.30722 | 0.11203 | 0.41925
1 | 22 | 10 | -2.3 | -3.3 | 68 | 68 | 0 | 6.5 | 5.1 | 91 | 19.3 | 2.2406e-05 | 0.11203 | 0 | 0 | 0 | 6.0003e-05 | 0.24001 | 0.11203 | 0.35204
1 | 22 | 11 | -1.6 | -2.8 | 100 | 96 | 21 | 11.1 | 5.5 | 89 | 18.6 | 0.00023153 | 1.1576 | 0 | 0 | 0 | 7.2004e-05 | 0.28801 | 1.1576 | 1.4457
1 | 22 | 12 | -1 | -2.6 | 248 | 174 | 307 | 13.9 | 5.5 | 86 | 18 | 0.00051285 | 2.5643 | 0 | 0 | 0 | 8.4004e-05 | 0.33602 | 2.5643 | 2.9003
1 | 22 | 13 | -0.4 | -2.4 | 150 | 126 | 95 | 14.7 | 5.1 | 83 | 17.4 | 0.0005004 | 2.502 | 0 | 0 | 0 | 0.00013681 | 0.54723 | 2.502 | 3.0492
1 | 22 | 14 | -0.1 | -2.6 | 55 | 55 | 0 | 13.3 | 5 | 79 | 17.1 | 0.00049045 | 2.4522 | 0.735 | 0.00015638 | 0.15929 | 0.00017281 | 0.69124 | 2.6115 | 3.3027
1 | 22 | 15 | 0 | -2.8 | 52 | 52 | 0 | 10 | 5 | 77 | 17 | 0.000478 | 2.39 | 0 | 0 | 0 | 0.00017281 | 0.69124 | 2.39 | 3.0812
1 | 22 | 16 | 0.2 | -2.6 | 13 | 13 | 0 | 5 | 4.3 | 77 | 16.8 | 0.00030871 | 1.5435 | 3.605 | 0.00076701 | 0.78127 | 0.00016801 | 0.67203 | 2.3248 | 2.9968
1 | 22 | 17 | 0.5 | -1.8 | 2 | 2 | 0 | 1 | 4.8 | 82 | 16.5 | 0.00049045 | 2.4522 | 0 | 0 | 0 | 0.00015841 | 0.63363 | 2.4522 | 3.0859
1 | 22 | 18 | 0.2 | -1.3 | 0 | 0 | 0 | -9.1 | 4.7 | 87 | 16.8 | 0.00051036 | 2.5518 | 0 | 0 | 0 | 0.00029042 | 1.1617 | 2.5518 | 3.7135
1 | 22 | 19 | 0.1 | -0.7 | 0 | 0 | 0 | -17.2 | 4.7 | 93 | 16.9 | 0.00025394 | 1.2697 | 1.4 | 0.00029787 | 0.30341 | 0.00025441 | 1.0177 | 1.5731 | 2.5907
1 | 22 | 20 | 0.4 | 0 | 0 | 0 | 0 | -25.7 | 5 | 97 | 16.6 | 5.4771e-05 | 0.27385 | 3.605 | 0.00076701 | 0.78127 | 0.00035762 | 1.4305 | 1.0551 | 2.4856
1 | 22 | 21 | 0.3 | 0.2 | 0 | 0 | 0 | -34 | 5 | 99 | 16.7 | 1.7427e-05 | 0.087135 | 0 | 0 | 0 | 0.00018481 | 0.73924 | 0.087135 | 0.82637
1 | 22 | 22 | 0.7 | 0.7 | 0 | 0 | 0 | -41.7 | 5.3 | 100 | 16.3 | 0.00028381 | 1.4191 | 0 | 0 | 0 | 0.00012001 | 0.48002 | 1.4191 | 1.8991
1 | 22 | 23 | 1 | 1 | 0 | 0 | 0 | -48.2 | 5.6 | 100 | 16 | 0.00054522 | 2.7261 | 0 | 0 | 0 | 6.4803e-05 | 0.25921 | 2.7261 | 2.9853
1 | 22 | 24 | 1 | 1 | 0 | 0 | 0 | -52.6 | 5.7 | 100 | 16 | 0.00049791 | 2.4896 | 0 | 0 | 0 | 8.4004e-05 | 0.33602 | 2.4896 | 2.8256
1 | 23 | 1 | 1.6 | 1.6 | 0 | 0 | 0 | -53.8 | 5.4 | 100 | 15.4 | 0.00051534 | 2.5767 | 0.315 | 6.702e-05 | 0.068266 | 6.9604e-05 | 0.27841 | 2.645 | 2.9234
1 | 23 | 2 | 1.7 | 1.7 | 0 | 0 | 0 | -51.6 | 4 | 100 | 15.3 | 0.00051783 | 2.5892 | 0 | 0 | 0 | 7.2004e-05 | 0.28801 | 2.5892 | 2.8772
1 | 23 | 3 | 1.7 | 1.7 | 0 | 0 | 0 | -46.5 | 3 | 100 | 15.3 | 0.00051783 | 2.5892 | 0 | 0 | 0 | 7.4404e-05 | 0.29762 | 2.5892 | 2.8868
1 | 23 | 4 | 1.3 | 1.3 | 0 | 0 | 0 | -39.6 | 1 | 100 | 15.7 | 0.00052032 | 2.6016 | 0 | 0 | 0 | 6.7203e-05 | 0.26881 | 2.6016 | 2.8704
1 | 23 | 5 | 1.3 | 1.3 | 0 | 0 | 0 | -31.6 | 2 | 100 | 15.7 | 0.00052032 | 2.6016 | 0 | 0 | 0 | 7.9204e-05 | 0.31682 | 2.6016 | 2.9184
1 | 23 | 6 | 1.3 | 1.3 | 0 | 0 | 0 | -23.2 | 3 | 100 | 15.7 | 0.00049293 | 2.4647 | 0 | 0 | 0 | 6.4803e-05 | 0.25921 | 2.4647 | 2.7239
1 | 23 | 7 | 1.2 | 1.2 | 0 | 0 | 0 | -14.8 | 3.1 | 100 | 15.8 | 2.7385e-05 | 0.13693 | 0 | 0 | 0 | 0.00017041 | 0.68164 | 0.13693 | 0.81856
1 | 23 | 8 | 1.1 | 1.1 | 0 | 0 | 0 | -6.8 | 4 | 100 | 15.9 | 7.2197e-05 | 0.36099 | 0.735 | 0.00015638 | 0.15929 | 0.00012721 | 0.50883 | 0.52028 | 1.0291
1 | 23 | 9 | 1.4 | 1.4 | 6 | 5 | 27 | 2.1 | 4 | 100 | 15.6 | 2.2406e-05 | 0.11203 | 0 | 0 | 0 | 5.7603e-05 | 0.23041 | 0.11203 | 0.34244
1 | 23 | 10 | 1.4 | 1.4 | 17 | 17 | 0 | 6.7 | 4.3 | 100 | 15.6 | 1.9917e-05 | 0.099583 | 3.605 | 0.00076701 | 0.78127 | 7.2004e-05 | 0.28801 | 0.88085 | 1.1689
1 | 23 | 11 | 1.2 | 1.2 | 29 | 29 | 0 | 11.3 | 4.1 | 100 | 15.8 | 2.4896e-05 | 0.12448 | 0 | 0 | 0 | 5.5203e-05 | 0.22081 | 0.12448 | 0.34529
1 | 23 | 12 | 1.4 | 1.4 | 69 | 69 | 0 | 14.1 | 4 | 100 | 15.6 | 2.4896e-05 | 0.12448 | 0 | 0 | 0 | 6.9604e-05 | 0.27841 | 0.12448 | 0.40289
1 | 23 | 13 | 1.4 | 1.4 | 60 | 60 | 0 | 14.9 | 3.7 | 100 | 15.6 | 0.00019419 | 0.97093 | 1.4 | 0.00029787 | 0.30341 | 5.5203e-05 | 0.22081 | 1.2743 | 1.4951
1 | 23 | 14 | 1.1 | 1.1 | 78 | 78 | 0 | 13.6 | 4 | 100 | 15.9 | 0.00048049 | 2.4024 | 3.605 | 0.00076701 | 0.78127 | 0.00011041 | 0.44162 | 3.1837 | 3.6253
1 | 23 | 15 | 1.1 | 1.1 | 45 | 45 | 0 | 10.2 | 4 | 100 | 15.9 | 0.00049293 | 2.4647 | 0 | 0 | 0 | 0.00011761 | 0.47042 | 2.4647 | 2.9351
1 | 23 | 16 | 1.5 | 1.5 | 14 | 13 | 11 | 5.2 | 4.3 | 100 | 15.5 | 0.00029377 | 1.4688 | 0 | 0 | 0 | 8.4004e-05 | 0.33602 | 1.4688 | 1.8049
1 | 23 | 17 | 1.9 | 1.9 | 2 | 2 | 0 | 1.1 | 4 | 100 | 15.1 | 0.00037841 | 1.8921 | 0 | 0 | 0 | 0.00033122 | 1.3249 | 1.8921 | 3.2169
1 | 23 | 18 | 2 | 2 | 0 | 0 | 0 | -8.9 | 4 | 100 | 15 | 1.7427e-05 | 0.087135 | 0 | 0 | 0 | 0.00040562 | 1.6225 | 0.087135 | 1.7096
1 | 23 | 19 | 2.6 | 2.6 | 0 | 0 | 0 | -17 | 3.4 | 100 | 14.4 | 1.7427e-05 | 0.087135 | 0.315 | 6.702e-05 | 0.068266 | 0.00022801 | 0.91205 | 0.1554 | 1.0674
1 | 23 | 20 | 3.3 | 3.3 | 0 | 0 | 0 | -25.4 | 3 | 100 | 13.7 | 1.7427e-05 | 0.087135 | 0 | 0 | 0 | 0.00018481 | 0.73924 | 0.087135 | 0.82637
1 | 23 | 21 | 3.4 | 3.4 | 0 | 0 | 0 | -33.8 | 3.1 | 100 | 13.6 | 1.7427e-05 | 0.087135 | 0 | 0 | 0 | 0.00015601 | 0.62403 | 0.087135 | 0.71117
1 | 23 | 22 | 2.4 | 2.4 | 0 | 0 | 0 | -41.5 | 3.1 | 100 | 14.6 | 0.00016182 | 0.80911 | 0 | 0 | 0 | 0.00017281 | 0.69124 | 0.80911 | 1.5003
1 | 23 | 23 | 3 | 3 | 0 | 0 | 0 | -48 | 4 | 100 | 14 | 0.00051783 | 2.5892 | 0 | 0 | 0 | 9.3605e-05 | 0.37442 | 2.5892 | 2.9636
1 | 23 | 24 | 3.3 | 3.3 | 0 | 0 | 0 | -52.3 | 4.1 | 100 | 13.7 | 0.0005253 | 2.6265 | 0 | 0 | 0 | 7.2004e-05 | 0.28801 | 2.6265 | 2.9145
1 | 24 | 1 | 3 | 3 | 0 | 0 | 0 | -53.5 | 4.6 | 100 | 14 | 0.0005253 | 2.6265 | 0 | 0 | 0 | 7.4404e-05 | 0.29762 | 2.6265 | 2.9241
1 | 24 | 2 | 2.2 | 2.2 | 0 | 0 | 0 | -51.4 | 4 | 100 | 14.8 | 0.00052281 | 2.614 | 0.735 | 0.00015638 | 0.15929 | 6.9604e-05 | 0.27841 | 2.7733 | 3.0517
1 | 24 | 3 | 2.2 | 2.2 | 0 | 0 | 0 | -46.3 | 3 | 100 | 14.8 | 0.00052281 | 2.614 | 0 | 0 | 0 | 7.2004e-05 | 0.28801 | 2.614 | 2.9021
1 | 24 | 4 | 3 | 3 | 0 | 0 | 0 | -39.4 | 2.7 | 100 | 14 | 0.00052281 | 2.614 | 3.605 | 0.00076701 | 0.78127 | 7.2004e-05 | 0.28801 | 3.3953 | 3.6833
1 | 24 | 5 | 3.6 | 3.6 | 0 | 0 | 0 | -31.5 | 3.5 | 100 | 13.4 | 0.00051534 | 2.5767 | 0 | 0 | 0 | 7.2004e-05 | 0.28801 | 2.5767 | 2.8647
1 | 24 | 6 | 4 | 4 | 0 | 0 | 0 | -23.1 | 4.3 | 100 | 13 | 0.00048796 | 2.4398 | 0 | 0 | 0 | 6.9604e-05 | 0.27841 | 2.4398 | 2.7182
1 | 24 | 7 | 4.7 | 4.7 | 0 | 0 | 0 | -14.7 | 5.1 | 100 | 12.3 | 4.4812e-05 | 0.22406 | 1.4 | 0.00029787 | 0.30341 | 0.00017041 | 0.68164 | 0.52747 | 1.2091
1 | 24 | 8 | 5.8 | 5.8 | 0 | 0 | 0 | -6.7 | 5.8 | 100 | 11.2 | 0.00012448 | 0.62239 | 3.605 | 0.00076701 | 0.78127 | 0.00015841 | 0.63363 | 1.4037 | 2.0373
1 | 24 | 9 | 5.8 | 5.8 | 7 | 7 | 0 | 2.2 | 6 | 100 | 11.2 | 1.9917e-05 | 0.099583 | 0 | 0 | 0 | 0.00013681 | 0.54723 | 0.099583 | 0.64681
1 | 24 | 10 | 5 | 5 | 31 | 31 | 0 | 6.9 | 6.2 | 100 | 12 | 2.2406e-05 | 0.11203 | 0 | 0 | 0 | 0.00011041 | 0.44162 | 0.11203 | 0.55365
1 | 24 | 11 | 4 | 4 | 23 | 21 | 10 | 11.5 | 6.7 | 100 | 13 | 2.4896e-05 | 0.12448 | 0 | 0 | 0 | 5.7603e-05 | 0.23041 | 0.12448 | 0.35489
1 | 24 | 12 | 3.8 | 3.8 | 37 | 37 | 0 | 14.4 | 6.7 | 100 | 13.2 | 2.4896e-05 | 0.12448 | 0 | 0 | 0 | 6.7203e-05 | 0.26881 | 0.12448 | 0.39329
1 | 24 | 13 | 2.9 | 2.9 | 54 | 54 | 0 | 15.2 | 7.4 | 100 | 14.1 | 0.00025394 | 1.2697 | 0.315 | 6.702e-05 | 0.068266 | 6.0003e-05 | 0.24001 | 1.3379 | 1.578
1 | 24 | 14 | 2 | 2 | 36 | 36 | 0 | 13.8 | 6.7 | 100 | 15 | 0.00049542 | 2.4771 | 0 | 0 | 0 | 6.4803e-05 | 0.25921 | 2.4771 | 2.7363
1 | 24 | 15 | 2 | 2 | 27 | 27 | 0 | 10.5 | 6 | 100 | 15 | 0.00020912 | 1.0456 | 0 | 0 | 0 | 7.4404e-05 | 0.29762 | 1.0456 | 1.3432
1 | 24 | 16 | 3 | 3 | 10 | 9 | 11 | 5.4 | 5.3 | 100 | 14 | 2.2406e-05 | 0.11203 | 0 | 0 | 0 | 7.4404e-05 | 0.29762 | 0.11203 | 0.40965
1 | 24 | 17 | 3.5 | 3.5 | 1 | 1 | 0 | 1.2 | 6 | 100 | 13.5 | 1.7427e-05 | 0.087135 | 0 | 0 | 0 | 0.00018241 | 0.72964 | 0.087135 | 0.81677
1 | 24 | 18 | 4 | 4 | 0 | 0 | 0 | -8.7 | 6.5 | 100 | 13 | 1.7427e-05 | 0.087135 | 0 | 0 | 0 | 0.00034082 | 1.3633 | 0.087135 | 1.4504
1 | 24 | 19 | 4.7 | 4.7 | 0 | 0 | 0 | -16.8 | 7.2 | 100 | 12.3 | 1.7427e-05 | 0.087135 | 0 | 0 | 0 | 0.00022081 | 0.88325 | 0.087135 | 0.97038
1 | 24 | 20 | 5.6 | 5.2 | 0 | 0 | 0 | -25.2 | 7.3 | 97 | 11.4 | 0.00014191 | 0.70953 | 0.735 | 0.00015638 | 0.15929 | 0.00012241 | 0.48963 | 0.86882 | 1.3584
1 | 24 | 21 | 5.7 | 4.8 | 0 | 0 | 0 | -33.5 | 7.2 | 94 | 11.3 | 9.7093e-05 | 0.48547 | 0 | 0 | 0 | 0.00013201 | 0.52803 | 0.48547 | 1.0135
1 | 24 | 22 | 4.6 | 3.6 | 0 | 0 | 0 | -41.3 | 7.3 | 93 | 12.4 | 0.00030373 | 1.5186 | 3.605 | 0.00076701 | 0.78127 | 0.00014401 | 0.57603 | 2.2999 | 2.8759
1 | 24 | 23 | 4.1 | 3.3 | 0 | 0 | 0 | -47.8 | 7 | 95 | 12.9 | 0.00052032 | 2.6016 | 0 | 0 | 0 | 6.2403e-05 | 0.24961 | 2.6016 | 2.8512
1 | 24 | 24 | 3.5 | 3.2 | 0 | 0 | 0 | -52.1 | 6.6 | 98 | 13.5 | 0.00061243 | 3.0622 | 0 | 0 | 0 | 7.6804e-05 | 0.30722 | 3.0622 | 3.3694
1 | 25 | 1 | 2.7 | 2.7 | 0 | 0 | 0 | -53.3 | 6.2 | 100 | 14.3 | 0.00051783 | 2.5892 | 1.4 | 0.00029787 | 0.30341 | 6.2403e-05 | 0.24961 | 2.8926 | 3.1422
1 | 25 | 2 | 2.1 | 1.9 | 0 | 0 | 0 | -51.2 | 6.5 | 99 | 14.9 | 0.00060994 | 3.0497 | 3.605 | 0.00076701 | 0.78127 | 7.4404e-05 | 0.29762 | 3.831 | 4.1286
1 | 25 | 3 | 2.7 | 2 | 0 | 0 | 0 | -46.2 | 6.7 | 95 | 14.3 | 0.00060994 | 3.0497 | 0 | 0 | 0 | 6.2403e-05 | 0.24961 | 3.0497 | 3.2993
1 | 25 | 4 | 3 | 2 | 0 | 0 | 0 | -39.2 | 7.2 | 93 | 14 | 0.00061243 | 3.0622 | 0 | 0 | 0 | 7.4404e-05 | 0.29762 | 3.0622 | 3.3598
1 | 25 | 5 | 2.3 | 1.3 | 0 | 0 | 0 | -31.3 | 7 | 93 | 14.7 | 0.00061243 | 3.0622 | 0 | 0 | 0 | 6.2403e-05 | 0.24961 | 3.0622 | 3.3118
1 | 25 | 6 | 2 | 1 | 0 | 0 | 0 | -22.9 | 7 | 93 | 15 | 0.00049791 | 2.4896 | 0 | 0 | 0 | 7.2004e-05 | 0.28801 | 2.4896 | 2.7776
1 | 25 | 7 | 2.8 | 1.8 | 0 | 0 | 0 | -14.5 | 7.2 | 93 | 14.2 | 5.726e-05 | 0.2863 | 0.315 | 6.702e-05 | 0.068266 | 0.00014161 | 0.56643 | 0.35457 | 0.921
1 | 25 | 8 | 3.8 | 2.4 | 0 | 0 | 0 | -6.5 | 7 | 91 | 13.2 | 0.00010705 | 0.53526 | 0 | 0 | 0 | 0.00014401 | 0.57603 | 0.53526 | 1.1113
1 | 25 | 9 | 4.3 | 2.5 | 6 | 6 | 0 | 2.3 | 6.6 | 88 | 12.7 | 2.2406e-05 | 0.11203 | 0 | 0 | 0 | 4.3202e-05 | 0.17281 | 0.11203 | 0.28484
1 | 25 | 10 | 5.2 | 3.2 | 21 | 21 | 0 | 7.1 | 6.3 | 87 | 11.8 | 2.2406e-05 | 0.11203 | 0 | 0 | 0 | 5.5203e-05 | 0.22081 | 0.11203 | 0.33284
1 | 25 | 11 | 4.2 | 2.3 | 51 | 51 | 0 | 11.7 | 6.9 | 87 | 12.8 | 2.7385e-05 | 0.13693 | 0 | 0 | 0 | 4.5602e-05 | 0.18241 | 0.13693 | 0.31934
1 | 25 | 12 | 3.9 | 2.4 | 58 | 58 | 0 | 14.6 | 7.7 | 90 | 13.1 | 2.4896e-05 | 0.12448 | 0 | 0 | 0 | 5.0403e-05 | 0.20161 | 0.12448 | 0.32609
1 | 25 | 13 | 3 | 2 | 89 | 89 | 0 | 15.4 | 8 | 93 | 14 | 0.0002863 | 1.4315 | 0 | 0 | 0 | 5.0403e-05 | 0.20161 | 1.4315 | 1.6331
1 | 25 | 14 | 2.3 | 1.6 | 144 | 113 | 128 | 14.1 | 8 | 95 | 14.7 | 0.00050538 | 2.5269 | 0.735 | 0.00015638 | 0.15929 | 5.5203e-05 | 0.22081 | 2.6862 | 2.907
1 | 25 | 15 | 3 | 2.3 | 106 | 66 | 215 | 10.7 | 7.7 | 95 | 14 | 0.00050289 | 2.5145 | 0 | 0 | 0 | 5.5203e-05 | 0.22081 | 2.5145 | 2.7353
1 | 25 | 16 | 3 | 2 | 67 | 39 | 284 | 5.7 | 7.3 | 93 | 14 | 0.00026887 | 1.3444 | 3.605 | 0.00076701 | 0.78127 | 5.7603e-05 | 0.23041 | 2.1256 | 2.356
1 | 25 | 17 | 2 | 0.4 | 5 | 4 | 43 | 1.3 | 7 | 89 | 15 | 0.00021908 | 1.0954 | 0 | 0 | 0 | 0.00014641 | 0.58563 | 1.0954 | 1.681
1 | 25 | 18 | 1.9 | -0.4 | 0 | 0 | 0 | -8.4 | 7.2 | 84 | 15.1 | 0.00042821 | 2.141 | 0 | 0 | 0 | 0.00034322 | 1.3729 | 2.141 | 3.5139
1 | 25 | 19 | 1.3 | -1.7 | 0 | 0 | 0 | -16.6 | 7.2 | 78 | 15.7 | 1.7427e-05 | 0.087135 | 1.4 | 0.00029787 | 0.30341 | 0.00032162 | 1.2865 | 0.39054 | 1.677
1 | 25 | 20 | 1 | -2.3 | 0 | 0 | 0 | -25 | 8 | 75 | 16 | 1.9917e-05 | 0.099583 | 3.605 | 0.00076701 | 0.78127 | 0.00042962 | 1.7185 | 0.88085 | 2.5993
1 | 25 | 21 | 1 | -2.5 | 0 | 0 | 0 | -33.3 | 9 | 74 | 16 | 1.7427e-05 | 0.087135 | 0 | 0 | 0 | 0.00040562 | 1.6225 | 0.087135 | 1.7096
1 | 25 | 22 | 0.8 | -3.2 | 0 | 0 | 0 | -41 | 9.8 | 70 | 16.2 | 0.00025892 | 1.2946 | 0 | 0 | 0 | 0.00011521 | 0.46082 | 1.2946 | 1.7554
1 | 25 | 23 | 0.8 | -4.2 | 0 | 0 | 0 | -47.5 | 9.7 | 64 | 16.2 | 0.00050538 | 2.5269 | 0 | 0 | 0 | 8.4004e-05 | 0.33602 | 2.5269 | 2.8629
1 | 25 | 24 | 0.8 | -5.3 | 0 | 0 | 0 | -51.8 | 9.8 | 57 | 16.2 | 0.00049542 | 2.4771 | 0 | 0 | 0 | 6.0003e-05 | 0.24001 | 2.4771 | 2.7171
1 | 26 | 1 | 0.6 | -6.4 | 0 | 0 | 0 | -53 | 9.3 | 52 | 16.4 | 0.00048547 | 2.4273 | 0.315 | 6.702e-05 | 0.068266 | 6.4803e-05 | 0.25921 | 2.4956 | 2.7548
1 | 26 | 2 | 0.3 | -7.1 | 0 | 0 | 0 | -50.9 | 9 | 50 | 16.7 | 0.00044563 | 2.2282 | 0 | 0 | 0 | 5.5203e-05 | 0.22081 | 2.2282 | 2.449
1 | 26 | 3 | 0 | -7.3 | 0 | 0 | 0 | -46 | 8 | 50 | 17 | 0.0005253 | 2.6265 | 0 | 0 | 0 | 6.7203e-05 | 0.26881 | 2.6265 | 2.8953
1 | 26 | 4 | -0.5 | -7.5 | 0 | 0 | 0 | -39.1 | 7 | 51 | 17.5 | 0.00053028 | 2.6514 | 0 | 0 | 0 | 5.5203e-05 | 0.22081 | 2.6514 | 2.8722
1 | 26 | 5 | -1 | -7.6 | 0 | 0 | 0 | -31.1 | 6.4 | 53 | 18 | 0.00052779 | 2.6389 | 0 | 0 | 0 | 6.7203e-05 | 0.26881 | 2.6389 | 2.9078
1 | 26 | 6 | -1.1 | -7.3 | 0 | 0 | 0 | -22.7 | 6 | 55 | 18.1 | 0.0005004 | 2.502 | 0 | 0 | 0 | 5.7603e-05 | 0.23041 | 2.502 | 2.7324
1 | 26 | 7 | -1.4 | -7.4 | 0 | 0 | 0 | -14.3 | 5.6 | 56 | 18.4 | 0.00010456 | 0.52281 | 0 | 0 | 0 | 0.00012241 | 0.48963 | 0.52281 | 1.0124
1 | 26 | 8 | -1 | -6.9 | 0 | 0 | 0 | -6.3 | 5 | 57 | 18 | 9.9583e-05 | 0.49791 | 0.735 | 0.00015638 | 0.15929 | 0.00012961 | 0.51843 | 0.6572 | 1.1756
1 | 26 | 9 | -1 | -6.9 | 14 | 12 | 48 | 2.4 | 5 | 57 | 18 | 2.2406e-05 | 0.11203 | 0 | 0 | 0 | 4.5602e-05 | 0.18241 | 0.11203 | 0.29444
1 | 26 | 10 | -0.7 | -6.7 | 91 | 26 | 512 | 7.3 | 4.6 | 57 | 17.7 | 2.2406e-05 | 0.11203 | 3.605 | 0.00076701 | 0.78127 | 5.5203e-05 | 0.22081 | 0.8933 | 1.1141
1 | 26 | 11 | 0 | -6 | 183 | 38 | 699 | 12 | 4.6 | 57 | 17 | 2.7385e-05 | 0.13693 | 0 | 0 | 0 | 7.4404e-05 | 0.29762 | 0.13693 | 0.43454
1 | 26 | 12 | 0.1 | -5.9 | 243 | 44 | 776 | 14.9 | 4.3 | 57 | 16.9 | 2.4896e-05 | 0.12448 | 0 | 0 | 0 | 7.2004e-05 | 0.28801 | 0.12448 | 0.41249
1 | 26 | 13 | 0.7 | -5.3 | 263 | 49 | 793 | 15.7 | 4.7 | 58 | 16.3 | 0.00025643 | 1.2821 | 1.4 | 0.00029787 | 0.30341 | 5.0403e-05 | 0.20161 | 1.5855 | 1.7871
1 | 26 | 14 | 0.9 | -5 | 240 | 46 | 784 | 14.3 | 4.1 | 59 | 16.1 | 0.0005004 | 2.502 | 3.605 | 0.00076701 | 0.78127 | 5.5203e-05 | 0.22081 | 3.2833 | 3.5041
1 | 26 | 15 | 0.9 | -4.7 | 157 | 35 | 641 | 11 | 4 | 60 | 16.1 | 0.00048547 | 2.4273 | 0 | 0 | 0 | 6.0003e-05 | 0.24001 | 2.4273 | 2.6673
1 | 26 | 16 | 0.7 | -4.3 | 76 | 37 | 379 | 5.9 | 3.7 | 63 | 16.3 | 0.00026887 | 1.3444 | 0 | 0 | 0 | 8.1604e-05 | 0.32642 | 1.3444 | 1.6708
1 | 26 | 17 | 0 | -4 | 8 | 6 | 82 | 1.4 | 3 | 69 | 17 | 1.9917e-05 | 0.099583 | 0 | 0 | 0 | 0.00013201 | 0.52803 | 0.099583 | 0.62761
1 | 26 | 18 | -1 | -4 | 0 | 0 | 0 | -8.2 | 3 | 75 | 18 | 1.7427e-05 | 0.087135 | 0 | 0 | 0 | 0.00037442 | 1.4977 | 0.087135 | 1.5848
1 | 26 | 19 | -1.2 | -3.2 | 0 | 0 | 0 | -16.3 | 2.9 | 83 | 18.2 | 1.7427e-05 | 0.087135 | 0.315 | 6.702e-05 | 0.068266 | 0.00043922 | 1.7569 | 0.1554 | 1.9123
1 | 26 | 20 | -2 | -3.4 | 0 | 0 | 0 | -24.8 | 1.5 | 88 | 19 | 1.9917e-05 | 0.099583 | 0 | 0 | 0 | 0.00029042 | 1.1617 | 0.099583 | 1.2612
1 | 26 | 21 | -3.2 | -4.2 | 0 | 0 | 0 | -33.1 | 0 | 91 | 20.2 | 1.9917e-05 | 0.099583 | 0 | 0 | 0 | 0.00032642 | 1.3057 | 0.099583 | 1.4053
1 | 26 | 22 | -3.5 | -4.5 | 0 | 0 | 0 | -40.8 | 0 | 91 | 20.5 | 0.00014937 | 0.74687 | 0 | 0 | 0 | 0.00014161 | 0.56643 | 0.74687 | 1.3133
1 | 26 | 23 | -4 | -5.2 | 0 | 0 | 0 | -47.2 | 0 | 89 | 21 | 0.00057011 | 2.8506 | 0 | 0 | 0 | 7.6804e-05 | 0.30722 | 2.8506 | 3.1578
1 | 26 | 24 | -3.7 | -5.3 | 0 | 0 | 0 | -51.6 | 0 | 86 | 20.7 | 0.00055268 | 2.7634 | 0 | 0 | 0 | 7.6804e-05 | 0.30722 | 2.7634 | 3.0706
1 | 27 | 1 | -3.8 | -5.8 | 0 | 0 | 0 | -52.8 | 0.3 | 83 | 20.8 | 0.00054771 | 2.7385 | 0 | 0 | 0 | 7.4404e-05 | 0.29762 | 2.7385 | 3.0361
1 | 27 | 2 | -4 | -6.2 | 0 | 0 | 0 | -50.7 | 0 | 81 | 21 | 0.00054771 | 2.7385 | 0.735 | 0.00015638 | 0.15929 | 7.2004e-05 | 0.28801 | 2.8978 | 3.1858
1 | 27 | 3 | -4.5 | -6.6 | 0 | 0 | 0 | -45.7 | 0 | 82 | 21.5 | 0.00053526 | 2.6763 | 0 | 0 | 0 | 7.2004e-05 | 0.28801 | 2.6763 | 2.9643
1 | 27 | 4 | -5.2 | -7.2 | 0 | 0 | 0 | -38.9 | 0 | 82 | 22.2 | 0.00053526 | 2.6763 | 3.605 | 0.00076701 | 0.78127 | 7.6804e-05 | 0.30722 | 3.4576 | 3.7648
1 | 27 | 5 | -4.7 | -6.4 | 0 | 0 | 0 | -30.9 | 0 | 85 | 21.7 | 0.00053775 | 2.6887 | 0 | 0 | 0 | 7.2004e-05 | 0.28801 | 2.6887 | 2.9767
1 | 27 | 6 | -4.2 | -5.5 | 0 | 0 | 0 | -22.5 | 0 | 88 | 21.2 | 0.00050538 | 2.5269 | 0 | 0 | 0 | 7.4404e-05 | 0.29762 | 2.5269 | 2.8245
1 | 27 | 7 | -3.8 | -4.8 | 0 | 0 | 0 | -14.1 | 0 | 91 | 20.8 | 4.2323e-05 | 0.21161 | 1.4 | 0.00029787 | 0.30341 | 0.00012481 | 0.49923 | 0.51502 | 1.0142
1 | 27 | 8 | -3.3 | -4.1 | 0 | 0 | 0 | -6.1 | 0 | 93 | 20.3 | 9.7093e-05 | 0.48547 | 3.605 | 0.00076701 | 0.78127 | 7.9204e-05 | 0.31682 | 1.2667 | 1.5836
1 | 27 | 9 | -3 | -3.9 | 28 | 27 | 23 | 2.5 | 1.7 | 92 | 20 | 1.9917e-05 | 0.099583 | 0 | 0 | 0 | 5.0403e-05 | 0.20161 | 0.099583 | 0.30119
1 | 27 | 10 | -2.5 | -3.5 | 104 | 31 | 558 | 7.5 | 2.7 | 91 | 19.5 | 2.2406e-05 | 0.11203 | 0 | 0 | 0 | 7.2004e-05 | 0.28801 | 0.11203 | 0.40005
1 | 27 | 11 | -1.5 | -2.7 | 214 | 51 | 771 | 12.2 | 3 | 89 | 18.5 | 1.9917e-05 | 0.099583 | 0 | 0 | 0 | 0.00010321 | 0.41282 | 0.099583 | 0.5124
1 | 27 | 12 | -0.6 | -2.1 | 263 | 68 | 749 | 15.1 | 3 | 87 | 17.6 | 2.2406e-05 | 0.11203 | 0 | 0 | 0 | 7.4404e-05 | 0.29762 | 0.11203 | 0.40965
1 | 27 | 13 | 0.6 | -1.4 | 163 | 130 | 120 | 15.9 | 3.1 | 84 | 16.4 | 0.00023402 | 1.1701 | 0.315 | 6.702e-05 | 0.068266 | 7.6804e-05 | 0.30722 | 1.2384 | 1.5456
1 | 27 | 14 | 1 | -1.5 | 111 | 111 | 0 | 14.6 | 3.3 | 81 | 16 | 0.00058256 | 2.9128 | 0 | 0 | 0 | 7.4404e-05 | 0.29762 | 2.9128 | 3.2104
1 | 27 | 15 | 1 | -1.9 | 53 | 53 | 0 | 11.2 | 3 | 78 | 16 | 0.00057758 | 2.8879 | 0 | 0 | 0 | 0.00010321 | 0.41282 | 2.8879 | 3.3007
1 | 27 | 16 | 1.2 | -1.8 | 16 | 16 | 0 | 6.2 | 3.1 | 78 | 15.8 | 0.0003112 | 1.556 | 0 | 0 | 0 | 8.1604e-05 | 0.32642 | 1.556 | 1.8824
1 | 27 | 17 | 1.1 | -1.5 | 4 | 4 | 0 | 1.5 | 4 | 80 | 15.9 | 1.9917e-05 | 0.099583 | 0 | 0 | 0 | 9.6005e-05 | 0.38402 | 0.099583 | 0.4836
1 | 27 | 18 | 1.2 | -0.7 | 0 | 0 | 0 | -8 | 4.1 | 86 | 15.8 | 2.2406e-05 | 0.11203 | 0 | 0 | 0 | 0.00015841 | 0.63363 | 0.11203 | 0.74566
1 | 27 | 19 | 1.6 | 0.4 | 0 | 0 | 0 | -16.1 | 4.9 | 92 | 15.4 | 1.9917e-05 | 0.099583 | 0 | 0 | 0 | 0.00023041 | 0.92165 | 0.099583 | 1.0212
1 | 27 | 20 | 1.1 | 0.6 | 0 | 0 | 0 | -24.5 | 5 | 96 | 15.9 | 2.2406e-05 | 0.11203 | 0.735 | 0.00015638 | 0.15929 | 0.00013681 | 0.54723 | 0.27132 | 0.81855
1 | 27 | 21 | 1.1 | 1 | 0 | 0 | 0 | -32.8 | 6 | 99 | 15.9 | 2.2406e-05 | 0.11203 | 0 | 0 | 0 | 0.00012241 | 0.48963 | 0.11203 | 0.60166
1 | 27 | 22 | 1.5 | 1.5 | 0 | 0 | 0 | -40.5 | 6.1 | 100 | 15.5 | 0.00027883 | 1.3942 | 3.605 | 0.00076701 | 0.78127 | 0.00013921 | 0.55683 | 2.1754 | 2.7323
1 | 27 | 23 | 1.8 | 1.5 | 0 | 0 | 0 | -47 | 6 | 98 | 15.2 | 0.0005726 | 2.863 | 0 | 0 | 0 | 0.00011041 | 0.44162 | 2.863 | 3.3046
1 | 27 | 24 | 2 | 1.2 | 0 | 0 | 0 | -51.3 | 5.7 | 94 | 15 | 0.00057758 | 2.8879 | 0 | 0 | 0 | 8.1604e-05 | 0.32642 | 2.8879 | 3.2143
1 | 28 | 1 | 3 | 2 | 0 | 0 | 0 | -52.5 | 5.1 | 93 | 14 | 0.00058256 | 2.9128 | 1.4 | 0.00029787 | 0.30341 | 5.5203e-05 | 0.22081 | 3.2162 | 3.437
1 | 28 | 2 | 3.8 | 3 | 0 | 0 | 0 | -50.5 | 5.1 | 94 | 13.2 | 0.00058505 | 2.9252 | 3.605 | 0.00076701 | 0.78127 | 6.2403e-05 | 0.24961 | 3.7065 | 3.9561
1 | 28 | 3 | 4.3 | 3.9 | 0 | 0 | 0 | -45.5 | 5 | 97 | 12.7 | 0.00058256 | 2.9128 | 0 | 0 | 0 | 5.7603e-05 | 0.23041 | 2.9128 | 3.1432
1 | 28 | 4 | 4.5 | 4.5 | 0 | 0 | 0 | -38.7 | 5.1 | 100 | 12.5 | 0.00057758 | 2.8879 | 0 | 0 | 0 | 6.0003e-05 | 0.24001 | 2.8879 | 3.1279
1 | 28 | 5 | 5.3 | 5.3 | 0 | 0 | 0 | -30.8 | 5.1 | 100 | 11.7 | 0.00056762 | 2.8381 | 0 | 0 | 0 | 6.0003e-05 | 0.24001 | 2.8381 | 3.0781
1 | 28 | 6 | 5.3 | 5.3 | 0 | 0 | 0 | -22.4 | 5 | 100 | 11.7 | 0.0005253 | 2.6265 | 0 | 0 | 0 | 5.7603e-05 | 0.23041 | 2.6265 | 2.8569
1 | 28 | 7 | 5.1 | 5.1 | 0 | 0 | 0 | -13.9 | 5.1 | 100 | 11.9 | 1.9917e-05 | 0.099583 | 0.315 | 6.702e-05 | 0.068266 | 5.7603e-05 | 0.23041 | 0.16785 | 0.39826
1 | 28 | 8 | 4.5 | 4.5 | 0 | 0 | 0 | -5.9 | 5 | 100 | 12.5 | 2.2406e-05 | 0.11203 | 0 | 0 | 0 | 0.00020401 | 0.81604 | 0.11203 | 0.92807
1 | 28 | 9 | 4.4 | 4.4 | 4 | 4 | 0 | 2.6 | 5 | 100 | 12.6 | 0.00055517 | 2.7759 | 0 | 0 | 0 | 0.00018481 | 0.73924 | 2.7759 | 3.5151
1 | 28 | 10 | 5 | 5 | 13 | 13 | 0 | 7.7 | 4.6 | 100 | 12 | 0.00059252 | 2.9626 | 0 | 0 | 0 | 0.00033122 | 1.3249 | 2.9626 | 4.2875
1 | 28 | 11 | 5.9 | 5.5 | 32 | 32 | 0 | 12.4 | 4 | 97 | 11.1 | 0.00060248 | 3.0124 | 0 | 0 | 0 | 0.00021601 | 0.86404 | 3.0124 | 3.8764
1 | 28 | 12 | 6.4 | 5.6 | 41 | 41 | 0 | 15.4 | 4 | 95 | 10.6 | 0.00060248 | 3.0124 | 0 | 0 | 0 | 0.00011281 | 0.45122 | 3.0124 | 3.4636
1 | 28 | 13 | 7 | 6 | 38 | 38 | 0 | 16.2 | 3.3 | 93 | 10 | 0.00060248 | 3.0124 | 0 | 0 | 0 | 0.00011041 | 0.44162 | 3.0124 | 3.454
1 | 28 | 14 | 6.3 | 5.5 | 33 | 33 | 0 | 14.8 | 3.6 | 95 | 10.7 | 0.00036597 | 1.8298 | 0.735 | 0.00015638 | 0.15929 | 0.00028081 | 1.1233 | 1.9891 | 3.1124
1 | 28 | 15 | 6 | 5.6 | 23 | 22 | 5 | 11.5 | 3.7 | 97 | 11 | 0.00048298 | 2.4149 | 0 | 0 | 0 | 0.00030002 | 1.2001 | 2.4149 | 3.6149
1 | 28 | 16 | 4.6 | 4.6 | 9 | 8 | 9 | 6.4 | 4 | 100 | 12.4 | 0.00026389 | 1.3195 | 3.605 | 0.00076701 | 0.78127 | 0.00037202 | 1.4881 | 2.1007 | 3.5888
1 | 28 | 17 | 4.2 | 4.2 | 1 | 1 | 0 | 1.9 | 4 | 100 | 12.8 | 1.7427e-05 | 0.087135 | 0 | 0 | 0 | 0.00013921 | 0.55683 | 0.087135 | 0.64396
1 | 28 | 18 | 4.4 | 4.4 | 0 | 0 | 0 | -7.7 | 3.8 | 100 | 12.6 | 1.9917e-05 | 0.099583 | 0 | 0 | 0 | 0.00030242 | 1.2097 | 0.099583 | 1.3092
1 | 28 | 19 | 5 | 5 | 0 | 0 | 0 | -15.9 | 3.6 | 100 | 12 | 1.7427e-05 | 0.087135 | 1.4 | 0.00029787 | 0.30341 | 0.00044162 | 1.7665 | 0.39054 | 2.157
1 | 28 | 20 | 5.4 | 5.4 | 0 | 0 | 0 | -24.3 | 4 | 100 | 11.6 | 1.9917e-05 | 0.099583 | 3.605 | 0.00076701 | 0.78127 | 0.00012481 | 0.49923 | 0.88085 | 1.3801
1 | 28 | 21 | 5.4 | 5.4 | 0 | 0 | 0 | -32.6 | 4 | 100 | 11.6 | 1.9917e-05 | 0.099583 | 0 | 0 | 0 | 0.00012961 | 0.51843 | 0.099583 | 0.61801
1 | 28 | 22 | 4.9 | 4.9 | 0 | 0 | 0 | -40.3 | 4.5 | 100 | 12.1 | 0.00026389 | 1.3195 | 0 | 0 | 0 | 0.00013921 | 0.55683 | 1.3195 | 1.8763
1 | 28 | 23 | 4.2 | 4.2 | 0 | 0 | 0 | -46.7 | 5.7 | 100 | 12.8 | 0.00054771 | 2.7385 | 0 | 0 | 0 | 9.3605e-05 | 0.37442 | 2.7385 | 3.1129
1 | 28 | 24 | 3.7 | 3.7 | 0 | 0 | 0 | -51 | 6.7 | 100 | 13.3 | 0.00051285 | 2.5643 | 0 | 0 | 0 | 7.2004e-05 | 0.28801 | 2.5643 | 2.8523
1 | 29 | 1 | 3.1 | 3.1 | 0 | 0 | 0 | -52.3 | 8.3 | 100 | 13.9 | 0.00052032 | 2.6016 | 0.315 | 6.702e-05 | 0.068266 | 6.0003e-05 | 0.24001 | 2.6699 | 2.9099
1 | 29 | 2 | 2.1 | 2.1 | 0 | 0 | 0 | -50.2 | 7.4 | 100 | 14.9 | 0.00052032 | 2.6016 | 0 | 0 | 0 | 6.4803e-05 | 0.25921 | 2.6016 | 2.8608
1 | 29 | 3 | 2.1 | 2.1 | 0 | 0 | 0 | -45.3 | 6.7 | 100 | 14.9 | 0.00052281 | 2.614 | 0 | 0 | 0 | 6.0003e-05 | 0.24001 | 2.614 | 2.8541
1 | 29 | 4 | 2.3 | 2.3 | 0 | 0 | 0 | -38.5 | 6 | 100 | 14.7 | 0.0005253 | 2.6265 | 0 | 0 | 0 | 6.4803e-05 | 0.25921 | 2.6265 | 2.8857
1 | 29 | 5 | 2.4 | 2.4 | 0 | 0 | 0 | -30.5 | 6 | 100 | 14.6 | 0.00053028 | 2.6514 | 0 | 0 | 0 | 5.5203e-05 | 0.22081 | 2.6514 | 2.8722
1 | 29 | 6 | 2.4 | 2.4 | 0 | 0 | 0 | -22.2 | 5.9 | 100 | 14.6 | 0.00051036 | 2.5518 | 0 | 0 | 0 | 6.7203e-05 | 0.26881 | 2.5518 | 2.8206
1 | 29 | 7 | 3.2 | 3.2 | 0 | 0 | 0 | -13.8 | 5.1 | 100 | 13.8 | 2.2406e-05 | 0.11203 | 0 | 0 | 0 | 5.2803e-05 | 0.21121 | 0.11203 | 0.32324
1 | 29 | 8 | 3.1 | 3.1 | 0 | 0 | 0 | -5.7 | 5.1 | 100 | 13.9 | 1.9917e-05 | 0.099583 | 0.735 | 0.00015638 | 0.15929 | 7.4404e-05 | 0.29762 | 0.25887 | 0.55649
1 | 29 | 9 | 3 | 3 | 4 | 4 | 0 | 2.7 | 5.1 | 100 | 14 | 2.2406e-05 | 0.11203 | 0 | 0 | 0 | 0.00024241 | 0.96965 | 0.11203 | 1.0817
1 | 29 | 10 | 3.3 | 3.3 | 12 | 11 | 7 | 8 | 5.1 | 100 | 13.7 | 2.2406e-05 | 0.11203 | 3.605 | 0.00076701 | 0.78127 | 0.00030242 | 1.2097 | 0.8933 | 2.103
1 | 29 | 11 | 2.2 | 2.2 | 19 | 19 | 0 | 12.7 | 5.1 | 100 | 14.8 | 1.9917e-05 | 0.099583 | 0 | 0 | 0 | 0.00014401 | 0.57603 | 0.099583 | 0.67561
1 | 29 | 12 | 2.1 | 2.1 | 27 | 27 | 0 | 15.6 | 5.1 | 100 | 14.9 | 0.00013693 | 0.68463 | 0 | 0 | 0 | 0.00014401 | 0.57603 | 0.68463 | 1.2607
1 | 29 | 13 | 2.6 | 2.6 | 35 | 35 | 0 | 16.4 | 5.3 | 100 | 14.4 | 0.00055517 | 2.7759 | 1.4 | 0.00029787 | 0.30341 | 9.3605e-05 | 0.37442 | 3.0793 | 3.4537
1 | 29 | 14 | 3.6 | 3.2 | 34 | 34 | 0 | 15.1 | 5.6 | 97 | 13.4 | 0.00038588 | 1.9294 | 3.605 | 0.00076701 | 0.78127 | 0.00014641 | 0.58563 | 2.7107 | 3.2963
1 | 29 | 15 | 4 | 3.2 | 20 | 20 | 0 | 11.7 | 5.7 | 95 | 13 | 0.00039833 | 1.9917 | 0 | 0 | 0 | 7.4404e-05 | 0.29762 | 1.9917 | 2.2893
1 | 29 | 16 | 4.6 | 3.6 | 11 | 9 | 17 | 6.7 | 5.1 | 93 | 12.4 | 0.00030871 | 1.5435 | 0 | 0 | 0 | 6.0003e-05 | 0.24001 | 1.5435 | 1.7835
1 | 29 | 17 | 5.6 | 4.8 | 3 | 3 | 0 | 2 | 5.1 | 95 | 11.4 | 1.9917e-05 | 0.099583 | 0 | 0 | 0 | 5.2803e-05 | 0.21121 | 0.099583 | 0.31079
1 | 29 | 18 | 5.4 | 5 | 0 | 0 | 0 | -7.5 | 5.1 | 97 | 11.6 | 2.2406e-05 | 0.11203 | 0 | 0 | 0 | 5.7603e-05 | 0.23041 | 0.11203 | 0.34244
1 | 29 | 19 | 4.7 | 4.7 | 0 | 0 | 0 | -15.6 | 5.1 | 100 | 12.3 | 1.9917e-05 | 0.099583 | 0.315 | 6.702e-05 | 0.068266 | 6.7203e-05 | 0.26881 | 0.16785 | 0.43666
1 | 29 | 20 | 5.1 | 5.1 | 0 | 0 | 0 | -24 | 6 | 100 | 11.9 | 2.2406e-05 | 0.11203 | 0 | 0 | 0 | 5.5203e-05 | 0.22081 | 0.11203 | 0.33284
1 | 29 | 21 | 5 | 5 | 0 | 0 | 0 | -32.3 | 6 | 100 | 12 | 2.2406e-05 | 0.11203 | 0 | 0 | 0 | 0.00011761 | 0.47042 | 0.11203 | 0.58246
1 | 29 | 22 | 5 | 5 | 0 | 0 | 0 | -40 | 6.2 | 100 | 12 | 0.00027883 | 1.3942 | 0 | 0 | 0 | 0.00013441 | 0.53763 | 1.3942 | 1.9318
1 | 29 | 23 | 5.5 | 5.1 | 0 | 0 | 0 | -46.5 | 6.7 | 97 | 11.5 | 0.00057011 | 2.8506 | 0 | 0 | 0 | 7.6804e-05 | 0.30722 | 2.8506 | 3.1578
1 | 29 | 24 | 5.5 | 4.7 | 0 | 0 | 0 | -50.8 | 7.5 | 95 | 11.5 | 0.00057758 | 2.8879 | 0 | 0 | 0 | 5.5203e-05 | 0.22081 | 2.8879 | 3.1087
1 | 30 | 1 | 4.8 | 3.8 | 0 | 0 | 0 | -52 | 8.2 | 93 | 12.2 | 0.00058505 | 2.9252 | 0 | 0 | 0 | 6.2403e-05 | 0.24961 | 2.9252 | 3.1749
1 | 30 | 2 | 4 | 3.2 | 0 | 0 | 0 | -50 | 7.7 | 95 | 13 | 0.00058505 | 2.9252 | 0.735 | 0.00015638 | 0.15929 | 5.2803e-05 | 0.21121 | 3.0845 | 3.2957
1 | 30 | 3 | 3.6 | 3.3 | 0 | 0 | 0 | -45.1 | 6.7 | 98 | 13.4 | 0.00058754 | 2.9377 | 0 | 0 | 0 | 6.2403e-05 | 0.24961 | 2.9377 | 3.1873
1 | 30 | 4 | 3.2 | 3.2 | 0 | 0 | 0 | -38.2 | 6.2 | 100 | 13.8 | 0.00057758 | 2.8879 | 3.605 | 0.00076701 | 0.78127 | 5.2803e-05 | 0.21121 | 3.6692 | 3.8804
1 | 30 | 5 | 2 | 2 | 0 | 0 | 0 | -30.4 | 7 | 100 | 15 | 0.00057509 | 2.8755 | 0 | 0 | 0 | 6.2403e-05 | 0.24961 | 2.8755 | 3.1251
1 | 30 | 6 | 2 | 2 | 0 | 0 | 0 | -22 | 7.7 | 100 | 15 | 0.00052281 | 2.614 | 0 | 0 | 0 | 5.5203e-05 | 0.22081 | 2.614 | 2.8349
1 | 30 | 7 | 3.3 | 3.3 | 0 | 0 | 0 | -13.6 | 8.2 | 100 | 13.7 | 2.7385e-05 | 0.13693 | 1.4 | 0.00029787 | 0.30341 | 6.0003e-05 | 0.24001 | 0.44033 | 0.68034
1 | 30 | 8 | 3.7 | 3.6 | 0 | 0 | 0 | -5.5 | 8 | 99 | 13.3 | 0.00059999 | 2.9999 | 3.605 | 0.00076701 | 0.78127 | 0.00015841 | 0.63363 | 3.7812 | 4.4148
1 | 30 | 9 | 3.9 | 3.9 | 7 | 7 | 0 | 2.8 | 7.7 | 100 | 13.1 | 0.00059501 | 2.975 | 0 | 0 | 0 | 5.7603e-05 | 0.23041 | 2.975 | 3.2054
1 | 30 | 10 | 4.8 | 4.8 | 33 | 33 | 0 | 8.2 | 7.2 | 100 | 12.2 | 0.00059999 | 2.9999 | 0 | 0 | 0 | 5.5203e-05 | 0.22081 | 2.9999 | 3.2207
1 | 30 | 11 | 6 | 6 | 63 | 63 | 0 | 12.9 | 8 | 100 | 11 | 0.00060745 | 3.0373 | 0 | 0 | 0 | 5.0403e-05 | 0.20161 | 3.0373 | 3.2389
1 | 30 | 12 | 6.2 | 6.2 | 97 | 97 | 0 | 15.9 | 8.9 | 100 | 10.8 | 0.00041327 | 2.0663 | 0 | 0 | 0 | 5.7603e-05 | 0.23041 | 2.0663 | 2.2968
1 | 30 | 13 | 6.6 | 6.6 | 66 | 66 | 0 | 16.7 | 9.7 | 100 | 10.4 | 0.00047053 | 2.3526 | 0.315 | 6.702e-05 | 0.068266 | 4.8002e-05 | 0.19201 | 2.4209 | 2.6129
1 | 30 | 14 | 8 | 8 | 61 | 61 | 0 | 15.4 | 9 | 100 | 9 | 0.00048298 | 2.4149 | 0 | 0 | 0 | 6.9604e-05 | 0.27841 | 2.4149 | 2.6933
1 | 30 | 15 | 7.9 | 7.9 | 50 | 50 | 0 | 12 | 9 | 100 | 9.1 | 0.00050289 | 2.5145 | 0 | 0 | 0 | 6.7203e-05 | 0.26881 | 2.5145 | 2.7833
1 | 30 | 16 | 7.2 | 7.2 | 30 | 30 | 0 | 6.9 | 8.7 | 100 | 9.8 | 0.00015186 | 0.75932 | 0 | 0 | 0 | 7.4404e-05 | 0.29762 | 0.75932 | 1.0569
1 | 30 | 17 | 6.1 | 6.1 | 5 | 5 | 0 | 2.1 | 7.9 | 100 | 10.9 | 1.9917e-05 | 0.099583 | 0 | 0 | 0 | 8.4004e-05 | 0.33602 | 0.099583 | 0.4356
1 | 30 | 18 | 5.8 | 5.8 | 0 | 0 | 0 | -7.2 | 6.9 | 100 | 11.2 | 1.7427e-05 | 0.087135 | 0 | 0 | 0 | 0.00014161 | 0.56643 | 0.087135 | 0.65356
1 | 30 | 19 | 5.2 | 5.2 | 0 | 0 | 0 | -15.4 | 6 | 100 | 11.8 | 0.0002141 | 1.0705 | 0 | 0 | 0 | 0.00016321 | 0.65283 | 1.0705 | 1.7233
1 | 30 | 20 | 5.7 | 5.7 | 0 | 0 | 0 | -23.8 | 6.1 | 100 | 11.3 | 1.7427e-05 | 0.087135 | 0.735 | 0.00015638 | 0.15929 | 0.00016321 | 0.65283 | 0.24642 | 0.89926
1 | 30 | 21 | 6.1 | 6.1 | 0 | 0 | 0 | -32.1 | 6 | 100 | 10.9 | 1.9917e-05 | 0.099583 | 0 | 0 | 0 | 0.00013441 | 0.53763 | 0.099583 | 0.63721
1 | 30 | 22 | 7.4 | 7.4 | 0 | 0 | 0 | -39.8 | 6 | 100 | 9.6 | 0.00023402 | 1.1701 | 3.605 | 0.00076701 | 0.78127 | 0.00013921 | 0.55683 | 1.9514 | 2.5082
1 | 30 | 23 | 8.1 | 8.1 | 0 | 0 | 0 | -46.2 | 6.7 | 100 | 8.9 | 0.00046306 | 2.3153 | 0 | 0 | 0 | 6.7203e-05 | 0.26881 | 2.3153 | 2.5841
1 | 30 | 24 | 7.8 | 7.8 | 0 | 0 | 0 | -50.5 | 7.9 | 100 | 9.2 | 0.00047302 | 2.3651 | 0 | 0 | 0 | 6.2403e-05 | 0.24961 | 2.3651 | 2.6147
1 | 31 | 1 | 6.7 | 6.7 | 0 | 0 | 0 | -51.7 | 8 | 100 | 10.3 | 0.00048298 | 2.4149 | 1.4 | 0.00029787 | 0.30341 | 5.5203e-05 | 0.22081 | 2.7183 | 2.9391
1 | 31 | 2 | 6.3 | 6.3 | 0 | 0 | 0 | -49.7 | 9 | 100 | 10.7 | 0.00050289 | 2.5145 | 3.605 | 0.00076701 | 0.78127 | 6.0003e-05 | 0.24001 | 3.2957 | 3.5357
1 | 31 | 3 | 5.8 | 5.8 | 0 | 0 | 0 | -44.8 | 9.2 | 100 | 11.2 | 0.00051036 | 2.5518 | 0 | 0 | 0 | 6.0003e-05 | 0.24001 | 2.5518 | 2.7918
1 | 31 | 4 | 5.2 | 5.2 | 0 | 0 | 0 | -38 | 9.2 | 100 | 11.8 | 0.00051285 | 2.5643 | 0 | 0 | 0 | 5.5203e-05 | 0.22081 | 2.5643 | 2.7851
1 | 31 | 5 | 4.3 | 4.3 | 0 | 0 | 0 | -30.1 | 10 | 100 | 12.7 | 0.00051036 | 2.5518 | 0 | 0 | 0 | 6.2403e-05 | 0.24961 | 2.5518 | 2.8014
1 | 31 | 6 | 4.3 | 4.3 | 0 | 0 | 0 | -21.8 | 11.3 | 100 | 12.7 | 0.0005004 | 2.502 | 0 | 0 | 0 | 5.5203e-05 | 0.22081 | 2.502 | 2.7228
1 | 31 | 7 | 5.1 | 5.1 | 0 | 0 | 0 | -13.4 | 12.3 | 100 | 11.9 | 6.4729e-05 | 0.32364 | 0.315 | 6.702e-05 | 0.068266 | 0.00015601 | 0.62403 | 0.39191 | 1.0159
1 | 31 | 8 | 6 | 5.6 | 0 | 0 | 0 | -5.3 | 11.3 | 97 | 11 | 0.00058256 | 2.9128 | 0 | 0 | 0 | 8.4004e-05 | 0.33602 | 2.9128 | 3.2488
1 | 31 | 9 | 6.2 | 5.4 | 4 | 4 | 0 | 2.9 | 10.2 | 95 | 10.8 | 0.00059252 | 2.9626 | 0 | 0 | 0 | 6.2403e-05 | 0.24961 | 2.9626 | 3.2122
1 | 31 | 10 | 7.1 | 6.1 | 17 | 17 | 0 | 8.4 | 9.3 | 93 | 9.9 | 0.00061243 | 3.0622 | 0 | 0 | 0 | 4.8002e-05 | 0.19201 | 3.0622 | 3.2542
1 | 31 | 11 | 6.9 | 6.2 | 29 | 29 | 0 | 13.2 | 9.1 | 95 | 10.1 | 0.00047053 | 2.3526 | 0 | 0 | 0 | 5.7603e-05 | 0.23041 | 2.3526 | 2.5831
1 | 31 | 12 | 6.4 | 6.2 | 41 | 41 | 0 | 16.1 | 8.8 | 99 | 10.6 | 0.00045808 | 2.2904 | 0 | 0 | 0 | 4.5602e-05 | 0.18241 | 2.2904 | 2.4728
1 | 31 | 13 | 6.8 | 6.8 | 33 | 33 | 0 | 17 | 8.2 | 100 | 10.2 | 0.00021659 | 1.083 | 0 | 0 | 0 | 6.0003e-05 | 0.24001 | 1.083 | 1.323
1 | 31 | 14 | 8.4 | 8.1 | 65 | 65 | 0 | 15.7 | 9.2 | 98 | 8.6 | 0.00026638 | 1.3319 | 0.735 | 0.00015638 | 0.15929 | 4.5602e-05 | 0.18241 | 1.4912 | 1.6736
1 | 31 | 15 | 8.9 | 8.1 | 42 | 42 | 0 | 12.3 | 10 | 95 | 8.1 | 0.00022406 | 1.1203 | 0 | 0 | 0 | 7.2004e-05 | 0.28801 | 1.1203 | 1.4083
1 | 31 | 16 | 9.3 | 8.3 | 15 | 15 | 0 | 7.2 | 10 | 93 | 7.7 | 0.00020912 | 1.0456 | 3.605 | 0.00076701 | 0.78127 | 7.9204e-05 | 0.31682 | 1.8269 | 2.1437
1 | 31 | 17 | 9 | 8.2 | 4 | 4 | 0 | 2.2 | 9 | 95 | 8 | 1.7427e-05 | 0.087135 | 0 | 0 | 0 | 0.00011041 | 0.44162 | 0.087135 | 0.52876
1 | 31 | 18 | 8.2 | 7.9 | 0 | 0 | 0 | -7 | 7.7 | 98 | 8.8 | 1.7427e-05 | 0.087135 | 0 | 0 | 0 | 0.00023761 | 0.95045 | 0.087135 | 1.0376
1 | 31 | 19 | 7.4 | 7.4 | 0 | 0 | 0 | -15.1 | 6.2 | 100 | 9.6 | 0.00018921 | 0.94604 | 1.4 | 0.00029787 | 0.30341 | 0.00034562 | 1.3825 | 1.2494 | 2.6319
1 | 31 | 20 | 4.7 | 4.4 | 0 | 0 | 0 | -23.6 | 5 | 98 | 12.3 | 1.7427e-05 | 0.087135 | 3.605 | 0.00076701 | 0.78127 | 0.00015361 | 0.61443 | 0.8684 | 1.4828
1 | 31 | 21 | 3 | 2.2 | 0 | 0 | 0 | -31.9 | 4 | 94 | 14 | 1.7427e-05 | 0.087135 | 0 | 0 | 0 | 0.00017521 | 0.70084 | 0.087135 | 0.78797
1 | 31 | 22 | 1.4 | 0.1 | 0 | 0 | 0 | -39.5 | 3 | 91 | 15.6 | 0.00023402 | 1.1701 | 0 | 0 | 0 | 0.00013921 | 0.55683 | 1.1701 | 1.7269
1 | 31 | 23 | -0.5 | -2 | 0 | 0 | 0 | -45.9 | 2 | 87 | 17.5 | 0.00047302 | 2.3651 | 0 | 0 | 0 | 7.2004e-05 | 0.28801 | 2.3651 | 2.6531
1 | 31 | 24 | -2 | -3.5 | 0 | 0 | 0 | -50.2 | 1 | 87 | 19 | 0.00045808 | 2.2904 | 0 | 0 | 0 | 5.5203e-05 | 0.22081 | 2.2904 | 2.5112
2 | 1 | 1 | -3.7 | -4.8 | 0 | 0 | 0 | -51.7 | 0 | 90 | 20.7 | 0.00050538 | 2.5269 | 0.315 | 6.702e-05 | 0.068266 | 6.2403e-05 | 0.24961 | 2.5952 | 2.8448
2 | 1 | 2 | -5 | -8.2 | 0 | 0 | 0 | -49.7 | 0 | 73 | 22 | 0.00049293 | 2.4647 | 0 | 0 | 0 | 5.2803e-05 | 0.21121 | 2.4647 | 2.6759
2 | 1 | 3 | -5.8 | -8.7 | 0 | 0 | 0 | -44.8 | 0 | 75 | 22.8 | 0.00045808 | 2.2904 | 0 | 0 | 0 | 6.4803e-05 | 0.25921 | 2.2904 | 2.5496
2 | 1 | 4 | -8.3 | -9.1 | 0 | 0 | 0 | -38 | 0 | 92 | 25.3 | 0.00050538 | 2.5269 | 0 | 0 | 0 | 4.8002e-05 | 0.19201 | 2.5269 | 2.7189
2 | 1 | 5 | -10.4 | -11.3 | 0 | 0 | 0 | -30.1 | 0 | 91 | 27.4 | 0.00060248 | 3.0124 | 0 | 0 | 0 | 6.7203e-05 | 0.26881 | 3.0124 | 3.2812
2 | 1 | 6 | -13 | -13.6 | 0 | 0 | 0 | -21.7 | 0 | 94 | 30 | 0.00050289 | 2.5145 | 0 | 0 | 0 | 4.8002e-05 | 0.19201 | 2.5145 | 2.7065
2 | 1 | 7 | -17.3 | -18.1 | 0 | 0 | 0 | -13.3 | 0 | 92 | 34.3 | 1.9917e-05 | 0.099583 | 0 | 0 | 0 | 0.00012001 | 0.48002 | 0.099583 | 0.57961
2 | 1 | 8 | -15.8 | -17.7 | 0 | 0 | 0 | -5.3 | 0 | 82 | 32.8 | 0.00042323 | 2.1161 | 0.735 | 0.00015638 | 0.15929 | 0.00020641 | 0.82564 | 2.2754 | 3.1011
2 | 1 | 9 | -13.3 | -15.4 | 46 | 24 | 432 | 2.9 | 0 | 80 | 30.3 | 0.00053526 | 2.6763 | 0 | 0 | 0 | 6.2403e-05 | 0.24961 | 2.6763 | 2.9259
2 | 1 | 10 | -8.7 | -12.4 | 165 | 63 | 692 | 8.5 | 0 | 69 | 25.7 | 0.00053775 | 2.6887 | 3.605 | 0.00076701 | 0.78127 | 5.0403e-05 | 0.20161 | 3.47 | 3.6716
2 | 1 | 11 | -3.6 | -7.4 | 243 | 67 | 768 | 13.2 | 0 | 69 | 20.6 | 0.00048796 | 2.4398 | 0 | 0 | 0 | 5.7603e-05 | 0.23041 | 2.4398 | 2.6702
2 | 1 | 12 | -2.6 | -7 | 288 | 70 | 781 | 16.2 | 3 | 66 | 19.6 | 0.00049045 | 2.4522 | 0 | 0 | 0 | 4.8002e-05 | 0.19201 | 2.4522 | 2.6442
2 | 1 | 13 | -2 | -5.2 | 324 | 74 | 852 | 17 | 2 | 74 | 19 | 0.00029128 | 1.4564 | 1.4 | 0.00029787 | 0.30341 | 6.0003e-05 | 0.24001 | 1.7598 | 1.9998
2 | 1 | 14 | -1 | -4.4 | 252 | 65 | 690 | 15.7 | 4 | 73 | 18 | 0.00029875 | 1.4937 | 3.605 | 0.00076701 | 0.78127 | 4.8002e-05 | 0.19201 | 2.275 | 2.467
2 | 1 | 15 | -0.5 | -3.5 | 146 | 54 | 430 | 12.4 | 3.3 | 75 | 17.5 | 0.00032115 | 1.6058 | 0 | 0 | 0 | 7.9204e-05 | 0.31682 | 1.6058 | 1.9226
2 | 1 | 16 | -1 | -6 | 110 | 38 | 570 | 7.2 | 3 | 62 | 18 | 0.00016182 | 0.80911 | 0 | 0 | 0 | 0.00011281 | 0.45122 | 0.80911 | 1.2603
2 | 1 | 17 | -2.6 | -6.8 | 23 | 20 | 76 | 2.2 | 2.1 | 67 | 19.6 | 1.7427e-05 | 0.087135 | 0 | 0 | 0 | 7.4404e-05 | 0.29762 | 0.087135 | 0.38475
2 | 1 | 18 | -4 | -8 | 0 | 0 | 0 | -6.9 | 2.3 | 68 | 21 | 1.7427e-05 | 0.087135 | 0 | 0 | 0 | 5.0403e-05 | 0.20161 | 0.087135 | 0.28875
2 | 1 | 19 | -5.9 | -9.2 | 0 | 0 | 0 | -15.1 | 1 | 72 | 22.9 | 1.7427e-05 | 0.087135 | 0.315 | 6.702e-05 | 0.068266 | 0.00013681 | 0.54723 | 0.1554 | 0.70263
2 | 1 | 20 | -6.3 | -8.9 | 0 | 0 | 0 | -23.5 | 2.3 | 77 | 23.3 | 4.9791e-05 | 0.24896 | 0 | 0 | 0 | 0.00013201 | 0.52803 | 0.24896 | 0.77698
2 | 1 | 21 | -7.5 | -10.1 | 0 | 0 | 0 | -31.8 | 3.2 | 77 | 24.5 | 0.00020663 | 1.0332 | 0 | 0 | 0 | 0.00017281 | 0.69124 | 1.0332 | 1.7244
2 | 1 | 22 | -6.1 | -9 | 0 | 0 | 0 | -39.5 | 3.6 | 75 | 23.1 | 0.00024398 | 1.2199 | 0 | 0 | 0 | 0.00013201 | 0.52803 | 1.2199 | 1.7479
2 | 1 | 23 | -4.2 | -7.1 | 0 | 0 | 0 | -45.9 | 4 | 76 | 21.2 | 0.00048298 | 2.4149 | 0 | 0 | 0 | 8.1604e-05 | 0.32642 | 2.4149 | 2.7413
2 | 1 | 24 | -2.8 | -5.3 | 0 | 0 | 0 | -50.1 | 4 | 79 | 19.8 | 0.00048796 | 2.4398 | 0 | 0 | 0 | 6.7203e-05 | 0.26881 | 2.4398 | 2.7086
2 | 2 | 1 | -2.4 | -4.3 | 0 | 0 | 0 | -51.4 | 3.5 | 84 | 19.4 | 0.00047053 | 2.3526 | 0 | 0 | 0 | 5.5203e-05 | 0.22081 | 2.3526 | 2.5735
2 | 2 | 2 | -1.6 | -3.5 | 0 | 0 | 0 | -49.4 | 4 | 84 | 18.6 | 0.00049791 | 2.4896 | 0.735 | 0.00015638 | 0.15929 | 6.4803e-05 | 0.25921 | 2.6489 | 2.9081
2 | 2 | 3 | -1 | -2 | 0 | 0 | 0 | -44.5 | 4 | 91 | 18 | 0.00052032 | 2.6016 | 0 | 0 | 0 | 5.2803e-05 | 0.21121 | 2.6016 | 2.8128
2 | 2 | 4 | -1.3 | -2.1 | 0 | 0 | 0 | -37.8 | 4.1 | 93 | 18.3 | 0.00052032 | 2.6016 | 3.605 | 0.00076701 | 0.78127 | 6.4803e-05 | 0.25921 | 3.3829 | 3.6421
2 | 2 | 5 | -1 | -2.3 | 0 | 0 | 0 | -29.9 | 4 | 89 | 18 | 0.00052032 | 2.6016 | 0 | 0 | 0 | 5.2803e-05 | 0.21121 | 2.6016 | 2.8128
2 | 2 | 6 | -1.1 | -2.5 | 0 | 0 | 0 | -21.5 | 3.7 | 88 | 18.1 | 0.00048049 | 2.4024 | 0 | 0 | 0 | 6.4803e-05 | 0.25921 | 2.4024 | 2.6616
2 | 2 | 7 | -0.7 | -3.2 | 0 | 0 | 0 | -13.1 | 4.4 | 79 | 17.7 | 5.975e-05 | 0.29875 | 1.4 | 0.00029787 | 0.30341 | 0.00012001 | 0.48002 | 0.60215 | 1.0822
2 | 2 | 8 | -0.7 | -3.2 | 0 | 0 | 0 | -5 | 5 | 79 | 17.7 | 0.0005975 | 2.9875 | 3.605 | 0.00076701 | 0.78127 | 0.00011041 | 0.44162 | 3.7688 | 4.2104
2 | 2 | 9 | -0.1 | -3.5 | 18 | 17 | 19 | 3 | 4 | 73 | 17.1 | 0.00059999 | 2.9999 | 0 | 0 | 0 | 4.8002e-05 | 0.19201 | 2.9999 | 3.1919
2 | 2 | 10 | 0.1 | -2.4 | 75 | 66 | 59 | 8.7 | 3 | 79 | 16.9 | 0.00060745 | 3.0373 | 0 | 0 | 0 | 6.2403e-05 | 0.24961 | 3.0373 | 3.2869
2 | 2 | 11 | 1 | -2.1 | 129 | 116 | 56 | 13.5 | 4.1 | 77 | 16 | 0.00059501 | 2.975 | 0 | 0 | 0 | 4.8002e-05 | 0.19201 | 2.975 | 3.167
2 | 2 | 12 | 1.6 | -2.5 | 197 | 171 | 92 | 16.5 | 5.1 | 71 | 15.4 | 0.0005004 | 2.502 | 0 | 0 | 0 | 6.0003e-05 | 0.24001 | 2.502 | 2.742
2 | 2 | 13 | 1.5 | -3.9 | 93 | 91 | 7 | 17.3 | 5.9 | 62 | 15.5 | 0.00045808 | 2.2904 | 0.315 | 6.702e-05 | 0.068266 | 5.0403e-05 | 0.20161 | 2.3587 | 2.5603
2 | 2 | 14 | 1.2 | -3.8 | 176 | 161 | 54 | 16 | 6.1 | 64 | 15.8 | 0.00039086 | 1.9543 | 0 | 0 | 0 | 5.7603e-05 | 0.23041 | 1.9543 | 2.1847
2 | 2 | 15 | 1.2 | -4 | 81 | 76 | 23 | 12.6 | 5 | 63 | 15.8 | 0.00010705 | 0.53526 | 0 | 0 | 0 | 4.5602e-05 | 0.18241 | 0.53526 | 0.71767
2 | 2 | 16 | 0.9 | -4.7 | 24 | 24 | 0 | 7.5 | 5.7 | 60 | 16.1 | 1.9917e-05 | 0.099583 | 0 | 0 | 0 | 0.00011041 | 0.44162 | 0.099583 | 0.54121
2 | 2 | 17 | 0.6 | -4.2 | 6 | 5 | 24 | 2.4 | 4 | 65 | 16.4 | 1.9917e-05 | 0.099583 | 0 | 0 | 0 | 0.00029762 | 1.1905 | 0.099583 | 1.29
2 | 2 | 18 | 0.2 | -3.7 | 0 | 0 | 0 | -6.7 | 5.1 | 70 | 16.8 | 1.7427e-05 | 0.087135 | 0 | 0 | 0 | 0.00031922 | 1.2769 | 0.087135 | 1.364
2 | 2 | 19 | -0.2 | -4.1 | 0 | 0 | 0 | -14.8 | 4.8 | 69 | 17.2 | 1.9917e-05 | 0.099583 | 0 | 0 | 0 | 0.00037922 | 1.5169 | 0.099583 | 1.6165
2 | 2 | 20 | -1 | -4.7 | 0 | 0 | 0 | -23.2 | 5.1 | 71 | 18 | 0.00027634 | 1.3817 | 0.735 | 0.00015638 | 0.15929 | 0.00031202 | 1.2481 | 1.541 | 2.7891
2 | 2 | 21 | -2.8 | -6.5 | 0 | 0 | 0 | -31.5 | 7 | 70 | 19.8 | 6.9708e-05 | 0.34854 | 0 | 0 | 0 | 0.00029282 | 1.1713 | 0.34854 | 1.5198
2 | 2 | 22 | -2.8 | -5.8 | 0 | 0 | 0 | -39.2 | 3.5 | 75 | 19.8 | 0.00027883 | 1.3942 | 3.605 | 0.00076701 | 0.78127 | 0.00014641 | 0.58563 | 2.1754 | 2.7611
2 | 2 | 23 | -3.9 | -6.1 | 0 | 0 | 0 | -45.6 | 5 | 81 | 20.9 | 0.00056762 | 2.8381 | 0 | 0 | 0 | 6.4803e-05 | 0.25921 | 2.8381 | 3.0973
2 | 2 | 24 | -3.5 | -5.7 | 0 | 0 | 0 | -49.9 | 4.1 | 81 | 20.5 | 0.00058256 | 2.9128 | 0 | 0 | 0 | 5.7603e-05 | 0.23041 | 2.9128 | 3.1432
2 | 3 | 1 | -3 | -4.9 | 0 | 0 | 0 | -51.1 | 4.4 | 83 | 20 | 0.00057509 | 2.8755 | 1.4 | 0.00029787 | 0.30341 | 6.2403e-05 | 0.24961 | 3.1789 | 3.4285
2 | 3 | 2 | -3 | -4.9 | 0 | 0 | 0 | -49.1 | 4.1 | 83 | 20 | 0.00055766 | 2.7883 | 3.605 | 0.00076701 | 0.78127 | 5.2803e-05 | 0.21121 | 3.5696 | 3.7808
2 | 3 | 3 | -3.3 | -4.7 | 0 | 0 | 0 | -44.3 | 5 | 88 | 20.3 | 0.00056015 | 2.8008 | 0 | 0 | 0 | 6.2403e-05 | 0.24961 | 2.8008 | 3.0504
2 | 3 | 4 | -4.5 | -5.9 | 0 | 0 | 0 | -37.5 | 4.6 | 87 | 21.5 | 0.00055019 | 2.751 | 0 | 0 | 0 | 5.2803e-05 | 0.21121 | 2.751 | 2.9622
2 | 3 | 5 | -4.1 | -5.5 | 0 | 0 | 0 | -29.7 | 5 | 87 | 21.1 | 0.00054522 | 2.7261 | 0 | 0 | 0 | 6.4803e-05 | 0.25921 | 2.7261 | 2.9853
2 | 3 | 6 | -3.6 | -5.5 | 0 | 0 | 0 | -21.3 | 5 | 83 | 20.6 | 0.00051036 | 2.5518 | 0 | 0 | 0 | 5.0403e-05 | 0.20161 | 2.5518 | 2.7534
2 | 3 | 7 | -4.8 | -6.5 | 0 | 0 | 0 | -12.9 | 2.9 | 85 | 21.8 | 5.2281e-05 | 0.2614 | 0.315 | 6.702e-05 | 0.068266 | 0.00012481 | 0.49923 | 0.32967 | 0.8289
2 | 3 | 8 | -7.2 | -8.7 | 0 | 0 | 0 | -4.8 | 3.1 | 86 | 24.2 | 0.00056762 | 2.8381 | 0 | 0 | 0 | 0.00013441 | 0.53763 | 2.8381 | 3.3757
2 | 3 | 9 | -4.8 | -6.3 | 22 | 16 | 109 | 3.2 | 5.1 | 87 | 21.8 | 0.00058505 | 2.9252 | 0 | 0 | 0 | 5.7603e-05 | 0.23041 | 2.9252 | 3.1557
2 | 3 | 10 | -3.5 | -5.2 | 73 | 55 | 115 | 9 | 4.3 | 85 | 20.5 | 0.00059252 | 2.9626 | 0 | 0 | 0 | 5.0403e-05 | 0.20161 | 2.9626 | 3.1642
2 | 3 | 11 | -2 | -4.2 | 135 | 69 | 277 | 13.8 | 6 | 81 | 19 | 0.00059501 | 2.975 | 0 | 0 | 0 | 6.0003e-05 | 0.24001 | 2.975 | 3.215
2 | 3 | 12 | -0.4 | -3.1 | 270 | 75 | 676 | 16.8 | 7.2 | 78 | 17.4 | 0.00055517 | 2.7759 | 0 | 0 | 0 | 4.8002e-05 | 0.19201 | 2.7759 | 2.9679
2 | 3 | 13 | 0 | -3.9 | 334 | 77 | 849 | 17.6 | 5.7 | 69 | 17 | 0.00051534 | 2.5767 | 0 | 0 | 0 | 6.0003e-05 | 0.24001 | 2.5767 | 2.8167
2 | 3 | 14 | 0.3 | -4 | 266 | 67 | 709 | 16.3 | 6.2 | 67 | 16.7 | 0.00048298 | 2.4149 | 0.735 | 0.00015638 | 0.15929 | 9.3605e-05 | 0.37442 | 2.5742 | 2.9486
2 | 3 | 15 | 1.4 | -3.8 | 159 | 55 | 465 | 12.9 | 6 | 63 | 15.6 | 0.00047551 | 2.3775 | 0 | 0 | 0 | 0.00011761 | 0.47042 | 2.3775 | 2.848
2 | 3 | 16 | 1 | -4.2 | 107 | 40 | 494 | 7.8 | 5.7 | 63 | 16 | 0.00025394 | 1.2697 | 3.605 | 0.00076701 | 0.78127 | 7.6804e-05 | 0.30722 | 2.0509 | 2.3582
2 | 3 | 17 | 1.3 | -3 | 12 | 10 | 46 | 2.5 | 5.1 | 69 | 15.7 | 1.7427e-05 | 0.087135 | 0 | 0 | 0 | 0.00010801 | 0.43202 | 0.087135 | 0.51916
2 | 3 | 18 | -2.4 | -5.6 | 0 | 0 | 0 | -6.4 | 6.2 | 74 | 19.4 | 3.2364e-05 | 0.16182 | 0 | 0 | 0 | 0.00014161 | 0.56643 | 0.16182 | 0.72825
2 | 3 | 19 | -2.6 | -5.6 | 0 | 0 | 0 | -14.6 | 5.3 | 75 | 19.6 | 1.7427e-05 | 0.087135 | 1.4 | 0.00029787 | 0.30341 | 0.00014401 | 0.57603 | 0.39054 | 0.96657
2 | 3 | 20 | -3.7 | -7.2 | 0 | 0 | 0 | -23 | 6.1 | 71 | 20.7 | 1.9917e-05 | 0.099583 | 3.605 | 0.00076701 | 0.78127 | 0.00040082 | 1.6033 | 0.88085 | 2.4841
2 | 3 | 21 | -3.3 | -6.3 | 0 | 0 | 0 | -31.3 | 5 | 75 | 20.3 | 1.7427e-05 | 0.087135 | 0 | 0 | 0 | 0.00013201 | 0.52803 | 0.087135 | 0.61516
2 | 3 | 22 | -3.8 | -6 | 0 | 0 | 0 | -38.9 | 4.3 | 81 | 20.8 | 0.00025394 | 1.2697 | 0 | 0 | 0 | 0.00012001 | 0.48002 | 1.2697 | 1.7497
2 | 3 | 23 | -5 | -7 | 0 | 0 | 0 | -45.3 | 5 | 82 | 22 | 0.00055019 | 2.751 | 0 | 0 | 0 | 0.00011281 | 0.45122 | 2.751 | 3.2022
2 | 3 | 24 | -6.4 | -7.8 | 0 | 0 | 0 | -49.6 | 5 | 87 | 23.4 | 0.00051285 | 2.5643 | 0 | 0 | 0 | 9.3605e-05 | 0.37442 | 2.5643 | 2.9387
2 | 4 | 1 | -4.6 | -5.6 | 0 | 0 | 0 | -50.8 | 4.5 | 91 | 21.6 | 0.0005004 | 2.502 | 0.315 | 6.702e-05 | 0.068266 | 7.9204e-05 | 0.31682 | 2.5703 | 2.8871
2 | 4 | 2 | -3.7 | -4.4 | 0 | 0 | 0 | -48.8 | 5 | 94 | 20.7 | 0.00051285 | 2.5643 | 0 | 0 | 0 | 7.6804e-05 | 0.30722 | 2.5643 | 2.8715
2 | 4 | 3 | -4.3 | -4.8 | 0 | 0 | 0 | -44 | 6.3 | 95 | 21.3 | 0.00051783 | 2.5892 | 0 | 0 | 0 | 7.4404e-05 | 0.29762 | 2.5892 | 2.8868
2 | 4 | 4 | -6.2 | -6.7 | 0 | 0 | 0 | -37.3 | 5.5 | 95 | 23.2 | 0.00052032 | 2.6016 | 0 | 0 | 0 | 7.6804e-05 | 0.30722 | 2.6016 | 2.9088
2 | 4 | 5 | -6.3 | -7 | 0 | 0 | 0 | -29.5 | 4 | 93 | 23.3 | 0.0005253 | 2.6265 | 0 | 0 | 0 | 7.4404e-05 | 0.29762 | 2.6265 | 2.9241
2 | 4 | 6 | -6.6 | -7.3 | 0 | 0 | 0 | -21.1 | 7.3 | 93 | 23.6 | 0.00050787 | 2.5394 | 0 | 0 | 0 | 7.4404e-05 | 0.29762 | 2.5394 | 2.837
2 | 4 | 7 | -7.7 | -8.4 | 0 | 0 | 0 | -12.7 | 8 | 93 | 24.7 | 2.2406e-05 | 0.11203 | 0 | 0 | 0 | 7.4404e-05 | 0.29762 | 0.11203 | 0.40965
2 | 4 | 8 | -6.7 | -7.4 | 0 | 0 | 0 | -4.6 | 6 | 93 | 23.7 | 1.9917e-05 | 0.099583 | 0.735 | 0.00015638 | 0.15929 | 0.00014881 | 0.59523 | 0.25887 | 0.8541
2 | 4 | 9 | -5.5 | -6.2 | 10 | 10 | 0 | 3.3 | 5 | 93 | 22.5 | 0.00043318 | 2.1659 | 0 | 0 | 0 | 0.00026161 | 1.0465 | 2.1659 | 3.2124
2 | 4 | 10 | -5.8 | -6.5 | 61 | 58 | 19 | 9.2 | 5.7 | 93 | 22.8 | 0.00058754 | 2.9377 | 3.605 | 0.00076701 | 0.78127 | 0.00020161 | 0.80644 | 3.719 | 4.5254
2 | 4 | 11 | -5.5 | -6.2 | 86 | 86 | 0 | 14.1 | 6.2 | 93 | 22.5 | 0.00059252 | 2.9626 | 0 | 0 | 0 | 6.7203e-05 | 0.26881 | 2.9626 | 3.2314
2 | 4 | 12 | -6.5 | -7.3 | 88 | 88 | 0 | 17 | 4 | 92 | 23.5 | 0.00059999 | 2.9999 | 0 | 0 | 0 | 6.7203e-05 | 0.26881 | 2.9999 | 3.2687
2 | 4 | 13 | -6.9 | -8.1 | 108 | 106 | 6 | 17.9 | 1.9 | 89 | 23.9 | 0.0005004 | 2.502 | 1.4 | 0.00029787 | 0.30341 | 6.7203e-05 | 0.26881 | 2.8054 | 3.0742
2 | 4 | 14 | -6 | -7.4 | 79 | 74 | 18 | 16.6 | 3 | 87 | 23 | 0.00053526 | 2.6763 | 3.605 | 0.00076701 | 0.78127 | 6.7203e-05 | 0.26881 | 3.4576 | 3.7264
2 | 4 | 15 | -6.8 | -8.2 | 49 | 46 | 13 | 13.2 | 3.7 | 87 | 23.8 | 0.00045061 | 2.2531 | 0 | 0 | 0 | 6.4803e-05 | 0.25921 | 2.2531 | 2.5123
2 | 4 | 16 | -7 | -8.4 | 27 | 26 | 7 | 8.1 | 2.7 | 87 | 24 | 0.00021659 | 1.083 | 0 | 0 | 0 | 6.7203e-05 | 0.26881 | 1.083 | 1.3518
2 | 4 | 17 | -7.4 | -8.5 | 6 | 5 | 22 | 2.6 | 5 | 90 | 24.4 | 1.9917e-05 | 0.099583 | 0 | 0 | 0 | 6.0003e-05 | 0.24001 | 0.099583 | 0.3396
2 | 4 | 18 | -7.3 | -8.4 | 0 | 0 | 0 | -6.2 | 2.5 | 90 | 24.3 | 1.9917e-05 | 0.099583 | 0 | 0 | 0 | 6.7203e-05 | 0.26881 | 0.099583 | 0.3684
2 | 4 | 19 | -5 | -6.8 | 0 | 0 | 0 | -14.3 | 1.9 | 84 | 22 | 1.9917e-05 | 0.099583 | 0.315 | 6.702e-05 | 0.068266 | 6.7203e-05 | 0.26881 | 0.16785 | 0.43666
2 | 4 | 20 | -4.7 | -6.5 | 0 | 0 | 0 | -22.7 | 2.5 | 84 | 21.7 | 2.2406e-05 | 0.11203 | 0 | 0 | 0 | 6.9604e-05 | 0.27841 | 0.11203 | 0.39045
2 | 4 | 21 | -3.3 | -5.3 | 0 | 0 | 0 | -31 | 2.6 | 83 | 20.3 | 1.9917e-05 | 0.099583 | 0 | 0 | 0 | 7.2004e-05 | 0.28801 | 0.099583 | 0.3876
2 | 4 | 22 | -3.2 | -5.2 | 0 | 0 | 0 | -38.7 | 2.9 | 83 | 20.2 | 0.00027385 | 1.3693 | 0 | 0 | 0 | 7.4404e-05 | 0.29762 | 1.3693 | 1.6669
2 | 4 | 23 | -3 | -5 | 0 | 0 | 0 | -45 | 1.7 | 83 | 20 | 0.00057758 | 2.8879 | 0 | 0 | 0 | 6.7203e-05 | 0.26881 | 2.8879 | 3.1567
2 | 4 | 24 | -3 | -5 | 0 | 0 | 0 | -49.3 | 3 | 83 | 20 | 0.00058256 | 2.9128 | 0 | 0 | 0 | 7.6804e-05 | 0.30722 | 2.9128 | 3.22
2 | 5 | 1 | -3 | -5 | 0 | 0 | 0 | -50.5 | 0 | 83 | 20 | 0.00056762 | 2.8381 | 0 | 0 | 0 | 6.7203e-05 | 0.26881 | 2.8381 | 3.1069
2 | 5 | 2 | -2.9 | -4.9 | 0 | 0 | 0 | -48.5 | 0 | 83 | 19.9 | 0.00056513 | 2.8257 | 0.735 | 0.00015638 | 0.15929 | 7.6804e-05 | 0.30722 | 2.9849 | 3.2922
2 | 5 | 3 | -3 | -5.2 | 0 | 0 | 0 | -43.8 | 0 | 81 | 20 | 0.00056015 | 2.8008 | 0 | 0 | 0 | 6.4803e-05 | 0.25921 | 2.8008 | 3.06
2 | 5 | 4 | -3 | -5.3 | 0 | 0 | 0 | -37.1 | 0 | 80 | 20 | 0.00056015 | 2.8008 | 3.605 | 0.00076701 | 0.78127 | 7.6804e-05 | 0.30722 | 3.582 | 3.8893
2 | 5 | 5 | -3 | -5.3 | 0 | 0 | 0 | -29.2 | 0 | 80 | 20 | 0.00055766 | 2.7883 | 0 | 0 | 0 | 6.4803e-05 | 0.25921 | 2.7883 | 3.0475
2 | 5 | 6 | -3.4 | -6 | 0 | 0 | 0 | -20.9 | 2.5 | 78 | 20.4 | 0.00052032 | 2.6016 | 0 | 0 | 0 | 7.9204e-05 | 0.31682 | 2.6016 | 2.9184
2 | 5 | 7 | -4 | -7.3 | 0 | 0 | 0 | -12.4 | 2.9 | 73 | 21 | 2.2406e-05 | 0.11203 | 1.4 | 0.00029787 | 0.30341 | 6.2403e-05 | 0.24961 | 0.41544 | 0.66505
2 | 5 | 8 | -4.5 | -7.4 | 0 | 0 | 0 | -4.3 | 3.1 | 75 | 21.5 | 2.2406e-05 | 0.11203 | 3.605 | 0.00076701 | 0.78127 | 6.9604e-05 | 0.27841 | 0.8933 | 1.1717
2 | 5 | 9 | -5 | -7.8 | 11 | 11 | 0 | 3.4 | 4 | 76 | 22 | 7.7177e-05 | 0.38588 | 0 | 0 | 0 | 6.0003e-05 | 0.24001 | 0.38588 | 0.6259
2 | 5 | 10 | -4.9 | -7.7 | 54 | 49 | 30 | 9.5 | 2 | 76 | 21.9 | 0.00058505 | 2.9252 | 0 | 0 | 0 | 7.2004e-05 | 0.28801 | 2.9252 | 3.2133
2 | 5 | 11 | -5.7 | -8.8 | 205 | 154 | 206 | 14.3 | 2.1 | 74 | 22.7 | 0.00059003 | 2.9501 | 0 | 0 | 0 | 6.2403e-05 | 0.24961 | 2.9501 | 3.1998
2 | 5 | 12 | -4.2 | -7.6 | 256 | 152 | 349 | 17.3 | 3.1 | 72 | 21.2 | 0.00059501 | 2.975 | 0 | 0 | 0 | 7.2004e-05 | 0.28801 | 2.975 | 3.263
2 | 5 | 13 | -4.2 | -9.4 | 330 | 124 | 659 | 18.2 | 0.9 | 60 | 21.2 | 0.00060248 | 3.0124 | 0.315 | 6.702e-05 | 0.068266 | 0.00011281 | 0.45122 | 3.0806 | 3.5319
2 | 5 | 14 | -3 | -7.5 | 259 | 79 | 619 | 16.9 | 1.4 | 65 | 20 | 0.00060994 | 3.0497 | 0 | 0 | 0 | 0.00032402 | 1.2961 | 3.0497 | 4.3458
2 | 5 | 15 | -2.5 | -7.6 | 177 | 60 | 501 | 13.5 | 1.5 | 61 | 19.5 | 0.00055268 | 2.7634 | 0 | 0 | 0 | 0.00017041 | 0.68164 | 2.7634 | 3.4451
2 | 5 | 16 | -2.4 | -7.1 | 114 | 43 | 489 | 8.3 | 1 | 64 | 19.4 | 0.00032613 | 1.6307 | 0 | 0 | 0 | 0.00035042 | 1.4017 | 1.6307 | 3.0323
2 | 5 | 17 | -4 | -8.7 | 30 | 24 | 125 | 2.8 | 3 | 63 | 21 | 0.00017676 | 0.8838 | 0 | 0 | 0 | 0.00031922 | 1.2769 | 0.8838 | 2.1607
2 | 5 | 18 | -7 | -10.9 | 0 | 0 | 0 | -5.9 | 1.5 | 68 | 24 | 0.00024149 | 1.2074 | 0 | 0 | 0 | 0.00024001 | 0.96005 | 1.2074 | 2.1675
2 | 5 | 19 | -8.4 | -9.1 | 0 | 0 | 0 | -14.1 | 0 | 93 | 25.4 | 4.7302e-05 | 0.23651 | 0 | 0 | 0 | 0.00040322 | 1.6129 | 0.23651 | 1.8494
2 | 5 | 20 | -8 | -8.7 | 0 | 0 | 0 | -22.5 | 5.1 | 93 | 25 | 2.4896e-05 | 0.12448 | 0.735 | 0.00015638 | 0.15929 | 0.00023041 | 0.92165 | 0.28377 | 1.2054
2 | 5 | 21 | -8.6 | -9.3 | 0 | 0 | 0 | -30.8 | 0 | 93 | 25.6 | 2.2406e-05 | 0.11203 | 0 | 0 | 0 | 0.00018481 | 0.73924 | 0.11203 | 0.85127
2 | 5 | 22 | -11.7 | -12.9 | 0 | 0 | 0 | -38.4 | 0 | 88 | 28.7 | 0.00027136 | 1.3568 | 3.605 | 0.00076701 | 0.78127 | 0.00012961 | 0.51843 | 2.1381 | 2.6565
2 | 5 | 23 | -10.7 | -12.8 | 0 | 0 | 0 | -44.8 | 1.7 | 81 | 27.7 | 0.00055517 | 2.7759 | 0 | 0 | 0 | 9.6005e-05 | 0.38402 | 2.7759 | 3.1599
2 | 5 | 24 | -11.3 | -12 | 0 | 0 | 0 | -49 | 2.6 | 93 | 28.3 | 0.00057011 | 2.8506 | 0 | 0 | 0 | 7.6804e-05 | 0.30722 | 2.8506 | 3.1578
2 | 6 | 1 | -10.4 | -11.2 | 0 | 0 | 0 | -50.2 | 2 | 92 | 27.4 | 0.00058007 | 2.9003 | 1.4 | 0.00029787 | 0.30341 | 9.1205e-05 | 0.36482 | 3.2038 | 3.5686
2 | 6 | 2 | -10.3 | -11.1 | 0 | 0 | 0 | -48.3 | 4 | 92 | 27.3 | 0.00058007 | 2.9003 | 3.605 | 0.00076701 | 0.78127 | 7.9204e-05 | 0.31682 | 3.6816 | 3.9984
2 | 6 | 3 | -12.2 | -12.9 | 0 | 0 | 0 | -43.5 | 1.2 | 93 | 29.2 | 0.00058256 | 2.9128 | 0 | 0 | 0 | 9.1205e-05 | 0.36482 | 2.9128 | 3.2776
2 | 6 | 4 | -5.4 | -6.1 | 0 | 0 | 0 | -36.8 | 5.7 | 93 | 22.4 | 0.00057758 | 2.8879 | 0 | 0 | 0 | 8.1604e-05 | 0.32642 | 2.8879 | 3.2143
2 | 6 | 5 | -4.7 | -5.4 | 0 | 0 | 0 | -29 | 5.2 | 93 | 21.7 | 0.0005726 | 2.863 | 0 | 0 | 0 | 8.6404e-05 | 0.34562 | 2.863 | 3.2086
2 | 6 | 6 | -3.3 | -4 | 0 | 0 | 0 | -20.6 | 7.2 | 94 | 20.3 | 0.00053028 | 2.6514 | 0 | 0 | 0 | 8.1604e-05 | 0.32642 | 2.6514 | 2.9778
2 | 6 | 7 | -2.7 | -4.1 | 0 | 0 | 0 | -12.2 | 3.6 | 88 | 19.7 | 5.2281e-05 | 0.2614 | 0.315 | 6.702e-05 | 0.068266 | 0.00014401 | 0.57603 | 0.32967 | 0.9057
2 | 6 | 8 | -4 | -4.5 | 0 | 0 | 0 | 0.2 | 3.8 | 95 | 21 | 0.00056762 | 2.8381 | 0 | 0 | 0 | 0.00013441 | 0.53763 | 2.8381 | 3.3757
2 | 6 | 9 | -3.4 | -4.2 | 18 | 15 | 49 | 3.5 | 5 | 93 | 20.4 | 0.00057509 | 2.8755 | 0 | 0 | 0 | 6.2403e-05 | 0.24961 | 2.8755 | 3.1251
2 | 6 | 10 | -1.8 | -3.1 | 121 | 68 | 312 | 9.8 | 4.3 | 88 | 18.8 | 0.00058007 | 2.9003 | 0 | 0 | 0 | 7.4404e-05 | 0.29762 | 2.9003 | 3.198
2 | 6 | 11 | -0.1 | -3.1 | 231 | 82 | 590 | 14.6 | 5.3 | 76 | 17.1 | 0.00058256 | 2.9128 | 0 | 0 | 0 | 5.7603e-05 | 0.23041 | 2.9128 | 3.1432
2 | 6 | 12 | 0.7 | -4.1 | 326 | 72 | 838 | 17.6 | 6 | 65 | 16.3 | 0.00056762 | 2.8381 | 0 | 0 | 0 | 7.2004e-05 | 0.28801 | 2.8381 | 3.1261
2 | 6 | 13 | 1.4 | -3.1 | 371 | 84 | 903 | 18.5 | 5.8 | 68 | 15.6 | 0.00056015 | 2.8008 | 0 | 0 | 0 | 6.2403e-05 | 0.24961 | 2.8008 | 3.0504
2 | 6 | 14 | 1.5 | -3.4 | 316 | 69 | 835 | 17.2 | 6 | 65 | 15.5 | 0.00055019 | 2.751 | 0.735 | 0.00015638 | 0.15929 | 0.00011521 | 0.46082 | 2.9103 | 3.3711
2 | 6 | 15 | 2 | -2.9 | 128 | 112 | 67 | 13.8 | 5 | 66 | 15 | 0.00054273 | 2.7136 | 0 | 0 | 0 | 0.00012001 | 0.48002 | 2.7136 | 3.1937
2 | 6 | 16 | 0.8 | -4 | 60 | 55 | 33 | 8.6 | 4.1 | 65 | 16.2 | 0.00054273 | 2.7136 | 3.605 | 0.00076701 | 0.78127 | 0.00013201 | 0.52803 | 3.4949 | 4.0229
2 | 6 | 17 | -0.1 | -4 | 29 | 22 | 139 | 2.9 | 5 | 69 | 17.1 | 0.00053775 | 2.6887 | 0 | 0 | 0 | 0.00010321 | 0.41282 | 2.6887 | 3.1016
2 | 6 | 18 | -1 | -4 | 0 | 0 | 0 | -5.6 | 6 | 75 | 18 | 0.00054273 | 2.7136 | 0 | 0 | 0 | 0.00028321 | 1.1329 | 2.7136 | 3.8465
2 | 6 | 19 | -1.1 | -3.3 | 0 | 0 | 0 | -13.8 | 5.5 | 81 | 18.1 | 0.00052779 | 2.6389 | 1.4 | 0.00029787 | 0.30341 | 0.00041762 | 1.6705 | 2.9423 | 4.6128
2 | 6 | 20 | -1.2 | -2.9 | 0 | 0 | 0 | -22.2 | 6.2 | 85 | 18.2 | 0.00052281 | 2.614 | 3.605 | 0.00076701 | 0.78127 | 0.00039122 | 1.5649 | 3.3953 | 4.9602
2 | 6 | 21 | -1 | -2.7 | 0 | 0 | 0 | -30.5 | 7 | 85 | 18 | 0.00052032 | 2.6016 | 0 | 0 | 0 | 0.00032402 | 1.2961 | 2.6016 | 3.8977
2 | 6 | 22 | -0.8 | -2.2 | 0 | 0 | 0 | -38.1 | 4.3 | 88 | 17.8 | 0.00052032 | 2.6016 | 0 | 0 | 0 | 0.00019921 | 0.79684 | 2.6016 | 3.3984
2 | 6 | 23 | 0.6 | -4.2 | 0 | 0 | 0 | -44.5 | 8.7 | 65 | 16.4 | 0.00052032 | 2.6016 | 0 | 0 | 0 | 7.6804e-05 | 0.30722 | 2.6016 | 2.9088
2 | 6 | 24 | 0.2 | -4.2 | 0 | 0 | 0 | -48.7 | 6.4 | 66 | 16.8 | 0.00052032 | 2.6016 | 0 | 0 | 0 | 8.1604e-05 | 0.32642 | 2.6016 | 2.928
2 | 7 | 1 | 0.1 | -4.7 | 0 | 0 | 0 | -49.9 | 7 | 64 | 16.9 | 0.00052032 | 2.6016 | 0.315 | 6.702e-05 | 0.068266 | 7.2004e-05 | 0.28801 | 2.6699 | 2.9579
2 | 7 | 2 | -0.3 | -5.1 | 0 | 0 | 0 | -48 | 9.3 | 64 | 17.3 | 0.00052281 | 2.614 | 0 | 0 | 0 | 8.1604e-05 | 0.32642 | 2.614 | 2.9405
2 | 7 | 3 | -0.7 | -5.3 | 0 | 0 | 0 | -43.2 | 7.7 | 65 | 17.7 | 0.00052032 | 2.6016 | 0 | 0 | 0 | 6.9604e-05 | 0.27841 | 2.6016 | 2.88
2 | 7 | 4 | -1 | -5.4 | 0 | 0 | 0 | -36.5 | 6.7 | 66 | 18 | 0.00052281 | 2.614 | 0 | 0 | 0 | 8.1604e-05 | 0.32642 | 2.614 | 2.9405
2 | 7 | 5 | -1.3 | -5.7 | 0 | 0 | 0 | -28.7 | 6 | 66 | 18.3 | 0.00052281 | 2.614 | 0 | 0 | 0 | 6.7203e-05 | 0.26881 | 2.614 | 2.8829
2 | 7 | 6 | -1.3 | -4.3 | 0 | 0 | 0 | -20.4 | 8.2 | 75 | 18.3 | 0.00049293 | 2.4647 | 0 | 0 | 0 | 8.4004e-05 | 0.33602 | 2.4647 | 2.8007
2 | 7 | 7 | -1.9 | -5.9 | 0 | 0 | 0 | -11.9 | 6.7 | 68 | 18.9 | 8.9624e-05 | 0.44812 | 0 | 0 | 0 | 0.00014161 | 0.56643 | 0.44812 | 1.0146
2 | 7 | 8 | -1.6 | -5.3 | 0 | 0 | 0 | 0.3 | 6.2 | 70 | 18.6 | 0.00057758 | 2.8879 | 0.735 | 0.00015638 | 0.15929 | 0.00015841 | 0.63363 | 3.0472 | 3.6808
2 | 7 | 9 | -1.3 | -5.2 | 9 | 9 | 0 | 3.8 | 8.7 | 69 | 18.3 | 0.00058007 | 2.9003 | 0 | 0 | 0 | 6.4803e-05 | 0.25921 | 2.9003 | 3.1596
2 | 7 | 10 | -1.4 | -5.6 | 47 | 43 | 23 | 10 | 6.7 | 67 | 18.4 | 0.00056264 | 2.8132 | 3.605 | 0.00076701 | 0.78127 | 7.6804e-05 | 0.30722 | 3.5945 | 3.9017
2 | 7 | 11 | -1.4 | -5.3 | 180 | 109 | 276 | 14.9 | 9 | 69 | 18.4 | 0.00053277 | 2.6638 | 0 | 0 | 0 | 6.7203e-05 | 0.26881 | 2.6638 | 2.9327
2 | 7 | 12 | -0.1 | -4.7 | 341 | 89 | 818 | 17.9 | 10 | 65 | 17.1 | 0.00048796 | 2.4398 | 0 | 0 | 0 | 7.4404e-05 | 0.29762 | 2.4398 | 2.7374
2 | 7 | 13 | 0.1 | -4.7 | 366 | 80 | 886 | 18.8 | 9.2 | 64 | 16.9 | 0.00048049 | 2.4024 | 1.4 | 0.00029787 | 0.30341 | 6.7203e-05 | 0.26881 | 2.7058 | 2.9747
2 | 7 | 14 | 0 | -4.8 | 277 | 78 | 662 | 17.5 | 11.1 | 64 | 17 | 0.00049293 | 2.4647 | 3.605 | 0.00076701 | 0.78127 | 7.2004e-05 | 0.28801 | 3.2459 | 3.534
2 | 7 | 15 | -0.2 | -6.8 | 199 | 73 | 518 | 14.1 | 11 | 53 | 17.2 | 0.00049791 | 2.4896 | 0 | 0 | 0 | 0.00012961 | 0.51843 | 2.4896 | 3.008
2 | 7 | 16 | -0.2 | -6.6 | 100 | 52 | 310 | 8.9 | 9 | 54 | 17.2 | 0.00036348 | 1.8174 | 0 | 0 | 0 | 0.00012721 | 0.50883 | 1.8174 | 2.3262
2 | 7 | 17 | -1.7 | -6.6 | 29 | 23 | 114 | 3 | 10.8 | 63 | 18.7 | 0.00045559 | 2.278 | 0 | 0 | 0 | 0.00019201 | 0.76804 | 2.278 | 3.046
2 | 7 | 18 | -2 | -6.8 | 0 | 0 | 0 | -5.4 | 9.7 | 63 | 19 | 0.00035352 | 1.7676 | 0 | 0 | 0 | 0.00034082 | 1.3633 | 1.7676 | 3.1309
2 | 7 | 19 | -2.2 | -6.8 | 0 | 0 | 0 | -13.6 | 6.9 | 64 | 19.2 | 0.00037095 | 1.8547 | 0.315 | 6.702e-05 | 0.068266 | 0.00023521 | 0.94085 | 1.923 | 2.8638
2 | 7 | 20 | -2.2 | -6.9 | 0 | 0 | 0 | -22 | 7.2 | 64 | 19.2 | 0.0003112 | 1.556 | 0 | 0 | 0 | 0.00022321 | 0.89285 | 1.556 | 2.4488
2 | 7 | 21 | -2.1 | -6.8 | 0 | 0 | 0 | -30.2 | 6 | 64 | 19.1 | 1.9917e-05 | 0.099583 | 0 | 0 | 0 | 0.00018001 | 0.72004 | 0.099583 | 0.81962
2 | 7 | 22 | -2.5 | -6 | 0 | 0 | 0 | -37.8 | 4.3 | 72 | 19.5 | 0.00024398 | 1.2199 | 0 | 0 | 0 | 0.00019681 | 0.78724 | 1.2199 | 2.0071
2 | 7 | 23 | -3 | -6.1 | 0 | 0 | 0 | -44.2 | 5.3 | 74 | 20 | 0.00051783 | 2.5892 | 0 | 0 | 0 | 7.9204e-05 | 0.31682 | 2.5892 | 2.906
2 | 7 | 24 | -3 | -7.2 | 0 | 0 | 0 | -48.4 | 7.2 | 67 | 20 | 0.00051783 | 2.5892 | 0 | 0 | 0 | 8.1604e-05 | 0.32642 | 2.5892 | 2.9156
2 | 8 | 1 | -3.2 | -7 | 0 | 0 | 0 | -49.6 | 4.6 | 69 | 20.2 | 0.00051534 | 2.5767 | 0 | 0 | 0 | 6.7203e-05 | 0.26881 | 2.5767 | 2.8455
2 | 8 | 2 | -3.2 | -6.7 | 0 | 0 | 0 | -47.7 | 6 | 71 | 20.2 | 0.00051783 | 2.5892 | 0.735 | 0.00015638 | 0.15929 | 7.9204e-05 | 0.31682 | 2.7484 | 3.0653
2 | 8 | 3 | -3.3 | -7.5 | 0 | 0 | 0 | -43 | 4 | 67 | 20.3 | 0.00051783 | 2.5892 | 0 | 0 | 0 | 6.7203e-05 | 0.26881 | 2.5892 | 2.858
2 | 8 | 4 | -3.4 | -6.5 | 0 | 0 | 0 | -36.3 | 2.9 | 74 | 20.4 | 0.00052032 | 2.6016 | 3.605 | 0.00076701 | 0.78127 | 7.6804e-05 | 0.30722 | 3.3829 | 3.6901
2 | 8 | 5 | -3.5 | -6.8 | 0 | 0 | 0 | -28.5 | 3 | 73 | 20.5 | 0.00052281 | 2.614 | 0 | 0 | 0 | 6.7203e-05 | 0.26881 | 2.614 | 2.8829
2 | 8 | 6 | -4 | -6.5 | 0 | 0 | 0 | -20.1 | 3 | 79 | 21 | 0.000478 | 2.39 | 0 | 0 | 0 | 7.6804e-05 | 0.30722 | 2.39 | 2.6972
2 | 8 | 7 | -4.3 | -6.9 | 0 | 0 | 0 | -11.7 | 2.9 | 78 | 21.3 | 8.4645e-05 | 0.42323 | 1.4 | 0.00029787 | 0.30341 | 0.00013201 | 0.52803 | 0.72663 | 1.2547
2 | 8 | 8 | -5.7 | -8.6 | 0 | 0 | 0 | 0.4 | 3 | 75 | 22.7 | 0.00058256 | 2.9128 | 3.605 | 0.00076701 | 0.78127 | 0.00011041 | 0.44162 | 3.6941 | 4.1357
2 | 8 | 9 | -5.1 | -7.6 | 24 | 22 | 28 | 4 | 3.1 | 78 | 22.1 | 0.00058505 | 2.9252 | 0 | 0 | 0 | 6.2403e-05 | 0.24961 | 2.9252 | 3.1749
2 | 8 | 10 | -3.5 | -6.5 | 120 | 73 | 262 | 10.3 | 2 | 75 | 20.5 | 0.00059501 | 2.975 | 0 | 0 | 0 | 7.4404e-05 | 0.29762 | 2.975 | 3.2727
2 | 8 | 11 | -3 | -7.5 | 194 | 121 | 278 | 15.2 | 5 | 65 | 20 | 0.00059999 | 2.9999 | 0 | 0 | 0 | 6.0003e-05 | 0.24001 | 2.9999 | 3.2399
2 | 8 | 12 | -2.7 | -7.4 | 228 | 138 | 287 | 18.2 | 4.1 | 64 | 19.7 | 0.00060497 | 3.0248 | 0 | 0 | 0 | 7.4404e-05 | 0.29762 | 3.0248 | 3.3224
2 | 8 | 13 | -1.7 | -7 | 308 | 192 | 354 | 19.1 | 3 | 60 | 18.7 | 0.00043816 | 2.1908 | 0.315 | 6.702e-05 | 0.068266 | 6.0003e-05 | 0.24001 | 2.2591 | 2.4991
2 | 8 | 14 | -1.5 | -5.5 | 202 | 125 | 252 | 17.8 | 3 | 68 | 18.5 | 0.00048049 | 2.4024 | 0 | 0 | 0 | 6.9604e-05 | 0.27841 | 2.4024 | 2.6808
2 | 8 | 15 | -1.5 | -5.4 | 170 | 121 | 197 | 14.4 | 3.1 | 69 | 18.5 | 0.00048298 | 2.4149 | 0 | 0 | 0 | 6.2403e-05 | 0.24961 | 2.4149 | 2.6645
2 | 8 | 16 | -1.6 | -5.5 | 101 | 87 | 88 | 9.2 | 2 | 69 | 18.6 | 0.00047551 | 2.3775 | 0 | 0 | 0 | 0.00011521 | 0.46082 | 2.3775 | 2.8384
2 | 8 | 17 | -1.7 | -4.7 | 15 | 14 | 18 | 3.2 | 1.5 | 75 | 18.7 | 6.7218e-05 | 0.33609 | 0 | 0 | 0 | 0.00012961 | 0.51843 | 0.33609 | 0.85452
2 | 8 | 18 | -1.7 | -3.9 | 0 | 0 | 0 | -5.1 | 0.5 | 81 | 18.7 | 1.9917e-05 | 0.099583 | 0 | 0 | 0 | 0.00025201 | 1.0081 | 0.099583 | 1.1076
2 | 8 | 19 | -2 | -4.5 | 0 | 0 | 0 | -13.3 | 1 | 79 | 19 | 1.9917e-05 | 0.099583 | 0 | 0 | 0 | 0.00028801 | 1.1521 | 0.099583 | 1.2516
2 | 8 | 20 | -1.6 | -4.1 | 0 | 0 | 0 | -21.7 | 0.5 | 79 | 18.6 | 0.0003585 | 1.7925 | 0.735 | 0.00015638 | 0.15929 | 0.00024481 | 0.97925 | 1.9518 | 2.931
2 | 8 | 21 | -1.7 | -4.1 | 0 | 0 | 0 | -30 | 0 | 80 | 18.7 | 5.4771e-05 | 0.27385 | 0 | 0 | 0 | 0.00020881 | 0.83524 | 0.27385 | 1.1091
2 | 8 | 22 | -2.3 | -4.3 | 0 | 0 | 0 | -37.6 | 1 | 83 | 19.3 | 0.00027136 | 1.3568 | 3.605 | 0.00076701 | 0.78127 | 0.00020401 | 0.81604 | 2.1381 | 2.9541
2 | 8 | 23 | -2.1 | -4 | 0 | 0 | 0 | -43.9 | 0 | 84 | 19.1 | 0.00057758 | 2.8879 | 0 | 0 | 0 | 8.1604e-05 | 0.32642 | 2.8879 | 3.2143
2 | 8 | 24 | -2 | -3.9 | 0 | 0 | 0 | -48 | 0 | 84 | 19 | 0.00055766 | 2.7883 | 0 | 0 | 0 | 7.6804e-05 | 0.30722 | 2.7883 | 3.0955
2 | 9 | 1 | -1.9 | -3.3 | 0 | 0 | 0 | -49.3 | 0 | 88 | 18.9 | 0.00053775 | 2.6887 | 1.4 | 0.00029787 | 0.30341 | 6.9604e-05 | 0.27841 | 2.9921 | 3.2706
2 | 9 | 2 | -2 | -3.4 | 0 | 0 | 0 | -47.4 | 0 | 88 | 19 | 0.00053775 | 2.6887 | 3.605 | 0.00076701 | 0.78127 | 7.4404e-05 | 0.29762 | 3.47 | 3.7676
2 | 9 | 3 | -1.7 | -3.1 | 0 | 0 | 0 | -42.7 | 0 | 88 | 18.7 | 0.00053775 | 2.6887 | 0 | 0 | 0 | 6.9604e-05 | 0.27841 | 2.6887 | 2.9671
2 | 9 | 4 | -1.3 | -2.7 | 0 | 0 | 0 | -36 | 0 | 88 | 18.3 | 0.00053775 | 2.6887 | 0 | 0 | 0 | 7.4404e-05 | 0.29762 | 2.6887 | 2.9863
2 | 9 | 5 | -1.4 | -2.8 | 0 | 0 | 0 | -28.2 | 0 | 88 | 18.4 | 0.00053775 | 2.6887 | 0 | 0 | 0 | 7.2004e-05 | 0.28801 | 2.6887 | 2.9767
2 | 9 | 6 | -1 | -2.4 | 0 | 0 | 0 | -19.9 | 0 | 88 | 18 | 0.00049791 | 2.4896 | 0 | 0 | 0 | 7.4404e-05 | 0.29762 | 2.4896 | 2.7872
2 | 9 | 7 | -1 | -2.4 | 0 | 0 | 0 | -11.4 | 0 | 88 | 18 | 0.00039335 | 1.9668 | 0.315 | 6.702e-05 | 0.068266 | 0.00012001 | 0.48002 | 2.035 | 2.5151
2 | 9 | 8 | -1 | -1.3 | 0 | 0 | 0 | 0.5 | 1.5 | 97 | 18 | 0.00058754 | 2.9377 | 0 | 0 | 0 | 0.00028801 | 1.1521 | 2.9377 | 4.0898
2 | 9 | 9 | -0.8 | -0.9 | 5 | 5 | 0 | 4.3 | 1 | 99 | 17.8 | 0.00058256 | 2.9128 | 0 | 0 | 0 | 0.00020161 | 0.80644 | 2.9128 | 3.7192
2 | 9 | 10 | -0.1 | -0.4 | 12 | 12 | 0 | 10.6 | 1 | 97 | 17.1 | 0.00059252 | 2.9626 | 0 | 0 | 0 | 7.6804e-05 | 0.30722 | 2.9626 | 3.2698
2 | 9 | 11 | 0.3 | 0.2 | 27 | 27 | 0 | 15.5 | 1 | 99 | 16.7 | 0.00044065 | 2.2033 | 0 | 0 | 0 | 6.0003e-05 | 0.24001 | 2.2033 | 2.4433
2 | 9 | 12 | 0.9 | 0.8 | 41 | 37 | 13 | 18.5 | 2.6 | 99 | 16.1 | 0.00049045 | 2.4522 | 0 | 0 | 0 | 7.2004e-05 | 0.28801 | 2.4522 | 2.7402
2 | 9 | 13 | 1.8 | 1.5 | 53 | 49 | 12 | 19.5 | 2 | 98 | 15.2 | 0.00037841 | 1.8921 | 0 | 0 | 0 | 5.7603e-05 | 0.23041 | 1.8921 | 2.1225
2 | 9 | 14 | 2.2 | 1.5 | 39 | 36 | 10 | 18.1 | 2.6 | 95 | 14.8 | 0.00048298 | 2.4149 | 0.735 | 0.00015638 | 0.15929 | 7.6804e-05 | 0.30722 | 2.5742 | 2.8814
2 | 9 | 15 | 2.3 | 1.4 | 62 | 58 | 16 | 14.7 | 2.2 | 94 | 14.7 | 0.0005004 | 2.502 | 0 | 0 | 0 | 6.0003e-05 | 0.24001 | 2.502 | 2.742
2 | 9 | 16 | 2.5 | 0.7 | 26 | 26 | 0 | 9.5 | 3.5 | 88 | 14.5 | 0.00018672 | 0.93359 | 3.605 | 0.00076701 | 0.78127 | 9.3605e-05 | 0.37442 | 1.7149 | 2.0893
2 | 9 | 17 | 2.5 | 0.4 | 8 | 8 | 0 | 3.3 | 3.6 | 86 | 14.5 | 1.9917e-05 | 0.099583 | 0 | 0 | 0 | 9.8405e-05 | 0.39362 | 0.099583 | 0.4932
2 | 9 | 18 | 2.2 | 0.1 | 0 | 0 | 0 | -4.8 | 2.1 | 86 | 14.8 | 1.9917e-05 | 0.099583 | 0 | 0 | 0 | 0.00027601 | 1.1041 | 0.099583 | 1.2036
2 | 9 | 19 | 2 | -0.7 | 0 | 0 | 0 | -13 | 1 | 81 | 15 | 1.9917e-05 | 0.099583 | 1.4 | 0.00029787 | 0.30341 | 0.00050403 | 2.0161 | 0.40299 | 2.4191
2 | 9 | 20 | 0.7 | -1.2 | 0 | 0 | 0 | -21.4 | 9.7 | 85 | 16.3 | 1.7427e-05 | 0.087135 | 3.605 | 0.00076701 | 0.78127 | 0.00019441 | 0.77764 | 0.8684 | 1.646
2 | 9 | 21 | -0.2 | -1 | 0 | 0 | 0 | -29.7 | 3.9 | 93 | 17.2 | 1.9917e-05 | 0.099583 | 0 | 0 | 0 | 0.00016561 | 0.66243 | 0.099583 | 0.76202
2 | 9 | 22 | -1 | -1.4 | 0 | 0 | 0 | -37.3 | 4.7 | 96 | 18 | 0.00027634 | 1.3817 | 0 | 0 | 0 | 0.00014401 | 0.57603 | 1.3817 | 1.9577
2 | 9 | 23 | -0.5 | -1.1 | 0 | 0 | 0 | -43.6 | 3 | 95 | 17.5 | 0.00055019 | 2.751 | 0 | 0 | 0 | 8.6404e-05 | 0.34562 | 2.751 | 3.0966
2 | 9 | 24 | -0.3 | -1 | 0 | 0 | 0 | -47.7 | 4.1 | 94 | 17.3 | 0.00052032 | 2.6016 | 0 | 0 | 0 | 7.6804e-05 | 0.30722 | 2.6016 | 2.9088
2 | 10 | 1 | 0 | -0.6 | 0 | 0 | 0 | -49 | 4.3 | 95 | 17 | 0.00052032 | 2.6016 | 0.315 | 6.702e-05 | 0.068266 | 8.1604e-05 | 0.32642 | 2.6699 | 2.9963
2 | 10 | 2 | -0.2 | -0.6 | 0 | 0 | 0 | -47.1 | 5.1 | 96 | 17.2 | 0.00052281 | 2.614 | 0 | 0 | 0 | 7.4404e-05 | 0.29762 | 2.614 | 2.9117
2 | 10 | 3 | 0.3 | 0 | 0 | 0 | 0 | -42.4 | 5.3 | 98 | 16.7 | 0.00052281 | 2.614 | 0 | 0 | 0 | 7.6804e-05 | 0.30722 | 2.614 | 2.9213
2 | 10 | 4 | 1.2 | 0.9 | 0 | 0 | 0 | -35.8 | 4.3 | 98 | 15.8 | 0.00052281 | 2.614 | 0 | 0 | 0 | 7.6804e-05 | 0.30722 | 2.614 | 2.9213
2 | 10 | 5 | 1.2 | 0.9 | 0 | 0 | 0 | -28 | 5 | 98 | 15.8 | 0.0005253 | 2.6265 | 0 | 0 | 0 | 7.4404e-05 | 0.29762 | 2.6265 | 2.9241
2 | 10 | 6 | 1.5 | 1.2 | 0 | 0 | 0 | -19.6 | 5 | 98 | 15.5 | 0.00050787 | 2.5394 | 0 | 0 | 0 | 7.4404e-05 | 0.29762 | 2.5394 | 2.837
2 | 10 | 7 | 1.9 | 1.6 | 0 | 0 | 0 | -11.2 | 4.6 | 98 | 15.1 | 0.00012199 | 0.60994 | 0 | 0 | 0 | 0.00013681 | 0.54723 | 0.60994 | 1.1572
2 | 10 | 8 | 2.2 | 1.9 | 0 | 0 | 0 | 0.6 | 5.1 | 98 | 14.8 | 0.00058007 | 2.9003 | 0.735 | 0.00015638 | 0.15929 | 0.00011281 | 0.45122 | 3.0596 | 3.5109
2 | 10 | 9 | 2.2 | 1.8 | 4 | 4 | 0 | 4.6 | 5.1 | 97 | 14.8 | 0.00058007 | 2.9003 | 0 | 0 | 0 | 6.9604e-05 | 0.27841 | 2.9003 | 3.1788
2 | 10 | 10 | 2.4 | 2 | 7 | 7 | 0 | 10.9 | 5.5 | 97 | 14.6 | 0.0005975 | 2.9875 | 3.605 | 0.00076701 | 0.78127 | 7.2004e-05 | 0.28801 | 3.7688 | 4.0568
2 | 10 | 11 | 2.6 | 2 | 14 | 14 | 0 | 15.8 | 5 | 96 | 14.4 | 0.00052281 | 2.614 | 0 | 0 | 0 | 6.7203e-05 | 0.26881 | 2.614 | 2.8829
2 | 10 | 12 | 2.8 | 2.2 | 23 | 21 | 6 | 18.9 | 6 | 96 | 14.2 | 0.00044065 | 2.2033 | 0 | 0 | 0 | 6.9604e-05 | 0.27841 | 2.2033 | 2.4817
2 | 10 | 13 | 2.9 | 2.2 | 21 | 20 | 3 | 19.8 | 5.7 | 95 | 14.1 | 0.00023153 | 1.1576 | 1.4 | 0.00029787 | 0.30341 | 6.9604e-05 | 0.27841 | 1.4611 | 1.7395
2 | 10 | 14 | 2.7 | 2 | 22 | 20 | 6 | 18.4 | 5 | 95 | 14.3 | 2.4896e-05 | 0.12448 | 3.605 | 0.00076701 | 0.78127 | 7.4404e-05 | 0.29762 | 0.90575 | 1.2034
2 | 10 | 15 | 2.8 | 2.1 | 16 | 16 | 0 | 15 | 3.8 | 95 | 14.2 | 1.9917e-05 | 0.099583 | 0 | 0 | 0 | 8.6404e-05 | 0.34562 | 0.099583 | 0.4452
2 | 10 | 16 | 2.6 | 2.2 | 10 | 10 | 0 | 9.8 | 3.6 | 97 | 14.4 | 0.00024896 | 1.2448 | 0 | 0 | 0 | 7.9204e-05 | 0.31682 | 1.2448 | 1.5616
2 | 10 | 17 | 2.4 | 2 | 5 | 4 | 17 | 3.4 | 2.4 | 97 | 14.6 | 1.7427e-05 | 0.087135 | 0 | 0 | 0 | 0.00010801 | 0.43202 | 0.087135 | 0.51916
2 | 10 | 18 | 2.3 | 1.9 | 0 | 0 | 0 | -4.6 | 2.4 | 97 | 14.7 | 1.7427e-05 | 0.087135 | 0 | 0 | 0 | 0.00033362 | 1.3345 | 0.087135 | 1.4216
2 | 10 | 19 | 2.1 | 1.7 | 0 | 0 | 0 | -12.8 | 2.7 | 97 | 14.9 | 1.7427e-05 | 0.087135 | 0.315 | 6.702e-05 | 0.068266 | 0.00020161 | 0.80644 | 0.1554 | 0.96184
2 | 10 | 20 | 2.1 | 1.7 | 0 | 0 | 0 | -21.2 | 1.5 | 97 | 14.9 | 1.7427e-05 | 0.087135 | 0 | 0 | 0 | 0.00037442 | 1.4977 | 0.087135 | 1.5848
2 | 10 | 21 | 1.8 | 1.4 | 0 | 0 | 0 | -29.4 | 0 | 97 | 15.2 | 1.7427e-05 | 0.087135 | 0 | 0 | 0 | 0.00026401 | 1.0561 | 0.087135 | 1.1432
2 | 10 | 22 | 2 | 1.6 | 0 | 0 | 0 | -37 | 2 | 97 | 15 | 0.00023153 | 1.1576 | 0 | 0 | 0 | 0.00029042 | 1.1617 | 1.1576 | 2.3193
2 | 10 | 23 | 2 | 1.6 | 0 | 0 | 0 | -43.3 | 2 | 97 | 15 | 0.00045808 | 2.2904 | 0 | 0 | 0 | 0.00012241 | 0.48963 | 2.2904 | 2.78
2 | 10 | 24 | -2.3 | -2.7 | 0 | 0 | 0 | -47.4 | 2 | 96 | 19.3 | 0.00047551 | 2.3775 | 0 | 0 | 0 | 8.6404e-05 | 0.34562 | 2.3775 | 2.7232
2 | 11 | 1 | 1.8 | 1.4 | 0 | 0 | 0 | -48.7 | 2.7 | 97 | 15.2 | 0.000478 | 2.39 | 0 | 0 | 0 | 7.2004e-05 | 0.28801 | 2.39 | 2.678
2 | 11 | 2 | 1.7 | 1.3 | 0 | 0 | 0 | -46.7 | 3 | 97 | 15.3 | 0.00047053 | 2.3526 | 0.735 | 0.00015638 | 0.15929 | 7.4404e-05 | 0.29762 | 2.5119 | 2.8095
2 | 11 | 3 | 1.7 | 1.3 | 0 | 0 | 0 | -42.1 | 2.3 | 97 | 15.3 | 0.00049542 | 2.4771 | 0 | 0 | 0 | 7.2004e-05 | 0.28801 | 2.4771 | 2.7651
2 | 11 | 4 | 1 | 0.6 | 0 | 0 | 0 | -35.5 | 2.9 | 97 | 16 | 0.0005004 | 2.502 | 3.605 | 0.00076701 | 0.78127 | 7.4404e-05 | 0.29762 | 3.2833 | 3.5809
2 | 11 | 5 | 1.1 | 0.7 | 0 | 0 | 0 | -27.7 | 4.1 | 97 | 15.9 | 0.00050787 | 2.5394 | 0 | 0 | 0 | 6.9604e-05 | 0.27841 | 2.5394 | 2.8178
2 | 11 | 6 | 1.8 | 1.4 | 0 | 0 | 0 | -19.4 | 4 | 97 | 15.2 | 0.00049542 | 2.4771 | 0 | 0 | 0 | 7.6804e-05 | 0.30722 | 2.4771 | 2.7843
2 | 11 | 7 | 1 | 0.3 | 0 | 0 | 0 | -10.9 | 2 | 95 | 16 | 2.2406e-05 | 0.11203 | 1.4 | 0.00029787 | 0.30341 | 6.4803e-05 | 0.25921 | 0.41544 | 0.67465
2 | 11 | 8 | 1 | 0.1 | 0 | 0 | 0 | 0.7 | 1.5 | 94 | 16 | 1.9917e-05 | 0.099583 | 3.605 | 0.00076701 | 0.78127 | 9.8405e-05 | 0.39362 | 0.88085 | 1.2745
2 | 11 | 9 | 1 | 0 | 37 | 23 | 166 | 4.8 | 2.6 | 93 | 16 | 0.00047302 | 2.3651 | 0 | 0 | 0 | 0.00014881 | 0.59523 | 2.3651 | 2.9603
2 | 11 | 10 | 2.2 | 0.7 | 126 | 98 | 144 | 11.2 | 2 | 90 | 14.8 | 0.00059252 | 2.9626 | 0 | 0 | 0 | 0.00027841 | 1.1137 | 2.9626 | 4.0762
2 | 11 | 11 | 1.3 | 0 | 93 | 90 | 11 | 16.1 | 3.1 | 91 | 15.7 | 0.00059252 | 2.9626 | 0 | 0 | 0 | 0.00039362 | 1.5745 | 2.9626 | 4.5371
2 | 11 | 12 | 0.6 | -0.1 | 86 | 83 | 9 | 19.2 | 3.3 | 95 | 16.4 | 0.00056513 | 2.8257 | 0 | 0 | 0 | 0.00031922 | 1.2769 | 2.8257 | 4.1025
2 | 11 | 13 | 1 | -0.4 | 128 | 117 | 32 | 20.1 | 3 | 90 | 16 | 0.00047551 | 2.3775 | 0.315 | 6.702e-05 | 0.068266 | 0.00025441 | 1.0177 | 2.4458 | 3.4635
2 | 11 | 14 | 1.9 | -0.2 | 208 | 186 | 68 | 18.8 | 3.8 | 86 | 15.1 | 0.00046057 | 2.3029 | 0 | 0 | 0 | 0.00036242 | 1.4497 | 2.3029 | 3.7525
2 | 11 | 15 | 1.3 | -0.8 | 105 | 96 | 34 | 15.3 | 5.1 | 85 | 15.7 | 0.00047551 | 2.3775 | 0 | 0 | 0 | 0.00023041 | 0.92165 | 2.3775 | 3.2992
2 | 11 | 16 | 1.1 | -0.5 | 42 | 38 | 23 | 10.1 | 4.6 | 88 | 15.9 | 0.00043318 | 2.1659 | 0 | 0 | 0 | 0.00024481 | 0.97925 | 2.1659 | 3.1452
2 | 11 | 17 | 1 | -0.5 | 8 | 7 | 16 | 3.6 | 3.6 | 89 | 16 | 5.726e-05 | 0.2863 | 0 | 0 | 0 | 8.4004e-05 | 0.33602 | 0.2863 | 0.62232
2 | 11 | 18 | 1 | -0.4 | 0 | 0 | 0 | -4.3 | 5.1 | 90 | 16 | 2.2406e-05 | 0.11203 | 0 | 0 | 0 | 7.2004e-05 | 0.28801 | 0.11203 | 0.40005
2 | 11 | 19 | 1.6 | 0.1 | 0 | 0 | 0 | -12.5 | 4.3 | 90 | 15.4 | 1.9917e-05 | 0.099583 | 0 | 0 | 0 | 6.4803e-05 | 0.25921 | 0.099583 | 0.3588
2 | 11 | 20 | 1.6 | 0.1 | 0 | 0 | 0 | -20.9 | 6 | 90 | 15.4 | 1.9917e-05 | 0.099583 | 0.735 | 0.00015638 | 0.15929 | 7.6804e-05 | 0.30722 | 0.25887 | 0.56609
2 | 11 | 21 | 1.7 | 0.2 | 0 | 0 | 0 | -29.1 | 6.2 | 90 | 15.3 | 2.2406e-05 | 0.11203 | 0 | 0 | 0 | 6.7203e-05 | 0.26881 | 0.11203 | 0.38084
2 | 11 | 22 | 1.8 | 0.3 | 0 | 0 | 0 | -36.7 | 6.7 | 90 | 15.2 | 0.00019917 | 0.99583 | 3.605 | 0.00076701 | 0.78127 | 7.9204e-05 | 0.31682 | 1.7771 | 2.0939
2 | 11 | 23 | 1 | -0.1 | 0 | 0 | 0 | -43 | 7 | 92 | 16 | 0.00043318 | 2.1659 | 0 | 0 | 0 | 0.00015841 | 0.63363 | 2.1659 | 2.7996
2 | 11 | 24 | 1.1 | 0 | 0 | 0 | 0 | -47.1 | 6 | 92 | 15.9 | 0.00045061 | 2.2531 | 0 | 0 | 0 | 0.00013921 | 0.55683 | 2.2531 | 2.8099
2 | 12 | 1 | 0.7 | 0 | 0 | 0 | 0 | -48.3 | 3 | 95 | 16.3 | 0.00053028 | 2.6514 | 1.4 | 0.00029787 | 0.30341 | 0.00010801 | 0.43202 | 2.9548 | 3.3868
2 | 12 | 2 | -0.2 | -0.8 | 0 | 0 | 0 | -46.4 | 4 | 95 | 17.2 | 0.00050289 | 2.5145 | 3.605 | 0.00076701 | 0.78127 | 8.1604e-05 | 0.32642 | 3.2957 | 3.6222
2 | 12 | 3 | 0 | -0.7 | 0 | 0 | 0 | -41.8 | 1 | 94 | 17 | 0.00050289 | 2.5145 | 0 | 0 | 0 | 7.2004e-05 | 0.28801 | 2.5145 | 2.8025
2 | 12 | 4 | 0 | -0.3 | 0 | 0 | 0 | -35.2 | 1 | 97 | 17 | 0.00049791 | 2.4896 | 0 | 0 | 0 | 7.6804e-05 | 0.30722 | 2.4896 | 2.7968
2 | 12 | 5 | 0.2 | -0.1 | 0 | 0 | 0 | -27.4 | 1.3 | 98 | 16.8 | 0.00049293 | 2.4647 | 0 | 0 | 0 | 6.7203e-05 | 0.26881 | 2.4647 | 2.7335
2 | 12 | 6 | 0 | -0.3 | 0 | 0 | 0 | -19.1 | 1 | 97 | 17 | 0.00042821 | 2.141 | 0 | 0 | 0 | 8.1604e-05 | 0.32642 | 2.141 | 2.4674
2 | 12 | 7 | 0 | -0.3 | 0 | 0 | 0 | -10.7 | 1 | 97 | 17 | 0.00010456 | 0.52281 | 0.315 | 6.702e-05 | 0.068266 | 6.7203e-05 | 0.26881 | 0.59108 | 0.85989
2 | 12 | 8 | 0.3 | 0 | 1 | 1 | 0 | 0.8 | 1.3 | 98 | 16.7 | 2.2406e-05 | 0.11203 | 0 | 0 | 0 | 7.4404e-05 | 0.29762 | 0.11203 | 0.40965
2 | 12 | 9 | 0.4 | 0.1 | 21 | 21 | 0 | 5.1 | 4 | 98 | 16.6 | 2.2406e-05 | 0.11203 | 0 | 0 | 0 | 8.1604e-05 | 0.32642 | 0.11203 | 0.43845
2 | 12 | 10 | 0.8 | 0.5 | 119 | 114 | 25 | 11.5 | 3 | 98 | 16.2 | 0.00029626 | 1.4813 | 0 | 0 | 0 | 0.00035522 | 1.4209 | 1.4813 | 2.9022
2 | 12 | 11 | 1.7 | 0.5 | 175 | 172 | 11 | 16.4 | 4 | 92 | 15.3 | 0.0004531 | 2.2655 | 0 | 0 | 0 | 0.00016321 | 0.65283 | 2.2655 | 2.9183
2 | 12 | 12 | 2.5 | 0.6 | 392 | 157 | 703 | 19.5 | 3.1 | 87 | 14.5 | 0.00048049 | 2.4024 | 0 | 0 | 0 | 0.00020641 | 0.82564 | 2.4024 | 3.2281
2 | 12 | 13 | 2.9 | 0.6 | 263 | 149 | 327 | 20.4 | 5.7 | 85 | 14.1 | 0.0004307 | 2.1535 | 0 | 0 | 0 | 0.00016561 | 0.66243 | 2.1535 | 2.8159
2 | 12 | 14 | 1.3 | -0.2 | 113 | 104 | 28 | 19.1 | 4.1 | 89 | 15.7 | 9.4604e-05 | 0.47302 | 0.735 | 0.00015638 | 0.15929 | 0.00016081 | 0.64323 | 0.63231 | 1.2755
2 | 12 | 15 | 1.2 | -0.3 | 69 | 61 | 30 | 15.6 | 5 | 89 | 15.8 | 0.00048547 | 2.4273 | 0 | 0 | 0 | 8.6404e-05 | 0.34562 | 2.4273 | 2.7729
2 | 12 | 16 | 0.4 | -1.2 | 43 | 39 | 22 | 10.4 | 4.6 | 87 | 16.6 | 0.00024896 | 1.2448 | 3.605 | 0.00076701 | 0.78127 | 6.4803e-05 | 0.25921 | 2.0261 | 2.2853
2 | 12 | 17 | -0.1 | -1.2 | 9 | 8 | 15 | 3.8 | 3.1 | 90 | 17.1 | 2.2406e-05 | 0.11203 | 0 | 0 | 0 | 7.9204e-05 | 0.31682 | 0.11203 | 0.42885
2 | 12 | 18 | 0 | -1.1 | 0 | 0 | 0 | 0.2 | 5.1 | 90 | 17 | 0.00018921 | 0.94604 | 0 | 0 | 0 | 0.00034322 | 1.3729 | 0.94604 | 2.3189
2 | 12 | 19 | 0.1 | -1 | 0 | 0 | 0 | -12.2 | 4.7 | 90 | 16.9 | 7.2197e-05 | 0.36099 | 1.4 | 0.00029787 | 0.30341 | 0.00030242 | 1.2097 | 0.66439 | 1.8741
2 | 12 | 20 | 0.2 | -0.7 | 0 | 0 | 0 | -20.6 | 3.1 | 92 | 16.8 | 1.9917e-05 | 0.099583 | 3.605 | 0.00076701 | 0.78127 | 0.00020161 | 0.80644 | 0.88085 | 1.6873
2 | 12 | 21 | 0.2 | -0.5 | 0 | 0 | 0 | -28.9 | 3.1 | 94 | 16.8 | 1.9917e-05 | 0.099583 | 0 | 0 | 0 | 0.00018721 | 0.74884 | 0.099583 | 0.84842
2 | 12 | 22 | 0.2 | -0.2 | 0 | 0 | 0 | -36.4 | 1 | 97 | 16.8 | 0.00024647 | 1.2323 | 0 | 0 | 0 | 0.00011041 | 0.44162 | 1.2323 | 1.674
2 | 12 | 23 | 0.3 | -0.1 | 0 | 0 | 0 | -42.7 | 4 | 97 | 16.7 | 0.00049293 | 2.4647 | 0 | 0 | 0 | 9.1205e-05 | 0.36482 | 2.4647 | 2.8295
2 | 12 | 24 | 0.4 | 0 | 0 | 0 | 0 | -46.8 | 2.6 | 97 | 16.6 | 0.00049045 | 2.4522 | 0 | 0 | 0 | 7.2004e-05 | 0.28801 | 2.4522 | 2.7402
2 | 13 | 1 | 0.8 | 0.2 | 0 | 0 | 0 | -48 | 3.6 | 96 | 16.2 | 0.00049293 | 2.4647 | 0.315 | 6.702e-05 | 0.068266 | 8.1604e-05 | 0.32642 | 2.5329 | 2.8594
2 | 13 | 2 | 1 | 0.3 | 0 | 0 | 0 | -46.1 | 5 | 95 | 16 | 0.00049293 | 2.4647 | 0 | 0 | 0 | 8.6404e-05 | 0.34562 | 2.4647 | 2.8103
2 | 13 | 3 | 0.7 | 0.1 | 0 | 0 | 0 | -41.5 | 6 | 96 | 16.3 | 0.00049045 | 2.4522 | 0 | 0 | 0 | 7.2004e-05 | 0.28801 | 2.4522 | 2.7402
2 | 13 | 4 | 0.7 | 0.1 | 0 | 0 | 0 | -34.9 | 5.3 | 96 | 16.3 | 0.00048796 | 2.4398 | 0 | 0 | 0 | 7.6804e-05 | 0.30722 | 2.4398 | 2.747
2 | 13 | 5 | 0.5 | -0.1 | 0 | 0 | 0 | -27.1 | 6.2 | 96 | 16.5 | 0.00048547 | 2.4273 | 0 | 0 | 0 | 8.6404e-05 | 0.34562 | 2.4273 | 2.7729
2 | 13 | 6 | 0.4 | 0 | 0 | 0 | 0 | -18.8 | 7.7 | 97 | 16.6 | 0.00048547 | 2.4273 | 0 | 0 | 0 | 6.9604e-05 | 0.27841 | 2.4273 | 2.7057
2 | 13 | 7 | 0.5 | -0.4 | 0 | 0 | 0 | -10.4 | 9 | 93 | 16.5 | 0.00027136 | 1.3568 | 0 | 0 | 0 | 0.00013681 | 0.54723 | 1.3568 | 1.904
2 | 13 | 8 | 0.8 | -0.3 | 1 | 1 | 0 | 0.9 | 7.7 | 92 | 16.2 | 0.00011701 | 0.58505 | 0.735 | 0.00015638 | 0.15929 | 9.6005e-05 | 0.38402 | 0.74434 | 1.1284
2 | 13 | 9 | 1.1 | -0.4 | 6 | 6 | 0 | 5.4 | 7.3 | 89 | 15.9 | 2.2406e-05 | 0.11203 | 0 | 0 | 0 | 5.5203e-05 | 0.22081 | 0.11203 | 0.33284
2 | 13 | 10 | 1.3 | -0.2 | 32 | 32 | 0 | 11.8 | 7 | 89 | 15.7 | 2.2406e-05 | 0.11203 | 3.605 | 0.00076701 | 0.78127 | 7.2004e-05 | 0.28801 | 0.8933 | 1.1813
2 | 13 | 11 | 1.4 | -0.1 | 32 | 32 | 0 | 16.8 | 7.2 | 90 | 15.6 | 2.4896e-05 | 0.12448 | 0 | 0 | 0 | 5.7603e-05 | 0.23041 | 0.12448 | 0.35489
2 | 13 | 12 | 1 | 0.1 | 48 | 43 | 15 | 19.8 | 7.2 | 94 | 16 | 2.4896e-05 | 0.12448 | 0 | 0 | 0 | 6.2403e-05 | 0.24961 | 0.12448 | 0.37409
2 | 13 | 13 | 1.4 | 0.7 | 97 | 93 | 11 | 20.8 | 7 | 95 | 15.6 | 0.00041078 | 2.0539 | 1.4 | 0.00029787 | 0.30341 | 6.9604e-05 | 0.27841 | 2.3573 | 2.6357
2 | 13 | 14 | 1.7 | 0.7 | 82 | 78 | 12 | 19.4 | 7 | 93 | 15.3 | 0.000478 | 2.39 | 3.605 | 0.00076701 | 0.78127 | 6.0003e-05 | 0.24001 | 3.1713 | 3.4113
2 | 13 | 15 | 0.8 | -0.1 | 42 | 39 | 11 | 15.9 | 7.7 | 93 | 16.2 | 0.00047551 | 2.3775 | 0 | 0 | 0 | 0.00017281 | 0.69124 | 2.3775 | 3.0688
2 | 13 | 16 | 0.8 | -0.2 | 28 | 28 | 0 | 10.7 | 8 | 93 | 16.2 | 0.00047302 | 2.3651 | 0 | 0 | 0 | 0.00014401 | 0.57603 | 2.3651 | 2.9411
2 | 13 | 17 | 0.5 | -0.4 | 16 | 15 | 14 | 4.1 | 7.3 | 93 | 16.5 | 5.975e-05 | 0.29875 | 0 | 0 | 0 | 0.00031922 | 1.2769 | 0.29875 | 1.5756
2 | 13 | 18 | 0.5 | -1.4 | 1 | 1 | 0 | 0.3 | 7.7 | 85 | 16.5 | 1.9917e-05 | 0.099583 | 0 | 0 | 0 | 0.00021841 | 0.87365 | 0.099583 | 0.97323
2 | 13 | 19 | 0.4 | -1.8 | 0 | 0 | 0 | -11.9 | 10.2 | 82 | 16.6 | 1.9917e-05 | 0.099583 | 0.315 | 6.702e-05 | 0.068266 | 0.00040322 | 1.6129 | 0.16785 | 1.7807
2 | 13 | 20 | 0 | -2.5 | 0 | 0 | 0 | -20.4 | 12 | 79 | 17 | 1.9917e-05 | 0.099583 | 0 | 0 | 0 | 0.00024481 | 0.97925 | 0.099583 | 1.0788
2 | 13 | 21 | -0.2 | -3.2 | 0 | 0 | 0 | -28.6 | 9.3 | 76 | 17.2 | 1.9917e-05 | 0.099583 | 0 | 0 | 0 | 0.00017521 | 0.70084 | 0.099583 | 0.80042
2 | 13 | 22 | -0.3 | -3 | 0 | 0 | 0 | -36.1 | 9.2 | 78 | 17.3 | 0.00022904 | 1.1452 | 0 | 0 | 0 | 0.00014401 | 0.57603 | 1.1452 | 1.7212
2 | 13 | 23 | -0.8 | -3.5 | 0 | 0 | 0 | -42.3 | 8.2 | 78 | 17.8 | 0.00046804 | 2.3402 | 0 | 0 | 0 | 0.00010321 | 0.41282 | 2.3402 | 2.753
2 | 13 | 24 | -1 | -3.5 | 0 | 0 | 0 | -46.4 | 7.7 | 79 | 18 | 0.00047302 | 2.3651 | 0 | 0 | 0 | 0.00011041 | 0.44162 | 2.3651 | 2.8067
2 | 14 | 1 | -1.3 | -3.5 | 0 | 0 | 0 | -47.7 | 5.6 | 81 | 18.3 | 0.00047551 | 2.3775 | 0 | 0 | 0 | 9.1205e-05 | 0.36482 | 2.3775 | 2.7424
2 | 14 | 2 | -0.8 | -3.5 | 0 | 0 | 0 | -45.8 | 7.2 | 78 | 17.8 | 0.00047551 | 2.3775 | 0.735 | 0.00015638 | 0.15929 | 9.3605e-05 | 0.37442 | 2.5368 | 2.9112
2 | 14 | 3 | -1.4 | -4.1 | 0 | 0 | 0 | -41.2 | 7.7 | 78 | 18.4 | 0.000478 | 2.39 | 0 | 0 | 0 | 7.6804e-05 | 0.30722 | 2.39 | 2.6972
2 | 14 | 4 | -1.2 | -4.2 | 0 | 0 | 0 | -34.6 | 9.3 | 75 | 18.2 | 0.000478 | 2.39 | 3.605 | 0.00076701 | 0.78127 | 6.4803e-05 | 0.25921 | 3.1713 | 3.4305
2 | 14 | 5 | -1 | -4 | 0 | 0 | 0 | -26.9 | 10 | 75 | 18 | 0.000478 | 2.39 | 0 | 0 | 0 | 8.4004e-05 | 0.33602 | 2.39 | 2.726
2 | 14 | 6 | -1 | -3.7 | 0 | 0 | 0 | -18.5 | 10 | 78 | 18 | 0.000478 | 2.39 | 0 | 0 | 0 | 6.7203e-05 | 0.26881 | 2.39 | 2.6588
2 | 14 | 7 | -1.5 | -6.3 | 0 | 0 | 0 | -10.1 | 7 | 63 | 18.5 | 0.00022904 | 1.1452 | 1.4 | 0.00029787 | 0.30341 | 0.00012961 | 0.51843 | 1.4486 | 1.967
2 | 14 | 8 | -1.5 | -6.3 | 0 | 0 | 0 | 1.1 | 7.2 | 63 | 18.5 | 9.2114e-05 | 0.46057 | 3.605 | 0.00076701 | 0.78127 | 0.00013441 | 0.53763 | 1.2418 | 1.7795
2 | 14 | 9 | -1.5 | -7.2 | 13 | 12 | 10 | 5.7 | 6.3 | 58 | 18.5 | 1.9917e-05 | 0.099583 | 0 | 0 | 0 | 6.0003e-05 | 0.24001 | 0.099583 | 0.3396
2 | 14 | 10 | -2 | -7.5 | 36 | 32 | 19 | 12.1 | 8 | 59 | 19 | 1.9917e-05 | 0.099583 | 0 | 0 | 0 | 6.4803e-05 | 0.25921 | 0.099583 | 0.3588
2 | 14 | 11 | -1.9 | -7.6 | 45 | 41 | 14 | 17.1 | 7.7 | 58 | 18.9 | 1.9917e-05 | 0.099583 | 0 | 0 | 0 | 6.9604e-05 | 0.27841 | 0.099583 | 0.378
2 | 14 | 12 | -2 | -7.7 | 53 | 50 | 9 | 20.2 | 6.5 | 58 | 19 | 1.9917e-05 | 0.099583 | 0 | 0 | 0 | 5.5203e-05 | 0.22081 | 0.099583 | 0.32039
2 | 14 | 13 | -2 | -5.8 | 78 | 68 | 28 | 21.1 | 3.6 | 70 | 19 | 0.00044812 | 2.2406 | 0.315 | 6.702e-05 | 0.068266 | 7.4404e-05 | 0.29762 | 2.3089 | 2.6065
2 | 14 | 14 | -2.2 | -6 | 150 | 146 | 12 | 19.7 | 6.1 | 70 | 19.2 | 0.00047302 | 2.3651 | 0 | 0 | 0 | 6.7203e-05 | 0.26881 | 2.3651 | 2.6339
2 | 14 | 15 | -2.3 | -5.1 | 225 | 141 | 300 | 16.2 | 5.1 | 77 | 19.3 | 0.00048049 | 2.4024 | 0 | 0 | 0 | 6.2403e-05 | 0.24961 | 2.4024 | 2.652
2 | 14 | 16 | -2.7 | -5.7 | 50 | 45 | 26 | 11 | 5.7 | 75 | 19.7 | 0.000478 | 2.39 | 0 | 0 | 0 | 7.9204e-05 | 0.31682 | 2.39 | 2.7068
2 | 14 | 17 | -3.7 | -7.3 | 29 | 27 | 26 | 4.4 | 6.1 | 71 | 20.7 | 0.00015684 | 0.78421 | 0 | 0 | 0 | 7.4404e-05 | 0.29762 | 0.78421 | 1.0818
2 | 14 | 18 | -4 | -7.6 | 1 | 1 | 0 | 0.5 | 5 | 71 | 21 | 1.9917e-05 | 0.099583 | 0 | 0 | 0 | 0.00042482 | 1.6993 | 0.099583 | 1.7989
2 | 14 | 19 | -3.7 | -9.1 | 0 | 0 | 0 | -11.7 | 4.6 | 59 | 20.7 | 0.00014688 | 0.73442 | 0 | 0 | 0 | 0.00025201 | 1.0081 | 0.73442 | 1.7425
2 | 14 | 20 | -4.2 | -9.3 | 0 | 0 | 0 | -20.1 | 6.2 | 61 | 21.2 | 0.00019419 | 0.97093 | 0.735 | 0.00015638 | 0.15929 | 0.00029762 | 1.1905 | 1.1302 | 2.3207
2 | 14 | 21 | -4.3 | -9 | 0 | 0 | 0 | -28.3 | 4.1 | 63 | 21.3 | 2.2406e-05 | 0.11203 | 0 | 0 | 0 | 0.00028561 | 1.1425 | 0.11203 | 1.2545
2 | 14 | 22 | -4.6 | -9.6 | 0 | 0 | 0 | -35.8 | 3 | 61 | 21.6 | 1.9917e-05 | 0.099583 | 3.605 | 0.00076701 | 0.78127 | 0.00013201 | 0.52803 | 0.88085 | 1.4089
2 | 14 | 23 | -5.3 | -10 | 0 | 0 | 0 | -42 | 3.9 | 63 | 22.3 | 0.0004531 | 2.2655 | 0 | 0 | 0 | 6.4803e-05 | 0.25921 | 2.2655 | 2.5247
2 | 14 | 24 | -5.3 | -10.1 | 0 | 0 | 0 | -46.1 | 4 | 62 | 22.3 | 0.00051036 | 2.5518 | 0 | 0 | 0 | 5.7603e-05 | 0.23041 | 2.5518 | 2.7822
2 | 15 | 1 | -5.4 | -9.2 | 0 | 0 | 0 | -47.3 | 2 | 69 | 22.4 | 0.00049791 | 2.4896 | 1.4 | 0.00029787 | 0.30341 | 7.4404e-05 | 0.29762 | 2.793 | 3.0906
2 | 15 | 2 | -5.2 | -8.8 | 0 | 0 | 0 | -45.4 | 3 | 70 | 22.2 | 0.00049293 | 2.4647 | 3.605 | 0.00076701 | 0.78127 | 5.7603e-05 | 0.23041 | 3.2459 | 3.4764
2 | 15 | 3 | -5 | -8.4 | 0 | 0 | 0 | -40.8 | 3 | 72 | 22 | 0.00049045 | 2.4522 | 0 | 0 | 0 | 5.7603e-05 | 0.23041 | 2.4522 | 2.6826
2 | 15 | 4 | -4.7 | -8.1 | 0 | 0 | 0 | -34.3 | 3.5 | 72 | 21.7 | 0.00049293 | 2.4647 | 0 | 0 | 0 | 7.2004e-05 | 0.28801 | 2.4647 | 2.7527
2 | 15 | 5 | -5 | -8.4 | 0 | 0 | 0 | -26.6 | 3.9 | 72 | 22 | 0.00049293 | 2.4647 | 0 | 0 | 0 | 5.5203e-05 | 0.22081 | 2.4647 | 2.6855
2 | 15 | 6 | -5.4 | -8.8 | 0 | 0 | 0 | -18.3 | 4.1 | 72 | 22.4 | 0.00048796 | 2.4398 | 0 | 0 | 0 | 6.0003e-05 | 0.24001 | 2.4398 | 2.6798
2 | 15 | 7 | -6 | -9.3 | 0 | 0 | 0 | -9.8 | 4.6 | 72 | 23 | 0.00018672 | 0.93359 | 0.315 | 6.702e-05 | 0.068266 | 7.4404e-05 | 0.29762 | 1.0019 | 1.2995
2 | 15 | 8 | -6 | -9.1 | 0 | 0 | 0 | 1.2 | 4.1 | 74 | 23 | 8.4645e-05 | 0.42323 | 0 | 0 | 0 | 0.00014881 | 0.59523 | 0.42323 | 1.0185
2 | 15 | 9 | -5.6 | -9.4 | 11 | 9 | 19 | 6 | 3.7 | 69 | 22.6 | 3.9833e-05 | 0.19917 | 0 | 0 | 0 | 0.00033842 | 1.3537 | 0.19917 | 1.5528
2 | 15 | 10 | -5 | -8.8 | 46 | 44 | 9 | 12.4 | 2.9 | 69 | 22 | 2.4896e-05 | 0.12448 | 0 | 0 | 0 | 0.00025201 | 1.0081 | 0.12448 | 1.1325
2 | 15 | 11 | -4.3 | -8.1 | 156 | 133 | 77 | 17.4 | 2.5 | 69 | 21.3 | 2.7385e-05 | 0.13693 | 0 | 0 | 0 | 0.00069604 | 2.7841 | 0.13693 | 2.9211
2 | 15 | 12 | -4 | -7.8 | 357 | 350 | 20 | 20.5 | 4 | 69 | 21 | 2.4896e-05 | 0.12448 | 0 | 0 | 0 | 0.00078244 | 3.1298 | 0.12448 | 3.2542
2 | 15 | 13 | -4 | -7.6 | 235 | 220 | 41 | 21.4 | 3 | 71 | 21 | 2.4896e-05 | 0.12448 | 0 | 0 | 0 | 0.00036242 | 1.4497 | 0.12448 | 1.5742
2 | 15 | 14 | -4 | -7.6 | 184 | 175 | 26 | 20.1 | 1 | 71 | 21 | 2.2406e-05 | 0.11203 | 0.735 | 0.00015638 | 0.15929 | 0.00012721 | 0.50883 | 0.27132 | 0.78014
2 | 15 | 15 | -3.7 | -7.3 | 132 | 123 | 32 | 16.6 | 3 | 71 | 20.7 | 2.2406e-05 | 0.11203 | 0 | 0 | 0 | 6.4803e-05 | 0.25921 | 0.11203 | 0.37124
2 | 15 | 16 | -4 | -8.3 | 117 | 100 | 87 | 11.3 | 3 | 66 | 21 | 0.00026887 | 1.3444 | 3.605 | 0.00076701 | 0.78127 | 8.4004e-05 | 0.33602 | 2.1256 | 2.4617
2 | 15 | 17 | -5.8 | -9.6 | 38 | 34 | 49 | 4.7 | 2.7 | 69 | 22.8 | 0.00019419 | 0.97093 | 0 | 0 | 0 | 0.00036002 | 1.4401 | 0.97093 | 2.411
2 | 15 | 18 | -7.7 | -11.1 | 3 | 3 | 0 | 0.6 | 0 | 71 | 24.7 | 1.7427e-05 | 0.087135 | 0 | 0 | 0 | 0.00024001 | 0.96005 | 0.087135 | 1.0472
2 | 15 | 19 | -9.3 | -12.2 | 0 | 0 | 0 | -11.4 | 0 | 75 | 26.3 | 1.7427e-05 | 0.087135 | 1.4 | 0.00029787 | 0.30341 | 0.00030002 | 1.2001 | 0.39054 | 1.5906
2 | 15 | 20 | -9.6 | -12.5 | 0 | 0 | 0 | -19.8 | 0 | 75 | 26.6 | 1.7427e-05 | 0.087135 | 3.605 | 0.00076701 | 0.78127 | 0.00030722 | 1.2289 | 0.8684 | 2.0973
2 | 15 | 21 | -8.3 | -11 | 0 | 0 | 0 | -28 | 0 | 76 | 25.3 | 1.9917e-05 | 0.099583 | 0 | 0 | 0 | 0.00022801 | 0.91205 | 0.099583 | 1.0116
2 | 15 | 22 | -8.8 | -11.4 | 0 | 0 | 0 | -35.5 | 0 | 77 | 25.8 | 1.9917e-05 | 0.099583 | 0 | 0 | 0 | 0.00012001 | 0.48002 | 0.099583 | 0.57961
2 | 15 | 23 | -8.1 | -10.7 | 0 | 0 | 0 | -41.7 | 0 | 77 | 25.1 | 0.00029875 | 1.4937 | 0 | 0 | 0 | 8.1604e-05 | 0.32642 | 1.4937 | 1.8202
2 | 15 | 24 | -8 | -10.6 | 0 | 0 | 0 | -45.8 | 0 | 77 | 25 | 0.00050538 | 2.5269 | 0 | 0 | 0 | 6.9604e-05 | 0.27841 | 2.5269 | 2.8053
2 | 16 | 1 | -8.9 | -11.2 | 0 | 0 | 0 | -47 | 0 | 79 | 25.9 | 0.00034356 | 1.7178 | 0.315 | 6.702e-05 | 0.068266 | 6.9604e-05 | 0.27841 | 1.7861 | 2.0645
2 | 16 | 2 | -9.1 | -11.2 | 0 | 0 | 0 | -45.1 | 0 | 81 | 26.1 | 0.00044065 | 2.2033 | 0 | 0 | 0 | 7.6804e-05 | 0.30722 | 2.2033 | 2.5105
2 | 16 | 3 | -10.1 | -11.9 | 0 | 0 | 0 | -40.5 | 0 | 83 | 27.1 | 0.00058256 | 2.9128 | 0 | 0 | 0 | 6.2403e-05 | 0.24961 | 2.9128 | 3.1624
2 | 16 | 4 | -13.2 | -14.6 | 0 | 0 | 0 | -34 | 0 | 86 | 30.2 | 0.00047551 | 2.3775 | 0 | 0 | 0 | 7.6804e-05 | 0.30722 | 2.3775 | 2.6848
2 | 16 | 5 | -15 | -15.8 | 0 | 0 | 0 | -26.3 | 0 | 92 | 32 | 0.00058256 | 2.9128 | 0 | 0 | 0 | 7.2004e-05 | 0.28801 | 2.9128 | 3.2008
2 | 16 | 6 | -16.8 | -17.5 | 0 | 0 | 0 | -18 | 0 | 93 | 33.8 | 0.00060497 | 3.0248 | 0 | 0 | 0 | 6.4803e-05 | 0.25921 | 3.0248 | 3.284
2 | 16 | 7 | -16.2 | -16.9 | 0 | 0 | 0 | -9.5 | 0 | 93 | 33.2 | 0.00014688 | 0.73442 | 0 | 0 | 0 | 0.00015841 | 0.63363 | 0.73442 | 1.3681
2 | 16 | 8 | -18 | -18.8 | 2 | 2 | 0 | 1.3 | 0 | 92 | 35 | 5.726e-05 | 0.2863 | 0.735 | 0.00015638 | 0.15929 | 9.8405e-05 | 0.39362 | 0.44559 | 0.83921
2 | 16 | 9 | -15.3 | -16.2 | 96 | 36 | 546 | 6.3 | 0 | 91 | 32.3 | 1.9917e-05 | 0.099583 | 0 | 0 | 0 | 7.9204e-05 | 0.31682 | 0.099583 | 0.4164
2 | 16 | 10 | -9.2 | -10.1 | 247 | 71 | 798 | 12.7 | 0 | 91 | 26.2 | 2.2406e-05 | 0.11203 | 3.605 | 0.00076701 | 0.78127 | 8.8805e-05 | 0.35522 | 0.8933 | 1.2485
2 | 16 | 11 | -4 | -6.2 | 335 | 104 | 757 | 17.7 | 0 | 81 | 21 | 1.9917e-05 | 0.099583 | 0 | 0 | 0 | 8.1604e-05 | 0.32642 | 0.099583 | 0.426
2 | 16 | 12 | -1.7 | -5.7 | 348 | 111 | 666 | 20.9 | 1.3 | 68 | 18.7 | 1.9917e-05 | 0.099583 | 0 | 0 | 0 | 8.6404e-05 | 0.34562 | 0.099583 | 0.4452
2 | 16 | 13 | -0.8 | -6 | 387 | 115 | 733 | 21.8 | 0 | 61 | 17.8 | 0.00042572 | 2.1286 | 1.4 | 0.00029787 | 0.30341 | 9.3605e-05 | 0.37442 | 2.432 | 2.8064
2 | 16 | 14 | 0 | -5.6 | 353 | 119 | 671 | 20.4 | 1 | 59 | 17 | 0.00046306 | 2.3153 | 3.605 | 0.00076701 | 0.78127 | 0.00011281 | 0.45122 | 3.0966 | 3.5478
2 | 16 | 15 | -0.2 | -5.8 | 241 | 107 | 461 | 16.9 | 1 | 59 | 17.2 | 0.00046306 | 2.3153 | 0 | 0 | 0 | 0.00013681 | 0.54723 | 2.3153 | 2.8625
2 | 16 | 16 | -0.1 | -5.7 | 141 | 77 | 319 | 11.6 | 0 | 59 | 17.1 | 0.00051534 | 2.5767 | 0 | 0 | 0 | 9.1205e-05 | 0.36482 | 2.5767 | 2.9415
2 | 16 | 17 | -1 | -5.8 | 56 | 35 | 243 | 4.9 | 0 | 63 | 18 | 0.00027136 | 1.3568 | 0 | 0 | 0 | 0.00013441 | 0.53763 | 1.3568 | 1.8944
2 | 16 | 18 | -2.9 | -5.9 | 2 | 2 | 0 | 0.7 | 0 | 75 | 19.9 | 7.4687e-05 | 0.37344 | 0 | 0 | 0 | 0.00024961 | 0.99845 | 0.37344 | 1.3719
2 | 16 | 19 | -4.5 | -6.7 | 0 | 0 | 0 | -11.1 | 0 | 81 | 21.5 | 1.9917e-05 | 0.099583 | 0.315 | 6.702e-05 | 0.068266 | 0.00020641 | 0.82564 | 0.16785 | 0.99349
2 | 16 | 20 | -3.9 | -5.3 | 0 | 0 | 0 | -19.5 | 0 | 87 | 20.9 | 1.9917e-05 | 0.099583 | 0 | 0 | 0 | 0.00019441 | 0.77764 | 0.099583 | 0.87722
2 | 16 | 21 | -7.9 | -9 | 0 | 0 | 0 | -27.7 | 0 | 90 | 24.9 | 1.9917e-05 | 0.099583 | 0 | 0 | 0 | 0.00018721 | 0.74884 | 0.099583 | 0.84842
2 | 16 | 22 | -9.5 | -10.3 | 0 | 0 | 0 | -35.2 | 0 | 92 | 26.5 | 2.4896e-05 | 0.12448 | 0 | 0 | 0 | 0.00017281 | 0.69124 | 0.12448 | 0.81571
2 | 16 | 23 | -10.9 | -10.9 | 0 | 0 | 0 | -41.4 | 0 | 100 | 27.9 | 0.00055268 | 2.7634 | 0 | 0 | 0 | 0.00010081 | 0.40322 | 2.7634 | 3.1666
2 | 16 | 24 | -9 | -9 | 0 | 0 | 0 | -45.4 | 0 | 100 | 26 | 0.00050289 | 2.5145 | 0 | 0 | 0 | 9.8405e-05 | 0.39362 | 2.5145 | 2.9081
2 | 17 | 1 | -11.1 | -11.8 | 0 | 0 | 0 | -46.6 | 0 | 93 | 28.1 | 0.000478 | 2.39 | 0 | 0 | 0 | 9.6005e-05 | 0.38402 | 2.39 | 2.774
2 | 17 | 2 | -12.7 | -13.4 | 0 | 0 | 0 | -44.8 | 0 | 93 | 29.7 | 0.00048049 | 2.4024 | 0.735 | 0.00015638 | 0.15929 | 8.8805e-05 | 0.35522 | 2.5617 | 2.9169
2 | 17 | 3 | -12.4 | -13.1 | 0 | 0 | 0 | -40.2 | 0 | 93 | 29.4 | 0.000478 | 2.39 | 0 | 0 | 0 | 0.00010321 | 0.41282 | 2.39 | 2.8028
2 | 17 | 4 | -14.6 | -15 | 0 | 0 | 0 | -33.7 | 0 | 96 | 31.6 | 0.000478 | 2.39 | 3.605 | 0.00076701 | 0.78127 | 8.8805e-05 | 0.35522 | 3.1713 | 3.5265
2 | 17 | 5 | -10 | -10.4 | 0 | 0 | 0 | -26 | 0 | 96 | 27 | 0.00048049 | 2.4024 | 0 | 0 | 0 | 9.8405e-05 | 0.39362 | 2.4024 | 2.7961
2 | 17 | 6 | -12 | -12.4 | 0 | 0 | 0 | -17.7 | 0 | 96 | 29 | 0.00048049 | 2.4024 | 0 | 0 | 0 | 9.3605e-05 | 0.37442 | 2.4024 | 2.7769
2 | 17 | 7 | -9.7 | -10.1 | 0 | 0 | 0 | -9.2 | 0 | 96 | 26.7 | 0.00017427 | 0.87135 | 1.4 | 0.00029787 | 0.30341 | 0.00016321 | 0.65283 | 1.1748 | 1.8276
2 | 17 | 8 | -11.9 | -12.3 | 2 | 2 | 0 | 1.5 | 0.7 | 96 | 28.9 | 5.2281e-05 | 0.2614 | 3.605 | 0.00076701 | 0.78127 | 0.00033362 | 1.3345 | 1.0427 | 2.3771
2 | 17 | 9 | -8.2 | -8.6 | 35 | 30 | 43 | 6.6 | 0.7 | 96 | 25.2 | 1.9917e-05 | 0.099583 | 0 | 0 | 0 | 0.00026641 | 1.0657 | 0.099583 | 1.1652
2 | 17 | 10 | -2 | -2.4 | 64 | 55 | 40 | 13.1 | 3 | 96 | 19 | 2.2406e-05 | 0.11203 | 0 | 0 | 0 | 0.00013921 | 0.55683 | 0.11203 | 0.66886
2 | 17 | 11 | -1.3 | -2.4 | 98 | 92 | 19 | 18.1 | 4.1 | 90 | 18.3 | 2.4896e-05 | 0.12448 | 0 | 0 | 0 | 0.00013201 | 0.52803 | 0.12448 | 0.65251
2 | 17 | 12 | -0.5 | -1.8 | 147 | 136 | 30 | 21.2 | 5.1 | 89 | 17.5 | 2.4896e-05 | 0.12448 | 0 | 0 | 0 | 0.00012241 | 0.48963 | 0.12448 | 0.6141
2 | 17 | 13 | 0 | -2.5 | 186 | 180 | 16 | 22.1 | 6.9 | 79 | 17 | 0.00035352 | 1.7676 | 0.315 | 6.702e-05 | 0.068266 | 0.00011281 | 0.45122 | 1.8359 | 2.2871
2 | 17 | 14 | -0.2 | -3.2 | 157 | 155 | 6 | 20.8 | 5 | 76 | 17.2 | 0.00046555 | 2.3277 | 0 | 0 | 0 | 0.00010081 | 0.40322 | 2.3277 | 2.731
2 | 17 | 15 | 0.7 | -2.9 | 149 | 140 | 30 | 17.2 | 6.1 | 73 | 16.3 | 0.00047302 | 2.3651 | 0 | 0 | 0 | 0.00010801 | 0.43202 | 2.3651 | 2.7971
2 | 17 | 16 | 0.2 | -3.3 | 106 | 87 | 92 | 11.9 | 4.8 | 72 | 16.8 | 0.00031369 | 1.5684 | 0 | 0 | 0 | 0.00011281 | 0.45122 | 1.5684 | 2.0197
2 | 17 | 17 | -1.3 | -3.7 | 34 | 31 | 33 | 5.2 | 7 | 80 | 18.3 | 1.9917e-05 | 0.099583 | 0 | 0 | 0 | 0.00011281 | 0.45122 | 0.099583 | 0.55081
2 | 17 | 18 | -1.3 | -3.7 | 2 | 2 | 0 | 0.8 | 6.2 | 80 | 18.3 | 1.7427e-05 | 0.087135 | 0 | 0 | 0 | 0.00027841 | 1.1137 | 0.087135 | 1.2008
2 | 17 | 19 | -1.9 | -3.9 | 0 | 0 | 0 | -10.8 | 6.7 | 83 | 18.9 | 1.9917e-05 | 0.099583 | 0 | 0 | 0 | 0.00033842 | 1.3537 | 0.099583 | 1.4533
2 | 17 | 20 | -2 | -4 | 0 | 0 | 0 | -19.3 | 6.4 | 83 | 19 | 1.7427e-05 | 0.087135 | 0.735 | 0.00015638 | 0.15929 | 0.00015841 | 0.63363 | 0.24642 | 0.88006
2 | 17 | 21 | -2 | -4.2 | 0 | 0 | 0 | -27.5 | 8.9 | 81 | 19 | 1.9917e-05 | 0.099583 | 0 | 0 | 0 | 0.00015601 | 0.62403 | 0.099583 | 0.72362
2 | 17 | 22 | -2 | -3.7 | 0 | 0 | 0 | -34.9 | 6.7 | 85 | 19 | 2.2406e-05 | 0.11203 | 3.605 | 0.00076701 | 0.78127 | 0.00015361 | 0.61443 | 0.8933 | 1.5077
2 | 17 | 23 | -2.3 | -4 | 0 | 0 | 0 | -41.1 | 9.7 | 85 | 19.3 | 0.00045808 | 2.2904 | 0 | 0 | 0 | 9.3605e-05 | 0.37442 | 2.2904 | 2.6648
2 | 17 | 24 | -2.3 | -4 | 0 | 0 | 0 | -45.1 | 6.5 | 85 | 19.3 | 0.00046804 | 2.3402 | 0 | 0 | 0 | 8.8805e-05 | 0.35522 | 2.3402 | 2.6954
2 | 18 | 1 | -1.2 | -2.6 | 0 | 0 | 0 | -46.3 | 6.7 | 88 | 18.2 | 0.00041825 | 2.0912 | 1.4 | 0.00029787 | 0.30341 | 6.7203e-05 | 0.26881 | 2.3946 | 2.6635
2 | 18 | 2 | -1.3 | -2.7 | 0 | 0 | 0 | -44.4 | 7.4 | 88 | 18.3 | 0.00040082 | 2.0041 | 3.605 | 0.00076701 | 0.78127 | 7.4404e-05 | 0.29762 | 2.7854 | 3.083
2 | 18 | 3 | -1.4 | -3.1 | 0 | 0 | 0 | -39.9 | 7 | 85 | 18.4 | 0.00056264 | 2.8132 | 0 | 0 | 0 | 7.9204e-05 | 0.31682 | 2.8132 | 3.13
2 | 18 | 4 | -0.4 | -1.8 | 0 | 0 | 0 | -33.4 | 8 | 88 | 17.4 | 0.00058505 | 2.9252 | 0 | 0 | 0 | 6.4803e-05 | 0.25921 | 2.9252 | 3.1845
2 | 18 | 5 | -0.1 | -1.5 | 0 | 0 | 0 | -25.7 | 7 | 88 | 17.1 | 0.00058754 | 2.9377 | 0 | 0 | 0 | 8.8805e-05 | 0.35522 | 2.9377 | 3.2929
2 | 18 | 6 | -0.6 | -2 | 0 | 0 | 0 | -17.4 | 8.1 | 88 | 17.6 | 0.00060994 | 3.0497 | 0 | 0 | 0 | 6.4803e-05 | 0.25921 | 3.0497 | 3.3089
2 | 18 | 7 | -0.3 | -1.7 | 0 | 0 | 0 | -9 | 8 | 88 | 17.3 | 0.00011701 | 0.58505 | 0.315 | 6.702e-05 | 0.068266 | 7.4404e-05 | 0.29762 | 0.65331 | 0.95093
2 | 18 | 8 | -0.9 | -2.3 | 2 | 2 | 0 | 1.6 | 5 | 88 | 17.9 | 2.2406e-05 | 0.11203 | 0 | 0 | 0 | 8.4004e-05 | 0.33602 | 0.11203 | 0.44805
2 | 18 | 9 | -0.5 | -1.9 | 10 | 9 | 8 | 6.9 | 7.7 | 88 | 17.5 | 1.9917e-05 | 0.099583 | 0 | 0 | 0 | 0.00015121 | 0.60483 | 0.099583 | 0.70441
2 | 18 | 10 | -0.9 | -2.3 | 33 | 30 | 13 | 13.4 | 4.1 | 88 | 17.9 | 1.9917e-05 | 0.099583 | 0 | 0 | 0 | 0.00018001 | 0.72004 | 0.099583 | 0.81962
2 | 18 | 11 | -0.7 | -2.3 | 51 | 47 | 13 | 18.4 | 9.8 | 86 | 17.7 | 2.2406e-05 | 0.11203 | 0 | 0 | 0 | 0.00023041 | 0.92165 | 0.11203 | 1.0337
2 | 18 | 12 | -1 | -2.6 | 68 | 60 | 22 | 21.5 | 6.3 | 86 | 18 | 1.9917e-05 | 0.099583 | 0 | 0 | 0 | 0.00011281 | 0.45122 | 0.099583 | 0.55081
2 | 18 | 13 | -1 | -2.6 | 61 | 56 | 13 | 22.5 | 6.7 | 86 | 18 | 0.00035103 | 1.7551 | 0 | 0 | 0 | 8.8805e-05 | 0.35522 | 1.7551 | 2.1104
2 | 18 | 14 | -1 | -2.7 | 71 | 63 | 22 | 21.1 | 8.3 | 85 | 18 | 0.00023402 | 1.1701 | 0.735 | 0.00015638 | 0.15929 | 7.9204e-05 | 0.31682 | 1.3294 | 1.6462
2 | 18 | 15 | -1 | -2.4 | 58 | 51 | 23 | 17.5 | 6 | 88 | 18 | 1.9917e-05 | 0.099583 | 0 | 0 | 0 | 0.00012241 | 0.48963 | 0.099583 | 0.58921
2 | 18 | 16 | -1.1 | -2.5 | 34 | 30 | 19 | 12.2 | 6.6 | 88 | 18.1 | 5.2281e-05 | 0.2614 | 3.605 | 0.00076701 | 0.78127 | 0.00019201 | 0.76804 | 1.0427 | 1.8107
2 | 18 | 17 | -1 | -2.3 | 20 | 19 | 10 | 5.5 | 5.1 | 89 | 18 | 2.4896e-05 | 0.12448 | 0 | 0 | 0 | 0.00012961 | 0.51843 | 0.12448 | 0.64291
2 | 18 | 18 | -1.2 | -2.5 | 3 | 3 | 0 | 1 | 5 | 89 | 18.2 | 0.0003809 | 1.9045 | 0 | 0 | 0 | 0.00034082 | 1.3633 | 1.9045 | 3.2678
2 | 18 | 19 | -1.6 | -3 | 0 | 0 | 0 | -10.6 | 4.6 | 88 | 18.6 | 1.9917e-05 | 0.099583 | 1.4 | 0.00029787 | 0.30341 | 0.00034562 | 1.3825 | 0.40299 | 1.7855
2 | 18 | 20 | -2 | -3.4 | 0 | 0 | 0 | -19 | 5.1 | 88 | 19 | 2.2406e-05 | 0.11203 | 3.605 | 0.00076701 | 0.78127 | 0.00015361 | 0.61443 | 0.8933 | 1.5077
2 | 18 | 21 | -2 | -3.4 | 0 | 0 | 0 | -27.2 | 5 | 88 | 19 | 1.9917e-05 | 0.099583 | 0 | 0 | 0 | 0.00012241 | 0.48963 | 0.099583 | 0.58921
2 | 18 | 22 | -2.1 | -3.5 | 0 | 0 | 0 | -34.6 | 3.5 | 88 | 19.1 | 2.4896e-05 | 0.12448 | 0 | 0 | 0 | 0.00012961 | 0.51843 | 0.12448 | 0.64291
2 | 18 | 23 | -2 | -3.4 | 0 | 0 | 0 | -40.7 | 4.1 | 88 | 19 | 0.00046306 | 2.3153 | 0 | 0 | 0 | 0.00010321 | 0.41282 | 2.3153 | 2.7281
2 | 18 | 24 | -1.8 | -3.1 | 0 | 0 | 0 | -44.8 | 3 | 88 | 18.8 | 0.00048049 | 2.4024 | 0 | 0 | 0 | 8.6404e-05 | 0.34562 | 2.4024 | 2.7481
2 | 19 | 1 | -2.2 | -3.6 | 0 | 0 | 0 | -45.9 | 3 | 88 | 19.2 | 0.00048049 | 2.4024 | 0.315 | 6.702e-05 | 0.068266 | 7.6804e-05 | 0.30722 | 2.4707 | 2.7779
2 | 19 | 2 | -2 | -3.1 | 0 | 0 | 0 | -44.1 | 3 | 90 | 19 | 0.00048547 | 2.4273 | 0 | 0 | 0 | 8.1604e-05 | 0.32642 | 2.4273 | 2.7537
2 | 19 | 3 | -2 | -3.1 | 0 | 0 | 0 | -39.5 | 3.4 | 90 | 19 | 0.00048298 | 2.4149 | 0 | 0 | 0 | 7.4404e-05 | 0.29762 | 2.4149 | 2.7125
2 | 19 | 4 | -2.1 | -3.4 | 0 | 0 | 0 | -33.1 | 3 | 88 | 19.1 | 0.00048547 | 2.4273 | 0 | 0 | 0 | 8.4004e-05 | 0.33602 | 2.4273 | 2.7633
2 | 19 | 5 | -2.3 | -3.6 | 0 | 0 | 0 | -25.4 | 3.4 | 88 | 19.3 | 0.00048547 | 2.4273 | 0 | 0 | 0 | 7.2004e-05 | 0.28801 | 2.4273 | 2.7153
2 | 19 | 6 | -2.8 | -4.1 | 0 | 0 | 0 | -17.1 | 3 | 88 | 19.8 | 0.00049293 | 2.4647 | 0 | 0 | 0 | 8.6404e-05 | 0.34562 | 2.4647 | 2.8103
2 | 19 | 7 | -2.7 | -3.4 | 0 | 0 | 0 | -8.6 | 2.7 | 94 | 19.7 | 0.00018921 | 0.94604 | 0 | 0 | 0 | 7.4404e-05 | 0.29762 | 0.94604 | 1.2437
2 | 19 | 8 | -2.3 | -3.1 | 4 | 3 | 32 | 1.8 | 3.3 | 93 | 19.3 | 1.9917e-05 | 0.099583 | 0.735 | 0.00015638 | 0.15929 | 8.1604e-05 | 0.32642 | 0.25887 | 0.58529
2 | 19 | 9 | -1.7 | -2.5 | 58 | 38 | 159 | 7.2 | 2.5 | 93 | 18.7 | 2.2406e-05 | 0.11203 | 0 | 0 | 0 | 0.00014401 | 0.57603 | 0.11203 | 0.68806
2 | 19 | 10 | 0.6 | -1 | 172 | 100 | 304 | 13.7 | 2 | 87 | 16.4 | 2.7385e-05 | 0.13693 | 3.605 | 0.00076701 | 0.78127 | 0.00029282 | 1.1713 | 0.9182 | 2.0895
2 | 19 | 11 | 2 | -0.9 | 255 | 142 | 351 | 18.8 | 4 | 80 | 15 | 2.4896e-05 | 0.12448 | 0 | 0 | 0 | 0.00045122 | 1.8049 | 0.12448 | 1.9294
2 | 19 | 12 | 2.3 | -1.3 | 312 | 183 | 346 | 21.9 | 5 | 75 | 14.7 | 2.4896e-05 | 0.12448 | 0 | 0 | 0 | 0.00021361 | 0.85444 | 0.12448 | 0.97892
2 | 19 | 13 | 2.7 | -0.9 | 238 | 159 | 204 | 22.8 | 4.6 | 76 | 14.3 | 0.00033111 | 1.6556 | 1.4 | 0.00029787 | 0.30341 | 0.00025201 | 1.0081 | 1.959 | 2.967
2 | 19 | 14 | 3 | -1.2 | 297 | 189 | 295 | 21.4 | 4.1 | 72 | 14 | 0.00022904 | 1.1452 | 3.605 | 0.00076701 | 0.78127 | 0.00016561 | 0.66243 | 1.9265 | 2.5889
2 | 19 | 15 | 3 | -1 | 222 | 134 | 287 | 17.9 | 3.7 | 73 | 14 | 0.00033609 | 1.6805 | 0 | 0 | 0 | 0.00021121 | 0.84484 | 1.6805 | 2.5253
2 | 19 | 16 | 2.3 | -1.1 | 140 | 103 | 171 | 12.5 | 4.7 | 77 | 14.7 | 0.00054273 | 2.7136 | 0 | 0 | 0 | 0.00022561 | 0.90245 | 2.7136 | 3.6161
2 | 19 | 17 | 1.4 | -1.3 | 56 | 41 | 148 | 5.8 | 3.1 | 80 | 15.6 | 2.9875e-05 | 0.14937 | 0 | 0 | 0 | 0.00014641 | 0.58563 | 0.14937 | 0.735
2 | 19 | 18 | -0.1 | -2 | 4 | 4 | 0 | 1.1 | 1.5 | 84 | 17.1 | 1.9917e-05 | 0.099583 | 0 | 0 | 0 | 0.00038882 | 1.5553 | 0.099583 | 1.6549
2 | 19 | 19 | -1 | -2.1 | 0 | 0 | 0 | -10.3 | 1 | 90 | 18 | 1.7427e-05 | 0.087135 | 0.315 | 6.702e-05 | 0.068266 | 0.00030482 | 1.2193 | 0.1554 | 1.3747
2 | 19 | 20 | -1.1 | -1.8 | 0 | 0 | 0 | -18.7 | 1 | 94 | 18.1 | 0.00014439 | 0.72197 | 0 | 0 | 0 | 0.00025441 | 1.0177 | 0.72197 | 1.7396
2 | 19 | 21 | -2 | -2.6 | 0 | 0 | 0 | -26.9 | 0.7 | 95 | 19 | 0.00019668 | 0.98338 | 0 | 0 | 0 | 0.00022081 | 0.88325 | 0.98338 | 1.8666
2 | 19 | 22 | -2 | -2.3 | 0 | 0 | 0 | -34.3 | 1 | 97 | 19 | 2.4896e-05 | 0.12448 | 0 | 0 | 0 | 0.00018721 | 0.74884 | 0.12448 | 0.87332
2 | 19 | 23 | -4.4 | -4.7 | 0 | 0 | 0 | -40.4 | 0 | 97 | 21.4 | 0.00048796 | 2.4398 | 0 | 0 | 0 | 0.00010801 | 0.43202 | 2.4398 | 2.8718
2 | 19 | 24 | -3.8 | -3.9 | 0 | 0 | 0 | -44.4 | 0 | 99 | 20.8 | 0.00051534 | 2.5767 | 0 | 0 | 0 | 9.6005e-05 | 0.38402 | 2.5767 | 2.9607
2 | 20 | 1 | -5.1 | -5.2 | 0 | 0 | 0 | -45.6 | 0 | 99 | 22.1 | 0.00051534 | 2.5767 | 0 | 0 | 0 | 8.1604e-05 | 0.32642 | 2.5767 | 2.9031
2 | 20 | 2 | -5 | -5.1 | 0 | 0 | 0 | -43.7 | 0 | 99 | 22 | 0.00053526 | 2.6763 | 0.735 | 0.00015638 | 0.15929 | 8.8805e-05 | 0.35522 | 2.8356 | 3.1908
2 | 20 | 3 | -7.6 | -7.7 | 0 | 0 | 0 | -39.2 | 0 | 99 | 24.6 | 0.00054024 | 2.7012 | 0 | 0 | 0 | 8.1604e-05 | 0.32642 | 2.7012 | 3.0276
2 | 20 | 4 | -7 | -7 | 0 | 0 | 0 | -32.8 | 0.3 | 100 | 24 | 0.00054024 | 2.7012 | 3.605 | 0.00076701 | 0.78127 | 9.1205e-05 | 0.36482 | 3.4825 | 3.8473
2 | 20 | 5 | -7.3 | -7.3 | 0 | 0 | 0 | -25.1 | 0.3 | 100 | 24.3 | 0.00054024 | 2.7012 | 0 | 0 | 0 | 8.1604e-05 | 0.32642 | 2.7012 | 3.0276
2 | 20 | 6 | -4.7 | -4.7 | 0 | 0 | 0 | -16.8 | 0.5 | 100 | 21.7 | 0.00052032 | 2.6016 | 0 | 0 | 0 | 8.8805e-05 | 0.35522 | 2.6016 | 2.9568
2 | 20 | 7 | -3 | -3.1 | 0 | 0 | 0 | -8.4 | 0.9 | 99 | 20 | 0.00020414 | 1.0207 | 1.4 | 0.00029787 | 0.30341 | 0.00012481 | 0.49923 | 1.3241 | 1.8234
2 | 20 | 8 | -2.7 | -2.8 | 5 | 4 | 28 | 2 | 0.5 | 99 | 19.7 | 0.00015186 | 0.75932 | 3.605 | 0.00076701 | 0.78127 | 0.00012481 | 0.49923 | 1.5406 | 2.0398
2 | 20 | 9 | -1.8 | -1.9 | 73 | 57 | 122 | 7.5 | 0 | 99 | 18.8 | 2.2406e-05 | 0.11203 | 0 | 0 | 0 | 6.4803e-05 | 0.25921 | 0.11203 | 0.37124
2 | 20 | 10 | 0.3 | 0.2 | 191 | 99 | 379 | 14 | 0 | 99 | 16.7 | 2.4896e-05 | 0.12448 | 0 | 0 | 0 | 8.4004e-05 | 0.33602 | 0.12448 | 0.4605
2 | 20 | 11 | 2.4 | 2.1 | 304 | 128 | 538 | 19.1 | 0.7 | 98 | 14.6 | 2.7385e-05 | 0.13693 | 0 | 0 | 0 | 6.2403e-05 | 0.24961 | 0.13693 | 0.38654
2 | 20 | 12 | 3.4 | 2.7 | 281 | 280 | 3 | 22.2 | 1 | 95 | 13.6 | 2.4896e-05 | 0.12448 | 0 | 0 | 0 | 7.9204e-05 | 0.31682 | 0.12448 | 0.44129
2 | 20 | 13 | 3.8 | 0.7 | 162 | 162 | 0 | 23.2 | 1 | 80 | 13.2 | 2.2406e-05 | 0.11203 | 0.315 | 6.702e-05 | 0.068266 | 6.7203e-05 | 0.26881 | 0.1803 | 0.44911
2 | 20 | 14 | 2 | -0.6 | 138 | 130 | 22 | 21.8 | 2.1 | 82 | 15 | 2.2406e-05 | 0.11203 | 0 | 0 | 0 | 9.1205e-05 | 0.36482 | 0.11203 | 0.47685
2 | 20 | 15 | 1.9 | 0.1 | 111 | 105 | 19 | 18.2 | 2 | 88 | 15.1 | 1.9917e-05 | 0.099583 | 0 | 0 | 0 | 7.9204e-05 | 0.31682 | 0.099583 | 0.4164
2 | 20 | 16 | 2 | 0.2 | 74 | 64 | 45 | 12.8 | 2 | 88 | 15 | 1.7427e-05 | 0.087135 | 0 | 0 | 0 | 8.1604e-05 | 0.32642 | 0.087135 | 0.41355
2 | 20 | 17 | 1.7 | 0.7 | 48 | 44 | 37 | 6.1 | 1.5 | 93 | 15.3 | 1.9917e-05 | 0.099583 | 0 | 0 | 0 | 9.8405e-05 | 0.39362 | 0.099583 | 0.4932
2 | 20 | 18 | 0.6 | 0.3 | 3 | 3 | 0 | 1.2 | 1 | 98 | 16.4 | 1.9917e-05 | 0.099583 | 0 | 0 | 0 | 0.00036482 | 1.4593 | 0.099583 | 1.5589
2 | 20 | 19 | -1.4 | -1.5 | 0 | 0 | 0 | -10 | 0.9 | 99 | 18.4 | 1.9917e-05 | 0.099583 | 0 | 0 | 0 | 0.00035042 | 1.4017 | 0.099583 | 1.5013
2 | 20 | 20 | -2 | -2.1 | 0 | 0 | 0 | -18.4 | 1.5 | 99 | 19 | 1.9917e-05 | 0.099583 | 0.735 | 0.00015638 | 0.15929 | 0.00030962 | 1.2385 | 0.25887 | 1.4973
2 | 20 | 21 | -2.6 | -2.7 | 0 | 0 | 0 | -26.6 | 2.3 | 99 | 19.6 | 1.9917e-05 | 0.099583 | 0 | 0 | 0 | 0.00031202 | 1.2481 | 0.099583 | 1.3476
2 | 20 | 22 | -3 | -3.1 | 0 | 0 | 0 | -34 | 2 | 99 | 20 | 2.2406e-05 | 0.11203 | 3.605 | 0.00076701 | 0.78127 | 0.00014401 | 0.57603 | 0.8933 | 1.4693
2 | 20 | 23 | -3 | -3 | 0 | 0 | 0 | -40.1 | 2 | 100 | 20 | 0.00042323 | 2.1161 | 0 | 0 | 0 | 8.4004e-05 | 0.33602 | 2.1161 | 2.4522
2 | 20 | 24 | -3.1 | -3.1 | 0 | 0 | 0 | -44.1 | 1.7 | 100 | 20.1 | 0.00053028 | 2.6514 | 0 | 0 | 0 | 9.3605e-05 | 0.37442 | 2.6514 | 3.0258
2 | 21 | 1 | -3.3 | -3.3 | 0 | 0 | 0 | -45.2 | 2 | 100 | 20.3 | 0.00054273 | 2.7136 | 1.4 | 0.00029787 | 0.30341 | 8.4004e-05 | 0.33602 | 3.017 | 3.3531
2 | 21 | 2 | -3.4 | -3.5 | 0 | 0 | 0 | -43.4 | 2 | 99 | 20.4 | 0.00053775 | 2.6887 | 3.605 | 0.00076701 | 0.78127 | 8.6404e-05 | 0.34562 | 3.47 | 3.8156
2 | 21 | 3 | -3.3 | -3.3 | 0 | 0 | 0 | -38.9 | 1.7 | 100 | 20.3 | 0.00043318 | 2.1659 | 0 | 0 | 0 | 7.9204e-05 | 0.31682 | 2.1659 | 2.4827
2 | 21 | 4 | -3 | -3 | 0 | 0 | 0 | -32.4 | 2 | 100 | 20 | 0.00044812 | 2.2406 | 0 | 0 | 0 | 9.1205e-05 | 0.36482 | 2.2406 | 2.6054
2 | 21 | 5 | -3 | -3.1 | 0 | 0 | 0 | -24.8 | 2.5 | 99 | 20 | 0.00036846 | 1.8423 | 0 | 0 | 0 | 7.9204e-05 | 0.31682 | 1.8423 | 2.1591
2 | 21 | 6 | -2.7 | -2.8 | 0 | 0 | 0 | -16.5 | 2 | 99 | 19.7 | 0.00048547 | 2.4273 | 0 | 0 | 0 | 8.8805e-05 | 0.35522 | 2.4273 | 2.7825
2 | 21 | 7 | -2.9 | -3 | 0 | 0 | 0 | -8 | 2.9 | 99 | 19.9 | 0.00060248 | 3.0124 | 0.315 | 6.702e-05 | 0.068266 | 0.00014881 | 0.59523 | 3.0806 | 3.6759
2 | 21 | 8 | -2.4 | -2.5 | 3 | 3 | 0 | 2.2 | 4 | 99 | 19.4 | 0.00020166 | 1.0083 | 0 | 0 | 0 | 0.00015361 | 0.61443 | 1.0083 | 1.6227
2 | 21 | 9 | -2.5 | -2.8 | 19 | 18 | 7 | 7.9 | 4 | 97 | 19.5 | 1.9917e-05 | 0.099583 | 0 | 0 | 0 | 6.7203e-05 | 0.26881 | 0.099583 | 0.3684
2 | 21 | 10 | -2.5 | -2.8 | 40 | 35 | 20 | 14.4 | 4.6 | 97 | 19.5 | 2.4896e-05 | 0.12448 | 0 | 0 | 0 | 7.4404e-05 | 0.29762 | 0.12448 | 0.42209
2 | 21 | 11 | -1.7 | -2 | 69 | 60 | 27 | 19.5 | 4 | 97 | 18.7 | 2.4896e-05 | 0.12448 | 0 | 0 | 0 | 6.7203e-05 | 0.26881 | 0.12448 | 0.39329
2 | 21 | 12 | -1 | -1.3 | 84 | 81 | 8 | 22.6 | 3.1 | 97 | 18 | 2.4896e-05 | 0.12448 | 0 | 0 | 0 | 8.1604e-05 | 0.32642 | 0.12448 | 0.4509
2 | 21 | 13 | -0.8 | -1.1 | 91 | 86 | 13 | 23.5 | 4.7 | 97 | 17.8 | 2.7385e-05 | 0.13693 | 0 | 0 | 0 | 6.2403e-05 | 0.24961 | 0.13693 | 0.38654
2 | 21 | 14 | -0.8 | -1.1 | 76 | 66 | 27 | 22.1 | 4.1 | 97 | 17.8 | 2.2406e-05 | 0.11203 | 0.735 | 0.00015638 | 0.15929 | 7.6804e-05 | 0.30722 | 0.27132 | 0.57853
2 | 21 | 15 | -0.7 | -1 | 55 | 51 | 13 | 18.5 | 4.1 | 97 | 17.7 | 2.2406e-05 | 0.11203 | 0 | 0 | 0 | 7.9204e-05 | 0.31682 | 0.11203 | 0.42885
2 | 21 | 16 | -0.9 | -1.2 | 31 | 28 | 13 | 13.1 | 3.6 | 97 | 17.9 | 2.2406e-05 | 0.11203 | 3.605 | 0.00076701 | 0.78127 | 9.8405e-05 | 0.39362 | 0.8933 | 1.2869
2 | 21 | 17 | -0.5 | -0.6 | 14 | 13 | 9 | 6.4 | 4 | 99 | 17.5 | 1.9917e-05 | 0.099583 | 0 | 0 | 0 | 0.00012961 | 0.51843 | 0.099583 | 0.61801
2 | 21 | 18 | -0.6 | -0.7 | 2 | 2 | 0 | 1.4 | 4 | 99 | 17.6 | 1.9917e-05 | 0.099583 | 0 | 0 | 0 | 0.00052803 | 2.1121 | 0.099583 | 2.2117
2 | 21 | 19 | -1 | -1.3 | 0 | 0 | 0 | -9.7 | 4.6 | 97 | 18 | 0.00028879 | 1.4439 | 1.4 | 0.00029787 | 0.30341 | 0.00023041 | 0.92165 | 1.7474 | 2.669
2 | 21 | 20 | -1 | -1.3 | 0 | 0 | 0 | -18.1 | 4 | 97 | 18 | 0.00028132 | 1.4066 | 3.605 | 0.00076701 | 0.78127 | 0.00021841 | 0.87365 | 2.1879 | 3.0615
2 | 21 | 21 | -1.2 | -1.6 | 0 | 0 | 0 | -26.3 | 3 | 96 | 18.2 | 1.9917e-05 | 0.099583 | 0 | 0 | 0 | 0.00016081 | 0.64323 | 0.099583 | 0.74282
2 | 21 | 22 | -1.2 | -1.6 | 0 | 0 | 0 | -33.7 | 3.6 | 96 | 18.2 | 2.2406e-05 | 0.11203 | 0 | 0 | 0 | 0.00013921 | 0.55683 | 0.11203 | 0.66886
2 | 21 | 23 | -0.9 | -1.3 | 0 | 0 | 0 | -39.8 | 4 | 96 | 17.9 | 1.9917e-05 | 0.099583 | 0 | 0 | 0 | 9.3605e-05 | 0.37442 | 0.099583 | 0.474
2 | 21 | 24 | -0.2 | -0.6 | 0 | 0 | 0 | -43.7 | 3.1 | 96 | 17.2 | 0.00030373 | 1.5186 | 0 | 0 | 0 | 7.4404e-05 | 0.29762 | 1.5186 | 1.8163
2 | 22 | 1 | -0.9 | -1.3 | 0 | 0 | 0 | -44.9 | 3.6 | 96 | 17.9 | 0.00053277 | 2.6638 | 0.315 | 6.702e-05 | 0.068266 | 9.3605e-05 | 0.37442 | 2.7321 | 3.1065
2 | 22 | 2 | -0.8 | -1.2 | 0 | 0 | 0 | -43 | 4 | 96 | 17.8 | 0.00054273 | 2.7136 | 0 | 0 | 0 | 7.4404e-05 | 0.29762 | 2.7136 | 3.0112
2 | 22 | 3 | -0.5 | -0.9 | 0 | 0 | 0 | -38.5 | 4 | 96 | 17.5 | 0.00057758 | 2.8879 | 0 | 0 | 0 | 8.8805e-05 | 0.35522 | 2.8879 | 3.2431
2 | 22 | 4 | -0.7 | -1.3 | 0 | 0 | 0 | -32.1 | 6.9 | 95 | 17.7 | 0.00058007 | 2.9003 | 0 | 0 | 0 | 7.4404e-05 | 0.29762 | 2.9003 | 3.198
2 | 22 | 5 | -0.4 | -1 | 0 | 0 | 0 | -24.5 | 5.3 | 95 | 17.4 | 0.00057758 | 2.8879 | 0 | 0 | 0 | 8.8805e-05 | 0.35522 | 2.8879 | 3.2431
2 | 22 | 6 | -0.4 | -1 | 0 | 0 | 0 | -16.2 | 6.2 | 95 | 17.4 | 0.00063235 | 3.1618 | 0 | 0 | 0 | 7.2004e-05 | 0.28801 | 3.1618 | 3.4498
2 | 22 | 7 | 0.7 | -0.6 | 0 | 0 | 0 | -7.7 | 4.6 | 90 | 16.3 | 0.00015435 | 0.77177 | 0 | 0 | 0 | 0.00015121 | 0.60483 | 0.77177 | 1.3766
2 | 22 | 8 | 0.6 | -0.8 | 3 | 2 | 24 | 2.3 | 8.7 | 89 | 16.4 | 2.2406e-05 | 0.11203 | 0.735 | 0.00015638 | 0.15929 | 0.00011521 | 0.46082 | 0.27132 | 0.73214
2 | 22 | 9 | 0.9 | -0.5 | 17 | 17 | 0 | 8.2 | 8.7 | 89 | 16.1 | 1.9917e-05 | 0.099583 | 0 | 0 | 0 | 6.9604e-05 | 0.27841 | 0.099583 | 0.378
2 | 22 | 10 | 0.9 | -0.9 | 52 | 48 | 16 | 14.7 | 6.7 | 86 | 16.1 | 2.2406e-05 | 0.11203 | 3.605 | 0.00076701 | 0.78127 | 7.6804e-05 | 0.30722 | 0.8933 | 1.2005
2 | 22 | 11 | 1.2 | -0.4 | 70 | 62 | 24 | 19.8 | 7 | 88 | 15.8 | 2.2406e-05 | 0.11203 | 0 | 0 | 0 | 6.4803e-05 | 0.25921 | 0.11203 | 0.37124
2 | 22 | 12 | 1.6 | -0.2 | 78 | 72 | 15 | 23 | 6 | 87 | 15.4 | 1.9917e-05 | 0.099583 | 0 | 0 | 0 | 7.9204e-05 | 0.31682 | 0.099583 | 0.4164
2 | 22 | 13 | 1.9 | 0.1 | 95 | 92 | 7 | 23.9 | 6 | 88 | 15.1 | 2.2406e-05 | 0.11203 | 1.4 | 0.00029787 | 0.30341 | 6.4803e-05 | 0.25921 | 0.41544 | 0.67465
2 | 22 | 14 | 2 | -0.2 | 144 | 135 | 24 | 22.5 | 9.8 | 85 | 15 | 2.2406e-05 | 0.11203 | 3.605 | 0.00076701 | 0.78127 | 7.9204e-05 | 0.31682 | 0.8933 | 1.2101
2 | 22 | 15 | 2 | -0.7 | 134 | 126 | 25 | 18.9 | 10.2 | 81 | 15 | 1.9917e-05 | 0.099583 | 0 | 0 | 0 | 6.7203e-05 | 0.26881 | 0.099583 | 0.3684
2 | 22 | 16 | 2 | -0.9 | 92 | 81 | 47 | 13.5 | 5.7 | 80 | 15 | 2.2406e-05 | 0.11203 | 0 | 0 | 0 | 0.00011521 | 0.46082 | 0.11203 | 0.57285
2 | 22 | 17 | 1.8 | -0.8 | 67 | 54 | 111 | 6.7 | 8.2 | 82 | 15.2 | 2.2406e-05 | 0.11203 | 0 | 0 | 0 | 0.00013441 | 0.53763 | 0.11203 | 0.64966
2 | 22 | 18 | 1 | -1.2 | 7 | 6 | 39 | 1.5 | 8.9 | 83 | 16 | 1.9917e-05 | 0.099583 | 0 | 0 | 0 | 0.00044882 | 1.7953 | 0.099583 | 1.8949
2 | 22 | 19 | 0.5 | -1.6 | 0 | 0 | 0 | -9.4 | 8 | 83 | 16.5 | 2.2406e-05 | 0.11203 | 0.315 | 6.702e-05 | 0.068266 | 0.00040082 | 1.6033 | 0.1803 | 1.7836
2 | 22 | 20 | 0.3 | -1.8 | 0 | 0 | 0 | -17.8 | 7.9 | 83 | 16.7 | 2.2406e-05 | 0.11203 | 0 | 0 | 0 | 0.00031922 | 1.2769 | 0.11203 | 1.3889
2 | 22 | 21 | 0 | -2.1 | 0 | 0 | 0 | -26 | 8.5 | 82 | 17 | 1.9917e-05 | 0.099583 | 0 | 0 | 0 | 0.00030002 | 1.2001 | 0.099583 | 1.2996
2 | 22 | 22 | -0.1 | -2.2 | 0 | 0 | 0 | -33.4 | 9 | 82 | 17.1 | 2.2406e-05 | 0.11203 | 0 | 0 | 0 | 0.00013441 | 0.53763 | 0.11203 | 0.64966
2 | 22 | 23 | 0 | -2.4 | 0 | 0 | 0 | -39.4 | 8.7 | 80 | 17 | 1.9917e-05 | 0.099583 | 0 | 0 | 0 | 0.00010561 | 0.42242 | 0.099583 | 0.522
2 | 22 | 24 | 0.2 | -2.2 | 0 | 0 | 0 | -43.3 | 8.4 | 80 | 16.8 | 0.00047551 | 2.3775 | 0 | 0 | 0 | 7.4404e-05 | 0.29762 | 2.3775 | 2.6752
2 | 23 | 1 | 0 | -2.4 | 0 | 0 | 0 | -44.5 | 9 | 80 | 17 | 0.00056264 | 2.8132 | 0 | 0 | 0 | 8.6404e-05 | 0.34562 | 2.8132 | 3.1588
2 | 23 | 2 | -0.3 | -2.7 | 0 | 0 | 0 | -42.7 | 8.3 | 80 | 17.3 | 0.0005726 | 2.863 | 0.735 | 0.00015638 | 0.15929 | 7.4404e-05 | 0.29762 | 3.0223 | 3.3199
2 | 23 | 3 | -0.5 | -2.7 | 0 | 0 | 0 | -38.2 | 8.2 | 81 | 17.5 | 0.00057011 | 2.8506 | 0 | 0 | 0 | 8.4004e-05 | 0.33602 | 2.8506 | 3.1866
2 | 23 | 4 | -0.7 | -2.8 | 0 | 0 | 0 | -31.8 | 8 | 82 | 17.7 | 0.00055517 | 2.7759 | 3.605 | 0.00076701 | 0.78127 | 7.6804e-05 | 0.30722 | 3.5571 | 3.8644
2 | 23 | 5 | -0.6 | -2.7 | 0 | 0 | 0 | -24.1 | 6.2 | 82 | 17.6 | 0.00055019 | 2.751 | 0 | 0 | 0 | 8.6404e-05 | 0.34562 | 2.751 | 3.0966
2 | 23 | 6 | -0.4 | -2.5 | 0 | 0 | 0 | -15.9 | 6 | 82 | 17.4 | 0.00059252 | 2.9626 | 0 | 0 | 0 | 8.6404e-05 | 0.34562 | 2.9626 | 3.3082
2 | 23 | 7 | -0.6 | -2.8 | 0 | 0 | 0 | -7.4 | 5.6 | 81 | 17.6 | 0.00015186 | 0.75932 | 1.4 | 0.00029787 | 0.30341 | 0.00015601 | 0.62403 | 1.0627 | 1.6868
2 | 23 | 8 | -0.6 | -3 | 5 | 5 | 0 | 2.5 | 6.1 | 80 | 17.6 | 2.2406e-05 | 0.11203 | 3.605 | 0.00076701 | 0.78127 | 0.00010081 | 0.40322 | 0.8933 | 1.2965
2 | 23 | 9 | 0 | -2.2 | 31 | 29 | 13 | 8.5 | 6 | 81 | 17 | 2.4896e-05 | 0.12448 | 0 | 0 | 0 | 6.9604e-05 | 0.27841 | 0.12448 | 0.40289
2 | 23 | 10 | 0.4 | -1.8 | 83 | 79 | 15 | 15.1 | 5.7 | 82 | 16.6 | 2.4896e-05 | 0.12448 | 0 | 0 | 0 | 0.00024001 | 0.96005 | 0.12448 | 1.0845
2 | 23 | 11 | 1 | -1.2 | 154 | 145 | 26 | 20.2 | 5.1 | 83 | 16 | 2.7385e-05 | 0.13693 | 0 | 0 | 0 | 0.00011521 | 0.46082 | 0.13693 | 0.59775
2 | 23 | 12 | 1.3 | -0.9 | 189 | 177 | 30 | 23.3 | 4.1 | 84 | 15.7 | 2.4896e-05 | 0.12448 | 0 | 0 | 0 | 0.00012241 | 0.48963 | 0.12448 | 0.6141
2 | 23 | 13 | 2.7 | 0.4 | 212 | 204 | 19 | 24.3 | 4.6 | 85 | 14.3 | 2.7385e-05 | 0.13693 | 0.315 | 6.702e-05 | 0.068266 | 7.6804e-05 | 0.30722 | 0.20519 | 0.51241
2 | 23 | 14 | 3 | 0.7 | 362 | 167 | 502 | 22.8 | 5.3 | 85 | 14 | 2.4896e-05 | 0.12448 | 0 | 0 | 0 | 6.7203e-05 | 0.26881 | 0.12448 | 0.39329
2 | 23 | 15 | 3.3 | 1 | 320 | 129 | 580 | 19.2 | 5 | 85 | 13.7 | 2.4896e-05 | 0.12448 | 0 | 0 | 0 | 6.7203e-05 | 0.26881 | 0.12448 | 0.39329
2 | 23 | 16 | 3.3 | 1 | 214 | 110 | 436 | 13.8 | 5.7 | 85 | 13.7 | 2.4896e-05 | 0.12448 | 0 | 0 | 0 | 0.00011281 | 0.45122 | 0.12448 | 0.5757
2 | 23 | 17 | 2.4 | 0.2 | 85 | 53 | 262 | 7 | 5.1 | 85 | 14.6 | 1.9917e-05 | 0.099583 | 0 | 0 | 0 | 0.00013201 | 0.52803 | 0.099583 | 0.62761
2 | 23 | 18 | 1.5 | -0.6 | 8 | 6 | 71 | 1.6 | 4.1 | 85 | 15.5 | 1.9917e-05 | 0.099583 | 0 | 0 | 0 | 0.00017521 | 0.70084 | 0.099583 | 0.80042
2 | 23 | 19 | 0.8 | -1.3 | 0 | 0 | 0 | -9.1 | 3.6 | 84 | 16.2 | 1.9917e-05 | 0.099583 | 0 | 0 | 0 | 0.00019681 | 0.78724 | 0.099583 | 0.88682
2 | 23 | 20 | 0.4 | -1.5 | 0 | 0 | 0 | -17.6 | 5 | 85 | 16.6 | 2.2406e-05 | 0.11203 | 0.735 | 0.00015638 | 0.15929 | 0.00020161 | 0.80644 | 0.27132 | 1.0778
2 | 23 | 21 | 0.3 | -1.6 | 0 | 0 | 0 | -25.7 | 4.1 | 84 | 16.7 | 1.9917e-05 | 0.099583 | 0 | 0 | 0 | 0.00022081 | 0.88325 | 0.099583 | 0.98283
2 | 23 | 22 | -0.2 | -1.9 | 0 | 0 | 0 | -33.1 | 4.7 | 85 | 17.2 | 2.2406e-05 | 0.11203 | 3.605 | 0.00076701 | 0.78127 | 0.00013201 | 0.52803 | 0.8933 | 1.4213
2 | 23 | 23 | -0.3 | -1.7 | 0 | 0 | 0 | -39.1 | 4 | 88 | 17.3 | 1.9917e-05 | 0.099583 | 0 | 0 | 0 | 7.6804e-05 | 0.30722 | 0.099583 | 0.4068
2 | 23 | 24 | 1 | -0.1 | 0 | 0 | 0 | -43 | 4.1 | 92 | 16 | 0.00018423 | 0.92114 | 0 | 0 | 0 | 5.7603e-05 | 0.23041 | 0.92114 | 1.1516
2 | 24 | 1 | 1 | -0.1 | 0 | 0 | 0 | -44.1 | 3.6 | 92 | 16 | 0.00055517 | 2.7759 | 1.4 | 0.00029787 | 0.30341 | 7.9204e-05 | 0.31682 | 3.0793 | 3.3961
2 | 24 | 2 | 1 | -0.1 | 0 | 0 | 0 | -42.3 | 4 | 92 | 16 | 0.00056264 | 2.8132 | 3.605 | 0.00076701 | 0.78127 | 6.7203e-05 | 0.26881 | 3.5945 | 3.8633
2 | 24 | 3 | 1 | -0.1 | 0 | 0 | 0 | -37.8 | 5 | 92 | 16 | 0.00056264 | 2.8132 | 0 | 0 | 0 | 8.4004e-05 | 0.33602 | 2.8132 | 3.1492
2 | 24 | 4 | 0.7 | -0.2 | 0 | 0 | 0 | -31.4 | 5.6 | 93 | 16.3 | 0.00055766 | 2.7883 | 0 | 0 | 0 | 7.4404e-05 | 0.29762 | 2.7883 | 3.0859
2 | 24 | 5 | 0.6 | -0.3 | 0 | 0 | 0 | -23.8 | 7.2 | 93 | 16.4 | 0.00055766 | 2.7883 | 0 | 0 | 0 | 7.2004e-05 | 0.28801 | 2.7883 | 3.0763
2 | 24 | 6 | 1.3 | 0.3 | 0 | 0 | 0 | -15.5 | 6.6 | 93 | 15.7 | 0.00058007 | 2.9003 | 0 | 0 | 0 | 7.2004e-05 | 0.28801 | 2.9003 | 3.1884
2 | 24 | 7 | 1.3 | -0.5 | 0 | 0 | 0 | -7.1 | 5.7 | 87 | 15.7 | 0.00015933 | 0.79666 | 0.315 | 6.702e-05 | 0.068266 | 0.00012241 | 0.48963 | 0.86493 | 1.3546
2 | 24 | 8 | 1.5 | -0.7 | 5 | 5 | 0 | 2.7 | 6 | 84 | 15.5 | 1.9917e-05 | 0.099583 | 0 | 0 | 0 | 0.00015601 | 0.62403 | 0.099583 | 0.72362
2 | 24 | 9 | 1.9 | -0.3 | 57 | 50 | 45 | 8.9 | 5 | 85 | 15.1 | 2.4896e-05 | 0.12448 | 0 | 0 | 0 | 5.7603e-05 | 0.23041 | 0.12448 | 0.35489
2 | 24 | 10 | 2 | -0.1 | 124 | 109 | 56 | 15.4 | 6 | 86 | 15 | 2.4896e-05 | 0.12448 | 0 | 0 | 0 | 7.2004e-05 | 0.28801 | 0.12448 | 0.41249
2 | 24 | 11 | 1.7 | -0.5 | 80 | 75 | 14 | 20.5 | 6 | 84 | 15.3 | 2.4896e-05 | 0.12448 | 0 | 0 | 0 | 8.6404e-05 | 0.34562 | 0.12448 | 0.4701
2 | 24 | 12 | 1.6 | -0.2 | 51 | 47 | 10 | 23.7 | 6 | 87 | 15.4 | 2.7385e-05 | 0.13693 | 0 | 0 | 0 | 7.6804e-05 | 0.30722 | 0.13693 | 0.44414
2 | 24 | 13 | 2.1 | 1.5 | 36 | 33 | 7 | 24.6 | 6.9 | 96 | 14.9 | 0.00023651 | 1.1825 | 0 | 0 | 0 | 7.2004e-05 | 0.28801 | 1.1825 | 1.4706
2 | 24 | 14 | 2.3 | 1.7 | 35 | 31 | 10 | 23.2 | 5.1 | 96 | 14.7 | 2.2406e-05 | 0.11203 | 0.735 | 0.00015638 | 0.15929 | 0.00013201 | 0.52803 | 0.27132 | 0.79935
2 | 24 | 15 | 2.3 | 1.9 | 50 | 46 | 12 | 19.6 | 5.1 | 97 | 14.7 | 2.4896e-05 | 0.12448 | 0 | 0 | 0 | 0.00012241 | 0.48963 | 0.12448 | 0.6141
2 | 24 | 16 | 2.4 | 2.3 | 30 | 29 | 4 | 14.1 | 3.6 | 99 | 14.6 | 2.2406e-05 | 0.11203 | 3.605 | 0.00076701 | 0.78127 | 0.00013681 | 0.54723 | 0.8933 | 1.4405
2 | 24 | 17 | 3 | 2.7 | 27 | 26 | 8 | 7.3 | 3.3 | 98 | 14 | 2.2406e-05 | 0.11203 | 0 | 0 | 0 | 0.00025681 | 1.0273 | 0.11203 | 1.1393
2 | 24 | 18 | 3 | 2.9 | 3 | 3 | 0 | 1.8 | 3.4 | 99 | 14 | 2.2406e-05 | 0.11203 | 0 | 0 | 0 | 0.00020401 | 0.81604 | 0.11203 | 0.92807
2 | 24 | 19 | 2.1 | 2 | 0 | 0 | 0 | -8.9 | 3.6 | 99 | 14.9 | 1.9917e-05 | 0.099583 | 1.4 | 0.00029787 | 0.30341 | 7.9204e-05 | 0.31682 | 0.40299 | 0.7198
2 | 24 | 20 | 1 | 1 | 0 | 0 | 0 | -17.3 | 0 | 100 | 16 | 2.2406e-05 | 0.11203 | 3.605 | 0.00076701 | 0.78127 | 8.8805e-05 | 0.35522 | 0.8933 | 1.2485
2 | 24 | 21 | -0.4 | -0.4 | 0 | 0 | 0 | -25.4 | 0.3 | 100 | 17.4 | 1.9917e-05 | 0.099583 | 0 | 0 | 0 | 8.1604e-05 | 0.32642 | 0.099583 | 0.426
2 | 24 | 22 | 0.3 | 0.3 | 0 | 0 | 0 | -32.8 | 0.9 | 100 | 16.7 | 2.2406e-05 | 0.11203 | 0 | 0 | 0 | 9.1205e-05 | 0.36482 | 0.11203 | 0.47685
2 | 24 | 23 | 0.1 | 0.1 | 0 | 0 | 0 | -38.8 | 2.6 | 100 | 16.9 | 2.7385e-05 | 0.13693 | 0 | 0 | 0 | 7.9204e-05 | 0.31682 | 0.13693 | 0.45374
2 | 24 | 24 | 0.3 | 0.3 | 0 | 0 | 0 | -42.6 | 4.1 | 100 | 16.7 | 0.00056264 | 2.8132 | 0 | 0 | 0 | 8.6404e-05 | 0.34562 | 2.8132 | 3.1588
2 | 25 | 1 | 1.2 | 1.1 | 0 | 0 | 0 | -43.8 | 2.9 | 99 | 15.8 | 0.00059252 | 2.9626 | 0.315 | 6.702e-05 | 0.068266 | 7.2004e-05 | 0.28801 | 3.0309 | 3.3189
2 | 25 | 2 | 1.6 | 1.3 | 0 | 0 | 0 | -41.9 | 5.1 | 98 | 15.4 | 0.00056762 | 2.8381 | 0 | 0 | 0 | 8.6404e-05 | 0.34562 | 2.8381 | 3.1837
2 | 25 | 3 | 2.6 | 2.2 | 0 | 0 | 0 | -37.5 | 6 | 97 | 14.4 | 0.00055766 | 2.7883 | 0 | 0 | 0 | 7.2004e-05 | 0.28801 | 2.7883 | 3.0763
2 | 25 | 4 | 2.8 | 1.6 | 0 | 0 | 0 | -31.1 | 4.8 | 92 | 14.2 | 0.00055019 | 2.751 | 0 | 0 | 0 | 8.6404e-05 | 0.34562 | 2.751 | 3.0966
2 | 25 | 5 | 3 | 1.8 | 0 | 0 | 0 | -23.5 | 7.2 | 92 | 14 | 0.00055019 | 2.751 | 0 | 0 | 0 | 7.4404e-05 | 0.29762 | 2.751 | 3.0486
2 | 25 | 6 | 3.2 | 2 | 0 | 0 | 0 | -15.2 | 7.4 | 92 | 13.8 | 0.00059252 | 2.9626 | 0 | 0 | 0 | 8.1604e-05 | 0.32642 | 2.9626 | 3.289
2 | 25 | 7 | 3.3 | 1.8 | 0 | 0 | 0 | -6.8 | 6.9 | 90 | 13.7 | 0.00018174 | 0.90869 | 0 | 0 | 0 | 6.2403e-05 | 0.24961 | 0.90869 | 1.1583
2 | 25 | 8 | 3.9 | 2.4 | 4 | 4 | 0 | 2.8 | 10.6 | 90 | 13.1 | 2.2406e-05 | 0.11203 | 0.735 | 0.00015638 | 0.15929 | 0.00018961 | 0.75844 | 0.27132 | 1.0298
2 | 25 | 9 | 4.2 | 2.7 | 25 | 25 | 0 | 9.2 | 8.7 | 90 | 12.8 | 1.9917e-05 | 0.099583 | 0 | 0 | 0 | 0.00017281 | 0.69124 | 0.099583 | 0.79082
2 | 25 | 10 | 4.6 | 3.1 | 66 | 57 | 33 | 15.8 | 8 | 90 | 12.4 | 2.2406e-05 | 0.11203 | 3.605 | 0.00076701 | 0.78127 | 0.00018241 | 0.72964 | 0.8933 | 1.6229
2 | 25 | 11 | 5.2 | 3.5 | 102 | 97 | 14 | 20.9 | 10 | 89 | 11.8 | 2.4896e-05 | 0.12448 | 0 | 0 | 0 | 0.00010321 | 0.41282 | 0.12448 | 0.5373
2 | 25 | 12 | 5 | 3.3 | 90 | 85 | 12 | 24.1 | 8.2 | 89 | 12 | 2.4896e-05 | 0.12448 | 0 | 0 | 0 | 6.7203e-05 | 0.26881 | 0.12448 | 0.39329
2 | 25 | 13 | 5.5 | 4 | 109 | 101 | 19 | 25 | 6.7 | 90 | 11.5 | 2.4896e-05 | 0.12448 | 1.4 | 0.00029787 | 0.30341 | 6.2403e-05 | 0.24961 | 0.42788 | 0.6775
2 | 25 | 14 | 6 | 4.5 | 124 | 108 | 40 | 23.5 | 9.9 | 90 | 11 | 2.2406e-05 | 0.11203 | 3.605 | 0.00076701 | 0.78127 | 6.4803e-05 | 0.25921 | 0.8933 | 1.1525
2 | 25 | 15 | 7.2 | 5.7 | 88 | 84 | 12 | 19.9 | 10.7 | 90 | 9.8 | 7.9666e-05 | 0.39833 | 0 | 0 | 0 | 0.00027841 | 1.1137 | 0.39833 | 1.512
2 | 25 | 16 | 6.2 | 4.7 | 44 | 40 | 16 | 14.4 | 9 | 90 | 10.8 | 2.4896e-05 | 0.12448 | 0 | 0 | 0 | 0.00029282 | 1.1713 | 0.12448 | 1.2957
2 | 25 | 17 | 5.8 | 4.3 | 25 | 25 | 0 | 7.6 | 8.7 | 90 | 11.2 | 2.4896e-05 | 0.12448 | 0 | 0 | 0 | 0.00015361 | 0.61443 | 0.12448 | 0.73891
2 | 25 | 18 | 5.4 | 4.2 | 4 | 4 | 0 | 2 | 7.7 | 92 | 11.6 | 1.9917e-05 | 0.099583 | 0 | 0 | 0 | 7.9204e-05 | 0.31682 | 0.099583 | 0.4164
2 | 25 | 19 | 5.2 | 4 | 0 | 0 | 0 | -8.6 | 7 | 92 | 11.8 | 2.2406e-05 | 0.11203 | 0.315 | 6.702e-05 | 0.068266 | 7.9204e-05 | 0.31682 | 0.1803 | 0.49711
2 | 25 | 20 | 5.2 | 4 | 0 | 0 | 0 | -17 | 7.5 | 92 | 11.8 | 5.2281e-05 | 0.2614 | 0 | 0 | 0 | 7.9204e-05 | 0.31682 | 0.2614 | 0.57822
2 | 25 | 21 | 5.1 | 3.6 | 0 | 0 | 0 | -25.1 | 7.6 | 90 | 11.9 | 2.2406e-05 | 0.11203 | 0 | 0 | 0 | 8.8805e-05 | 0.35522 | 0.11203 | 0.46725
2 | 25 | 22 | 4.9 | 3.4 | 0 | 0 | 0 | -32.5 | 9 | 90 | 12.1 | 2.2406e-05 | 0.11203 | 0 | 0 | 0 | 7.4404e-05 | 0.29762 | 0.11203 | 0.40965
2 | 25 | 23 | 4.7 | 2.9 | 0 | 0 | 0 | -38.4 | 11 | 88 | 12.3 | 5.4771e-05 | 0.27385 | 0 | 0 | 0 | 8.1604e-05 | 0.32642 | 0.27385 | 0.60027
2 | 25 | 24 | 4.6 | 2.5 | 0 | 0 | 0 | -42.3 | 10 | 86 | 12.4 | 0.00055268 | 2.7634 | 0 | 0 | 0 | 7.2004e-05 | 0.28801 | 2.7634 | 3.0514
2 | 26 | 1 | 4.4 | 2.1 | 0 | 0 | 0 | -43.4 | 9 | 85 | 12.6 | 0.00057011 | 2.8506 | 0 | 0 | 0 | 8.6404e-05 | 0.34562 | 2.8506 | 3.1962
2 | 26 | 2 | 4 | 1.9 | 0 | 0 | 0 | -41.5 | 10.3 | 86 | 13 | 0.00055268 | 2.7634 | 0.735 | 0.00015638 | 0.15929 | 7.9204e-05 | 0.31682 | 2.9227 | 3.2395
2 | 26 | 3 | 4 | 2 | 0 | 0 | 0 | -37.1 | 11 | 87 | 13 | 0.00054522 | 2.7261 | 0 | 0 | 0 | 8.1604e-05 | 0.32642 | 2.7261 | 3.0525
2 | 26 | 4 | 4.2 | 2.2 | 0 | 0 | 0 | -30.8 | 10.3 | 87 | 12.8 | 0.00054024 | 2.7012 | 3.605 | 0.00076701 | 0.78127 | 9.6005e-05 | 0.38402 | 3.4825 | 3.8665
2 | 26 | 5 | 4.5 | 2.2 | 0 | 0 | 0 | -23.1 | 11.7 | 85 | 12.5 | 0.00054273 | 2.7136 | 0 | 0 | 0 | 8.4004e-05 | 0.33602 | 2.7136 | 3.0496
2 | 26 | 6 | 4.3 | 2.2 | 0 | 0 | 0 | -14.9 | 12.3 | 86 | 12.7 | 0.00056762 | 2.8381 | 0 | 0 | 0 | 8.4004e-05 | 0.33602 | 2.8381 | 3.1741
2 | 26 | 7 | 4.4 | 2.1 | 0 | 0 | 0 | -6.4 | 11.3 | 85 | 12.6 | 0.00017925 | 0.89624 | 1.4 | 0.00029787 | 0.30341 | 7.4404e-05 | 0.29762 | 1.1997 | 1.4973
2 | 26 | 8 | 4.8 | 2.5 | 7 | 7 | 0 | 3 | 11.3 | 85 | 12.2 | 2.2406e-05 | 0.11203 | 3.605 | 0.00076701 | 0.78127 | 7.6804e-05 | 0.30722 | 0.8933 | 1.2005
2 | 26 | 9 | 5 | 2.5 | 45 | 42 | 18 | 9.5 | 9.5 | 84 | 12 | 2.2406e-05 | 0.11203 | 0 | 0 | 0 | 6.7203e-05 | 0.26881 | 0.11203 | 0.38084
2 | 26 | 10 | 5.5 | 3.3 | 131 | 113 | 65 | 16.1 | 11.3 | 86 | 11.5 | 2.7385e-05 | 0.13693 | 0 | 0 | 0 | 9.1205e-05 | 0.36482 | 0.13693 | 0.50175
2 | 26 | 11 | 6.1 | 3.9 | 152 | 148 | 11 | 21.2 | 12.9 | 86 | 10.9 | 2.4896e-05 | 0.12448 | 0 | 0 | 0 | 0.00026641 | 1.0657 | 0.12448 | 1.1901
2 | 26 | 12 | 7.9 | 5.4 | 377 | 195 | 440 | 24.5 | 13.3 | 84 | 9.1 | 2.7385e-05 | 0.13693 | 0 | 0 | 0 | 0.00012241 | 0.48963 | 0.13693 | 0.62655
2 | 26 | 13 | 9.2 | 5.6 | 437 | 93 | 803 | 25.4 | 14 | 78 | 7.8 | 2.7385e-05 | 0.13693 | 0.315 | 6.702e-05 | 0.068266 | 0.00014641 | 0.58563 | 0.20519 | 0.79082
2 | 26 | 14 | 8.8 | 3.9 | 453 | 132 | 792 | 23.9 | 13.7 | 71 | 8.2 | 2.4896e-05 | 0.12448 | 0 | 0 | 0 | 0.00015841 | 0.63363 | 0.12448 | 0.75811
2 | 26 | 15 | 8.6 | 2.2 | 338 | 94 | 705 | 20.2 | 16 | 64 | 8.4 | 2.4896e-05 | 0.12448 | 0 | 0 | 0 | 0.00010561 | 0.42242 | 0.12448 | 0.5469
2 | 26 | 16 | 7.6 | 0.8 | 238 | 70 | 659 | 14.7 | 12 | 62 | 9.4 | 2.4896e-05 | 0.12448 | 0 | 0 | 0 | 0.00012721 | 0.50883 | 0.12448 | 0.6333
2 | 26 | 17 | 5.4 | -0.4 | 105 | 48 | 415 | 7.9 | 10 | 66 | 11.6 | 2.4896e-05 | 0.12448 | 0 | 0 | 0 | 9.1205e-05 | 0.36482 | 0.12448 | 0.4893
2 | 26 | 18 | 4.7 | -0.7 | 16 | 16 | 0 | 2.2 | 7.9 | 67 | 12.3 | 1.9917e-05 | 0.099583 | 0 | 0 | 0 | 0.00016801 | 0.67203 | 0.099583 | 0.77162
2 | 26 | 19 | 4.3 | -0.7 | 0 | 0 | 0 | -8.3 | 8 | 69 | 12.7 | 1.9917e-05 | 0.099583 | 0 | 0 | 0 | 0.00018481 | 0.73924 | 0.099583 | 0.83882
2 | 26 | 20 | 3.9 | -0.5 | 0 | 0 | 0 | -16.7 | 8.2 | 72 | 13.1 | 1.9917e-05 | 0.099583 | 0.735 | 0.00015638 | 0.15929 | 9.8405e-05 | 0.39362 | 0.25887 | 0.65249
2 | 26 | 21 | 3.6 | -0.4 | 0 | 0 | 0 | -24.8 | 11 | 74 | 13.4 | 2.2406e-05 | 0.11203 | 0 | 0 | 0 | 0.00018721 | 0.74884 | 0.11203 | 0.86087
2 | 26 | 22 | 3.6 | 0.8 | 0 | 0 | 0 | -32.1 | 10.3 | 82 | 13.4 | 1.9917e-05 | 0.099583 | 3.605 | 0.00076701 | 0.78127 | 0.00014641 | 0.58563 | 0.88085 | 1.4665
2 | 26 | 23 | 3.2 | 0.9 | 0 | 0 | 0 | -38.1 | 9.3 | 85 | 13.8 | 1.9917e-05 | 0.099583 | 0 | 0 | 0 | 6.9604e-05 | 0.27841 | 0.099583 | 0.378
2 | 26 | 24 | 3.3 | 1 | 0 | 0 | 0 | -41.9 | 8.2 | 85 | 13.7 | 2.2406e-05 | 0.11203 | 0 | 0 | 0 | 8.1604e-05 | 0.32642 | 0.11203 | 0.43845
2 | 27 | 1 | 3.2 | 2 | 0 | 0 | 0 | -43 | 7 | 92 | 13.8 | 0.00021659 | 1.083 | 1.4 | 0.00029787 | 0.30341 | 7.4404e-05 | 0.29762 | 1.3864 | 1.684
2 | 27 | 2 | 3 | 2.1 | 0 | 0 | 0 | -41.2 | 7.2 | 94 | 14 | 0.00052779 | 2.6389 | 3.605 | 0.00076701 | 0.78127 | 8.1604e-05 | 0.32642 | 3.4202 | 3.7466
2 | 27 | 3 | 2.7 | 2 | 0 | 0 | 0 | -36.8 | 9.8 | 95 | 14.3 | 0.00053526 | 2.6763 | 0 | 0 | 0 | 8.1604e-05 | 0.32642 | 2.6763 | 3.0027
2 | 27 | 4 | 2.5 | 1.8 | 0 | 0 | 0 | -30.4 | 7 | 95 | 14.5 | 0.00053028 | 2.6514 | 0 | 0 | 0 | 8.1604e-05 | 0.32642 | 2.6514 | 2.9778
2 | 27 | 5 | 2.2 | 1.6 | 0 | 0 | 0 | -22.8 | 5 | 96 | 14.8 | 0.00056513 | 2.8257 | 0 | 0 | 0 | 8.1604e-05 | 0.32642 | 2.8257 | 3.1521
2 | 27 | 6 | 2.4 | 1.8 | 0 | 0 | 0 | -14.6 | 7.7 | 96 | 14.6 | 0.0006199 | 3.0995 | 0 | 0 | 0 | 7.4404e-05 | 0.29762 | 3.0995 | 3.3971
2 | 27 | 7 | 2.9 | 1.6 | 0 | 0 | 0 | -6.1 | 8 | 91 | 14.1 | 2.7385e-05 | 0.13693 | 0.315 | 6.702e-05 | 0.068266 | 0.00014641 | 0.58563 | 0.20519 | 0.79082
2 | 27 | 8 | 2.8 | 1.3 | 19 | 15 | 73 | 3.1 | 10.5 | 90 | 14.2 | 2.2406e-05 | 0.11203 | 0 | 0 | 0 | 0.00011041 | 0.44162 | 0.11203 | 0.55365
2 | 27 | 9 | 3.7 | 1.7 | 137 | 52 | 496 | 9.9 | 10.1 | 87 | 13.3 | 1.9917e-05 | 0.099583 | 0 | 0 | 0 | 7.6804e-05 | 0.30722 | 0.099583 | 0.4068
2 | 27 | 10 | 4.9 | 1.9 | 285 | 81 | 719 | 16.5 | 12 | 81 | 12.1 | 2.2406e-05 | 0.11203 | 0 | 0 | 0 | 6.4803e-05 | 0.25921 | 0.11203 | 0.37124
2 | 27 | 11 | 5.3 | 2.1 | 420 | 91 | 893 | 21.6 | 13 | 80 | 11.7 | 1.9917e-05 | 0.099583 | 0 | 0 | 0 | 7.6804e-05 | 0.30722 | 0.099583 | 0.4068
2 | 27 | 12 | 5.6 | 2.2 | 429 | 102 | 779 | 24.8 | 12.7 | 79 | 11.4 | 2.2406e-05 | 0.11203 | 0 | 0 | 0 | 6.4803e-05 | 0.25921 | 0.11203 | 0.37124
2 | 27 | 13 | 5.9 | 1.8 | 477 | 115 | 833 | 25.8 | 12.1 | 75 | 11.1 | 1.9917e-05 | 0.099583 | 0 | 0 | 0 | 7.6804e-05 | 0.30722 | 0.099583 | 0.4068
2 | 27 | 14 | 6 | 1.9 | 406 | 228 | 433 | 24.3 | 11.8 | 75 | 11 | 2.2406e-05 | 0.11203 | 0.735 | 0.00015638 | 0.15929 | 7.4404e-05 | 0.29762 | 0.27132 | 0.56893
2 | 27 | 15 | 6.5 | 2.2 | 299 | 243 | 159 | 20.6 | 10.8 | 74 | 10.5 | 1.9917e-05 | 0.099583 | 0 | 0 | 0 | 8.4004e-05 | 0.33602 | 0.099583 | 0.4356
2 | 27 | 16 | 6.8 | 2.1 | 219 | 143 | 292 | 15.1 | 9.3 | 72 | 10.2 | 2.2406e-05 | 0.11203 | 3.605 | 0.00076701 | 0.78127 | 7.2004e-05 | 0.28801 | 0.8933 | 1.1813
2 | 27 | 17 | 5.8 | 1.5 | 104 | 59 | 315 | 8.2 | 6 | 74 | 11.2 | 2.2406e-05 | 0.11203 | 0 | 0 | 0 | 0.00014641 | 0.58563 | 0.11203 | 0.69766
2 | 27 | 18 | 4.7 | 2.2 | 14 | 12 | 50 | 2.3 | 3 | 84 | 12.3 | 1.9917e-05 | 0.099583 | 0 | 0 | 0 | 0.00014401 | 0.57603 | 0.099583 | 0.67561
2 | 27 | 19 | 4.3 | 2 | 0 | 0 | 0 | -8 | 9.1 | 85 | 12.7 | 0.00024149 | 1.2074 | 1.4 | 0.00029787 | 0.30341 | 0.00048723 | 1.9489 | 1.5108 | 3.4597
2 | 27 | 20 | 4 | 2 | 0 | 0 | 0 | -16.4 | 1.7 | 87 | 13 | 0.00012946 | 0.64729 | 3.605 | 0.00076701 | 0.78127 | 0.00031202 | 1.2481 | 1.4286 | 2.6766
2 | 27 | 21 | 4 | 2 | 0 | 0 | 0 | -24.5 | 1.5 | 87 | 13 | 1.9917e-05 | 0.099583 | 0 | 0 | 0 | 0.00029042 | 1.1617 | 0.099583 | 1.2612
2 | 27 | 22 | 4.1 | 2.1 | 0 | 0 | 0 | -31.8 | 0.7 | 87 | 12.9 | 2.2406e-05 | 0.11203 | 0 | 0 | 0 | 0.00018481 | 0.73924 | 0.11203 | 0.85127
2 | 27 | 23 | 4 | 3.1 | 0 | 0 | 0 | -37.7 | 1 | 94 | 13 | 1.9917e-05 | 0.099583 | 0 | 0 | 0 | 8.1604e-05 | 0.32642 | 0.099583 | 0.426
2 | 27 | 24 | 3.7 | 3.1 | 0 | 0 | 0 | -41.6 | 2.1 | 96 | 13.3 | 0.00054024 | 2.7012 | 0 | 0 | 0 | 8.4004e-05 | 0.33602 | 2.7012 | 3.0372
2 | 28 | 1 | 3.8 | 3.4 | 0 | 0 | 0 | -42.6 | 0.9 | 97 | 13.2 | 0.00058256 | 2.9128 | 0.315 | 6.702e-05 | 0.068266 | 8.4004e-05 | 0.33602 | 2.9811 | 3.3171
2 | 28 | 2 | 3.8 | 3.4 | 0 | 0 | 0 | -40.8 | 1.9 | 97 | 13.2 | 0.00055766 | 2.7883 | 0 | 0 | 0 | 8.6404e-05 | 0.34562 | 2.7883 | 3.1339
2 | 28 | 3 | 3.6 | 3.3 | 0 | 0 | 0 | -36.4 | 0 | 98 | 13.4 | 0.00054273 | 2.7136 | 0 | 0 | 0 | 7.9204e-05 | 0.31682 | 2.7136 | 3.0304
2 | 28 | 4 | 3.5 | 3.2 | 0 | 0 | 0 | -30 | 1 | 98 | 13.5 | 0.00054273 | 2.7136 | 0 | 0 | 0 | 8.6404e-05 | 0.34562 | 2.7136 | 3.0592
2 | 28 | 5 | 3.2 | 3.1 | 0 | 0 | 0 | -22.5 | 1 | 99 | 13.8 | 0.00054024 | 2.7012 | 0 | 0 | 0 | 7.6804e-05 | 0.30722 | 2.7012 | 3.0084
2 | 28 | 6 | 3.4 | 3.3 | 0 | 0 | 0 | -14.2 | 1.5 | 99 | 13.6 | 0.00054024 | 2.7012 | 0 | 0 | 0 | 8.6404e-05 | 0.34562 | 2.7012 | 3.0468
2 | 28 | 7 | 3.3 | 3 | 0 | 0 | 0 | -5.8 | 2.8 | 98 | 13.7 | 0.00011203 | 0.56015 | 0 | 0 | 0 | 0.00017761 | 0.71044 | 0.56015 | 1.2706
2 | 28 | 8 | 3.1 | 2.8 | 15 | 13 | 35 | 3.3 | 3 | 98 | 13.9 | 1.9917e-05 | 0.099583 | 0.735 | 0.00015638 | 0.15929 | 0.00016561 | 0.66243 | 0.25887 | 0.92131
2 | 28 | 9 | 3.4 | 3.1 | 65 | 58 | 39 | 10.2 | 2.6 | 98 | 13.6 | 1.9917e-05 | 0.099583 | 0 | 0 | 0 | 7.2004e-05 | 0.28801 | 0.099583 | 0.3876
2 | 28 | 10 | 3.5 | 3.2 | 115 | 106 | 31 | 16.8 | 3 | 98 | 13.5 | 1.9917e-05 | 0.099583 | 3.605 | 0.00076701 | 0.78127 | 7.2004e-05 | 0.28801 | 0.88085 | 1.1689
2 | 28 | 11 | 3.7 | 3.4 | 168 | 164 | 11 | 22 | 3.3 | 98 | 13.3 | 1.9917e-05 | 0.099583 | 0 | 0 | 0 | 7.2004e-05 | 0.28801 | 0.099583 | 0.3876
2 | 28 | 12 | 4.6 | 4.2 | 216 | 209 | 16 | 25.2 | 2.6 | 97 | 12.4 | 1.9917e-05 | 0.099583 | 0 | 0 | 0 | 6.9604e-05 | 0.27841 | 0.099583 | 0.378
2 | 28 | 13 | 5 | 4.3 | 211 | 199 | 27 | 26.1 | 1 | 95 | 12 | 1.9917e-05 | 0.099583 | 1.4 | 0.00029787 | 0.30341 | 7.2004e-05 | 0.28801 | 0.40299 | 0.691
2 | 28 | 14 | 5.3 | 4.7 | 99 | 95 | 10 | 24.6 | 0 | 96 | 11.7 | 1.7427e-05 | 0.087135 | 3.605 | 0.00076701 | 0.78127 | 6.0003e-05 | 0.24001 | 0.8684 | 1.1084
2 | 28 | 15 | 5.6 | 5 | 59 | 53 | 17 | 20.9 | 0 | 96 | 11.4 | 1.9917e-05 | 0.099583 | 0 | 0 | 0 | 7.6804e-05 | 0.30722 | 0.099583 | 0.4068
2 | 28 | 16 | 6.3 | 5.6 | 38 | 34 | 15 | 15.4 | 1 | 95 | 10.7 | 1.9917e-05 | 0.099583 | 0 | 0 | 0 | 6.7203e-05 | 0.26881 | 0.099583 | 0.3684
2 | 28 | 17 | 5.7 | 5.3 | 40 | 37 | 20 | 8.5 | 1.9 | 97 | 11.3 | 1.9917e-05 | 0.099583 | 0 | 0 | 0 | 0.00010561 | 0.42242 | 0.099583 | 0.522
2 | 28 | 18 | 5 | 4.6 | 7 | 7 | 0 | 2.4 | 0 | 97 | 12 | 1.9917e-05 | 0.099583 | 0 | 0 | 0 | 0.00044882 | 1.7953 | 0.099583 | 1.8949
2 | 28 | 19 | 5 | 4.4 | 0 | 0 | 0 | -7.7 | 1 | 96 | 12 | 0.00032115 | 1.6058 | 0.315 | 6.702e-05 | 0.068266 | 0.00043442 | 1.7377 | 1.674 | 3.4117
2 | 28 | 20 | 4.8 | 4.2 | 0 | 0 | 0 | -16.1 | 2 | 96 | 12.2 | 0.00049791 | 2.4896 | 0 | 0 | 0 | 0.00057603 | 2.3041 | 2.4896 | 4.7937
2 | 28 | 21 | 4.4 | 4 | 0 | 0 | 0 | -24.2 | 1.3 | 97 | 12.6 | 0.00010456 | 0.52281 | 0 | 0 | 0 | 0.00067203 | 2.6881 | 0.52281 | 3.2109
2 | 28 | 22 | 4 | 3.7 | 0 | 0 | 0 | -31.5 | 1.9 | 98 | 13 | 0.00011203 | 0.56015 | 0 | 0 | 0 | 0.00025921 | 1.0369 | 0.56015 | 1.597
2 | 28 | 23 | 3.7 | 3.4 | 0 | 0 | 0 | -37.4 | 2.5 | 98 | 13.3 | 7.4687e-05 | 0.37344 | 0 | 0 | 0 | 9.6005e-05 | 0.38402 | 0.37344 | 0.75746
2 | 28 | 24 | 3.1 | 2.8 | 0 | 0 | 0 | -41.2 | 3.1 | 98 | 13.9 | 0.00050289 | 2.5145 | 0 | 0 | 0 | 7.4404e-05 | 0.29762 | 2.5145 | 2.8121
3 | 1 | 1 | 3.4 | 3.2 | 0 | 0 | 0 | -41.8 | 3.7 | 99 | 13.6 | 0.00059003 | 2.9501 | 0 | 0 | 0 | 8.1604e-05 | 0.32642 | 2.9501 | 3.2766
3 | 1 | 2 | 3.2 | 3 | 0 | 0 | 0 | -40 | 4.3 | 99 | 13.8 | 0.00055268 | 2.7634 | 0.735 | 0.00015638 | 0.15929 | 7.4404e-05 | 0.29762 | 2.9227 | 3.2203
3 | 1 | 3 | 2.9 | 2.7 | 0 | 0 | 0 | -35.6 | 5 | 99 | 14.1 | 0.00054273 | 2.7136 | 0 | 0 | 0 | 7.9204e-05 | 0.31682 | 2.7136 | 3.0304
3 | 1 | 4 | 2.3 | 2.1 | 0 | 0 | 0 | -29.3 | 6 | 99 | 14.7 | 0.00053775 | 2.6887 | 3.605 | 0.00076701 | 0.78127 | 7.2004e-05 | 0.28801 | 3.47 | 3.758
3 | 1 | 5 | 2.3 | 2.2 | 0 | 0 | 0 | -21.8 | 5.5 | 99 | 14.7 | 0.00053526 | 2.6763 | 0 | 0 | 0 | 7.6804e-05 | 0.30722 | 2.6763 | 2.9835
3 | 1 | 6 | 2.3 | 2 | 0 | 0 | 0 | -13.5 | 4.3 | 98 | 14.7 | 0.00052281 | 2.614 | 0 | 0 | 0 | 9.8405e-05 | 0.39362 | 2.614 | 3.0077
3 | 1 | 7 | 2.5 | 2.2 | 0 | 0 | 0 | -5.1 | 5 | 98 | 14.5 | 0.0002614 | 1.307 | 1.4 | 0.00029787 | 0.30341 | 0.00013201 | 0.52803 | 1.6104 | 2.1385
3 | 1 | 8 | 2.8 | 2.5 | 6 | 6 | 0 | 3.7 | 6.1 | 98 | 14.2 | 9.2114e-05 | 0.46057 | 3.605 | 0.00076701 | 0.78127 | 0.00017521 | 0.70084 | 1.2418 | 1.9427
3 | 1 | 9 | 3.5 | 3 | 22 | 22 | 0 | 10.9 | 7.7 | 97 | 13.5 | 2.2406e-05 | 0.11203 | 0 | 0 | 0 | 0.00023761 | 0.95045 | 0.11203 | 1.0625
3 | 1 | 10 | 3.4 | 2.8 | 47 | 47 | 0 | 17.6 | 8 | 96 | 13.6 | 2.7385e-05 | 0.13693 | 0 | 0 | 0 | 0.00011041 | 0.44162 | 0.13693 | 0.57855
3 | 1 | 11 | 3.6 | 3.1 | 50 | 50 | 0 | 22.8 | 8.3 | 97 | 13.4 | 2.4896e-05 | 0.12448 | 0 | 0 | 0 | 9.8405e-05 | 0.39362 | 0.12448 | 0.5181
3 | 1 | 12 | 4.4 | 3.9 | 62 | 62 | 0 | 26 | 9.8 | 97 | 12.6 | 2.4896e-05 | 0.12448 | 0 | 0 | 0 | 9.3605e-05 | 0.37442 | 0.12448 | 0.4989
3 | 1 | 13 | 4.8 | 4.3 | 108 | 108 | 0 | 26.9 | 8 | 97 | 12.2 | 2.2406e-05 | 0.11203 | 0.315 | 6.702e-05 | 0.068266 | 8.6404e-05 | 0.34562 | 0.1803 | 0.52591
3 | 1 | 14 | 6.3 | 1.9 | 173 | 173 | 0 | 25.4 | 8.7 | 73 | 10.7 | 2.4896e-05 | 0.12448 | 0 | 0 | 0 | 0.00014161 | 0.56643 | 0.12448 | 0.69091
3 | 1 | 15 | 6.6 | -0.8 | 233 | 182 | 138 | 21.6 | 8.2 | 58 | 10.4 | 2.2406e-05 | 0.11203 | 0 | 0 | 0 | 0.00013921 | 0.55683 | 0.11203 | 0.66886
3 | 1 | 16 | 5.5 | -0.1 | 223 | 133 | 325 | 16 | 7.9 | 67 | 11.5 | 1.9917e-05 | 0.099583 | 0 | 0 | 0 | 0.00013441 | 0.53763 | 0.099583 | 0.63721
3 | 1 | 17 | 3.8 | -1.8 | 103 | 49 | 340 | 9.1 | 7.7 | 64 | 13.2 | 1.9917e-05 | 0.099583 | 0 | 0 | 0 | 0.00012001 | 0.48002 | 0.099583 | 0.57961
3 | 1 | 18 | 1.7 | -3.8 | 12 | 11 | 21 | 2.7 | 4.6 | 62 | 15.3 | 1.9917e-05 | 0.099583 | 0 | 0 | 0 | 0.00028321 | 1.1329 | 0.099583 | 1.2324
3 | 1 | 19 | 0 | -4.6 | 0 | 0 | 0 | -7.1 | 4.9 | 65 | 17 | 8.9624e-05 | 0.44812 | 0 | 0 | 0 | 0.00031442 | 1.2577 | 0.44812 | 1.7058
3 | 1 | 20 | 0 | -5 | 0 | 0 | 0 | -15.5 | 6 | 62 | 17 | 7.4687e-05 | 0.37344 | 0.735 | 0.00015638 | 0.15929 | 0.00019681 | 0.78724 | 0.53272 | 1.32
3 | 1 | 21 | 0.2 | -5 | 0 | 0 | 0 | -23.6 | 5.1 | 62 | 16.8 | 1.7427e-05 | 0.087135 | 0 | 0 | 0 | 0.00031922 | 1.2769 | 0.087135 | 1.364
3 | 1 | 22 | 0 | -4.9 | 0 | 0 | 0 | -30.9 | 5 | 63 | 17 | 1.9917e-05 | 0.099583 | 3.605 | 0.00076701 | 0.78127 | 0.00027841 | 1.1137 | 0.88085 | 1.9945
3 | 1 | 23 | -1 | -4.7 | 0 | 0 | 0 | -36.7 | 2.9 | 71 | 18 | 2.7385e-05 | 0.13693 | 0 | 0 | 0 | 0.00017041 | 0.68164 | 0.13693 | 0.81856
3 | 1 | 24 | -1 | -4.2 | 0 | 0 | 0 | -40.4 | 0 | 74 | 18 | 0.00055766 | 2.7883 | 0 | 0 | 0 | 9.1205e-05 | 0.36482 | 2.7883 | 3.1531
3 | 2 | 1 | -1.1 | -4.1 | 0 | 0 | 0 | -41.5 | 2 | 75 | 18.1 | 0.00055019 | 2.751 | 1.4 | 0.00029787 | 0.30341 | 9.1205e-05 | 0.36482 | 3.0544 | 3.4192
3 | 2 | 2 | -1.8 | -4 | 0 | 0 | 0 | -39.6 | 0.7 | 81 | 18.8 | 0.00053277 | 2.6638 | 3.605 | 0.00076701 | 0.78127 | 8.4004e-05 | 0.33602 | 3.4451 | 3.7811
3 | 2 | 3 | -2 | -3.6 | 0 | 0 | 0 | -35.2 | 0 | 86 | 19 | 0.00052779 | 2.6389 | 0 | 0 | 0 | 9.1205e-05 | 0.36482 | 2.6389 | 3.0038
3 | 2 | 4 | -2.4 | -3.6 | 0 | 0 | 0 | -29 | 0 | 89 | 19.4 | 0.00053028 | 2.6514 | 0 | 0 | 0 | 8.1604e-05 | 0.32642 | 2.6514 | 2.9778
3 | 2 | 5 | -3 | -3.9 | 0 | 0 | 0 | -21.4 | 0 | 92 | 20 | 0.0005253 | 2.6265 | 0 | 0 | 0 | 9.1205e-05 | 0.36482 | 2.6265 | 2.9913
3 | 2 | 6 | -2.9 | -3.8 | 0 | 0 | 0 | -13.2 | 0 | 92 | 19.9 | 0.00054024 | 2.7012 | 0 | 0 | 0 | 8.1604e-05 | 0.32642 | 2.7012 | 3.0276
3 | 2 | 7 | -2 | -3 | 0 | 0 | 0 | -4.7 | 0.8 | 91 | 19 | 9.4604e-05 | 0.47302 | 0.315 | 6.702e-05 | 0.068266 | 0.00019681 | 0.78724 | 0.54128 | 1.3285
3 | 2 | 8 | -0.3 | -2.6 | 15 | 14 | 15 | 3.8 | 2.6 | 81 | 17.3 | 1.9917e-05 | 0.099583 | 0 | 0 | 0 | 0.00010561 | 0.42242 | 0.099583 | 0.522
3 | 2 | 9 | 0.8 | -2.9 | 53 | 53 | 0 | 11.3 | 6.2 | 72 | 16.2 | 0.00035103 | 1.7551 | 0 | 0 | 0 | 8.6404e-05 | 0.34562 | 1.7551 | 2.1008
3 | 2 | 10 | 1.7 | -2.4 | 88 | 88 | 0 | 18 | 7.2 | 71 | 15.3 | 0.00045559 | 2.278 | 0 | 0 | 0 | 0.00011041 | 0.44162 | 2.278 | 2.7196
3 | 2 | 11 | 2.1 | -2.3 | 112 | 112 | 0 | 23.1 | 10 | 69 | 14.9 | 3.2364e-05 | 0.16182 | 0 | 0 | 0 | 9.3605e-05 | 0.37442 | 0.16182 | 0.53624
3 | 2 | 12 | 1.7 | -1.5 | 117 | 117 | 0 | 26.4 | 9.2 | 77 | 15.3 | 3.4854e-05 | 0.17427 | 0 | 0 | 0 | 8.6404e-05 | 0.34562 | 0.17427 | 0.51989
3 | 2 | 13 | 0.9 | -0.2 | 78 | 78 | 0 | 27.3 | 11.8 | 92 | 16.1 | 3.2364e-05 | 0.16182 | 0 | 0 | 0 | 9.3605e-05 | 0.37442 | 0.16182 | 0.53624
3 | 2 | 14 | 0.8 | 0.2 | 53 | 53 | 0 | 25.8 | 11 | 96 | 16.2 | 2.9875e-05 | 0.14937 | 0.735 | 0.00015638 | 0.15929 | 8.4004e-05 | 0.33602 | 0.30866 | 0.64468
3 | 2 | 15 | 0.8 | 0.4 | 49 | 48 | 3 | 22 | 9 | 97 | 16.2 | 2.4896e-05 | 0.12448 | 0 | 0 | 0 | 9.8405e-05 | 0.39362 | 0.12448 | 0.5181
3 | 2 | 16 | 0.6 | 0.1 | 35 | 35 | 0 | 16.4 | 10 | 96 | 16.4 | 2.2406e-05 | 0.11203 | 3.605 | 0.00076701 | 0.78127 | 0.00012721 | 0.50883 | 0.8933 | 1.4021
3 | 2 | 17 | 1 | 0.7 | 13 | 12 | 6 | 9.4 | 9 | 98 | 16 | 1.9917e-05 | 0.099583 | 0 | 0 | 0 | 0.00013681 | 0.54723 | 0.099583 | 0.64681
3 | 2 | 18 | 1.3 | 1 | 2 | 1 | 20 | 2.9 | 9.3 | 98 | 15.7 | 1.9917e-05 | 0.099583 | 0 | 0 | 0 | 0.00045362 | 1.8145 | 0.099583 | 1.9141
3 | 2 | 19 | 1.4 | 1.2 | 0 | 0 | 0 | -6.8 | 8 | 99 | 15.6 | 1.7427e-05 | 0.087135 | 1.4 | 0.00029787 | 0.30341 | 0.00015601 | 0.62403 | 0.39054 | 1.0146
3 | 2 | 20 | 3 | 2.5 | 0 | 0 | 0 | -15.2 | 8.7 | 97 | 14 | 1.7427e-05 | 0.087135 | 3.605 | 0.00076701 | 0.78127 | 0.00018481 | 0.73924 | 0.8684 | 1.6076
3 | 2 | 21 | 3.3 | 2.5 | 0 | 0 | 0 | -23.3 | 8.4 | 94 | 13.7 | 1.9917e-05 | 0.099583 | 0 | 0 | 0 | 0.00012961 | 0.51843 | 0.099583 | 0.61801
3 | 2 | 22 | 2.7 | 2.2 | 0 | 0 | 0 | -30.5 | 8 | 96 | 14.3 | 1.7427e-05 | 0.087135 | 0 | 0 | 0 | 0.00010561 | 0.42242 | 0.087135 | 0.50956
3 | 2 | 23 | 2.5 | 2.2 | 0 | 0 | 0 | -36.3 | 7.3 | 98 | 14.5 | 1.9917e-05 | 0.099583 | 0 | 0 | 0 | 9.6005e-05 | 0.38402 | 0.099583 | 0.4836
3 | 2 | 24 | 2 | 1.6 | 0 | 0 | 0 | -40.1 | 7.3 | 97 | 15 | 0.00030373 | 1.5186 | 0 | 0 | 0 | 9.1205e-05 | 0.36482 | 1.5186 | 1.8835
3 | 3 | 1 | 2 | 1.6 | 0 | 0 | 0 | -41.1 | 7 | 97 | 15 | 0.00051285 | 2.5643 | 0.315 | 6.702e-05 | 0.068266 | 6.9604e-05 | 0.27841 | 2.6325 | 2.9109
3 | 3 | 2 | 2.4 | 2.1 | 0 | 0 | 0 | -39.2 | 7.3 | 98 | 14.6 | 0.00052281 | 2.614 | 0 | 0 | 0 | 7.4404e-05 | 0.29762 | 2.614 | 2.9117
3 | 3 | 3 | 1.9 | 1.5 | 0 | 0 | 0 | -34.9 | 5.7 | 97 | 15.1 | 0.00051036 | 2.5518 | 0 | 0 | 0 | 6.7203e-05 | 0.26881 | 2.5518 | 2.8206
3 | 3 | 4 | 2 | 1.6 | 0 | 0 | 0 | -28.6 | 4 | 97 | 15 | 0.00050538 | 2.5269 | 0 | 0 | 0 | 7.9204e-05 | 0.31682 | 2.5269 | 2.8437
3 | 3 | 5 | 2.5 | 2.1 | 0 | 0 | 0 | -21.1 | 4 | 97 | 14.5 | 0.00050787 | 2.5394 | 0 | 0 | 0 | 6.7203e-05 | 0.26881 | 2.5394 | 2.8082
3 | 3 | 6 | 3 | 2.5 | 0 | 0 | 0 | -12.9 | 4.3 | 97 | 14 | 0.00043816 | 2.1908 | 0 | 0 | 0 | 7.6804e-05 | 0.30722 | 2.1908 | 2.498
3 | 3 | 7 | 3 | 2.6 | 0 | 0 | 0 | 0.2 | 5 | 97 | 14 | 0.00025643 | 1.2821 | 0 | 0 | 0 | 0.00012001 | 0.48002 | 1.2821 | 1.7622
3 | 3 | 8 | 3 | 2.5 | 1 | 0 | 14 | 4.1 | 6.7 | 97 | 14 | 1.9917e-05 | 0.099583 | 0.735 | 0.00015638 | 0.15929 | 0.00017281 | 0.69124 | 0.25887 | 0.95011
3 | 3 | 9 | 2.5 | 2.1 | 4 | 4 | 0 | 11.6 | 6.3 | 97 | 14.5 | 1.9917e-05 | 0.099583 | 0 | 0 | 0 | 0.00014881 | 0.59523 | 0.099583 | 0.69481
3 | 3 | 10 | 2.8 | 2.4 | 20 | 20 | 0 | 18.3 | 7 | 97 | 14.2 | 2.4896e-05 | 0.12448 | 3.605 | 0.00076701 | 0.78127 | 0.00013201 | 0.52803 | 0.90575 | 1.4338
3 | 3 | 11 | 3.7 | 3.2 | 51 | 51 | 0 | 23.5 | 6.9 | 97 | 13.3 | 2.4896e-05 | 0.12448 | 0 | 0 | 0 | 0.00011281 | 0.45122 | 0.12448 | 0.5757
3 | 3 | 12 | 3.9 | 2.8 | 60 | 60 | 0 | 26.8 | 6.9 | 93 | 13.1 | 2.2406e-05 | 0.11203 | 0 | 0 | 0 | 0.00022801 | 0.91205 | 0.11203 | 1.0241
3 | 3 | 13 | 3.9 | 2.6 | 31 | 31 | 0 | 27.7 | 5 | 91 | 13.1 | 2.4896e-05 | 0.12448 | 1.4 | 0.00029787 | 0.30341 | 0.00016321 | 0.65283 | 0.42788 | 1.0807
3 | 3 | 14 | 4 | 2.7 | 26 | 26 | 0 | 26.1 | 6 | 91 | 13 | 2.2406e-05 | 0.11203 | 3.605 | 0.00076701 | 0.78127 | 0.00012241 | 0.48963 | 0.8933 | 1.3829
3 | 3 | 15 | 4.3 | 2.6 | 40 | 40 | 0 | 22.3 | 6.1 | 89 | 12.7 | 2.2406e-05 | 0.11203 | 0 | 0 | 0 | 0.00010801 | 0.43202 | 0.11203 | 0.54405
3 | 3 | 16 | 4.3 | 2.3 | 41 | 41 | 0 | 16.7 | 4 | 87 | 12.7 | 1.9917e-05 | 0.099583 | 0 | 0 | 0 | 0.00010321 | 0.41282 | 0.099583 | 0.5124
3 | 3 | 17 | 4 | 2.3 | 48 | 47 | 6 | 9.8 | 0.5 | 89 | 13 | 2.2406e-05 | 0.11203 | 0 | 0 | 0 | 0.00011281 | 0.45122 | 0.11203 | 0.56325
3 | 3 | 18 | 2.5 | 1.1 | 9 | 9 | 0 | 3 | 0 | 90 | 14.5 | 1.7427e-05 | 0.087135 | 0 | 0 | 0 | 0.00028081 | 1.1233 | 0.087135 | 1.2104
3 | 3 | 19 | 0.6 | -0.1 | 0 | 0 | 0 | -6.5 | 0 | 95 | 16.4 | 1.7427e-05 | 0.087135 | 0.315 | 6.702e-05 | 0.068266 | 0.00019921 | 0.79684 | 0.1554 | 0.95224
3 | 3 | 20 | 0.5 | -0.1 | 0 | 0 | 0 | -14.9 | 0 | 96 | 16.5 | 1.7427e-05 | 0.087135 | 0 | 0 | 0 | 7.9204e-05 | 0.31682 | 0.087135 | 0.40395
3 | 3 | 21 | 1 | 0.4 | 0 | 0 | 0 | -23 | 0 | 96 | 16 | 1.7427e-05 | 0.087135 | 0 | 0 | 0 | 6.9604e-05 | 0.27841 | 0.087135 | 0.36555
3 | 3 | 22 | 2 | 0.9 | 0 | 0 | 0 | -30.2 | 0 | 92 | 15 | 1.9917e-05 | 0.099583 | 0 | 0 | 0 | 0.00019921 | 0.79684 | 0.099583 | 0.89642
3 | 3 | 23 | 0.7 | 0 | 0 | 0 | 0 | -36 | 0 | 95 | 16.3 | 1.9917e-05 | 0.099583 | 0 | 0 | 0 | 0.00019201 | 0.76804 | 0.099583 | 0.86762
3 | 3 | 24 | 0.7 | 0 | 0 | 0 | 0 | -39.7 | 0 | 95 | 16.3 | 1.7427e-05 | 0.087135 | 0 | 0 | 0 | 0.00019201 | 0.76804 | 0.087135 | 0.85517
3 | 4 | 1 | 0.7 | 0.1 | 0 | 0 | 0 | -40.7 | 0 | 96 | 16.3 | 0.00043567 | 2.1784 | 0 | 0 | 0 | 0.00011041 | 0.44162 | 2.1784 | 2.62
3 | 4 | 2 | 0.6 | 0 | 0 | 0 | 0 | -38.9 | 0 | 96 | 16.4 | 0.00059003 | 2.9501 | 0.735 | 0.00015638 | 0.15929 | 9.8405e-05 | 0.39362 | 3.1094 | 3.503
3 | 4 | 3 | 0 | -0.4 | 0 | 0 | 0 | -34.5 | 0 | 96 | 17 | 0.00063982 | 3.1991 | 0 | 0 | 0 | 6.4803e-05 | 0.25921 | 3.1991 | 3.4583
3 | 4 | 4 | 0.5 | 0.1 | 0 | 0 | 0 | -28.2 | 0 | 97 | 16.5 | 0.00055766 | 2.7883 | 3.605 | 0.00076701 | 0.78127 | 7.6804e-05 | 0.30722 | 3.5696 | 3.8768
3 | 4 | 5 | 0.5 | 0.1 | 0 | 0 | 0 | -20.7 | 0 | 97 | 16.5 | 1.9917e-05 | 0.099583 | 0 | 0 | 0 | 6.9604e-05 | 0.27841 | 0.099583 | 0.378
3 | 4 | 6 | 0.1 | -0.3 | 0 | 0 | 0 | -12.5 | 0 | 97 | 16.9 | 1.9917e-05 | 0.099583 | 0 | 0 | 0 | 7.4404e-05 | 0.29762 | 0.099583 | 0.3972
3 | 4 | 7 | -2.7 | -2.9 | 0 | 0 | 0 | 0.3 | 0 | 98 | 19.7 | 1.9917e-05 | 0.099583 | 1.4 | 0.00029787 | 0.30341 | 0.00011521 | 0.46082 | 0.40299 | 0.86381
3 | 4 | 8 | -3.9 | -4.2 | 25 | 23 | 26 | 4.4 | 0 | 97 | 20.9 | 2.2406e-05 | 0.11203 | 3.605 | 0.00076701 | 0.78127 | 0.00033362 | 1.3345 | 0.8933 | 2.2278
3 | 4 | 9 | -1.4 | -1.8 | 101 | 86 | 72 | 12 | 0 | 96 | 18.4 | 1.9917e-05 | 0.099583 | 0 | 0 | 0 | 0.00011281 | 0.45122 | 0.099583 | 0.55081
3 | 4 | 10 | -0.8 | -0.9 | 183 | 160 | 72 | 18.7 | 0 | 99 | 17.8 | 2.2406e-05 | 0.11203 | 0 | 0 | 0 | 0.00011281 | 0.45122 | 0.11203 | 0.56325
3 | 4 | 11 | 0.6 | 0.4 | 337 | 173 | 405 | 23.9 | 0.3 | 99 | 16.4 | 2.7385e-05 | 0.13693 | 0 | 0 | 0 | 0.00014641 | 0.58563 | 0.13693 | 0.72256
3 | 4 | 12 | 0 | -0.3 | 304 | 215 | 195 | 27.1 | 1.7 | 97 | 17 | 2.4896e-05 | 0.12448 | 0 | 0 | 0 | 0.00010081 | 0.40322 | 0.12448 | 0.5277
3 | 4 | 13 | 0 | -0.1 | 245 | 225 | 43 | 28 | 0.9 | 99 | 17 | 2.2406e-05 | 0.11203 | 0.315 | 6.702e-05 | 0.068266 | 0.00013921 | 0.55683 | 0.1803 | 0.73713
3 | 4 | 14 | 0.3 | 0.1 | 160 | 155 | 11 | 26.5 | 1.7 | 99 | 16.7 | 2.4896e-05 | 0.12448 | 0 | 0 | 0 | 0.00018241 | 0.72964 | 0.12448 | 0.85412
3 | 4 | 15 | -0.2 | -0.4 | 126 | 125 | 3 | 22.7 | 2.1 | 98 | 17.2 | 2.4896e-05 | 0.12448 | 0 | 0 | 0 | 0.00018001 | 0.72004 | 0.12448 | 0.84452
3 | 4 | 16 | -0.2 | -0.4 | 119 | 115 | 14 | 17 | 2.1 | 98 | 17.2 | 1.9917e-05 | 0.099583 | 0 | 0 | 0 | 0.00012241 | 0.48963 | 0.099583 | 0.58921
3 | 4 | 17 | 0 | -0.2 | 54 | 46 | 46 | 10.1 | 1 | 98 | 17 | 1.9917e-05 | 0.099583 | 0 | 0 | 0 | 0.00017041 | 0.68164 | 0.099583 | 0.78122
3 | 4 | 18 | 0.7 | 0.4 | 6 | 4 | 36 | 3.1 | 1 | 98 | 16.3 | 1.7427e-05 | 0.087135 | 0 | 0 | 0 | 0.00017281 | 0.69124 | 0.087135 | 0.77837
3 | 4 | 19 | 1.3 | 0.8 | 0 | 0 | 0 | -6.2 | 1.5 | 96 | 15.7 | 1.9917e-05 | 0.099583 | 0 | 0 | 0 | 0.00055683 | 2.2273 | 0.099583 | 2.3269
3 | 4 | 20 | 1.5 | 1 | 0 | 0 | 0 | -14.6 | 1.5 | 96 | 15.5 | 1.7427e-05 | 0.087135 | 0.735 | 0.00015638 | 0.15929 | 0.00028801 | 1.1521 | 0.24642 | 1.3985
3 | 4 | 21 | 1.4 | 0.9 | 0 | 0 | 0 | -22.7 | 2.3 | 96 | 15.6 | 1.9917e-05 | 0.099583 | 0 | 0 | 0 | 0.00022081 | 0.88325 | 0.099583 | 0.98283
3 | 4 | 22 | 1.6 | 1 | 0 | 0 | 0 | -29.9 | 3 | 96 | 15.4 | 1.9917e-05 | 0.099583 | 3.605 | 0.00076701 | 0.78127 | 0.00024721 | 0.98885 | 0.88085 | 1.8697
3 | 4 | 23 | 2 | 1.2 | 0 | 0 | 0 | -35.7 | 4 | 94 | 15 | 1.7427e-05 | 0.087135 | 0 | 0 | 0 | 0.00013681 | 0.54723 | 0.087135 | 0.63436
3 | 4 | 24 | 2.6 | 1.7 | 0 | 0 | 0 | -39.3 | 2.5 | 94 | 14.4 | 1.9917e-05 | 0.099583 | 0 | 0 | 0 | 0.00010801 | 0.43202 | 0.099583 | 0.53161
3 | 5 | 1 | 3 | 1.9 | 0 | 0 | 0 | -40.3 | 4 | 92 | 14 | 1.9917e-05 | 0.099583 | 1.4 | 0.00029787 | 0.30341 | 8.4004e-05 | 0.33602 | 0.40299 | 0.73901
3 | 5 | 2 | 3.2 | 2.5 | 0 | 0 | 0 | -38.5 | 4.1 | 95 | 13.8 | 1.9917e-05 | 0.099583 | 3.605 | 0.00076701 | 0.78127 | 6.0003e-05 | 0.24001 | 0.88085 | 1.1209
3 | 5 | 3 | 3.5 | 3 | 0 | 0 | 0 | -34.1 | 5.1 | 97 | 13.5 | 1.9917e-05 | 0.099583 | 0 | 0 | 0 | 7.4404e-05 | 0.29762 | 0.099583 | 0.3972
3 | 5 | 4 | 3.2 | 2.9 | 0 | 0 | 0 | -27.9 | 5 | 98 | 13.8 | 2.2406e-05 | 0.11203 | 0 | 0 | 0 | 6.0003e-05 | 0.24001 | 0.11203 | 0.35204
3 | 5 | 5 | 3.4 | 3.1 | 0 | 0 | 0 | -20.4 | 5.7 | 98 | 13.6 | 1.9917e-05 | 0.099583 | 0 | 0 | 0 | 7.4404e-05 | 0.29762 | 0.099583 | 0.3972
3 | 5 | 6 | 4 | 3.8 | 0 | 0 | 0 | -12.1 | 6.7 | 99 | 13 | 2.2406e-05 | 0.11203 | 0 | 0 | 0 | 9.3605e-05 | 0.37442 | 0.11203 | 0.48645
3 | 5 | 7 | 4.1 | 4 | 0 | 0 | 0 | 0.5 | 8.9 | 99 | 12.9 | 1.9917e-05 | 0.099583 | 0.315 | 6.702e-05 | 0.068266 | 8.6404e-05 | 0.34562 | 0.16785 | 0.51347
3 | 5 | 8 | 4 | 3.8 | 13 | 13 | 0 | 4.8 | 7.7 | 99 | 13 | 2.2406e-05 | 0.11203 | 0 | 0 | 0 | 5.7603e-05 | 0.23041 | 0.11203 | 0.34244
3 | 5 | 9 | 4.4 | 4.2 | 72 | 71 | 5 | 12.4 | 8.3 | 99 | 12.6 | 1.9917e-05 | 0.099583 | 0 | 0 | 0 | 6.4803e-05 | 0.25921 | 0.099583 | 0.3588
3 | 5 | 10 | 5.8 | 5.6 | 182 | 154 | 86 | 19.1 | 10.3 | 99 | 11.2 | 1.9917e-05 | 0.099583 | 0 | 0 | 0 | 6.2403e-05 | 0.24961 | 0.099583 | 0.3492
3 | 5 | 11 | 6.8 | 6 | 200 | 200 | 0 | 24.3 | 8.2 | 95 | 10.2 | 2.2406e-05 | 0.11203 | 0 | 0 | 0 | 6.2403e-05 | 0.24961 | 0.11203 | 0.36164
3 | 5 | 12 | 7.5 | 6.1 | 325 | 278 | 102 | 27.5 | 8.7 | 91 | 9.5 | 2.2406e-05 | 0.11203 | 0 | 0 | 0 | 6.0003e-05 | 0.24001 | 0.11203 | 0.35204
3 | 5 | 13 | 8.4 | 5.3 | 397 | 192 | 430 | 28.4 | 9 | 81 | 8.6 | 1.9917e-05 | 0.099583 | 0 | 0 | 0 | 6.2403e-05 | 0.24961 | 0.099583 | 0.3492
3 | 5 | 14 | 8.8 | 5 | 369 | 177 | 425 | 26.9 | 7.2 | 77 | 8.2 | 2.2406e-05 | 0.11203 | 0.735 | 0.00015638 | 0.15929 | 6.0003e-05 | 0.24001 | 0.27132 | 0.51133
3 | 5 | 15 | 9.5 | 5.1 | 278 | 100 | 455 | 23 | 9 | 74 | 7.5 | 1.9917e-05 | 0.099583 | 0 | 0 | 0 | 6.4803e-05 | 0.25921 | 0.099583 | 0.3588
3 | 5 | 16 | 8.3 | 5.1 | 230 | 82 | 496 | 17.4 | 9 | 80 | 8.7 | 2.2406e-05 | 0.11203 | 3.605 | 0.00076701 | 0.78127 | 6.0003e-05 | 0.24001 | 0.8933 | 1.1333
3 | 5 | 17 | 8 | 4.7 | 115 | 56 | 328 | 10.4 | 7.7 | 80 | 9 | 1.9917e-05 | 0.099583 | 0 | 0 | 0 | 6.2403e-05 | 0.24961 | 0.099583 | 0.3492
3 | 5 | 18 | 6.3 | 4 | 22 | 21 | 17 | 3.3 | 5.1 | 85 | 10.7 | 2.2406e-05 | 0.11203 | 0 | 0 | 0 | 6.0003e-05 | 0.24001 | 0.11203 | 0.35204
3 | 5 | 19 | 5.4 | 3.7 | 0 | 0 | 0 | -6 | 4 | 89 | 11.6 | 1.9917e-05 | 0.099583 | 1.4 | 0.00029787 | 0.30341 | 7.4404e-05 | 0.29762 | 0.40299 | 0.7006
3 | 5 | 20 | 3.7 | 3 | 0 | 0 | 0 | -14.4 | 3 | 95 | 13.3 | 2.2406e-05 | 0.11203 | 3.605 | 0.00076701 | 0.78127 | 9.6005e-05 | 0.38402 | 0.8933 | 1.2773
3 | 5 | 21 | 2 | 1.1 | 0 | 0 | 0 | -22.4 | 1.9 | 94 | 15 | 1.9917e-05 | 0.099583 | 0 | 0 | 0 | 8.6404e-05 | 0.34562 | 0.099583 | 0.4452
3 | 5 | 22 | 1.8 | 1.4 | 0 | 0 | 0 | -29.6 | 3 | 97 | 15.2 | 2.2406e-05 | 0.11203 | 0 | 0 | 0 | 8.1604e-05 | 0.32642 | 0.11203 | 0.43845
3 | 5 | 23 | 0.2 | -0.2 | 0 | 0 | 0 | -35.3 | 3 | 97 | 16.8 | 1.9917e-05 | 0.099583 | 0 | 0 | 0 | 6.2403e-05 | 0.24961 | 0.099583 | 0.3492
3 | 5 | 24 | -0.4 | -0.6 | 0 | 0 | 0 | -38.9 | 2 | 98 | 17.4 | 2.2406e-05 | 0.11203 | 0 | 0 | 0 | 6.9604e-05 | 0.27841 | 0.11203 | 0.39045
3 | 6 | 1 | -0.1 | -0.2 | 0 | 0 | 0 | -39.9 | 2.4 | 99 | 17.1 | 4.9791e-05 | 0.24896 | 0.315 | 6.702e-05 | 0.068266 | 6.0003e-05 | 0.24001 | 0.31722 | 0.55724
3 | 6 | 2 | 0.7 | 0.5 | 0 | 0 | 0 | -38.1 | 3 | 99 | 16.3 | 0.00027136 | 1.3568 | 0 | 0 | 0 | 7.2004e-05 | 0.28801 | 1.3568 | 1.6448
3 | 6 | 3 | 0 | -0.4 | 0 | 0 | 0 | -33.7 | 1 | 96 | 17 | 0.00041078 | 2.0539 | 0 | 0 | 0 | 6.2403e-05 | 0.24961 | 2.0539 | 2.3035
3 | 6 | 4 | 1 | 0.8 | 0 | 0 | 0 | -27.5 | 1 | 99 | 16 | 0.00033858 | 1.6929 | 0 | 0 | 0 | 7.2004e-05 | 0.28801 | 1.6929 | 1.9809
3 | 6 | 5 | 0.2 | 0 | 0 | 0 | 0 | -20 | 3.1 | 99 | 16.8 | 0.00037344 | 1.8672 | 0 | 0 | 0 | 6.7203e-05 | 0.26881 | 1.8672 | 2.136
3 | 6 | 6 | 1 | 0.7 | 0 | 0 | 0 | -11.8 | 2 | 98 | 16 | 0.00034356 | 1.7178 | 0 | 0 | 0 | 6.9604e-05 | 0.27841 | 1.7178 | 1.9962
3 | 6 | 7 | 2.2 | 1.9 | 1 | 1 | 0 | 0.6 | 4 | 98 | 14.8 | 0.0003585 | 1.7925 | 0 | 0 | 0 | 8.1604e-05 | 0.32642 | 1.7925 | 2.1189
3 | 6 | 8 | 3.5 | 3.2 | 25 | 25 | 0 | 5.1 | 4.5 | 98 | 13.5 | 0.00030373 | 1.5186 | 0.735 | 0.00015638 | 0.15929 | 6.0003e-05 | 0.24001 | 1.6779 | 1.9179
3 | 6 | 9 | 4.8 | 4.1 | 96 | 86 | 45 | 12.7 | 4.3 | 95 | 12.2 | 0.00032613 | 1.6307 | 0 | 0 | 0 | 6.7203e-05 | 0.26881 | 1.6307 | 1.8995
3 | 6 | 10 | 5.6 | 4.4 | 134 | 134 | 0 | 19.5 | 7 | 92 | 11.4 | 0.00024398 | 1.2199 | 3.605 | 0.00076701 | 0.78127 | 5.7603e-05 | 0.23041 | 2.0012 | 2.2316
3 | 6 | 11 | 7.1 | 4.9 | 218 | 212 | 14 | 24.7 | 8 | 86 | 9.9 | 6.2239e-05 | 0.3112 | 0 | 0 | 0 | 6.7203e-05 | 0.26881 | 0.3112 | 0.58001
3 | 6 | 12 | 8.7 | 5.1 | 352 | 253 | 211 | 27.9 | 8 | 78 | 8.3 | 2.2406e-05 | 0.11203 | 0 | 0 | 0 | 5.7603e-05 | 0.23041 | 0.11203 | 0.34244
3 | 6 | 13 | 10.1 | 5.8 | 310 | 271 | 81 | 28.8 | 9 | 75 | 6.9 | 5.726e-05 | 0.2863 | 1.4 | 0.00029787 | 0.30341 | 6.4803e-05 | 0.25921 | 0.58971 | 0.84892
3 | 6 | 14 | 9.9 | 5.3 | 341 | 227 | 249 | 27.2 | 12 | 73 | 7.1 | 2.4896e-05 | 0.12448 | 3.605 | 0.00076701 | 0.78127 | 6.2403e-05 | 0.24961 | 0.90575 | 1.1554
3 | 6 | 15 | 10 | 6.1 | 203 | 175 | 71 | 23.4 | 12 | 77 | 7 | 2.2406e-05 | 0.11203 | 0 | 0 | 0 | 5.7603e-05 | 0.23041 | 0.11203 | 0.34244
3 | 6 | 16 | 9.7 | 6.8 | 89 | 89 | 0 | 17.7 | 12.3 | 82 | 7.3 | 2.2406e-05 | 0.11203 | 0 | 0 | 0 | 6.4803e-05 | 0.25921 | 0.11203 | 0.37124
3 | 6 | 17 | 9.3 | 6.2 | 17 | 16 | 5 | 10.7 | 11 | 81 | 7.7 | 5.4771e-05 | 0.27385 | 0 | 0 | 0 | 6.0003e-05 | 0.24001 | 0.27385 | 0.51387
3 | 6 | 18 | 8.1 | 6.9 | 5 | 5 | 0 | 3.4 | 9.9 | 92 | 8.9 | 2.2406e-05 | 0.11203 | 0 | 0 | 0 | 6.2403e-05 | 0.24961 | 0.11203 | 0.36164
3 | 6 | 19 | 7.8 | 6.3 | 0 | 0 | 0 | -5.7 | 12.7 | 90 | 9.2 | 1.9917e-05 | 0.099583 | 0.315 | 6.702e-05 | 0.068266 | 7.2004e-05 | 0.28801 | 0.16785 | 0.45586
3 | 6 | 20 | 6.4 | 5.2 | 0 | 0 | 0 | -14.1 | 11 | 92 | 10.6 | 9.4604e-05 | 0.47302 | 0 | 0 | 0 | 9.6005e-05 | 0.38402 | 0.47302 | 0.85704
3 | 6 | 21 | 6 | 4.2 | 0 | 0 | 0 | -22.1 | 10.8 | 88 | 11 | 8.9624e-05 | 0.44812 | 0 | 0 | 0 | 9.1205e-05 | 0.36482 | 0.44812 | 0.81294
3 | 6 | 22 | 6.3 | 4.7 | 0 | 0 | 0 | -29.2 | 10.2 | 89 | 10.7 | 0.00018672 | 0.93359 | 0 | 0 | 0 | 7.9204e-05 | 0.31682 | 0.93359 | 1.2504
3 | 6 | 23 | 5.9 | 4.5 | 0 | 0 | 0 | -35 | 8.6 | 91 | 11.1 | 0.0003809 | 1.9045 | 0 | 0 | 0 | 6.9604e-05 | 0.27841 | 1.9045 | 2.1829
3 | 6 | 24 | 5.7 | 4.4 | 0 | 0 | 0 | -38.6 | 7.7 | 91 | 11.3 | 0.00031369 | 1.5684 | 0 | 0 | 0 | 6.4803e-05 | 0.25921 | 1.5684 | 1.8276
3 | 7 | 1 | 4.9 | 4 | 0 | 0 | 0 | -39.5 | 8 | 94 | 12.1 | 0.00035103 | 1.7551 | 0 | 0 | 0 | 7.4404e-05 | 0.29762 | 1.7551 | 2.0528
3 | 7 | 2 | 4.8 | 3.9 | 0 | 0 | 0 | -37.7 | 8.3 | 94 | 12.2 | 0.0003585 | 1.7925 | 0.735 | 0.00015638 | 0.15929 | 6.4803e-05 | 0.25921 | 1.9518 | 2.211
3 | 7 | 3 | 4.9 | 4.1 | 0 | 0 | 0 | -33.3 | 10 | 95 | 12.1 | 0.00033858 | 1.6929 | 0 | 0 | 0 | 7.2004e-05 | 0.28801 | 1.6929 | 1.9809
3 | 7 | 4 | 4.3 | 3.6 | 0 | 0 | 0 | -27.1 | 9 | 95 | 12.7 | 0.00037344 | 1.8672 | 3.605 | 0.00076701 | 0.78127 | 6.4803e-05 | 0.25921 | 2.6484 | 2.9077
3 | 7 | 5 | 4.2 | 3.1 | 0 | 0 | 0 | -19.6 | 7.7 | 93 | 12.8 | 0.00036348 | 1.8174 | 0 | 0 | 0 | 6.9604e-05 | 0.27841 | 1.8174 | 2.0958
3 | 7 | 6 | 3.6 | 1.8 | 0 | 0 | 0 | -11.4 | 7.7 | 88 | 13.4 | 0.00034356 | 1.7178 | 0 | 0 | 0 | 6.9604e-05 | 0.27841 | 1.7178 | 1.9962
3 | 7 | 7 | 3.3 | 0.6 | 1 | 1 | 0 | 0.8 | 8 | 82 | 13.7 | 0.00032862 | 1.6431 | 1.4 | 0.00029787 | 0.30341 | 7.2004e-05 | 0.28801 | 1.9465 | 2.2345
3 | 7 | 8 | 3.9 | 0.7 | 54 | 29 | 268 | 5.4 | 7.2 | 80 | 13.1 | 0.00029377 | 1.4688 | 3.605 | 0.00076701 | 0.78127 | 6.4803e-05 | 0.25921 | 2.2501 | 2.5093
3 | 7 | 9 | 4.7 | 0.1 | 171 | 57 | 502 | 13.1 | 9.6 | 72 | 12.3 | 0.00023402 | 1.1701 | 0 | 0 | 0 | 6.0003e-05 | 0.24001 | 1.1701 | 1.4101
3 | 7 | 10 | 5.4 | -1.4 | 308 | 74 | 690 | 19.8 | 8.8 | 60 | 11.6 | 2.7385e-05 | 0.13693 | 0 | 0 | 0 | 6.2403e-05 | 0.24961 | 0.13693 | 0.38654
3 | 7 | 11 | 6.1 | -1.2 | 435 | 82 | 833 | 25.1 | 8.7 | 58 | 10.9 | 2.4896e-05 | 0.12448 | 0 | 0 | 0 | 5.7603e-05 | 0.23041 | 0.12448 | 0.35489
3 | 7 | 12 | 6.5 | -1.7 | 483 | 85 | 839 | 28.3 | 9.3 | 54 | 10.5 | 2.4896e-05 | 0.12448 | 0 | 0 | 0 | 6.4803e-05 | 0.25921 | 0.12448 | 0.38369
3 | 7 | 13 | 6.8 | -1 | 508 | 88 | 860 | 29.2 | 10 | 56 | 10.2 | 2.4896e-05 | 0.12448 | 0.315 | 6.702e-05 | 0.068266 | 6.0003e-05 | 0.24001 | 0.19274 | 0.43276
3 | 7 | 14 | 7 | -1.6 | 471 | 83 | 837 | 27.6 | 8.2 | 53 | 10 | 2.4896e-05 | 0.12448 | 0 | 0 | 0 | 6.0003e-05 | 0.24001 | 0.12448 | 0.36449
3 | 7 | 15 | 6.7 | -1.1 | 387 | 75 | 775 | 23.7 | 10 | 56 | 10.3 | 2.4896e-05 | 0.12448 | 0 | 0 | 0 | 6.7203e-05 | 0.26881 | 0.12448 | 0.39329
3 | 7 | 16 | 6.4 | -1.3 | 260 | 63 | 637 | 18 | 8 | 56 | 10.6 | 2.4896e-05 | 0.12448 | 0 | 0 | 0 | 5.7603e-05 | 0.23041 | 0.12448 | 0.35489
3 | 7 | 17 | 5.3 | -0.7 | 124 | 44 | 421 | 11 | 6.7 | 64 | 11.7 | 2.4896e-05 | 0.12448 | 0 | 0 | 0 | 6.4803e-05 | 0.25921 | 0.12448 | 0.38369
3 | 7 | 18 | 4.3 | -0.7 | 31 | 24 | 112 | 3.6 | 4.6 | 69 | 12.7 | 1.9917e-05 | 0.099583 | 0 | 0 | 0 | 5.5203e-05 | 0.22081 | 0.099583 | 0.32039
3 | 7 | 19 | 2 | -1.4 | 0 | 0 | 0 | -5.4 | 3 | 76 | 15 | 2.2406e-05 | 0.11203 | 0 | 0 | 0 | 7.6804e-05 | 0.30722 | 0.11203 | 0.41925
3 | 7 | 20 | -0.3 | -2.4 | 0 | 0 | 0 | -13.8 | 2.5 | 82 | 17.3 | 1.9917e-05 | 0.099583 | 0.735 | 0.00015638 | 0.15929 | 9.1205e-05 | 0.36482 | 0.25887 | 0.62369
3 | 7 | 21 | -0.8 | -2.1 | 0 | 0 | 0 | -21.8 | 1.9 | 89 | 17.8 | 2.2406e-05 | 0.11203 | 0 | 0 | 0 | 9.6005e-05 | 0.38402 | 0.11203 | 0.49605
3 | 7 | 22 | 1.1 | -1 | 0 | 0 | 0 | -28.9 | 3 | 84 | 15.9 | 1.9917e-05 | 0.099583 | 3.605 | 0.00076701 | 0.78127 | 7.9204e-05 | 0.31682 | 0.88085 | 1.1977
3 | 7 | 23 | 2.1 | -1.1 | 0 | 0 | 0 | -34.6 | 2.9 | 78 | 14.9 | 2.2406e-05 | 0.11203 | 0 | 0 | 0 | 6.7203e-05 | 0.26881 | 0.11203 | 0.38084
3 | 7 | 24 | 1.3 | -1.5 | 0 | 0 | 0 | -38.2 | 2.1 | 79 | 15.7 | 9.7093e-05 | 0.48547 | 0 | 0 | 0 | 6.9604e-05 | 0.27841 | 0.48547 | 0.76388
3 | 8 | 1 | 2.1 | -2 | 0 | 0 | 0 | -39.1 | 3.6 | 71 | 14.9 | 0.00032862 | 1.6431 | 1.4 | 0.00029787 | 0.30341 | 6.4803e-05 | 0.25921 | 1.9465 | 2.2057
3 | 8 | 2 | 2.4 | -1.5 | 0 | 0 | 0 | -37.3 | 6.5 | 73 | 14.6 | 0.00036597 | 1.8298 | 3.605 | 0.00076701 | 0.78127 | 7.4404e-05 | 0.29762 | 2.6111 | 2.9087
3 | 8 | 3 | 2.9 | -1.8 | 0 | 0 | 0 | -33 | 6.4 | 69 | 14.1 | 0.00038339 | 1.917 | 0 | 0 | 0 | 6.4803e-05 | 0.25921 | 1.917 | 2.1762
3 | 8 | 4 | 2.7 | -1.8 | 0 | 0 | 0 | -26.8 | 6 | 70 | 14.3 | 0.00039086 | 1.9543 | 0 | 0 | 0 | 7.2004e-05 | 0.28801 | 1.9543 | 2.2423
3 | 8 | 5 | 3.1 | -1.5 | 0 | 0 | 0 | -19.3 | 6.9 | 70 | 13.9 | 0.00035352 | 1.7676 | 0 | 0 | 0 | 6.2403e-05 | 0.24961 | 1.7676 | 2.0172
3 | 8 | 6 | 3.2 | -2.1 | 0 | 0 | 0 | -11.1 | 6.7 | 65 | 13.8 | 0.0003585 | 1.7925 | 0 | 0 | 0 | 7.2004e-05 | 0.28801 | 1.7925 | 2.0805
3 | 8 | 7 | 3 | -2.1 | 2 | 2 | 0 | 0.9 | 9 | 66 | 14 | 0.00036348 | 1.8174 | 0.315 | 6.702e-05 | 0.068266 | 7.9204e-05 | 0.31682 | 1.8857 | 2.2025
3 | 8 | 8 | 3 | -2.1 | 58 | 25 | 326 | 5.8 | 9.4 | 66 | 14 | 0.00038339 | 1.917 | 0 | 0 | 0 | 6.4803e-05 | 0.25921 | 1.917 | 2.1762
3 | 8 | 9 | 3.9 | -1.8 | 178 | 57 | 519 | 13.5 | 10 | 64 | 13.1 | 0.00034107 | 1.7054 | 0 | 0 | 0 | 6.9604e-05 | 0.27841 | 1.7054 | 1.9838
3 | 8 | 10 | 4.4 | -1.4 | 312 | 83 | 663 | 20.2 | 9 | 64 | 12.6 | 0.00035601 | 1.78 | 0 | 0 | 0 | 5.7603e-05 | 0.23041 | 1.78 | 2.0105
3 | 8 | 11 | 4.9 | -1.7 | 438 | 98 | 791 | 25.5 | 9.2 | 60 | 12.1 | 0.00034356 | 1.7178 | 0 | 0 | 0 | 6.7203e-05 | 0.26881 | 1.7178 | 1.9866
3 | 8 | 12 | 5.1 | -3.2 | 490 | 126 | 757 | 28.7 | 11 | 52 | 11.9 | 0.00027634 | 1.3817 | 0 | 0 | 0 | 6.0003e-05 | 0.24001 | 1.3817 | 1.6217
3 | 8 | 13 | 5.1 | -3.4 | 539 | 149 | 789 | 29.6 | 9 | 51 | 11.9 | 0.00020166 | 1.0083 | 0 | 0 | 0 | 6.4803e-05 | 0.25921 | 1.0083 | 1.2675
3 | 8 | 14 | 4.8 | -3.5 | 221 | 188 | 70 | 28 | 9.7 | 51 | 12.2 | 0.00014191 | 0.70953 | 0.735 | 0.00015638 | 0.15929 | 6.4803e-05 | 0.25921 | 0.86882 | 1.128
3 | 8 | 15 | 5.2 | -3.5 | 180 | 119 | 150 | 24.1 | 4.6 | 50 | 11.8 | 6.4729e-05 | 0.32364 | 0 | 0 | 0 | 6.0003e-05 | 0.24001 | 0.32364 | 0.56366
3 | 8 | 16 | 5 | -4.2 | 198 | 95 | 328 | 18.3 | 7 | 47 | 12 | 0.00010954 | 0.54771 | 3.605 | 0.00076701 | 0.78127 | 6.7203e-05 | 0.26881 | 1.329 | 1.5978
3 | 8 | 17 | 4.7 | -4.1 | 44 | 41 | 15 | 11.3 | 6.3 | 49 | 12.3 | 0.00013195 | 0.65974 | 0 | 0 | 0 | 5.7603e-05 | 0.23041 | 0.65974 | 0.89015
3 | 8 | 18 | 4 | -4.1 | 28 | 20 | 124 | 3.7 | 5.1 | 51 | 13 | 0.00024398 | 1.2199 | 0 | 0 | 0 | 6.7203e-05 | 0.26881 | 1.2199 | 1.4887
3 | 8 | 19 | 2.7 | -4.8 | 0 | 0 | 0 | -5.1 | 3 | 52 | 14.3 | 0.00032613 | 1.6307 | 1.4 | 0.00029787 | 0.30341 | 7.4404e-05 | 0.29762 | 1.9341 | 2.2317
3 | 8 | 20 | -0.1 | -6.1 | 0 | 0 | 0 | -13.5 | 0 | 57 | 17.1 | 0.00030124 | 1.5062 | 3.605 | 0.00076701 | 0.78127 | 9.3605e-05 | 0.37442 | 2.2875 | 2.6619
3 | 8 | 21 | -0.8 | -3.6 | 0 | 0 | 0 | -21.5 | 0 | 77 | 17.8 | 0.00037095 | 1.8547 | 0 | 0 | 0 | 9.1205e-05 | 0.36482 | 1.8547 | 2.2195
3 | 8 | 22 | -1.7 | -3.5 | 0 | 0 | 0 | -28.6 | 0 | 84 | 18.7 | 0.00028132 | 1.4066 | 0 | 0 | 0 | 8.6404e-05 | 0.34562 | 1.4066 | 1.7522
3 | 8 | 23 | -2 | -3.3 | 0 | 0 | 0 | -34.2 | 0 | 88 | 19 | 0.00031369 | 1.5684 | 0 | 0 | 0 | 6.9604e-05 | 0.27841 | 1.5684 | 1.8468
3 | 8 | 24 | -3.1 | -4.5 | 0 | 0 | 0 | -37.8 | 0 | 88 | 20.1 | 0.00016182 | 0.80911 | 0 | 0 | 0 | 6.7203e-05 | 0.26881 | 0.80911 | 1.0779
3 | 9 | 1 | -3.3 | -4.6 | 0 | 0 | 0 | -38.8 | 1 | 88 | 20.3 | 0.00030373 | 1.5186 | 0.315 | 6.702e-05 | 0.068266 | 6.9604e-05 | 0.27841 | 1.5869 | 1.8653
3 | 9 | 2 | -3.2 | -4.5 | 0 | 0 | 0 | -36.9 | 2 | 88 | 20.2 | 0.00020414 | 1.0207 | 0 | 0 | 0 | 6.2403e-05 | 0.24961 | 1.0207 | 1.2703
3 | 9 | 3 | -3 | -4.5 | 0 | 0 | 0 | -32.6 | 0 | 87 | 20 | 0.00019917 | 0.99583 | 0 | 0 | 0 | 7.2004e-05 | 0.28801 | 0.99583 | 1.2838
3 | 9 | 4 | -4 | -5.1 | 0 | 0 | 0 | -26.4 | 0.7 | 90 | 21 | 0.0001195 | 0.5975 | 0 | 0 | 0 | 6.2403e-05 | 0.24961 | 0.5975 | 0.84711
3 | 9 | 5 | -3.7 | -5 | 0 | 0 | 0 | -18.9 | 0 | 88 | 20.7 | 0.00019917 | 0.99583 | 0 | 0 | 0 | 7.2004e-05 | 0.28801 | 0.99583 | 1.2838
3 | 9 | 6 | -3 | -4 | 0 | 0 | 0 | -10.7 | 2 | 91 | 20 | 0.00017676 | 0.8838 | 0 | 0 | 0 | 6.4803e-05 | 0.25921 | 0.8838 | 1.143
3 | 9 | 7 | -4 | -4.9 | 4 | 3 | 52 | 1.1 | 0 | 92 | 21 | 0.00032364 | 1.6182 | 0 | 0 | 0 | 7.4404e-05 | 0.29762 | 1.6182 | 1.9158
3 | 9 | 8 | -3.6 | -4.8 | 77 | 33 | 410 | 6.2 | 1 | 89 | 20.6 | 0.0002614 | 1.307 | 0.735 | 0.00015638 | 0.15929 | 6.7203e-05 | 0.26881 | 1.4663 | 1.7351
3 | 9 | 9 | -0.3 | -2.9 | 189 | 60 | 539 | 13.9 | 1 | 78 | 17.3 | 0.00017676 | 0.8838 | 0 | 0 | 0 | 5.7603e-05 | 0.23041 | 0.8838 | 1.1142
3 | 9 | 10 | 2.1 | -3.4 | 315 | 77 | 677 | 20.6 | 1 | 63 | 14.9 | 6.2239e-05 | 0.3112 | 3.605 | 0.00076701 | 0.78127 | 6.7203e-05 | 0.26881 | 1.0925 | 1.3613
3 | 9 | 11 | 3.6 | -3 | 432 | 84 | 798 | 25.9 | 2.1 | 58 | 13.4 | 2.7385e-05 | 0.13693 | 0 | 0 | 0 | 5.5203e-05 | 0.22081 | 0.13693 | 0.35774
3 | 9 | 12 | 4.3 | -4.1 | 496 | 105 | 803 | 29.1 | 3.6 | 50 | 12.7 | 2.7385e-05 | 0.13693 | 0 | 0 | 0 | 6.4803e-05 | 0.25921 | 0.13693 | 0.39614
3 | 9 | 13 | 5 | -3.3 | 512 | 138 | 748 | 30 | 2 | 51 | 12 | 2.7385e-05 | 0.13693 | 1.4 | 0.00029787 | 0.30341 | 5.7603e-05 | 0.23041 | 0.44033 | 0.67074
3 | 9 | 14 | 5.2 | -4.5 | 442 | 164 | 585 | 28.4 | 3.6 | 45 | 11.8 | 2.4896e-05 | 0.12448 | 3.605 | 0.00076701 | 0.78127 | 6.7203e-05 | 0.26881 | 0.90575 | 1.1746
3 | 9 | 15 | 5 | -5.4 | 377 | 127 | 605 | 24.4 | 3.1 | 42 | 12 | 2.4896e-05 | 0.12448 | 0 | 0 | 0 | 5.0403e-05 | 0.20161 | 0.12448 | 0.32609
3 | 9 | 16 | 4.6 | -4.7 | 269 | 101 | 525 | 18.6 | 4 | 46 | 12.4 | 2.2406e-05 | 0.11203 | 0 | 0 | 0 | 5.5203e-05 | 0.22081 | 0.11203 | 0.33284
3 | 9 | 17 | 3.3 | -5.4 | 116 | 70 | 229 | 11.6 | 3.1 | 47 | 13.7 | 2.4896e-05 | 0.12448 | 0 | 0 | 0 | 5.2803e-05 | 0.21121 | 0.12448 | 0.33569
3 | 9 | 18 | 1.2 | -6 | 22 | 22 | 0 | 3.8 | 2.5 | 52 | 15.8 | 2.2406e-05 | 0.11203 | 0 | 0 | 0 | 5.2803e-05 | 0.21121 | 0.11203 | 0.32324
3 | 9 | 19 | 0.4 | -6.3 | 0 | 0 | 0 | -4.8 | 3 | 53 | 16.6 | 2.2406e-05 | 0.11203 | 0.315 | 6.702e-05 | 0.068266 | 6.0003e-05 | 0.24001 | 0.1803 | 0.42031
3 | 9 | 20 | -0.3 | -6 | 0 | 0 | 0 | -13.2 | 0 | 58 | 17.3 | 1.9917e-05 | 0.099583 | 0 | 0 | 0 | 9.3605e-05 | 0.37442 | 0.099583 | 0.474
3 | 9 | 21 | -0.4 | -6.1 | 0 | 0 | 0 | -21.2 | 0 | 58 | 17.4 | 2.2406e-05 | 0.11203 | 0 | 0 | 0 | 9.3605e-05 | 0.37442 | 0.11203 | 0.48645
3 | 9 | 22 | -0.6 | -4.7 | 0 | 0 | 0 | -28.3 | 1 | 68 | 17.6 | 1.9917e-05 | 0.099583 | 0 | 0 | 0 | 7.6804e-05 | 0.30722 | 0.099583 | 0.4068
3 | 9 | 23 | -1.6 | -4.1 | 0 | 0 | 0 | -33.9 | 0 | 79 | 18.6 | 2.2406e-05 | 0.11203 | 0 | 0 | 0 | 6.9604e-05 | 0.27841 | 0.11203 | 0.39045
3 | 9 | 24 | -1.5 | -3.9 | 0 | 0 | 0 | -37.4 | 0 | 80 | 18.5 | 2.2406e-05 | 0.11203 | 0 | 0 | 0 | 6.0003e-05 | 0.24001 | 0.11203 | 0.35204
3 | 10 | 1 | -1.8 | -3.2 | 0 | 0 | 0 | -38.3 | 0 | 88 | 18.8 | 1.9917e-05 | 0.099583 | 0 | 0 | 0 | 7.2004e-05 | 0.28801 | 0.099583 | 0.3876
3 | 10 | 2 | -2 | -3.9 | 0 | 0 | 0 | -36.5 | 0 | 84 | 19 | 2.2406e-05 | 0.11203 | 0.735 | 0.00015638 | 0.15929 | 6.0003e-05 | 0.24001 | 0.27132 | 0.51133
3 | 10 | 3 | -0.5 | -3.2 | 0 | 0 | 0 | -32.2 | 2.6 | 78 | 17.5 | 2.2406e-05 | 0.11203 | 0 | 0 | 0 | 6.9604e-05 | 0.27841 | 0.11203 | 0.39045
3 | 10 | 4 | -0.2 | -3.3 | 0 | 0 | 0 | -26 | 2 | 75 | 17.2 | 2.2406e-05 | 0.11203 | 3.605 | 0.00076701 | 0.78127 | 6.0003e-05 | 0.24001 | 0.8933 | 1.1333
3 | 10 | 5 | -0.9 | -1.5 | 0 | 0 | 0 | -18.5 | 3.2 | 95 | 17.9 | 2.2406e-05 | 0.11203 | 0 | 0 | 0 | 6.9604e-05 | 0.27841 | 0.11203 | 0.39045
3 | 10 | 6 | -1 | -1.2 | 0 | 0 | 0 | -10.4 | 3.3 | 98 | 18 | 1.9917e-05 | 0.099583 | 0 | 0 | 0 | 6.7203e-05 | 0.26881 | 0.099583 | 0.3684
3 | 10 | 7 | -1 | -2.8 | 4 | 4 | 0 | 1.3 | 3.9 | 84 | 18 | 5.4771e-05 | 0.27385 | 1.4 | 0.00029787 | 0.30341 | 6.9604e-05 | 0.27841 | 0.57726 | 0.85567
3 | 10 | 8 | -0.5 | -2.4 | 55 | 55 | 0 | 6.5 | 3.6 | 84 | 17.5 | 0.00025394 | 1.2697 | 3.605 | 0.00076701 | 0.78127 | 6.7203e-05 | 0.26881 | 2.0509 | 2.3198
3 | 10 | 9 | 0.1 | -2.9 | 104 | 104 | 0 | 14.2 | 5.1 | 76 | 16.9 | 0.00036846 | 1.8423 | 0 | 0 | 0 | 6.0003e-05 | 0.24001 | 1.8423 | 2.0823
3 | 10 | 10 | 0.4 | -2.6 | 258 | 237 | 59 | 21 | 6 | 76 | 16.6 | 0.0002863 | 1.4315 | 0 | 0 | 0 | 6.7203e-05 | 0.26881 | 1.4315 | 1.7003
3 | 10 | 11 | 1 | -0.8 | 404 | 203 | 454 | 26.2 | 6.2 | 86 | 16 | 0.00012448 | 0.62239 | 0 | 0 | 0 | 6.0003e-05 | 0.24001 | 0.62239 | 0.8624
3 | 10 | 12 | 1.5 | -2.5 | 355 | 250 | 213 | 29.5 | 6 | 71 | 15.5 | 2.2406e-05 | 0.11203 | 0 | 0 | 0 | 6.4803e-05 | 0.25921 | 0.11203 | 0.37124
3 | 10 | 13 | 2.7 | -1.1 | 515 | 187 | 649 | 30.4 | 5 | 74 | 14.3 | 5.2281e-05 | 0.2614 | 0.315 | 6.702e-05 | 0.068266 | 6.0003e-05 | 0.24001 | 0.32967 | 0.56968
3 | 10 | 14 | 1.2 | -2.2 | 210 | 210 | 0 | 28.7 | 5.1 | 75 | 15.8 | 1.9917e-05 | 0.099583 | 0 | 0 | 0 | 6.2403e-05 | 0.24961 | 0.099583 | 0.3492
3 | 10 | 15 | 0 | -1.7 | 194 | 168 | 62 | 24.8 | 5 | 85 | 17 | 2.2406e-05 | 0.11203 | 0 | 0 | 0 | 6.7203e-05 | 0.26881 | 0.11203 | 0.38084
3 | 10 | 16 | 1.3 | -3 | 135 | 116 | 58 | 19 | 7 | 69 | 15.7 | 0.00028132 | 1.4066 | 0 | 0 | 0 | 5.5203e-05 | 0.22081 | 1.4066 | 1.6274
3 | 10 | 17 | 1 | -2.9 | 55 | 55 | 0 | 11.9 | 5.1 | 71 | 16 | 0.00058007 | 2.9003 | 0 | 0 | 0 | 7.2004e-05 | 0.28801 | 2.9003 | 3.1884
3 | 10 | 18 | 0.7 | -2.6 | 35 | 31 | 57 | 4 | 5.1 | 75 | 16.3 | 0.00058754 | 2.9377 | 0 | 0 | 0 | 5.7603e-05 | 0.23041 | 2.9377 | 3.1681
3 | 10 | 19 | -0.1 | -3.4 | 0 | 0 | 0 | 0.2 | 5 | 73 | 17.1 | 0.00058505 | 2.9252 | 0 | 0 | 0 | 8.8805e-05 | 0.35522 | 2.9252 | 3.2805
3 | 10 | 20 | -0.3 | -3.6 | 0 | 0 | 0 | -12.9 | 5.7 | 73 | 17.3 | 0.00039086 | 1.9543 | 0.735 | 0.00015638 | 0.15929 | 9.6005e-05 | 0.38402 | 2.1136 | 2.4976
3 | 10 | 21 | -0.2 | -2.2 | 0 | 0 | 0 | -20.9 | 5 | 83 | 17.2 | 0.0005726 | 2.863 | 0 | 0 | 0 | 9.6005e-05 | 0.38402 | 2.863 | 3.247
3 | 10 | 22 | -0.2 | -1.9 | 0 | 0 | 0 | -27.9 | 5 | 85 | 17.2 | 0.00058007 | 2.9003 | 3.605 | 0.00076701 | 0.78127 | 8.8805e-05 | 0.35522 | 3.6816 | 4.0368
3 | 10 | 23 | -0.5 | -1.6 | 0 | 0 | 0 | -33.5 | 4.8 | 90 | 17.5 | 0.00041327 | 2.0663 | 0 | 0 | 0 | 5.2803e-05 | 0.21121 | 2.0663 | 2.2776
3 | 10 | 24 | -1 | -1.8 | 0 | 0 | 0 | -37.1 | 4.6 | 93 | 18 | 0.00058754 | 2.9377 | 0 | 0 | 0 | 6.4803e-05 | 0.25921 | 2.9377 | 3.1969
3 | 11 | 1 | -1 | -1.5 | 0 | 0 | 0 | -38 | 5 | 95 | 18 | 0.00059501 | 2.975 | 1.4 | 0.00029787 | 0.30341 | 5.5203e-05 | 0.22081 | 3.2784 | 3.4993
3 | 11 | 2 | -0.8 | -1.4 | 0 | 0 | 0 | -36.1 | 4.3 | 95 | 17.8 | 0.0005975 | 2.9875 | 3.605 | 0.00076701 | 0.78127 | 6.4803e-05 | 0.25921 | 3.7688 | 4.028
3 | 11 | 3 | -1.1 | -1.7 | 0 | 0 | 0 | -31.8 | 4 | 95 | 18.1 | 0.00059999 | 2.9999 | 0 | 0 | 0 | 5.7603e-05 | 0.23041 | 2.9999 | 3.2303
3 | 11 | 4 | -1.2 | -1.7 | 0 | 0 | 0 | -25.6 | 3.5 | 95 | 18.2 | 0.00059999 | 2.9999 | 0 | 0 | 0 | 6.2403e-05 | 0.24961 | 2.9999 | 3.2495
3 | 11 | 5 | -1.3 | -1.6 | 0 | 0 | 0 | -18.2 | 3.1 | 97 | 18.3 | 0.00059999 | 2.9999 | 0 | 0 | 0 | 6.2403e-05 | 0.24961 | 2.9999 | 3.2495
3 | 11 | 6 | -1.5 | -1.9 | 0 | 0 | 0 | -10 | 3.5 | 96 | 18.5 | 0.00059003 | 2.9501 | 0 | 0 | 0 | 5.5203e-05 | 0.22081 | 2.9501 | 3.171
3 | 11 | 7 | -0.6 | -1.1 | 3 | 3 | 0 | 1.4 | 4.1 | 95 | 17.6 | 0.00058007 | 2.9003 | 0.315 | 6.702e-05 | 0.068266 | 7.2004e-05 | 0.28801 | 2.9686 | 3.2566
3 | 11 | 8 | -0.2 | -1.2 | 57 | 36 | 175 | 6.9 | 5.1 | 91 | 17.2 | 0.00057758 | 2.8879 | 0 | 0 | 0 | 5.2803e-05 | 0.21121 | 2.8879 | 3.0991
3 | 11 | 9 | 1 | -0.4 | 168 | 76 | 365 | 14.6 | 4.6 | 90 | 16 | 0.00063235 | 3.1618 | 0 | 0 | 0 | 6.2403e-05 | 0.24961 | 3.1618 | 3.4114
3 | 11 | 10 | 4 | 0.7 | 300 | 112 | 516 | 21.4 | 7 | 79 | 13 | 0.00010207 | 0.51036 | 0 | 0 | 0 | 5.0403e-05 | 0.20161 | 0.51036 | 0.71197
3 | 11 | 11 | 3.8 | 1.5 | 372 | 163 | 466 | 26.6 | 6.1 | 85 | 13.2 | 2.2406e-05 | 0.11203 | 0 | 0 | 0 | 5.5203e-05 | 0.22081 | 0.11203 | 0.33284
3 | 11 | 12 | 5.1 | 2.9 | 428 | 226 | 405 | 29.9 | 6.2 | 86 | 11.9 | 1.9917e-05 | 0.099583 | 0 | 0 | 0 | 7.6804e-05 | 0.30722 | 0.099583 | 0.4068
3 | 11 | 13 | 4.7 | 2.2 | 190 | 190 | 0 | 30.8 | 6 | 84 | 12.3 | 1.9917e-05 | 0.099583 | 0 | 0 | 0 | 0.00028081 | 1.1233 | 0.099583 | 1.2228
3 | 11 | 14 | 4.1 | 2.7 | 90 | 90 | 0 | 29.1 | 5.3 | 91 | 12.9 | 2.2406e-05 | 0.11203 | 0.735 | 0.00015638 | 0.15929 | 0.00013441 | 0.53763 | 0.27132 | 0.80895
3 | 11 | 15 | 4 | 2.7 | 43 | 43 | 0 | 25.1 | 5.3 | 91 | 13 | 2.4896e-05 | 0.12448 | 0 | 0 | 0 | 0.00043202 | 1.7281 | 0.12448 | 1.8526
3 | 11 | 16 | 3.4 | 2.3 | 26 | 26 | 0 | 19.3 | 5 | 92 | 13.6 | 0.00032364 | 1.6182 | 3.605 | 0.00076701 | 0.78127 | 0.00017521 | 0.70084 | 2.3995 | 3.1003
3 | 11 | 17 | 3.1 | 1.3 | 19 | 18 | 5 | 12.2 | 6.6 | 88 | 13.9 | 0.00017676 | 0.8838 | 0 | 0 | 0 | 0.00018721 | 0.74884 | 0.8838 | 1.6326
3 | 11 | 18 | 3 | 1 | 7 | 7 | 0 | 4.3 | 5.1 | 87 | 14 | 1.9917e-05 | 0.099583 | 0 | 0 | 0 | 0.00042242 | 1.6897 | 0.099583 | 1.7893
3 | 11 | 19 | 1.2 | -0.4 | 0 | 0 | 0 | 0.3 | 4.1 | 88 | 15.8 | 1.9917e-05 | 0.099583 | 1.4 | 0.00029787 | 0.30341 | 0.00043682 | 1.7473 | 0.40299 | 2.1503
3 | 11 | 20 | 0 | -1.7 | 0 | 0 | 0 | -12.6 | 3.7 | 85 | 17 | 1.9917e-05 | 0.099583 | 3.605 | 0.00076701 | 0.78127 | 0.00031442 | 1.2577 | 0.88085 | 2.1385
3 | 11 | 21 | -0.2 | -1.7 | 0 | 0 | 0 | -20.6 | 3 | 87 | 17.2 | 1.9917e-05 | 0.099583 | 0 | 0 | 0 | 0.00022561 | 0.90245 | 0.099583 | 1.002
3 | 11 | 22 | 0 | -1.4 | 0 | 0 | 0 | -27.6 | 3.3 | 88 | 17 | 1.9917e-05 | 0.099583 | 0 | 0 | 0 | 0.00022561 | 0.90245 | 0.099583 | 1.002
3 | 11 | 23 | 1.1 | -1.2 | 0 | 0 | 0 | -33.2 | 4 | 83 | 15.9 | 1.9917e-05 | 0.099583 | 0 | 0 | 0 | 9.8405e-05 | 0.39362 | 0.099583 | 0.4932
3 | 11 | 24 | 1 | -1.3 | 0 | 0 | 0 | -36.7 | 4 | 82 | 16 | 0.000478 | 2.39 | 0 | 0 | 0 | 7.6804e-05 | 0.30722 | 2.39 | 2.6972
3 | 12 | 1 | -0.3 | -2.2 | 0 | 0 | 0 | -37.6 | 3.9 | 84 | 17.3 | 0.00036348 | 1.8174 | 0.315 | 6.702e-05 | 0.068266 | 4.0802e-05 | 0.16321 | 1.8857 | 2.0489
3 | 12 | 2 | -1.2 | -2.9 | 0 | 0 | 0 | -35.7 | 3.6 | 85 | 18.2 | 0.00041576 | 2.0788 | 0 | 0 | 0 | 5.5203e-05 | 0.22081 | 2.0788 | 2.2996
3 | 12 | 3 | -0.7 | -2.2 | 0 | 0 | 0 | -31.4 | 2 | 87 | 17.7 | 0.00042821 | 2.141 | 0 | 0 | 0 | 3.8402e-05 | 0.15361 | 2.141 | 2.2946
3 | 12 | 4 | -1.3 | -2.4 | 0 | 0 | 0 | -25.2 | 1.9 | 90 | 18.3 | 0.00034605 | 1.7303 | 0 | 0 | 0 | 5.0403e-05 | 0.20161 | 1.7303 | 1.9319
3 | 12 | 5 | -1.8 | -2.6 | 0 | 0 | 0 | -17.8 | 1.5 | 93 | 18.8 | 1.9917e-05 | 0.099583 | 0 | 0 | 0 | 4.0802e-05 | 0.16321 | 0.099583 | 0.26279
3 | 12 | 6 | -2 | -2.6 | 0 | 0 | 0 | -9.6 | 1.3 | 95 | 19 | 2.2406e-05 | 0.11203 | 0 | 0 | 0 | 4.3202e-05 | 0.17281 | 0.11203 | 0.28484
3 | 12 | 7 | -2.8 | -3.3 | 5 | 4 | 36 | 1.6 | 1.3 | 95 | 19.8 | 0.00014688 | 0.73442 | 0 | 0 | 0 | 4.3202e-05 | 0.17281 | 0.73442 | 0.90723
3 | 12 | 8 | -1 | -1.6 | 38 | 37 | 8 | 7.2 | 3 | 95 | 18 | 1.9917e-05 | 0.099583 | 0.735 | 0.00015638 | 0.15929 | 0.00013921 | 0.55683 | 0.25887 | 0.8157
3 | 12 | 9 | 1 | 0 | 94 | 94 | 0 | 15 | 4.3 | 93 | 16 | 2.2406e-05 | 0.11203 | 0 | 0 | 0 | 0.00014641 | 0.58563 | 0.11203 | 0.69766
3 | 12 | 10 | 3 | 1.8 | 121 | 121 | 0 | 21.8 | 5 | 92 | 14 | 1.9917e-05 | 0.099583 | 3.605 | 0.00076701 | 0.78127 | 0.00030002 | 1.2001 | 0.88085 | 2.0809
3 | 12 | 11 | 4.5 | 2.9 | 147 | 147 | 0 | 27 | 5.1 | 89 | 12.5 | 2.4896e-05 | 0.12448 | 0 | 0 | 0 | 0.00020161 | 0.80644 | 0.12448 | 0.93092
3 | 12 | 12 | 5.2 | 2 | 187 | 187 | 0 | 30.3 | 7.2 | 80 | 11.8 | 0.00010207 | 0.51036 | 0 | 0 | 0 | 0.00016081 | 0.64323 | 0.51036 | 1.1536
3 | 12 | 13 | 4.7 | 1.3 | 142 | 142 | 0 | 31.2 | 7 | 79 | 12.3 | 2.2406e-05 | 0.11203 | 1.4 | 0.00029787 | 0.30341 | 0.00015361 | 0.61443 | 0.41544 | 1.0299
3 | 12 | 14 | 3.3 | 2.3 | 131 | 131 | 0 | 29.5 | 5.1 | 93 | 13.7 | 2.2406e-05 | 0.11203 | 3.605 | 0.00076701 | 0.78127 | 0.00014641 | 0.58563 | 0.8933 | 1.4789
3 | 12 | 15 | 3.8 | 2.1 | 122 | 122 | 0 | 25.5 | 5.1 | 89 | 13.2 | 2.2406e-05 | 0.11203 | 0 | 0 | 0 | 0.00018721 | 0.74884 | 0.11203 | 0.86087
3 | 12 | 16 | 5 | 2.2 | 132 | 132 | 0 | 19.6 | 6 | 82 | 12 | 2.2406e-05 | 0.11203 | 0 | 0 | 0 | 0.00013201 | 0.52803 | 0.11203 | 0.64006
3 | 12 | 17 | 4.6 | 1.1 | 83 | 71 | 56 | 12.5 | 2.7 | 78 | 12.4 | 0.00046555 | 2.3277 | 0 | 0 | 0 | 0.00044402 | 1.7761 | 2.3277 | 4.1038
3 | 12 | 18 | 4.3 | 0.1 | 19 | 17 | 25 | 4.6 | 2.4 | 74 | 12.7 | 0.00049791 | 2.4896 | 0 | 0 | 0 | 0.00016561 | 0.66243 | 2.4896 | 3.152
3 | 12 | 19 | 3.3 | -0.1 | 0 | 0 | 0 | 0.4 | 4.8 | 78 | 13.7 | 3.9833e-05 | 0.19917 | 0.315 | 6.702e-05 | 0.068266 | 0.00014161 | 0.56643 | 0.26743 | 0.83386
3 | 12 | 20 | 1.9 | -0.3 | 0 | 0 | 0 | -12.3 | 4.4 | 85 | 15.1 | 2.2406e-05 | 0.11203 | 0 | 0 | 0 | 0.00020641 | 0.82564 | 0.11203 | 0.93767
3 | 12 | 21 | 1 | -0.2 | 0 | 0 | 0 | -20.2 | 5.5 | 91 | 16 | 1.9917e-05 | 0.099583 | 0 | 0 | 0 | 0.00025441 | 1.0177 | 0.099583 | 1.1172
3 | 12 | 22 | 0.8 | -0.4 | 0 | 0 | 0 | -27.3 | 4.1 | 91 | 16.2 | 1.9917e-05 | 0.099583 | 0 | 0 | 0 | 0.00016561 | 0.66243 | 0.099583 | 0.76202
3 | 12 | 23 | 0.3 | -0.8 | 0 | 0 | 0 | -32.8 | 4 | 91 | 16.7 | 2.2406e-05 | 0.11203 | 0 | 0 | 0 | 4.8002e-05 | 0.19201 | 0.11203 | 0.30404
3 | 12 | 24 | -0.1 | -1.4 | 0 | 0 | 0 | -36.3 | 3.1 | 89 | 17.1 | 0.00048547 | 2.4273 | 0 | 0 | 0 | 3.6002e-05 | 0.14401 | 2.4273 | 2.5713
3 | 13 | 1 | -0.3 | -1.4 | 0 | 0 | 0 | -37.2 | 3 | 90 | 17.3 | 0.00038837 | 1.9419 | 0 | 0 | 0 | 4.8002e-05 | 0.19201 | 1.9419 | 2.1339
3 | 13 | 2 | -0.7 | -1.7 | 0 | 0 | 0 | -35.3 | 4.6 | 91 | 17.7 | 0.00043816 | 2.1908 | 0.735 | 0.00015638 | 0.15929 | 3.6002e-05 | 0.14401 | 2.3501 | 2.4941
3 | 13 | 3 | -0.9 | -1.9 | 0 | 0 | 0 | -31 | 5.7 | 91 | 17.9 | 0.00048796 | 2.4398 | 0 | 0 | 0 | 4.5602e-05 | 0.18241 | 2.4398 | 2.6222
3 | 13 | 4 | -1 | -2.1 | 0 | 0 | 0 | -24.9 | 4.1 | 90 | 18 | 0.00040331 | 2.0166 | 3.605 | 0.00076701 | 0.78127 | 3.6002e-05 | 0.14401 | 2.7978 | 2.9418
3 | 13 | 5 | -0.7 | -1.7 | 0 | 0 | 0 | -17.4 | 4.6 | 91 | 17.7 | 2.2406e-05 | 0.11203 | 0 | 0 | 0 | 4.3202e-05 | 0.17281 | 0.11203 | 0.28484
3 | 13 | 6 | -1 | -2 | 0 | 0 | 0 | -9.3 | 2.7 | 91 | 18 | 1.9917e-05 | 0.099583 | 0 | 0 | 0 | 3.3602e-05 | 0.13441 | 0.099583 | 0.23399
3 | 13 | 7 | -1.3 | -2 | 6 | 6 | 0 | 1.8 | 4.1 | 94 | 18.3 | 0.00014688 | 0.73442 | 1.4 | 0.00029787 | 0.30341 | 0.00014641 | 0.58563 | 1.0378 | 1.6235
3 | 13 | 8 | -0.2 | -1.2 | 82 | 40 | 317 | 7.6 | 5 | 91 | 17.2 | 1.9917e-05 | 0.099583 | 3.605 | 0.00076701 | 0.78127 | 7.4404e-05 | 0.29762 | 0.88085 | 1.1785
3 | 13 | 9 | 2 | 0.2 | 216 | 80 | 514 | 15.3 | 6.2 | 88 | 15 | 2.4896e-05 | 0.12448 | 0 | 0 | 0 | 3.6002e-05 | 0.14401 | 0.12448 | 0.26849
3 | 13 | 10 | 4.5 | 1.1 | 349 | 97 | 669 | 22.1 | 7 | 79 | 12.5 | 2.7385e-05 | 0.13693 | 0 | 0 | 0 | 3.6002e-05 | 0.14401 | 0.13693 | 0.28093
3 | 13 | 11 | 6 | 0.2 | 444 | 105 | 736 | 27.4 | 9.3 | 66 | 11 | 2.4896e-05 | 0.12448 | 0 | 0 | 0 | 0.00025681 | 1.0273 | 0.12448 | 1.1517
3 | 13 | 12 | 7.3 | -0.3 | 525 | 114 | 805 | 30.7 | 9.8 | 58 | 9.7 | 2.7385e-05 | 0.13693 | 0 | 0 | 0 | 6.7203e-05 | 0.26881 | 0.13693 | 0.40574
3 | 13 | 13 | 8.3 | -0.9 | 552 | 111 | 843 | 31.5 | 10.3 | 51 | 8.7 | 2.4896e-05 | 0.12448 | 0.315 | 6.702e-05 | 0.068266 | 8.4004e-05 | 0.33602 | 0.19274 | 0.52876
3 | 13 | 14 | 9 | -1.5 | 487 | 102 | 774 | 29.8 | 10 | 46 | 8 | 2.4896e-05 | 0.12448 | 0 | 0 | 0 | 5.0403e-05 | 0.20161 | 0.12448 | 0.32609
3 | 13 | 15 | 9.1 | -1.6 | 414 | 88 | 749 | 25.8 | 8.7 | 46 | 7.9 | 2.2406e-05 | 0.11203 | 0 | 0 | 0 | 4.8002e-05 | 0.19201 | 0.11203 | 0.30404
3 | 13 | 16 | 8.6 | -2.2 | 267 | 78 | 554 | 19.9 | 8 | 45 | 8.4 | 2.2406e-05 | 0.11203 | 0 | 0 | 0 | 5.5203e-05 | 0.22081 | 0.11203 | 0.33284
3 | 13 | 17 | 7.7 | -2.7 | 137 | 56 | 366 | 12.8 | 6.2 | 45 | 9.3 | 1.9917e-05 | 0.099583 | 0 | 0 | 0 | 7.6804e-05 | 0.30722 | 0.099583 | 0.4068
3 | 13 | 18 | 6.2 | -3.5 | 40 | 24 | 188 | 4.9 | 5.5 | 46 | 10.8 | 1.9917e-05 | 0.099583 | 0 | 0 | 0 | 0.00052563 | 2.1025 | 0.099583 | 2.2021
3 | 13 | 19 | 5.3 | -3.3 | 1 | 1 | 0 | 0.5 | 6 | 50 | 11.7 | 1.9917e-05 | 0.099583 | 0 | 0 | 0 | 0.00021361 | 0.85444 | 0.099583 | 0.95403
3 | 13 | 20 | 4.7 | -3.1 | 0 | 0 | 0 | -12 | 4.6 | 54 | 12.3 | 1.9917e-05 | 0.099583 | 0.735 | 0.00015638 | 0.15929 | 0.00029522 | 1.1809 | 0.25887 | 1.4397
3 | 13 | 21 | 3.3 | -2.6 | 0 | 0 | 0 | -19.9 | 4.6 | 62 | 13.7 | 2.2406e-05 | 0.11203 | 0 | 0 | 0 | 6.9604e-05 | 0.27841 | 0.11203 | 0.39045
3 | 13 | 22 | 2.4 | -2.4 | 0 | 0 | 0 | -27 | 4 | 67 | 14.6 | 0.0001668 | 0.83401 | 3.605 | 0.00076701 | 0.78127 | 8.8805e-05 | 0.35522 | 1.6153 | 1.9705
3 | 13 | 23 | 1.2 | -2.3 | 0 | 0 | 0 | -32.5 | 4.6 | 74 | 15.8 | 0.00051285 | 2.5643 | 0 | 0 | 0 | 4.0802e-05 | 0.16321 | 2.5643 | 2.7275
3 | 13 | 24 | 0.9 | -2.2 | 0 | 0 | 0 | -35.9 | 4.1 | 76 | 16.1 | 0.00044314 | 2.2157 | 0 | 0 | 0 | 5.2803e-05 | 0.21121 | 2.2157 | 2.4269
3 | 14 | 1 | 0.1 | -2.3 | 0 | 0 | 0 | -36.8 | 4.1 | 80 | 16.9 | 0.00046306 | 2.3153 | 1.4 | 0.00029787 | 0.30341 | 3.6002e-05 | 0.14401 | 2.6187 | 2.7627
3 | 14 | 2 | -0.1 | -2.2 | 0 | 0 | 0 | -34.9 | 4.8 | 82 | 17.1 | 0.00040082 | 2.0041 | 3.605 | 0.00076701 | 0.78127 | 4.5602e-05 | 0.18241 | 2.7854 | 2.9678
3 | 14 | 3 | -0.5 | -2 | 0 | 0 | 0 | -30.6 | 4 | 87 | 17.5 | 0.00040082 | 2.0041 | 0 | 0 | 0 | 3.3602e-05 | 0.13441 | 2.0041 | 2.1385
3 | 14 | 4 | -0.6 | -1.7 | 0 | 0 | 0 | -24.5 | 5 | 90 | 17.6 | 0.0003112 | 1.556 | 0 | 0 | 0 | 4.8002e-05 | 0.19201 | 1.556 | 1.748
3 | 14 | 5 | -0.7 | -1.7 | 0 | 0 | 0 | -17 | 5.1 | 91 | 17.7 | 2.2406e-05 | 0.11203 | 0 | 0 | 0 | 3.3602e-05 | 0.13441 | 0.11203 | 0.24644
3 | 14 | 6 | -0.7 | -1.7 | 0 | 0 | 0 | -8.9 | 5 | 91 | 17.7 | 1.9917e-05 | 0.099583 | 0 | 0 | 0 | 4.3202e-05 | 0.17281 | 0.099583 | 0.27239
3 | 14 | 7 | -0.9 | -1.7 | 5 | 5 | 0 | 1.9 | 4.9 | 93 | 17.9 | 1.9917e-05 | 0.099583 | 0.315 | 6.702e-05 | 0.068266 | 0.00010801 | 0.43202 | 0.16785 | 0.59987
3 | 14 | 8 | -0.2 | -1 | 46 | 43 | 22 | 8 | 4.7 | 93 | 17.2 | 0.00012946 | 0.64729 | 0 | 0 | 0 | 6.4803e-05 | 0.25921 | 0.64729 | 0.9065
3 | 14 | 9 | 1 | 0.1 | 129 | 129 | 0 | 15.7 | 5.1 | 94 | 16 | 2.7385e-05 | 0.13693 | 0 | 0 | 0 | 3.3602e-05 | 0.13441 | 0.13693 | 0.27133
3 | 14 | 10 | 2 | 0.7 | 227 | 194 | 86 | 22.5 | 7 | 91 | 15 | 2.2406e-05 | 0.11203 | 0 | 0 | 0 | 6.7203e-05 | 0.26881 | 0.11203 | 0.38084
3 | 14 | 11 | 3.9 | 1.9 | 321 | 235 | 184 | 27.8 | 6.7 | 87 | 13.1 | 2.7385e-05 | 0.13693 | 0 | 0 | 0 | 0.00020641 | 0.82564 | 0.13693 | 0.96257
3 | 14 | 12 | 4.4 | 2.1 | 306 | 258 | 93 | 31.1 | 5.7 | 85 | 12.6 | 2.4896e-05 | 0.12448 | 0 | 0 | 0 | 7.6804e-05 | 0.30722 | 0.12448 | 0.43169
3 | 14 | 13 | 5.6 | 2.5 | 343 | 283 | 113 | 31.9 | 5 | 80 | 11.4 | 2.7385e-05 | 0.13693 | 0 | 0 | 0 | 6.4803e-05 | 0.25921 | 0.13693 | 0.39614
3 | 14 | 14 | 6.4 | 2.2 | 446 | 261 | 368 | 30.2 | 5.1 | 74 | 10.6 | 2.4896e-05 | 0.12448 | 0.735 | 0.00015638 | 0.15929 | 3.8402e-05 | 0.15361 | 0.28377 | 0.43737
3 | 14 | 15 | 7.4 | 1.8 | 381 | 189 | 436 | 26.1 | 6 | 68 | 9.6 | 2.4896e-05 | 0.12448 | 0 | 0 | 0 | 7.9204e-05 | 0.31682 | 0.12448 | 0.44129
3 | 14 | 16 | 7 | 1.7 | 256 | 144 | 323 | 20.3 | 5 | 69 | 10 | 2.2406e-05 | 0.11203 | 3.605 | 0.00076701 | 0.78127 | 5.7603e-05 | 0.23041 | 0.8933 | 1.1237
3 | 14 | 17 | 6.2 | 1.3 | 97 | 67 | 133 | 13.1 | 4.6 | 71 | 10.8 | 2.2406e-05 | 0.11203 | 0 | 0 | 0 | 6.0003e-05 | 0.24001 | 0.11203 | 0.35204
3 | 14 | 18 | 5.3 | 1.1 | 27 | 25 | 22 | 5.2 | 1.5 | 74 | 11.7 | 1.9917e-05 | 0.099583 | 0 | 0 | 0 | 0.00015121 | 0.60483 | 0.099583 | 0.70441
3 | 14 | 19 | 3.1 | 0 | 1 | 1 | 0 | 0.6 | 0.5 | 80 | 13.9 | 1.9917e-05 | 0.099583 | 1.4 | 0.00029787 | 0.30341 | 0.00037922 | 1.5169 | 0.40299 | 1.9199
3 | 14 | 20 | 1.6 | -0.3 | 0 | 0 | 0 | -11.7 | 0 | 87 | 15.4 | 1.9917e-05 | 0.099583 | 3.605 | 0.00076701 | 0.78127 | 0.00037922 | 1.5169 | 0.88085 | 2.3977
3 | 14 | 21 | 0.6 | -1.2 | 0 | 0 | 0 | -19.6 | 0.7 | 86 | 16.4 | 2.2406e-05 | 0.11203 | 0 | 0 | 0 | 0.00032162 | 1.2865 | 0.11203 | 1.3985
3 | 14 | 22 | 1 | 0.3 | 0 | 0 | 0 | -26.6 | 4.1 | 95 | 16 | 1.9917e-05 | 0.099583 | 0 | 0 | 0 | 0.00012481 | 0.49923 | 0.099583 | 0.59881
3 | 14 | 23 | 0.9 | 0.5 | 0 | 0 | 0 | -32.1 | 4.3 | 97 | 16.1 | 1.9917e-05 | 0.099583 | 0 | 0 | 0 | 7.6804e-05 | 0.30722 | 0.099583 | 0.4068
3 | 14 | 24 | 1 | 0.5 | 0 | 0 | 0 | -35.5 | 5.3 | 96 | 16 | 8.7135e-05 | 0.43567 | 0 | 0 | 0 | 3.3602e-05 | 0.13441 | 0.43567 | 0.57008
3 | 15 | 1 | 0.6 | -0.3 | 0 | 0 | 0 | -36.4 | 4 | 93 | 16.4 | 0.00042323 | 2.1161 | 0.315 | 6.702e-05 | 0.068266 | 4.5602e-05 | 0.18241 | 2.1844 | 2.3668
3 | 15 | 2 | 0.3 | -0.4 | 0 | 0 | 0 | -34.5 | 2.6 | 94 | 16.7 | 0.00045808 | 2.2904 | 0 | 0 | 0 | 3.8402e-05 | 0.15361 | 2.2904 | 2.444
3 | 15 | 3 | 0.4 | -0.3 | 0 | 0 | 0 | -30.2 | 1.7 | 94 | 16.6 | 0.00043816 | 2.1908 | 0 | 0 | 0 | 4.3202e-05 | 0.17281 | 2.1908 | 2.3636
3 | 15 | 4 | 0.3 | -0.5 | 0 | 0 | 0 | -24.1 | 1.5 | 93 | 16.7 | 0.00043816 | 2.1908 | 0 | 0 | 0 | 4.0802e-05 | 0.16321 | 2.1908 | 2.354
3 | 15 | 5 | 0.2 | -0.9 | 0 | 0 | 0 | -16.7 | 2 | 91 | 16.8 | 2.2406e-05 | 0.11203 | 0 | 0 | 0 | 3.6002e-05 | 0.14401 | 0.11203 | 0.25604
3 | 15 | 6 | 0.3 | -0.9 | 0 | 0 | 0 | -8.5 | 1.5 | 90 | 16.7 | 1.9917e-05 | 0.099583 | 0 | 0 | 0 | 4.0802e-05 | 0.16321 | 0.099583 | 0.26279
3 | 15 | 7 | 0.4 | -1.1 | 2 | 1 | 27 | 2.1 | 1 | 88 | 16.6 | 0.00014688 | 0.73442 | 0 | 0 | 0 | 0.00010081 | 0.40322 | 0.73442 | 1.1376
3 | 15 | 8 | 1 | -0.7 | 16 | 16 | 0 | 8.3 | 1.5 | 87 | 16 | 1.9917e-05 | 0.099583 | 0.735 | 0.00015638 | 0.15929 | 7.6804e-05 | 0.30722 | 0.25887 | 0.56609
3 | 15 | 9 | 1.7 | -0.3 | 33 | 33 | 0 | 16.1 | 2.6 | 86 | 15.3 | 2.2406e-05 | 0.11203 | 0 | 0 | 0 | 2.8801e-05 | 0.11521 | 0.11203 | 0.22724
3 | 15 | 10 | 1.6 | -0.5 | 62 | 62 | 0 | 22.9 | 3.1 | 85 | 15.4 | 2.2406e-05 | 0.11203 | 3.605 | 0.00076701 | 0.78127 | 4.3202e-05 | 0.17281 | 0.8933 | 1.0661
3 | 15 | 11 | 2 | -0.7 | 73 | 73 | 0 | 28.2 | 2.6 | 81 | 15 | 2.7385e-05 | 0.13693 | 0 | 0 | 0 | 2.8801e-05 | 0.11521 | 0.13693 | 0.25213
3 | 15 | 12 | 1.9 | -0.9 | 79 | 79 | 0 | 31.5 | 2.6 | 80 | 15.1 | 2.4896e-05 | 0.12448 | 0 | 0 | 0 | 4.0802e-05 | 0.16321 | 0.12448 | 0.28769
3 | 15 | 13 | 1.7 | -1.2 | 87 | 87 | 0 | 32.3 | 2 | 79 | 15.3 | 2.7385e-05 | 0.13693 | 1.4 | 0.00029787 | 0.30341 | 2.8801e-05 | 0.11521 | 0.44033 | 0.55554
3 | 15 | 14 | 2.6 | -1 | 125 | 125 | 0 | 30.6 | 2.5 | 76 | 14.4 | 2.4896e-05 | 0.12448 | 3.605 | 0.00076701 | 0.78127 | 4.0802e-05 | 0.16321 | 0.90575 | 1.069
3 | 15 | 15 | 3 | -0.6 | 107 | 107 | 0 | 26.5 | 2.6 | 76 | 14 | 2.4896e-05 | 0.12448 | 0 | 0 | 0 | 3.3602e-05 | 0.13441 | 0.12448 | 0.25889
3 | 15 | 16 | 3.5 | -0.1 | 72 | 72 | 0 | 20.6 | 3 | 77 | 13.5 | 2.4896e-05 | 0.12448 | 0 | 0 | 0 | 5.2803e-05 | 0.21121 | 0.12448 | 0.33569
3 | 15 | 17 | 3.7 | 0.1 | 20 | 20 | 0 | 13.4 | 3 | 77 | 13.3 | 2.2406e-05 | 0.11203 | 0 | 0 | 0 | 0.00010321 | 0.41282 | 0.11203 | 0.52485
3 | 15 | 18 | 3.5 | -0.1 | 5 | 5 | 0 | 5.4 | 3.5 | 77 | 13.5 | 2.2406e-05 | 0.11203 | 0 | 0 | 0 | 0.00045122 | 1.8049 | 0.11203 | 1.9169
3 | 15 | 19 | 3.1 | 0.5 | 0 | 0 | 0 | 0.8 | 3.3 | 83 | 13.9 | 1.9917e-05 | 0.099583 | 0.315 | 6.702e-05 | 0.068266 | 0.00024481 | 0.97925 | 0.16785 | 1.1471
3 | 15 | 20 | 2.3 | -0.2 | 0 | 0 | 0 | -11.4 | 2.9 | 83 | 14.7 | 1.9917e-05 | 0.099583 | 0 | 0 | 0 | 0.00015601 | 0.62403 | 0.099583 | 0.72362
3 | 15 | 21 | 2.7 | -0.3 | 0 | 0 | 0 | -19.3 | 4 | 80 | 14.3 | 1.9917e-05 | 0.099583 | 0 | 0 | 0 | 0.00012961 | 0.51843 | 0.099583 | 0.61801
3 | 15 | 22 | 2 | 0.8 | 0 | 0 | 0 | -26.3 | 4 | 92 | 15 | 1.9917e-05 | 0.099583 | 0 | 0 | 0 | 0.00018961 | 0.75844 | 0.099583 | 0.85802
3 | 15 | 23 | 1.8 | -0.1 | 0 | 0 | 0 | -31.8 | 5.1 | 87 | 15.2 | 2.2406e-05 | 0.11203 | 0 | 0 | 0 | 0.00018241 | 0.72964 | 0.11203 | 0.84167
3 | 15 | 24 | 1.7 | -1.2 | 0 | 0 | 0 | -35.2 | 6.2 | 79 | 15.3 | 5.4771e-05 | 0.27385 | 0 | 0 | 0 | 4.8002e-05 | 0.19201 | 0.27385 | 0.46586
3 | 16 | 1 | 1.1 | -1.6 | 0 | 0 | 0 | -36 | 6 | 80 | 15.9 | 0.00035103 | 1.7551 | 0 | 0 | 0 | 3.3602e-05 | 0.13441 | 1.7551 | 1.8896
3 | 16 | 2 | 1.1 | -1.6 | 0 | 0 | 0 | -34.1 | 6.1 | 80 | 15.9 | 0.00046804 | 2.3402 | 0.735 | 0.00015638 | 0.15929 | 5.0403e-05 | 0.20161 | 2.4995 | 2.7011
3 | 16 | 3 | 1.4 | -1.4 | 0 | 0 | 0 | -29.8 | 4.5 | 79 | 15.6 | 0.00042323 | 2.1161 | 0 | 0 | 0 | 3.6002e-05 | 0.14401 | 2.1161 | 2.2601
3 | 16 | 4 | 0.7 | 0 | 0 | 0 | 0 | -23.7 | 3.7 | 95 | 16.3 | 0.00039833 | 1.9917 | 3.605 | 0.00076701 | 0.78127 | 4.5602e-05 | 0.18241 | 2.7729 | 2.9553
3 | 16 | 5 | 0.9 | 0.5 | 0 | 0 | 0 | -16.3 | 6 | 97 | 16.1 | 2.2406e-05 | 0.11203 | 0 | 0 | 0 | 3.3602e-05 | 0.13441 | 0.11203 | 0.24644
3 | 16 | 6 | 0.4 | -0.1 | 0 | 0 | 0 | -8.2 | 6.9 | 96 | 16.6 | 1.9917e-05 | 0.099583 | 0 | 0 | 0 | 4.3202e-05 | 0.17281 | 0.099583 | 0.27239
3 | 16 | 7 | 0.3 | -0.5 | 1 | 1 | 0 | 2.3 | 5 | 93 | 16.7 | 1.9917e-05 | 0.099583 | 1.4 | 0.00029787 | 0.30341 | 9.8405e-05 | 0.39362 | 0.40299 | 0.79661
3 | 16 | 8 | 0.5 | -0.9 | 9 | 9 | 0 | 8.7 | 6.7 | 89 | 16.5 | 2.2406e-05 | 0.11203 | 3.605 | 0.00076701 | 0.78127 | 5.0403e-05 | 0.20161 | 0.8933 | 1.0949
3 | 16 | 9 | 0.8 | -0.7 | 28 | 28 | 0 | 16.5 | 6.7 | 88 | 16.2 | 1.9917e-05 | 0.099583 | 0 | 0 | 0 | 3.8402e-05 | 0.15361 | 0.099583 | 0.25319
3 | 16 | 10 | 0.5 | -0.8 | 38 | 38 | 0 | 23.3 | 6 | 90 | 16.5 | 2.2406e-05 | 0.11203 | 0 | 0 | 0 | 4.3202e-05 | 0.17281 | 0.11203 | 0.28484
3 | 16 | 11 | 0.8 | -0.5 | 61 | 61 | 0 | 28.6 | 5.7 | 90 | 16.2 | 1.9917e-05 | 0.099583 | 0 | 0 | 0 | 4.8002e-05 | 0.19201 | 0.099583 | 0.29159
3 | 16 | 12 | 1.6 | 0.4 | 93 | 93 | 0 | 31.9 | 6.3 | 92 | 15.4 | 1.9917e-05 | 0.099583 | 0 | 0 | 0 | 4.3202e-05 | 0.17281 | 0.099583 | 0.27239
3 | 16 | 13 | 1.5 | -0.1 | 91 | 91 | 0 | 32.7 | 6 | 89 | 15.5 | 2.2406e-05 | 0.11203 | 0.315 | 6.702e-05 | 0.068266 | 4.5602e-05 | 0.18241 | 0.1803 | 0.36271
3 | 16 | 14 | 3 | 1.2 | 71 | 71 | 0 | 31 | 6 | 88 | 14 | 1.9917e-05 | 0.099583 | 0 | 0 | 0 | 4.0802e-05 | 0.16321 | 0.099583 | 0.26279
3 | 16 | 15 | 2.7 | 0 | 63 | 63 | 0 | 26.9 | 6.3 | 82 | 14.3 | 2.2406e-05 | 0.11203 | 0 | 0 | 0 | 4.8002e-05 | 0.19201 | 0.11203 | 0.30404
3 | 16 | 16 | 1.3 | 0.4 | 45 | 45 | 0 | 20.9 | 5 | 94 | 15.7 | 1.9917e-05 | 0.099583 | 0 | 0 | 0 | 5.2803e-05 | 0.21121 | 0.099583 | 0.31079
3 | 16 | 17 | 1 | 0.3 | 18 | 18 | 0 | 13.7 | 4.1 | 95 | 16 | 2.2406e-05 | 0.11203 | 0 | 0 | 0 | 9.6005e-05 | 0.38402 | 0.11203 | 0.49605
3 | 16 | 18 | 1.3 | -0.7 | 18 | 17 | 10 | 5.7 | 2.9 | 85 | 15.7 | 1.9917e-05 | 0.099583 | 0 | 0 | 0 | 0.00027361 | 1.0945 | 0.099583 | 1.194
3 | 16 | 19 | 0 | -2.4 | 1 | 1 | 0 | 0.9 | 2.1 | 80 | 17 | 2.2406e-05 | 0.11203 | 0 | 0 | 0 | 0.00026401 | 1.0561 | 0.11203 | 1.1681
3 | 16 | 20 | 1.5 | -1.5 | 0 | 0 | 0 | -11.1 | 4 | 78 | 15.5 | 0.00028879 | 1.4439 | 0.735 | 0.00015638 | 0.15929 | 0.00017521 | 0.70084 | 1.6032 | 2.3041
3 | 16 | 21 | 1.2 | -0.5 | 0 | 0 | 0 | -19 | 4.8 | 88 | 15.8 | 0.0005726 | 2.863 | 0 | 0 | 0 | 0.00014401 | 0.57603 | 2.863 | 3.439
3 | 16 | 22 | 1 | -0.9 | 0 | 0 | 0 | -26 | 3 | 86 | 16 | 0.00045061 | 2.2531 | 3.605 | 0.00076701 | 0.78127 | 0.00012961 | 0.51843 | 3.0343 | 3.5528
3 | 16 | 23 | 1 | -1.6 | 0 | 0 | 0 | -31.4 | 3 | 80 | 16 | 0.00046804 | 2.3402 | 0 | 0 | 0 | 6.2403e-05 | 0.24961 | 2.3402 | 2.5898
3 | 16 | 24 | 0.1 | -3 | 0 | 0 | 0 | -34.8 | 3 | 75 | 16.9 | 0.00046804 | 2.3402 | 0 | 0 | 0 | 4.8002e-05 | 0.19201 | 2.3402 | 2.5322
3 | 17 | 1 | -1 | -4.2 | 0 | 0 | 0 | -35.6 | 3.1 | 74 | 18 | 0.00048298 | 2.4149 | 1.4 | 0.00029787 | 0.30341 | 5.2803e-05 | 0.21121 | 2.7183 | 2.9295
3 | 17 | 2 | -2.1 | -5.2 | 0 | 0 | 0 | -33.7 | 4.6 | 74 | 19.1 | 0.00044812 | 2.2406 | 3.605 | 0.00076701 | 0.78127 | 4.8002e-05 | 0.19201 | 3.0219 | 3.2139
3 | 17 | 3 | -3.3 | -6.3 | 0 | 0 | 0 | -29.4 | 2.3 | 75 | 20.3 | 0.00041576 | 2.0788 | 0 | 0 | 0 | 4.8002e-05 | 0.19201 | 2.0788 | 2.2708
3 | 17 | 4 | -4.3 | -6.6 | 0 | 0 | 0 | -23.3 | 2 | 80 | 21.3 | 0.00040082 | 2.0041 | 0 | 0 | 0 | 5.0403e-05 | 0.20161 | 2.0041 | 2.2057
3 | 17 | 5 | -4 | -5.7 | 0 | 0 | 0 | -15.9 | 1 | 85 | 21 | 1.9917e-05 | 0.099583 | 0 | 0 | 0 | 4.8002e-05 | 0.19201 | 0.099583 | 0.29159
3 | 17 | 6 | -4.5 | -6.2 | 0 | 0 | 0 | -7.8 | 1.9 | 85 | 21.5 | 2.2406e-05 | 0.11203 | 0 | 0 | 0 | 4.8002e-05 | 0.19201 | 0.11203 | 0.30404
3 | 17 | 7 | -4.7 | -6.2 | 14 | 14 | 0 | 2.5 | 1.4 | 87 | 21.7 | 0.00015684 | 0.78421 | 0.315 | 6.702e-05 | 0.068266 | 0.00011521 | 0.46082 | 0.85248 | 1.3133
3 | 17 | 8 | -2.4 | -4.7 | 102 | 39 | 399 | 9.1 | 4.1 | 80 | 19.4 | 1.9917e-05 | 0.099583 | 0 | 0 | 0 | 5.2803e-05 | 0.21121 | 0.099583 | 0.31079
3 | 17 | 9 | -0.9 | -4.5 | 243 | 68 | 603 | 16.9 | 5.1 | 71 | 17.9 | 2.4896e-05 | 0.12448 | 0 | 0 | 0 | 4.0802e-05 | 0.16321 | 0.12448 | 0.28769
3 | 17 | 10 | 0.5 | -4.3 | 358 | 90 | 667 | 23.7 | 5 | 64 | 16.5 | 2.4896e-05 | 0.12448 | 0 | 0 | 0 | 5.0403e-05 | 0.20161 | 0.12448 | 0.32609
3 | 17 | 11 | 1.9 | -3.4 | 346 | 161 | 381 | 29 | 6.3 | 63 | 15.1 | 2.7385e-05 | 0.13693 | 0 | 0 | 0 | 3.8402e-05 | 0.15361 | 0.13693 | 0.29053
3 | 17 | 12 | 1.9 | -3.8 | 328 | 180 | 277 | 32.3 | 6.1 | 61 | 15.1 | 2.7385e-05 | 0.13693 | 0 | 0 | 0 | 4.3202e-05 | 0.17281 | 0.13693 | 0.30974
3 | 17 | 13 | 1.8 | -3.7 | 191 | 191 | 0 | 33.1 | 5 | 62 | 15.2 | 2.4896e-05 | 0.12448 | 0 | 0 | 0 | 4.3202e-05 | 0.17281 | 0.12448 | 0.29729
3 | 17 | 14 | 2 | -4.1 | 148 | 148 | 0 | 31.3 | 5.1 | 59 | 15 | 2.7385e-05 | 0.13693 | 0.735 | 0.00015638 | 0.15929 | 5.0403e-05 | 0.20161 | 0.29621 | 0.49782
3 | 17 | 15 | 2.2 | -5 | 155 | 155 | 0 | 27.2 | 5.1 | 53 | 14.8 | 2.4896e-05 | 0.12448 | 0 | 0 | 0 | 4.0802e-05 | 0.16321 | 0.12448 | 0.28769
3 | 17 | 16 | 2.2 | -5 | 140 | 140 | 0 | 21.2 | 4 | 53 | 14.8 | 2.2406e-05 | 0.11203 | 3.605 | 0.00076701 | 0.78127 | 7.6804e-05 | 0.30722 | 0.8933 | 1.2005
3 | 17 | 17 | 2.1 | -5.3 | 92 | 79 | 54 | 14 | 4 | 52 | 14.9 | 1.9917e-05 | 0.099583 | 0 | 0 | 0 | 0.00012481 | 0.49923 | 0.099583 | 0.59881
3 | 17 | 18 | 0.4 | -6.5 | 59 | 27 | 306 | 6 | 2 | 52 | 16.6 | 2.2406e-05 | 0.11203 | 0 | 0 | 0 | 0.00038642 | 1.5457 | 0.11203 | 1.6577
3 | 17 | 19 | -1 | -6.8 | 2 | 2 | 0 | 1 | 0 | 58 | 18 | 1.9917e-05 | 0.099583 | 1.4 | 0.00029787 | 0.30341 | 0.00019681 | 0.78724 | 0.40299 | 1.1902
3 | 17 | 20 | -2 | -5.2 | 0 | 0 | 0 | -10.9 | 0 | 74 | 19 | 1.9917e-05 | 0.099583 | 3.605 | 0.00076701 | 0.78127 | 0.00030482 | 1.2193 | 0.88085 | 2.1001
3 | 17 | 21 | -4.1 | -5.4 | 0 | 0 | 0 | -18.7 | 1 | 88 | 21.1 | 1.9917e-05 | 0.099583 | 0 | 0 | 0 | 0.00012721 | 0.50883 | 0.099583 | 0.60841
3 | 17 | 22 | -2 | -4 | 0 | 0 | 0 | -25.6 | 0 | 83 | 19 | 2.2406e-05 | 0.11203 | 0 | 0 | 0 | 9.8405e-05 | 0.39362 | 0.11203 | 0.50565
3 | 17 | 23 | -5.7 | -6.3 | 0 | 0 | 0 | -31.1 | 0 | 94 | 22.7 | 1.9917e-05 | 0.099583 | 0 | 0 | 0 | 4.8002e-05 | 0.19201 | 0.099583 | 0.29159
3 | 17 | 24 | -6 | -6.7 | 0 | 0 | 0 | -34.4 | 0 | 93 | 23 | 0.00019419 | 0.97093 | 0 | 0 | 0 | 4.0802e-05 | 0.16321 | 0.97093 | 1.1341
3 | 18 | 1 | -8.2 | -8.7 | 0 | 0 | 0 | -35.2 | 0 | 95 | 25.2 | 0.00050787 | 2.5394 | 0.315 | 6.702e-05 | 0.068266 | 5.7603e-05 | 0.23041 | 2.6076 | 2.838
3 | 18 | 2 | -10.9 | -11.3 | 0 | 0 | 0 | -33.3 | 0 | 96 | 27.9 | 0.00045061 | 2.2531 | 0 | 0 | 0 | 4.0802e-05 | 0.16321 | 2.2531 | 2.4163
3 | 18 | 3 | -8 | -8.4 | 0 | 0 | 0 | -29 | 0 | 96 | 25 | 0.0004307 | 2.1535 | 0 | 0 | 0 | 5.7603e-05 | 0.23041 | 2.1535 | 2.3839
3 | 18 | 4 | -8.7 | -9.3 | 0 | 0 | 0 | -22.9 | 0 | 94 | 25.7 | 0.00040331 | 2.0166 | 0 | 0 | 0 | 3.6002e-05 | 0.14401 | 2.0166 | 2.1606
3 | 18 | 5 | -9 | -9.4 | 0 | 0 | 0 | -15.6 | 0 | 96 | 26 | 2.2406e-05 | 0.11203 | 0 | 0 | 0 | 4.0802e-05 | 0.16321 | 0.11203 | 0.27524
3 | 18 | 6 | -9.8 | -10.4 | 0 | 0 | 0 | -7.4 | 0 | 94 | 26.8 | 1.9917e-05 | 0.099583 | 0 | 0 | 0 | 3.3602e-05 | 0.13441 | 0.099583 | 0.23399
3 | 18 | 7 | -8.9 | -9.3 | 16 | 11 | 108 | 2.7 | 0 | 96 | 25.9 | 2.2406e-05 | 0.11203 | 0 | 0 | 0 | 6.2403e-05 | 0.24961 | 0.11203 | 0.36164
3 | 18 | 8 | -2.7 | -4.2 | 106 | 40 | 402 | 9.4 | 3 | 87 | 19.7 | 0.00024896 | 1.2448 | 0.735 | 0.00015638 | 0.15929 | 0.00016801 | 0.67203 | 1.4041 | 2.0761
3 | 18 | 9 | -0.5 | -4.1 | 250 | 59 | 644 | 17.2 | 3 | 71 | 17.5 | 0.00042821 | 2.141 | 0 | 0 | 0 | 0.00011281 | 0.45122 | 2.141 | 2.5923
3 | 18 | 10 | 0.6 | -4.5 | 390 | 80 | 760 | 24.1 | 3.1 | 63 | 16.4 | 0.00059252 | 2.9626 | 3.605 | 0.00076701 | 0.78127 | 0.00043922 | 1.7569 | 3.7439 | 5.5007
3 | 18 | 11 | 1.6 | -4.5 | 466 | 190 | 562 | 29.4 | 4.1 | 58 | 15.4 | 0.00041576 | 2.0788 | 0 | 0 | 0 | 0.00022561 | 0.90245 | 2.0788 | 2.9812
3 | 18 | 12 | 1.6 | -5.4 | 318 | 206 | 207 | 32.7 | 4 | 54 | 15.4 | 0.0004307 | 2.1535 | 0 | 0 | 0 | 0.00014881 | 0.59523 | 2.1535 | 2.7487
3 | 18 | 13 | 1.2 | -5.7 | 546 | 150 | 717 | 33.5 | 3 | 54 | 15.8 | 0.00043816 | 2.1908 | 1.4 | 0.00029787 | 0.30341 | 0.00012001 | 0.48002 | 2.4942 | 2.9743
3 | 18 | 14 | 2 | -5.3 | 503 | 145 | 681 | 31.7 | 4.1 | 53 | 15 | 0.00029128 | 1.4564 | 3.605 | 0.00076701 | 0.78127 | 9.3605e-05 | 0.37442 | 2.2377 | 2.6121
3 | 18 | 15 | 2 | -5.8 | 360 | 115 | 530 | 27.5 | 4.1 | 50 | 15 | 8.7135e-05 | 0.43567 | 0 | 0 | 0 | 9.1205e-05 | 0.36482 | 0.43567 | 0.80049
3 | 18 | 16 | 2 | -6.3 | 186 | 103 | 226 | 21.5 | 3.1 | 48 | 15 | 2.4896e-05 | 0.12448 | 0 | 0 | 0 | 0.00010321 | 0.41282 | 0.12448 | 0.5373
3 | 18 | 17 | 2 | -6.3 | 196 | 108 | 357 | 14.3 | 2.7 | 48 | 15 | 0.00050787 | 2.5394 | 0 | 0 | 0 | 8.4004e-05 | 0.33602 | 2.5394 | 2.8754
3 | 18 | 18 | 0.3 | -7 | 65 | 35 | 274 | 6.3 | 2.6 | 50 | 16.7 | 5.4771e-05 | 0.27385 | 0 | 0 | 0 | 0.00013921 | 0.55683 | 0.27385 | 0.83068
3 | 18 | 19 | -0.7 | -4.2 | 4 | 3 | 50 | 1.1 | 3.1 | 72 | 17.7 | 1.9917e-05 | 0.099583 | 0.315 | 6.702e-05 | 0.068266 | 0.00025441 | 1.0177 | 0.16785 | 1.1855
3 | 18 | 20 | -1.3 | -4.5 | 0 | 0 | 0 | -10.6 | 2 | 74 | 18.3 | 1.9917e-05 | 0.099583 | 0 | 0 | 0 | 0.00042242 | 1.6897 | 0.099583 | 1.7893
3 | 18 | 21 | -1.7 | -4.7 | 0 | 0 | 0 | -18.4 | 1.7 | 75 | 18.7 | 1.9917e-05 | 0.099583 | 0 | 0 | 0 | 0.00020881 | 0.83524 | 0.099583 | 0.93483
3 | 18 | 22 | -2 | -5.1 | 0 | 0 | 0 | -25.3 | 0 | 74 | 19 | 1.9917e-05 | 0.099583 | 0 | 0 | 0 | 0.00028321 | 1.1329 | 0.099583 | 1.2324
3 | 18 | 23 | -3 | -5.4 | 0 | 0 | 0 | -30.7 | 0.3 | 80 | 20 | 1.9917e-05 | 0.099583 | 0 | 0 | 0 | 9.6005e-05 | 0.38402 | 0.099583 | 0.4836
3 | 18 | 24 | -5.2 | -6.7 | 0 | 0 | 0 | -34 | 1 | 86 | 22.2 | 0.00040829 | 2.0414 | 0 | 0 | 0 | 7.4404e-05 | 0.29762 | 2.0414 | 2.3391
3 | 19 | 1 | -7.7 | -8.3 | 0 | 0 | 0 | -34.8 | 0 | 94 | 24.7 | 0.00031866 | 1.5933 | 0 | 0 | 0 | 3.3602e-05 | 0.13441 | 1.5933 | 1.7277
3 | 19 | 2 | -10.2 | -10.7 | 0 | 0 | 0 | -32.9 | 0 | 95 | 27.2 | 0.00027634 | 1.3817 | 0.735 | 0.00015638 | 0.15929 | 4.8002e-05 | 0.19201 | 1.541 | 1.733
3 | 19 | 3 | -11.6 | -12.1 | 0 | 0 | 0 | -28.6 | 0.5 | 95 | 28.6 | 0.00037841 | 1.8921 | 0 | 0 | 0 | 3.1202e-05 | 0.12481 | 1.8921 | 2.0169
3 | 19 | 4 | -12.8 | -13.1 | 0 | 0 | 0 | -22.5 | 0 | 97 | 29.8 | 0.00032862 | 1.6431 | 3.605 | 0.00076701 | 0.78127 | 5.0403e-05 | 0.20161 | 2.4244 | 2.626
3 | 19 | 5 | -13.6 | -13.9 | 0 | 0 | 0 | -15.2 | 1 | 97 | 30.6 | 1.9917e-05 | 0.099583 | 0 | 0 | 0 | 3.1202e-05 | 0.12481 | 0.099583 | 0.22439
3 | 19 | 6 | -20.1 | -20.5 | 0 | 0 | 0 | -7.1 | 1 | 96 | 37.1 | 1.9917e-05 | 0.099583 | 0 | 0 | 0 | 4.5602e-05 | 0.18241 | 0.099583 | 0.28199
3 | 19 | 7 | -15.9 | -16.3 | 23 | 18 | 101 | 2.8 | 0.3 | 96 | 32.9 | 0.00014937 | 0.74687 | 1.4 | 0.00029787 | 0.30341 | 3.1202e-05 | 0.12481 | 1.0503 | 1.1751
3 | 19 | 8 | -5 | -5.6 | 127 | 42 | 498 | 9.8 | 0 | 94 | 22 | 1.9917e-05 | 0.099583 | 3.605 | 0.00076701 | 0.78127 | 6.7203e-05 | 0.26881 | 0.88085 | 1.1497
3 | 19 | 9 | -0.4 | -5.8 | 281 | 69 | 700 | 17.6 | 2.5 | 60 | 17.4 | 1.9917e-05 | 0.099583 | 0 | 0 | 0 | 0.00018721 | 0.74884 | 0.099583 | 0.84842
3 | 19 | 10 | 0.4 | -6.5 | 401 | 84 | 765 | 24.5 | 4 | 52 | 16.6 | 2.2406e-05 | 0.11203 | 0 | 0 | 0 | 0.00012481 | 0.49923 | 0.11203 | 0.61126
3 | 19 | 11 | 2 | -6.2 | 534 | 94 | 884 | 29.8 | 4 | 48 | 15 | 1.9917e-05 | 0.099583 | 0 | 0 | 0 | 0.00011041 | 0.44162 | 0.099583 | 0.54121
3 | 19 | 12 | 3.1 | -5.2 | 640 | 104 | 981 | 33.1 | 4.6 | 49 | 13.9 | 1.9917e-05 | 0.099583 | 0 | 0 | 0 | 0.00013201 | 0.52803 | 0.099583 | 0.62761
3 | 19 | 13 | 3.6 | -5.3 | 691 | 90 | 1017 | 33.9 | 5 | 47 | 13.4 | 2.2406e-05 | 0.11203 | 0.315 | 6.702e-05 | 0.068266 | 0.00010801 | 0.43202 | 0.1803 | 0.61232
3 | 19 | 14 | 3.3 | -5 | 582 | 91 | 925 | 32.1 | 5.6 | 49 | 13.7 | 1.9917e-05 | 0.099583 | 0 | 0 | 0 | 0.00016561 | 0.66243 | 0.099583 | 0.76202
3 | 19 | 15 | 2.3 | -5.8 | 463 | 92 | 793 | 27.9 | 4.6 | 49 | 14.7 | 1.9917e-05 | 0.099583 | 0 | 0 | 0 | 0.00013681 | 0.54723 | 0.099583 | 0.64681
3 | 19 | 16 | 1 | -6.4 | 285 | 126 | 427 | 21.9 | 3 | 51 | 16 | 2.2406e-05 | 0.11203 | 0 | 0 | 0 | 0.00015121 | 0.60483 | 0.11203 | 0.71686
3 | 19 | 17 | 0 | -6.9 | 152 | 106 | 183 | 14.6 | 2.9 | 52 | 17 | 1.9917e-05 | 0.099583 | 0 | 0 | 0 | 0.00015601 | 0.62403 | 0.099583 | 0.72362
3 | 19 | 18 | -0.4 | -6.8 | 71 | 54 | 149 | 6.6 | 0 | 54 | 17.4 | 1.9917e-05 | 0.099583 | 0 | 0 | 0 | 0.00042962 | 1.7185 | 0.099583 | 1.8181
3 | 19 | 19 | -1.2 | -6.7 | 3 | 3 | 0 | 1.3 | 2 | 59 | 18.2 | 4.7302e-05 | 0.23651 | 0 | 0 | 0 | 0.00024721 | 0.98885 | 0.23651 | 1.2254
3 | 19 | 20 | -2.1 | -6.3 | 0 | 0 | 0 | -10.3 | 0.9 | 67 | 19.1 | 0.00046555 | 2.3277 | 0.735 | 0.00015638 | 0.15929 | 0.00022561 | 0.90245 | 2.487 | 3.3895
3 | 19 | 21 | -3.2 | -6.3 | 0 | 0 | 0 | -18.1 | 0.9 | 74 | 20.2 | 0.00044812 | 2.2406 | 0 | 0 | 0 | 0.00012721 | 0.50883 | 2.2406 | 2.7494
3 | 19 | 22 | -4.4 | -6.2 | 0 | 0 | 0 | -25 | 1 | 84 | 21.4 | 0.00065725 | 3.2862 | 3.605 | 0.00076701 | 0.78127 | 0.00011521 | 0.46082 | 4.0675 | 4.5283
3 | 19 | 23 | -4.9 | -6.9 | 0 | 0 | 0 | -30.4 | 1.5 | 82 | 21.9 | 0.000478 | 2.39 | 0 | 0 | 0 | 5.0403e-05 | 0.20161 | 2.39 | 2.5916
3 | 19 | 24 | -3.6 | -6.5 | 0 | 0 | 0 | -33.6 | 0.9 | 76 | 20.6 | 0.00048049 | 2.4024 | 0 | 0 | 0 | 5.2803e-05 | 0.21121 | 2.4024 | 2.6136
3 | 20 | 1 | -4.8 | -6.7 | 0 | 0 | 0 | -34.4 | 1 | 83 | 21.8 | 0.00059252 | 2.9626 | 1.4 | 0.00029787 | 0.30341 | 3.3602e-05 | 0.13441 | 3.266 | 3.4004
3 | 20 | 2 | -5 | -6.7 | 0 | 0 | 0 | -32.5 | 1 | 85 | 22 | 0.00059501 | 2.975 | 3.605 | 0.00076701 | 0.78127 | 5.0403e-05 | 0.20161 | 3.7563 | 3.9579
3 | 20 | 3 | -5.5 | -6.8 | 0 | 0 | 0 | -28.2 | 1 | 88 | 22.5 | 0.00045559 | 2.278 | 0 | 0 | 0 | 3.8402e-05 | 0.15361 | 2.278 | 2.4316
3 | 20 | 4 | -5.4 | -6.5 | 0 | 0 | 0 | -22.2 | 1 | 90 | 22.4 | 0.00049293 | 2.4647 | 0 | 0 | 0 | 4.5602e-05 | 0.18241 | 2.4647 | 2.6471
3 | 20 | 5 | -3.7 | -5 | 0 | 0 | 0 | -14.8 | 0.9 | 88 | 20.7 | 1.9917e-05 | 0.099583 | 0 | 0 | 0 | 3.6002e-05 | 0.14401 | 0.099583 | 0.24359
3 | 20 | 6 | -4.2 | -5.3 | 0 | 0 | 0 | -6.7 | 1 | 90 | 21.2 | 2.2406e-05 | 0.11203 | 0 | 0 | 0 | 4.5602e-05 | 0.18241 | 0.11203 | 0.29444
3 | 20 | 7 | -3.4 | -4.4 | 10 | 8 | 38 | 3 | 0 | 91 | 20.4 | 1.9917e-05 | 0.099583 | 0.315 | 6.702e-05 | 0.068266 | 9.1205e-05 | 0.36482 | 0.16785 | 0.53267
3 | 20 | 8 | -1.6 | -3.4 | 81 | 63 | 102 | 10.2 | 1.5 | 84 | 18.6 | 1.9917e-05 | 0.099583 | 0 | 0 | 0 | 7.9204e-05 | 0.31682 | 0.099583 | 0.4164
3 | 20 | 9 | 0.8 | -4.5 | 235 | 124 | 359 | 18 | 4.1 | 62 | 16.2 | 2.4896e-05 | 0.12448 | 0 | 0 | 0 | 4.0802e-05 | 0.16321 | 0.12448 | 0.28769
3 | 20 | 10 | 1.8 | -6.4 | 363 | 129 | 556 | 24.9 | 4 | 48 | 15.2 | 2.7385e-05 | 0.13693 | 0 | 0 | 0 | 4.5602e-05 | 0.18241 | 0.13693 | 0.31934
3 | 20 | 11 | 2.8 | -6.4 | 474 | 120 | 703 | 30.2 | 5.1 | 45 | 14.2 | 2.4896e-05 | 0.12448 | 0 | 0 | 0 | 4.5602e-05 | 0.18241 | 0.12448 | 0.30689
3 | 20 | 12 | 3.8 | -5.9 | 605 | 127 | 865 | 33.5 | 5 | 44 | 13.2 | 2.7385e-05 | 0.13693 | 0 | 0 | 0 | 3.6002e-05 | 0.14401 | 0.13693 | 0.28093
3 | 20 | 13 | 3.6 | -5.5 | 574 | 137 | 775 | 34.3 | 5 | 46 | 13.4 | 2.4896e-05 | 0.12448 | 0 | 0 | 0 | 4.0802e-05 | 0.16321 | 0.12448 | 0.28769
3 | 20 | 14 | 4.4 | -4.8 | 565 | 152 | 770 | 32.4 | 4.7 | 46 | 12.6 | 2.4896e-05 | 0.12448 | 0.735 | 0.00015638 | 0.15929 | 5.5203e-05 | 0.22081 | 0.28377 | 0.50458
3 | 20 | 15 | 4.2 | -4.7 | 456 | 117 | 717 | 28.2 | 7 | 48 | 12.8 | 2.4896e-05 | 0.12448 | 0 | 0 | 0 | 8.6404e-05 | 0.34562 | 0.12448 | 0.4701
3 | 20 | 16 | 2.6 | -5.3 | 296 | 93 | 538 | 22.2 | 6 | 50 | 14.4 | 2.4896e-05 | 0.12448 | 3.605 | 0.00076701 | 0.78127 | 8.8805e-05 | 0.35522 | 0.90575 | 1.261
3 | 20 | 17 | 2 | -5.8 | 150 | 64 | 335 | 14.9 | 4.1 | 50 | 15 | 1.9917e-05 | 0.099583 | 0 | 0 | 0 | 0.00014641 | 0.58563 | 0.099583 | 0.68521
3 | 20 | 18 | -0.1 | -0.3 | 44 | 29 | 126 | 6.8 | 4.1 | 98 | 17.1 | 2.2406e-05 | 0.11203 | 0 | 0 | 0 | 0.00031202 | 1.2481 | 0.11203 | 1.3601
3 | 20 | 19 | -1 | -7.2 | 2 | 2 | 0 | 1.4 | 4 | 55 | 18 | 1.9917e-05 | 0.099583 | 1.4 | 0.00029787 | 0.30341 | 0.00018001 | 0.72004 | 0.40299 | 1.123
3 | 20 | 20 | -2.8 | -7.3 | 0 | 0 | 0 | -10 | 3 | 65 | 19.8 | 1.9917e-05 | 0.099583 | 3.605 | 0.00076701 | 0.78127 | 0.00029762 | 1.1905 | 0.88085 | 2.0713
3 | 20 | 21 | -2.3 | -6.2 | 0 | 0 | 0 | -17.8 | 3 | 69 | 19.3 | 1.7427e-05 | 0.087135 | 0 | 0 | 0 | 8.1604e-05 | 0.32642 | 0.087135 | 0.41355
3 | 20 | 22 | -4 | -6.6 | 0 | 0 | 0 | -24.7 | 0 | 78 | 21 | 1.9917e-05 | 0.099583 | 0 | 0 | 0 | 0.00010081 | 0.40322 | 0.099583 | 0.5028
3 | 20 | 23 | -5 | -7.3 | 0 | 0 | 0 | -30 | 0 | 80 | 22 | 1.9917e-05 | 0.099583 | 0 | 0 | 0 | 3.6002e-05 | 0.14401 | 0.099583 | 0.24359
3 | 20 | 24 | -5.9 | -7.9 | 0 | 0 | 0 | -33.2 | 0 | 82 | 22.9 | 1.9917e-05 | 0.099583 | 0 | 0 | 0 | 4.5602e-05 | 0.18241 | 0.099583 | 0.28199
3 | 21 | 1 | -6.4 | -7.8 | 0 | 0 | 0 | -34 | 0 | 87 | 23.4 | 8.4645e-05 | 0.42323 | 0.315 | 6.702e-05 | 0.068266 | 3.1202e-05 | 0.12481 | 0.49149 | 0.6163
3 | 21 | 2 | -6 | -7.1 | 0 | 0 | 0 | -32.1 | 0 | 90 | 23 | 0.00045559 | 2.278 | 0 | 0 | 0 | 0.00018961 | 0.75844 | 2.278 | 3.0364
3 | 21 | 3 | -6.5 | -7.5 | 0 | 0 | 0 | -27.9 | 0 | 91 | 23.5 | 0.00043567 | 2.1784 | 0 | 0 | 0 | 6.7203e-05 | 0.26881 | 2.1784 | 2.4472
3 | 21 | 4 | -7.2 | -7.9 | 0 | 0 | 0 | -21.8 | 0 | 93 | 24.2 | 0.00049045 | 2.4522 | 0 | 0 | 0 | 9.6005e-05 | 0.38402 | 2.4522 | 2.8362
3 | 21 | 5 | -8.3 | -8.8 | 0 | 0 | 0 | -14.4 | 0 | 95 | 25.3 | 1.9917e-05 | 0.099583 | 0 | 0 | 0 | 3.1202e-05 | 0.12481 | 0.099583 | 0.22439
3 | 21 | 6 | -9.3 | -9.7 | 0 | 0 | 0 | -6.3 | 3.4 | 96 | 26.3 | 2.2406e-05 | 0.11203 | 0 | 0 | 0 | 4.8002e-05 | 0.19201 | 0.11203 | 0.30404
3 | 21 | 7 | -7.4 | -7.9 | 16 | 13 | 54 | 3.2 | 2 | 95 | 24.4 | 1.9917e-05 | 0.099583 | 0 | 0 | 0 | 0.00011041 | 0.44162 | 0.099583 | 0.54121
3 | 21 | 8 | -3.4 | -3.9 | 109 | 52 | 311 | 10.6 | 1 | 95 | 20.4 | 2.2406e-05 | 0.11203 | 0.735 | 0.00015638 | 0.15929 | 6.7203e-05 | 0.26881 | 0.27132 | 0.54013
3 | 21 | 9 | 0.1 | -2.2 | 276 | 100 | 558 | 18.4 | 2.9 | 81 | 16.9 | 1.9917e-05 | 0.099583 | 0 | 0 | 0 | 3.8402e-05 | 0.15361 | 0.099583 | 0.25319
3 | 21 | 10 | 3 | -1.5 | 418 | 113 | 715 | 25.3 | 4 | 70 | 14 | 2.2406e-05 | 0.11203 | 3.605 | 0.00076701 | 0.78127 | 4.8002e-05 | 0.19201 | 0.8933 | 1.0853
3 | 21 | 11 | 3.8 | -3.7 | 508 | 118 | 765 | 30.6 | 5.6 | 54 | 13.2 | 1.9917e-05 | 0.099583 | 0 | 0 | 0 | 3.6002e-05 | 0.14401 | 0.099583 | 0.24359
3 | 21 | 12 | 5 | -2.8 | 592 | 140 | 810 | 33.9 | 4.3 | 54 | 12 | 1.9917e-05 | 0.099583 | 0 | 0 | 0 | 5.0403e-05 | 0.20161 | 0.099583 | 0.30119
3 | 21 | 13 | 5.6 | -1.9 | 619 | 179 | 773 | 34.7 | 6 | 56 | 11.4 | 2.4896e-05 | 0.12448 | 1.4 | 0.00029787 | 0.30341 | 0.00022321 | 0.89285 | 0.42788 | 1.3207
3 | 21 | 14 | 5.6 | -2.7 | 302 | 199 | 190 | 32.8 | 5.7 | 52 | 11.4 | 2.2406e-05 | 0.11203 | 3.605 | 0.00076701 | 0.78127 | 0.00031922 | 1.2769 | 0.8933 | 2.1702
3 | 21 | 15 | 5.7 | -2.5 | 237 | 204 | 69 | 28.6 | 5.7 | 53 | 11.3 | 2.2406e-05 | 0.11203 | 0 | 0 | 0 | 0.00011761 | 0.47042 | 0.11203 | 0.58246
3 | 21 | 16 | 5.4 | -3 | 139 | 136 | 8 | 22.5 | 5 | 51 | 11.6 | 2.2406e-05 | 0.11203 | 0 | 0 | 0 | 9.3605e-05 | 0.37442 | 0.11203 | 0.48645
3 | 21 | 17 | 5.3 | -2.8 | 99 | 88 | 42 | 15.2 | 5.3 | 53 | 11.7 | 1.9917e-05 | 0.099583 | 0 | 0 | 0 | 0.00012241 | 0.48963 | 0.099583 | 0.58921
3 | 21 | 18 | 3.7 | -4 | 67 | 32 | 282 | 7.1 | 4.1 | 53 | 13.3 | 2.2406e-05 | 0.11203 | 0 | 0 | 0 | 0.00033842 | 1.3537 | 0.11203 | 1.4657
3 | 21 | 19 | 0.7 | -5.6 | 5 | 4 | 38 | 1.5 | 0 | 56 | 16.3 | 1.9917e-05 | 0.099583 | 0.315 | 6.702e-05 | 0.068266 | 0.00033842 | 1.3537 | 0.16785 | 1.5215
3 | 21 | 20 | -0.4 | -4.4 | 0 | 0 | 0 | -9.7 | 3.5 | 69 | 17.4 | 0.00036099 | 1.8049 | 0 | 0 | 0 | 0.00025921 | 1.0369 | 1.8049 | 2.8418
3 | 21 | 21 | -0.6 | -3.9 | 0 | 0 | 0 | -17.5 | 3 | 73 | 17.6 | 0.00061492 | 3.0746 | 0 | 0 | 0 | 0.00015361 | 0.61443 | 3.0746 | 3.689
3 | 21 | 22 | -2 | -4 | 0 | 0 | 0 | -24.3 | 1 | 83 | 19 | 0.00039584 | 1.9792 | 0 | 0 | 0 | 0.00011041 | 0.44162 | 1.9792 | 2.4208
3 | 21 | 23 | -1.7 | -2.8 | 0 | 0 | 0 | -29.6 | 1.9 | 90 | 18.7 | 0.00053775 | 2.6887 | 0 | 0 | 0 | 9.1205e-05 | 0.36482 | 2.6887 | 3.0536
3 | 21 | 24 | -2 | -3 | 0 | 0 | 0 | -32.9 | 1.5 | 91 | 19 | 0.00045808 | 2.2904 | 0 | 0 | 0 | 3.3602e-05 | 0.13441 | 2.2904 | 2.4248
3 | 22 | 1 | -2.1 | -3.1 | 0 | 0 | 0 | -33.6 | 3.6 | 91 | 19.1 | 0.00037841 | 1.8921 | 0 | 0 | 0 | 4.8002e-05 | 0.19201 | 1.8921 | 2.0841
3 | 22 | 2 | -3 | -3.5 | 0 | 0 | 0 | -31.7 | 1.7 | 95 | 20 | 0.00058256 | 2.9128 | 0.735 | 0.00015638 | 0.15929 | 3.8402e-05 | 0.15361 | 3.0721 | 3.2257
3 | 22 | 3 | -3 | -3.6 | 0 | 0 | 0 | -27.5 | 2.9 | 94 | 20 | 0.00039833 | 1.9917 | 0 | 0 | 0 | 4.5602e-05 | 0.18241 | 1.9917 | 2.1741
3 | 22 | 4 | -3.3 | -3.8 | 0 | 0 | 0 | -21.4 | 3.3 | 95 | 20.3 | 0.00029128 | 1.4564 | 3.605 | 0.00076701 | 0.78127 | 3.3602e-05 | 0.13441 | 2.2377 | 2.3721
3 | 22 | 5 | -1 | -1.6 | 0 | 0 | 0 | -14 | 4 | 95 | 18 | 1.9917e-05 | 0.099583 | 0 | 0 | 0 | 4.3202e-05 | 0.17281 | 0.099583 | 0.27239
3 | 22 | 6 | -1.1 | -1.7 | 0 | 0 | 0 | -5.9 | 5 | 95 | 18.1 | 1.9917e-05 | 0.099583 | 0 | 0 | 0 | 3.3602e-05 | 0.13441 | 0.099583 | 0.23399
3 | 22 | 7 | -1.5 | -1.9 | 11 | 11 | 0 | 3.4 | 4 | 96 | 18.5 | 0.0002614 | 1.307 | 1.4 | 0.00029787 | 0.30341 | 5.5203e-05 | 0.22081 | 1.6104 | 1.8312
3 | 22 | 8 | -1 | -1.9 | 73 | 66 | 37 | 10.9 | 4.3 | 92 | 18 | 1.9917e-05 | 0.099583 | 3.605 | 0.00076701 | 0.78127 | 5.2803e-05 | 0.21121 | 0.88085 | 1.0921
3 | 22 | 9 | 0 | -2.6 | 234 | 146 | 274 | 18.8 | 4.7 | 78 | 17 | 2.7385e-05 | 0.13693 | 0 | 0 | 0 | 3.3602e-05 | 0.13441 | 0.13693 | 0.27133
3 | 22 | 10 | 1.3 | -2.5 | 273 | 165 | 249 | 25.6 | 7.2 | 72 | 15.7 | 2.4896e-05 | 0.12448 | 0 | 0 | 0 | 4.0802e-05 | 0.16321 | 0.12448 | 0.28769
3 | 22 | 11 | 0.8 | -3.6 | 145 | 145 | 0 | 31 | 6.2 | 67 | 16.2 | 2.7385e-05 | 0.13693 | 0 | 0 | 0 | 4.3202e-05 | 0.17281 | 0.13693 | 0.30974
3 | 22 | 12 | 2 | -3.5 | 247 | 231 | 28 | 34.3 | 6 | 62 | 15 | 2.4896e-05 | 0.12448 | 0 | 0 | 0 | 0.00021601 | 0.86404 | 0.12448 | 0.98852
3 | 22 | 13 | 2 | -4.3 | 208 | 208 | 0 | 35.1 | 5.7 | 58 | 15 | 2.2406e-05 | 0.11203 | 0.315 | 6.702e-05 | 0.068266 | 7.4404e-05 | 0.29762 | 0.1803 | 0.47791
3 | 22 | 14 | 2 | -5.1 | 185 | 185 | 0 | 33.2 | 5.6 | 54 | 15 | 2.4896e-05 | 0.12448 | 0 | 0 | 0 | 7.2004e-05 | 0.28801 | 0.12448 | 0.41249
3 | 22 | 15 | 1.8 | -5.4 | 165 | 162 | 6 | 28.9 | 5.3 | 53 | 15.2 | 2.2406e-05 | 0.11203 | 0 | 0 | 0 | 3.3602e-05 | 0.13441 | 0.11203 | 0.24644
3 | 22 | 16 | 2 | -5 | 95 | 95 | 0 | 22.8 | 5 | 54 | 15 | 1.9917e-05 | 0.099583 | 0 | 0 | 0 | 6.0003e-05 | 0.24001 | 0.099583 | 0.3396
3 | 22 | 17 | 1 | -5.4 | 80 | 77 | 11 | 15.5 | 5.3 | 56 | 16 | 1.9917e-05 | 0.099583 | 0 | 0 | 0 | 0.00012241 | 0.48963 | 0.099583 | 0.58921
3 | 22 | 18 | -0.2 | -6.4 | 32 | 32 | 0 | 7.4 | 5.3 | 56 | 17.2 | 1.9917e-05 | 0.099583 | 0 | 0 | 0 | 0.00031922 | 1.2769 | 0.099583 | 1.3764
3 | 22 | 19 | -1.5 | -6.7 | 4 | 4 | 0 | 1.6 | 3 | 61 | 18.5 | 1.7427e-05 | 0.087135 | 0 | 0 | 0 | 0.00028801 | 1.1521 | 0.087135 | 1.2392
3 | 22 | 20 | -2.3 | -6.6 | 0 | 0 | 0 | -9.4 | 3.8 | 66 | 19.3 | 1.9917e-05 | 0.099583 | 0.735 | 0.00015638 | 0.15929 | 0.00015121 | 0.60483 | 0.25887 | 0.8637
3 | 22 | 21 | -2.6 | -6.3 | 0 | 0 | 0 | -17.2 | 3.6 | 70 | 19.6 | 1.7427e-05 | 0.087135 | 0 | 0 | 0 | 0.00010321 | 0.41282 | 0.087135 | 0.49996
3 | 22 | 22 | 0.9 | -5.4 | 0 | 0 | 0 | -24 | 3.3 | 56 | 16.1 | 1.7427e-05 | 0.087135 | 3.605 | 0.00076701 | 0.78127 | 7.4404e-05 | 0.29762 | 0.8684 | 1.166
3 | 22 | 23 | -3.5 | -6.3 | 0 | 0 | 0 | -29.3 | 3.9 | 76 | 20.5 | 1.7427e-05 | 0.087135 | 0 | 0 | 0 | 3.6002e-05 | 0.14401 | 0.087135 | 0.23114
3 | 22 | 24 | -4.6 | -6.4 | 0 | 0 | 0 | -32.5 | 3.7 | 84 | 21.6 | 6.2239e-05 | 0.3112 | 0 | 0 | 0 | 5.0403e-05 | 0.20161 | 0.3112 | 0.51281
3 | 23 | 1 | -5.3 | -6.5 | 0 | 0 | 0 | -33.2 | 3.8 | 89 | 22.3 | 0.00044314 | 2.2157 | 1.4 | 0.00029787 | 0.30341 | 3.6002e-05 | 0.14401 | 2.5191 | 2.6631
3 | 23 | 2 | -6.7 | -7.4 | 0 | 0 | 0 | -31.3 | 2.7 | 93 | 23.7 | 0.00046057 | 2.3029 | 3.605 | 0.00076701 | 0.78127 | 5.0403e-05 | 0.20161 | 3.0841 | 3.2857
3 | 23 | 3 | -7 | -7.6 | 0 | 0 | 0 | -27 | 2.8 | 94 | 24 | 0.00059252 | 2.9626 | 0 | 0 | 0 | 3.3602e-05 | 0.13441 | 2.9626 | 3.097
3 | 23 | 4 | -7.1 | -7.4 | 0 | 0 | 0 | -21 | 3 | 97 | 24.1 | 0.00043567 | 2.1784 | 0 | 0 | 0 | 5.0403e-05 | 0.20161 | 2.1784 | 2.38
3 | 23 | 5 | -6.2 | -6.5 | 0 | 0 | 0 | -13.7 | 3.6 | 97 | 23.2 | 1.9917e-05 | 0.099583 | 0 | 0 | 0 | 3.6002e-05 | 0.14401 | 0.099583 | 0.24359
3 | 23 | 6 | -5.6 | -5.9 | 0 | 0 | 0 | -5.6 | 3.1 | 97 | 22.6 | 1.9917e-05 | 0.099583 | 0 | 0 | 0 | 4.5602e-05 | 0.18241 | 0.099583 | 0.28199
3 | 23 | 7 | -3.8 | -4.4 | 33 | 18 | 243 | 3.5 | 3 | 94 | 20.8 | 1.9917e-05 | 0.099583 | 0.315 | 6.702e-05 | 0.068266 | 8.8805e-05 | 0.35522 | 0.16785 | 0.52307
3 | 23 | 8 | -2.5 | -3.4 | 156 | 57 | 505 | 11.3 | 5.1 | 92 | 19.5 | 8.7135e-05 | 0.43567 | 0 | 0 | 0 | 5.7603e-05 | 0.23041 | 0.43567 | 0.66609
3 | 23 | 9 | -0.4 | -2.5 | 298 | 96 | 616 | 19.1 | 5.8 | 82 | 17.4 | 2.7385e-05 | 0.13693 | 0 | 0 | 0 | 2.8801e-05 | 0.11521 | 0.13693 | 0.25213
3 | 23 | 10 | 1.3 | -2.2 | 412 | 130 | 642 | 26 | 6 | 74 | 15.7 | 2.4896e-05 | 0.12448 | 0 | 0 | 0 | 4.3202e-05 | 0.17281 | 0.12448 | 0.29729
3 | 23 | 11 | 1.1 | -3.1 | 424 | 221 | 389 | 31.4 | 7.9 | 69 | 15.9 | 2.4896e-05 | 0.12448 | 0 | 0 | 0 | 3.1202e-05 | 0.12481 | 0.12448 | 0.24928
3 | 23 | 12 | 4.3 | -1.9 | 374 | 244 | 228 | 34.7 | 6.4 | 62 | 12.7 | 2.4896e-05 | 0.12448 | 0 | 0 | 0 | 4.3202e-05 | 0.17281 | 0.12448 | 0.29729
3 | 23 | 13 | 4.2 | -2.8 | 290 | 218 | 124 | 35.5 | 7.2 | 57 | 12.8 | 2.4896e-05 | 0.12448 | 0 | 0 | 0 | 2.8801e-05 | 0.11521 | 0.12448 | 0.23968
3 | 23 | 14 | 3.4 | -3.4 | 521 | 319 | 366 | 33.5 | 7 | 57 | 13.6 | 2.2406e-05 | 0.11203 | 0.735 | 0.00015638 | 0.15929 | 4.3202e-05 | 0.17281 | 0.27132 | 0.44413
3 | 23 | 15 | 3.8 | -2.8 | 275 | 195 | 164 | 29.2 | 6.7 | 59 | 13.2 | 2.2406e-05 | 0.11203 | 0 | 0 | 0 | 3.3602e-05 | 0.13441 | 0.11203 | 0.24644
3 | 23 | 16 | 3.7 | -1.9 | 158 | 130 | 71 | 23.1 | 7 | 64 | 13.3 | 2.2406e-05 | 0.11203 | 3.605 | 0.00076701 | 0.78127 | 4.5602e-05 | 0.18241 | 0.8933 | 1.0757
3 | 23 | 17 | 2.2 | -2.9 | 60 | 60 | 0 | 15.8 | 8.2 | 65 | 14.8 | 1.9917e-05 | 0.099583 | 0 | 0 | 0 | 9.8405e-05 | 0.39362 | 0.099583 | 0.4932
3 | 23 | 18 | -0.2 | -3 | 51 | 41 | 75 | 7.7 | 7.7 | 77 | 17.2 | 1.9917e-05 | 0.099583 | 0 | 0 | 0 | 0.00010561 | 0.42242 | 0.099583 | 0.522
3 | 23 | 19 | -0.7 | -3.9 | 7 | 6 | 32 | 1.8 | 7 | 74 | 17.7 | 1.7427e-05 | 0.087135 | 1.4 | 0.00029787 | 0.30341 | 0.00048723 | 1.9489 | 0.39054 | 2.3394
3 | 23 | 20 | -1.2 | -4.5 | 0 | 0 | 0 | -9.1 | 6 | 73 | 18.2 | 1.4937e-05 | 0.074687 | 3.605 | 0.00076701 | 0.78127 | 0.00024721 | 0.98885 | 0.85596 | 1.8448
3 | 23 | 21 | -1.6 | -5 | 0 | 0 | 0 | -16.9 | 6.2 | 72 | 18.6 | 1.7427e-05 | 0.087135 | 0 | 0 | 0 | 0.00025921 | 1.0369 | 0.087135 | 1.124
3 | 23 | 22 | -1.3 | -4.9 | 0 | 0 | 0 | -23.7 | 7 | 71 | 18.3 | 1.7427e-05 | 0.087135 | 0 | 0 | 0 | 0.00015361 | 0.61443 | 0.087135 | 0.70157
3 | 23 | 23 | -1.7 | -4.7 | 0 | 0 | 0 | -28.9 | 5.1 | 75 | 18.7 | 1.9917e-05 | 0.099583 | 0 | 0 | 0 | 6.9604e-05 | 0.27841 | 0.099583 | 0.378
3 | 23 | 24 | -2.2 | -4.7 | 0 | 0 | 0 | -32.1 | 5.2 | 79 | 19.2 | 1.7427e-05 | 0.087135 | 0 | 0 | 0 | 3.3602e-05 | 0.13441 | 0.087135 | 0.22154
3 | 24 | 1 | -1.7 | -4.7 | 0 | 0 | 0 | -32.8 | 7 | 75 | 18.7 | 4.7302e-05 | 0.23651 | 0.315 | 6.702e-05 | 0.068266 | 4.3202e-05 | 0.17281 | 0.30478 | 0.47758
3 | 24 | 2 | -1.9 | -4.5 | 0 | 0 | 0 | -30.9 | 6.1 | 78 | 18.9 | 0.00020166 | 1.0083 | 0 | 0 | 0 | 3.6002e-05 | 0.14401 | 1.0083 | 1.1523
3 | 24 | 3 | -1.9 | -4.2 | 0 | 0 | 0 | -26.7 | 6.5 | 80 | 18.9 | 0.00039833 | 1.9917 | 0 | 0 | 0 | 4.3202e-05 | 0.17281 | 1.9917 | 2.1645
3 | 24 | 4 | -2.2 | -4 | 0 | 0 | 0 | -20.6 | 6 | 84 | 19.2 | 0.00042323 | 2.1161 | 0 | 0 | 0 | 3.8402e-05 | 0.15361 | 2.1161 | 2.2697
3 | 24 | 5 | -2.6 | -4.3 | 0 | 0 | 0 | -13.3 | 7 | 85 | 19.6 | 1.9917e-05 | 0.099583 | 0 | 0 | 0 | 4.0802e-05 | 0.16321 | 0.099583 | 0.26279
3 | 24 | 6 | -2.5 | -3.2 | 0 | 0 | 0 | -5.2 | 4.1 | 94 | 19.5 | 1.9917e-05 | 0.099583 | 0 | 0 | 0 | 3.6002e-05 | 0.14401 | 0.099583 | 0.24359
3 | 24 | 7 | -1.6 | -2.2 | 26 | 19 | 108 | 3.7 | 7 | 95 | 18.6 | 1.9917e-05 | 0.099583 | 0 | 0 | 0 | 0.00010081 | 0.40322 | 0.099583 | 0.5028
3 | 24 | 8 | -0.1 | -2.7 | 118 | 58 | 297 | 11.7 | 7.7 | 78 | 17.1 | 1.9917e-05 | 0.099583 | 0.735 | 0.00015638 | 0.15929 | 0.00018961 | 0.75844 | 0.25887 | 1.0173
3 | 24 | 9 | 1.2 | -3.5 | 264 | 108 | 467 | 19.5 | 9 | 66 | 15.8 | 2.2406e-05 | 0.11203 | 0 | 0 | 0 | 0.00018001 | 0.72004 | 0.11203 | 0.83207
3 | 24 | 10 | 2 | -3.5 | 367 | 159 | 467 | 26.4 | 11.3 | 62 | 15 | 3.7344e-05 | 0.18672 | 3.605 | 0.00076701 | 0.78127 | 0.00018961 | 0.75844 | 0.96799 | 1.7264
3 | 24 | 11 | 3.7 | -1.8 | 420 | 213 | 392 | 31.8 | 10.8 | 65 | 13.3 | 1.2448e-05 | 0.062239 | 0 | 0 | 0 | 3.3602e-05 | 0.13441 | 0.062239 | 0.19665
3 | 24 | 12 | 4.1 | -1.4 | 454 | 276 | 309 | 35.1 | 13.4 | 66 | 12.9 | 2.4896e-05 | 0.12448 | 0 | 0 | 0 | 7.9204e-05 | 0.31682 | 0.12448 | 0.44129
3 | 24 | 13 | 5 | -0.9 | 559 | 230 | 562 | 35.9 | 13 | 64 | 12 | 2.4896e-05 | 0.12448 | 1.4 | 0.00029787 | 0.30341 | 5.7603e-05 | 0.23041 | 0.42788 | 0.6583
3 | 24 | 14 | 5.5 | -0.6 | 479 | 196 | 507 | 33.9 | 13 | 64 | 11.5 | 2.4896e-05 | 0.12448 | 3.605 | 0.00076701 | 0.78127 | 9.8405e-05 | 0.39362 | 0.90575 | 1.2994
3 | 24 | 15 | 4.9 | -0.3 | 393 | 181 | 429 | 29.6 | 13.9 | 69 | 12.1 | 2.2406e-05 | 0.11203 | 0 | 0 | 0 | 0.00011281 | 0.45122 | 0.11203 | 0.56325
3 | 24 | 16 | 4 | -0.5 | 271 | 153 | 297 | 23.4 | 12.9 | 72 | 13 | 2.2406e-05 | 0.11203 | 0 | 0 | 0 | 9.3605e-05 | 0.37442 | 0.11203 | 0.48645
3 | 24 | 17 | 2.7 | -1.6 | 144 | 102 | 152 | 16 | 14 | 71 | 14.3 | 1.9917e-05 | 0.099583 | 0 | 0 | 0 | 7.4404e-05 | 0.29762 | 0.099583 | 0.3972
3 | 24 | 18 | 1.7 | -1.7 | 52 | 39 | 94 | 8 | 11 | 76 | 15.3 | 1.9917e-05 | 0.099583 | 0 | 0 | 0 | 8.1604e-05 | 0.32642 | 0.099583 | 0.426
3 | 24 | 19 | 1 | -1.6 | 3 | 3 | 0 | 1.9 | 10.2 | 80 | 16 | 1.7427e-05 | 0.087135 | 0.315 | 6.702e-05 | 0.068266 | 0.00015361 | 0.61443 | 0.1554 | 0.76983
3 | 24 | 20 | 0.6 | -1.9 | 0 | 0 | 0 | -8.8 | 11.3 | 80 | 16.4 | 1.7427e-05 | 0.087135 | 0 | 0 | 0 | 0.00034082 | 1.3633 | 0.087135 | 1.4504
3 | 24 | 21 | 0.2 | -2.4 | 0 | 0 | 0 | -16.6 | 11.3 | 79 | 16.8 | 1.4937e-05 | 0.074687 | 0 | 0 | 0 | 0.00013441 | 0.53763 | 0.074687 | 0.61232
3 | 24 | 22 | 0.3 | -2.3 | 0 | 0 | 0 | -23.4 | 10.3 | 79 | 16.7 | 1.9917e-05 | 0.099583 | 0 | 0 | 0 | 0.00015121 | 0.60483 | 0.099583 | 0.70441
3 | 24 | 23 | 0.1 | -2.6 | 0 | 0 | 0 | -28.6 | 10.7 | 78 | 16.9 | 1.7427e-05 | 0.087135 | 0 | 0 | 0 | 9.6005e-05 | 0.38402 | 0.087135 | 0.47115
3 | 24 | 24 | 0.4 | -2.1 | 0 | 0 | 0 | -31.7 | 10.3 | 80 | 16.6 | 1.7427e-05 | 0.087135 | 0 | 0 | 0 | 4.5602e-05 | 0.18241 | 0.087135 | 0.26954
3 | 25 | 1 | 1 | -1.7 | 0 | 0 | 0 | -32.4 | 8.9 | 79 | 16 | 1.9917e-05 | 0.099583 | 0 | 0 | 0 | 3.6002e-05 | 0.14401 | 0.099583 | 0.24359
3 | 25 | 2 | 0.8 | -2.1 | 0 | 0 | 0 | -30.5 | 10 | 78 | 16.2 | 1.9917e-05 | 0.099583 | 0.735 | 0.00015638 | 0.15929 | 4.0802e-05 | 0.16321 | 0.25887 | 0.42208
3 | 25 | 3 | 1 | -2.1 | 0 | 0 | 0 | -26.3 | 8.2 | 77 | 16 | 1.7427e-05 | 0.087135 | 0 | 0 | 0 | 3.8402e-05 | 0.15361 | 0.087135 | 0.24074
3 | 25 | 4 | 1.8 | -1.3 | 0 | 0 | 0 | -20.2 | 9 | 78 | 15.2 | 2.2406e-05 | 0.11203 | 3.605 | 0.00076701 | 0.78127 | 4.0802e-05 | 0.16321 | 0.8933 | 1.0565
3 | 25 | 5 | 1.8 | -1.2 | 0 | 0 | 0 | -12.9 | 9.3 | 79 | 15.2 | 1.9917e-05 | 0.099583 | 0 | 0 | 0 | 3.3602e-05 | 0.13441 | 0.099583 | 0.23399
3 | 25 | 6 | 2 | -1.1 | 0 | 0 | 0 | -4.8 | 7.7 | 78 | 15 | 2.2406e-05 | 0.11203 | 0 | 0 | 0 | 4.3202e-05 | 0.17281 | 0.11203 | 0.28484
3 | 25 | 7 | 3 | -0.5 | 17 | 15 | 29 | 3.9 | 10 | 77 | 14 | 1.9917e-05 | 0.099583 | 1.4 | 0.00029787 | 0.30341 | 3.6002e-05 | 0.14401 | 0.40299 | 0.547
3 | 25 | 8 | 3.7 | -0.4 | 37 | 37 | 0 | 12 | 10.7 | 74 | 13.3 | 2.2406e-05 | 0.11203 | 3.605 | 0.00076701 | 0.78127 | 9.6005e-05 | 0.38402 | 0.8933 | 1.2773
3 | 25 | 9 | 4.7 | 0.1 | 109 | 109 | 0 | 19.9 | 12 | 72 | 12.3 | 1.9917e-05 | 0.099583 | 0 | 0 | 0 | 0.00018721 | 0.74884 | 0.099583 | 0.84842
3 | 25 | 10 | 5.1 | 0.1 | 229 | 229 | 0 | 26.8 | 11.5 | 70 | 11.9 | 2.2406e-05 | 0.11203 | 0 | 0 | 0 | 0.00024001 | 0.96005 | 0.11203 | 1.0721
3 | 25 | 11 | 5.8 | -0.2 | 224 | 224 | 0 | 32.2 | 15.9 | 65 | 11.2 | 2.4896e-05 | 0.12448 | 0 | 0 | 0 | 0.00047762 | 1.9105 | 0.12448 | 2.035
3 | 25 | 12 | 6 | -1.7 | 206 | 206 | 0 | 35.5 | 18 | 56 | 11 | 2.7385e-05 | 0.13693 | 0 | 0 | 0 | 0.00018961 | 0.75844 | 0.13693 | 0.89537
3 | 25 | 13 | 5.7 | -2.2 | 170 | 170 | 0 | 36.2 | 15 | 54 | 11.3 | 2.4896e-05 | 0.12448 | 0.315 | 6.702e-05 | 0.068266 | 0.00018961 | 0.75844 | 0.19274 | 0.95118
3 | 25 | 14 | 5.3 | -2.4 | 133 | 133 | 0 | 34.3 | 12.3 | 55 | 11.7 | 2.7385e-05 | 0.13693 | 0 | 0 | 0 | 0.00017521 | 0.70084 | 0.13693 | 0.83776
3 | 25 | 15 | 5.2 | -1.7 | 89 | 89 | 0 | 29.9 | 11 | 59 | 11.8 | 2.4896e-05 | 0.12448 | 0 | 0 | 0 | 0.00022801 | 0.91205 | 0.12448 | 1.0365
3 | 25 | 16 | 4.6 | -1.8 | 76 | 75 | 2 | 23.7 | 11.8 | 61 | 12.4 | 2.7385e-05 | 0.13693 | 0 | 0 | 0 | 0.00012961 | 0.51843 | 0.13693 | 0.65535
3 | 25 | 17 | 4 | -1.9 | 29 | 29 | 0 | 16.3 | 13.8 | 63 | 13 | 2.2406e-05 | 0.11203 | 0 | 0 | 0 | 0.00011041 | 0.44162 | 0.11203 | 0.55365
3 | 25 | 18 | 2.3 | -3.2 | 24 | 24 | 0 | 8.2 | 14.4 | 63 | 14.7 | 1.9917e-05 | 0.099583 | 0 | 0 | 0 | 0.00020161 | 0.80644 | 0.099583 | 0.90602
3 | 25 | 19 | 1.3 | -3.1 | 3 | 3 | 0 | 2 | 10.2 | 68 | 15.7 | 1.9917e-05 | 0.099583 | 0 | 0 | 0 | 0.00037202 | 1.4881 | 0.099583 | 1.5877
3 | 25 | 20 | 1.4 | -2.8 | 0 | 0 | 0 | -8.6 | 10.3 | 70 | 15.6 | 1.9917e-05 | 0.099583 | 0.735 | 0.00015638 | 0.15929 | 0.00013681 | 0.54723 | 0.25887 | 0.8061
3 | 25 | 21 | 1.4 | -2 | 0 | 0 | 0 | -16.3 | 10.8 | 75 | 15.6 | 1.7427e-05 | 0.087135 | 0 | 0 | 0 | 0.00022801 | 0.91205 | 0.087135 | 0.99918
3 | 25 | 22 | 1.7 | -1.8 | 0 | 0 | 0 | -23 | 10 | 75 | 15.3 | 1.9917e-05 | 0.099583 | 3.605 | 0.00076701 | 0.78127 | 0.00027601 | 1.1041 | 0.88085 | 1.9849
3 | 25 | 23 | 2 | -1.8 | 0 | 0 | 0 | -28.2 | 8.7 | 73 | 15 | 1.9917e-05 | 0.099583 | 0 | 0 | 0 | 7.9204e-05 | 0.31682 | 0.099583 | 0.4164
3 | 25 | 24 | 2.2 | -1.4 | 0 | 0 | 0 | -31.4 | 9.2 | 75 | 14.8 | 1.9917e-05 | 0.099583 | 0 | 0 | 0 | 5.7603e-05 | 0.23041 | 0.099583 | 0.32999
3 | 26 | 1 | 2.2 | -1.2 | 0 | 0 | 0 | -32 | 8.7 | 76 | 14.8 | 1.9917e-05 | 0.099583 | 1.4 | 0.00029787 | 0.30341 | 3.8402e-05 | 0.15361 | 0.40299 | 0.5566
3 | 26 | 2 | 2.3 | -0.9 | 0 | 0 | 0 | -30.1 | 8 | 78 | 14.7 | 2.2406e-05 | 0.11203 | 3.605 | 0.00076701 | 0.78127 | 4.0802e-05 | 0.16321 | 0.8933 | 1.0565
3 | 26 | 3 | 2.7 | -0.4 | 0 | 0 | 0 | -25.9 | 6.5 | 79 | 14.3 | 1.9917e-05 | 0.099583 | 0 | 0 | 0 | 4.3202e-05 | 0.17281 | 0.099583 | 0.27239
3 | 26 | 4 | 3 | -0.1 | 0 | 0 | 0 | -19.8 | 6.7 | 80 | 14 | 2.2406e-05 | 0.11203 | 0 | 0 | 0 | 3.3602e-05 | 0.13441 | 0.11203 | 0.24644
3 | 26 | 5 | 3.1 | 0.1 | 0 | 0 | 0 | -12.5 | 7 | 81 | 13.9 | 1.9917e-05 | 0.099583 | 0 | 0 | 0 | 5.0403e-05 | 0.20161 | 0.099583 | 0.30119
3 | 26 | 6 | 3 | 0.4 | 0 | 0 | 0 | 0.2 | 7 | 83 | 14 | 2.2406e-05 | 0.11203 | 0 | 0 | 0 | 3.8402e-05 | 0.15361 | 0.11203 | 0.26564
3 | 26 | 7 | 3 | 0.8 | 3 | 3 | 0 | 4.2 | 6 | 85 | 14 | 2.2406e-05 | 0.11203 | 0.315 | 6.702e-05 | 0.068266 | 5.2803e-05 | 0.21121 | 0.1803 | 0.39151
3 | 26 | 8 | 2.8 | 1 | 15 | 15 | 0 | 12.4 | 6.2 | 88 | 14.2 | 1.9917e-05 | 0.099583 | 0 | 0 | 0 | 5.5203e-05 | 0.22081 | 0.099583 | 0.32039
3 | 26 | 9 | 2.6 | 1.5 | 30 | 30 | 0 | 20.3 | 5.1 | 92 | 14.4 | 2.7385e-05 | 0.13693 | 0 | 0 | 0 | 0.00024241 | 0.96965 | 0.13693 | 1.1066
3 | 26 | 10 | 2.7 | 2.1 | 57 | 57 | 0 | 27.2 | 5 | 96 | 14.3 | 2.7385e-05 | 0.13693 | 0 | 0 | 0 | 0.00035042 | 1.4017 | 0.13693 | 1.5386
3 | 26 | 11 | 3.5 | 2.4 | 50 | 50 | 0 | 32.6 | 5.6 | 92 | 13.5 | 2.4896e-05 | 0.12448 | 0 | 0 | 0 | 0.00024961 | 0.99845 | 0.12448 | 1.1229
3 | 26 | 12 | 5 | 2.2 | 105 | 105 | 0 | 35.9 | 8.2 | 82 | 12 | 2.4896e-05 | 0.12448 | 0 | 0 | 0 | 6.4803e-05 | 0.25921 | 0.12448 | 0.38369
3 | 26 | 13 | 5 | 2.2 | 76 | 76 | 0 | 36.6 | 7.7 | 82 | 12 | 2.7385e-05 | 0.13693 | 0 | 0 | 0 | 6.7203e-05 | 0.26881 | 0.13693 | 0.40574
3 | 26 | 14 | 5 | 2 | 65 | 65 | 0 | 34.6 | 7.2 | 81 | 12 | 2.4896e-05 | 0.12448 | 0.735 | 0.00015638 | 0.15929 | 6.0003e-05 | 0.24001 | 0.28377 | 0.52378
3 | 26 | 15 | 5.2 | 2.3 | 138 | 138 | 0 | 30.3 | 7.7 | 82 | 11.8 | 2.2406e-05 | 0.11203 | 0 | 0 | 0 | 6.7203e-05 | 0.26881 | 0.11203 | 0.38084
3 | 26 | 16 | 4.5 | 2.3 | 78 | 78 | 0 | 24 | 6 | 86 | 12.5 | 2.4896e-05 | 0.12448 | 3.605 | 0.00076701 | 0.78127 | 0.00010321 | 0.41282 | 0.90575 | 1.3186
3 | 26 | 17 | 4.1 | 2.1 | 39 | 39 | 0 | 16.6 | 7.2 | 87 | 12.9 | 6.2239e-05 | 0.3112 | 0 | 0 | 0 | 0.00022801 | 0.91205 | 0.3112 | 1.2232
3 | 26 | 18 | 3.8 | 1.8 | 21 | 21 | 0 | 8.5 | 8 | 87 | 13.2 | 2.4896e-05 | 0.12448 | 0 | 0 | 0 | 0.00037202 | 1.4881 | 0.12448 | 1.6126
3 | 26 | 19 | 3.3 | 1.4 | 2 | 2 | 0 | 2.1 | 7.9 | 87 | 13.7 | 1.7427e-05 | 0.087135 | 1.4 | 0.00029787 | 0.30341 | 0.00013681 | 0.54723 | 0.39054 | 0.93777
3 | 26 | 20 | 2.9 | 0.7 | 0 | 0 | 0 | -8.3 | 9.3 | 85 | 14.1 | 1.9917e-05 | 0.099583 | 3.605 | 0.00076701 | 0.78127 | 0.00013681 | 0.54723 | 0.88085 | 1.4281
3 | 26 | 21 | 2.9 | 0.7 | 0 | 0 | 0 | -16 | 9 | 85 | 14.1 | 1.7427e-05 | 0.087135 | 0 | 0 | 0 | 0.00014401 | 0.57603 | 0.087135 | 0.66316
3 | 26 | 22 | 2.9 | 1.2 | 0 | 0 | 0 | -22.7 | 8 | 89 | 14.1 | 1.7427e-05 | 0.087135 | 0 | 0 | 0 | 5.0403e-05 | 0.20161 | 0.087135 | 0.28875
3 | 26 | 23 | 3 | 1.3 | 0 | 0 | 0 | -27.9 | 8.2 | 89 | 14 | 1.9917e-05 | 0.099583 | 0 | 0 | 0 | 5.0403e-05 | 0.20161 | 0.099583 | 0.30119
3 | 26 | 24 | 2.8 | 1.2 | 0 | 0 | 0 | -31 | 8 | 89 | 14.2 | 1.9917e-05 | 0.099583 | 0 | 0 | 0 | 5.2803e-05 | 0.21121 | 0.099583 | 0.31079
3 | 27 | 1 | 2.4 | 0.7 | 0 | 0 | 0 | -31.6 | 6 | 89 | 14.6 | 1.9917e-05 | 0.099583 | 0.315 | 6.702e-05 | 0.068266 | 4.5602e-05 | 0.18241 | 0.16785 | 0.35026
3 | 27 | 2 | 2.6 | 0.9 | 0 | 0 | 0 | -29.7 | 6.1 | 89 | 14.4 | 1.9917e-05 | 0.099583 | 0 | 0 | 0 | 5.5203e-05 | 0.22081 | 0.099583 | 0.32039
3 | 27 | 3 | 2.5 | 1.4 | 0 | 0 | 0 | -25.5 | 6.6 | 92 | 14.5 | 2.2406e-05 | 0.11203 | 0 | 0 | 0 | 4.0802e-05 | 0.16321 | 0.11203 | 0.27524
3 | 27 | 4 | 2.2 | 1.3 | 0 | 0 | 0 | -19.5 | 6 | 94 | 14.8 | 1.9917e-05 | 0.099583 | 0 | 0 | 0 | 5.7603e-05 | 0.23041 | 0.099583 | 0.32999
3 | 27 | 5 | 2 | 1.2 | 0 | 0 | 0 | -12.1 | 7.4 | 94 | 15 | 2.2406e-05 | 0.11203 | 0 | 0 | 0 | 4.8002e-05 | 0.19201 | 0.11203 | 0.30404
3 | 27 | 6 | 1.9 | 1.4 | 0 | 0 | 0 | 0.4 | 5.8 | 96 | 15.1 | 1.9917e-05 | 0.099583 | 0 | 0 | 0 | 0.00012001 | 0.48002 | 0.099583 | 0.57961
3 | 27 | 7 | 1.6 | 1.3 | 2 | 2 | 0 | 4.5 | 5 | 98 | 15.4 | 2.2406e-05 | 0.11203 | 0 | 0 | 0 | 0.00010081 | 0.40322 | 0.11203 | 0.51525
3 | 27 | 8 | 1 | 0.9 | 8 | 7 | 5 | 12.8 | 5.6 | 99 | 16 | 2.2406e-05 | 0.11203 | 0.735 | 0.00015638 | 0.15929 | 4.8002e-05 | 0.19201 | 0.27132 | 0.46333
3 | 27 | 9 | 0.9 | 0.8 | 36 | 20 | 45 | 20.7 | 5.7 | 99 | 16.1 | 1.9917e-05 | 0.099583 | 0 | 0 | 0 | 6.2403e-05 | 0.24961 | 0.099583 | 0.3492
3 | 27 | 10 | 1.2 | 1.1 | 86 | 86 | 0 | 27.6 | 4.1 | 99 | 15.8 | 2.4896e-05 | 0.12448 | 3.605 | 0.00076701 | 0.78127 | 4.5602e-05 | 0.18241 | 0.90575 | 1.0882
3 | 27 | 11 | 1.8 | 1.7 | 100 | 100 | 0 | 33 | 4.6 | 99 | 15.2 | 2.4896e-05 | 0.12448 | 0 | 0 | 0 | 5.7603e-05 | 0.23041 | 0.12448 | 0.35489
3 | 27 | 12 | 2.3 | 2.1 | 113 | 113 | 0 | 36.3 | 5.3 | 99 | 14.7 | 2.7385e-05 | 0.13693 | 0 | 0 | 0 | 3.6002e-05 | 0.14401 | 0.13693 | 0.28093
3 | 27 | 13 | 3 | 2.7 | 111 | 111 | 0 | 37 | 4 | 98 | 14 | 2.4896e-05 | 0.12448 | 1.4 | 0.00029787 | 0.30341 | 6.9604e-05 | 0.27841 | 0.42788 | 0.7063
3 | 27 | 14 | 3 | 2.7 | 84 | 84 | 0 | 35 | 2.6 | 98 | 14 | 2.7385e-05 | 0.13693 | 3.605 | 0.00076701 | 0.78127 | 5.7603e-05 | 0.23041 | 0.9182 | 1.1486
3 | 27 | 15 | 3 | 2.7 | 74 | 73 | 2 | 30.6 | 4.7 | 98 | 14 | 2.4896e-05 | 0.12448 | 0 | 0 | 0 | 5.5203e-05 | 0.22081 | 0.12448 | 0.34529
3 | 27 | 16 | 3 | 2.9 | 24 | 24 | 0 | 24.4 | 5 | 99 | 14 | 2.4896e-05 | 0.12448 | 0 | 0 | 0 | 0.00026881 | 1.0753 | 0.12448 | 1.1997
3 | 27 | 17 | 3.3 | 3.1 | 30 | 30 | 0 | 16.9 | 3.8 | 99 | 13.7 | 2.4896e-05 | 0.12448 | 0 | 0 | 0 | 0.00023041 | 0.92165 | 0.12448 | 1.0461
3 | 27 | 18 | 4 | 3.8 | 8 | 7 | 7 | 8.8 | 3 | 99 | 13 | 1.9917e-05 | 0.099583 | 0 | 0 | 0 | 0.00027841 | 1.1137 | 0.099583 | 1.2132
3 | 27 | 19 | 4 | 3.8 | 1 | 1 | 0 | 2.3 | 3.7 | 99 | 13 | 1.9917e-05 | 0.099583 | 0.315 | 6.702e-05 | 0.068266 | 0.00029042 | 1.1617 | 0.16785 | 1.3295
3 | 27 | 20 | 4.2 | 4 | 0 | 0 | 0 | -8 | 4.6 | 99 | 12.8 | 1.9917e-05 | 0.099583 | 0 | 0 | 0 | 8.8805e-05 | 0.35522 | 0.099583 | 0.4548
3 | 27 | 21 | 4 | 3.8 | 0 | 0 | 0 | -15.7 | 3.6 | 99 | 13 | 1.9917e-05 | 0.099583 | 0 | 0 | 0 | 0.00011041 | 0.44162 | 0.099583 | 0.54121
3 | 27 | 22 | 4 | 3.8 | 0 | 0 | 0 | -22.4 | 3.1 | 99 | 13 | 1.9917e-05 | 0.099583 | 0 | 0 | 0 | 4.3202e-05 | 0.17281 | 0.099583 | 0.27239
3 | 27 | 23 | 4 | 3.9 | 0 | 0 | 0 | -27.5 | 1.5 | 99 | 13 | 1.9917e-05 | 0.099583 | 0 | 0 | 0 | 5.5203e-05 | 0.22081 | 0.099583 | 0.32039
3 | 27 | 24 | 4 | 3.8 | 0 | 0 | 0 | -30.6 | 3 | 99 | 13 | 1.9917e-05 | 0.099583 | 0 | 0 | 0 | 4.0802e-05 | 0.16321 | 0.099583 | 0.26279
3 | 28 | 1 | 4 | 3.9 | 0 | 0 | 0 | -31.2 | 3 | 99 | 13 | 2.2406e-05 | 0.11203 | 0 | 0 | 0 | 4.8002e-05 | 0.19201 | 0.11203 | 0.30404
3 | 28 | 2 | 3.7 | 3.6 | 0 | 0 | 0 | -29.3 | 4 | 99 | 13.3 | 1.9917e-05 | 0.099583 | 0.735 | 0.00015638 | 0.15929 | 4.5602e-05 | 0.18241 | 0.25887 | 0.44128
3 | 28 | 3 | 3.4 | 3.2 | 0 | 0 | 0 | -25.1 | 4 | 99 | 13.6 | 2.2406e-05 | 0.11203 | 0 | 0 | 0 | 4.8002e-05 | 0.19201 | 0.11203 | 0.30404
3 | 28 | 4 | 3.3 | 3.1 | 0 | 0 | 0 | -19.1 | 4 | 99 | 13.7 | 1.9917e-05 | 0.099583 | 3.605 | 0.00076701 | 0.78127 | 4.8002e-05 | 0.19201 | 0.88085 | 1.0729
3 | 28 | 5 | 3.1 | 2.8 | 0 | 0 | 0 | -11.8 | 4.7 | 98 | 13.9 | 1.9917e-05 | 0.099583 | 0 | 0 | 0 | 4.3202e-05 | 0.17281 | 0.099583 | 0.27239
3 | 28 | 6 | 2 | 1.8 | 0 | 0 | 0 | 0.5 | 5.7 | 99 | 15 | 2.2406e-05 | 0.11203 | 0 | 0 | 0 | 0.00012241 | 0.48963 | 0.11203 | 0.60166
3 | 28 | 7 | 2.4 | 2.2 | 12 | 12 | 0 | 4.9 | 6 | 99 | 14.6 | 1.9917e-05 | 0.099583 | 1.4 | 0.00029787 | 0.30341 | 8.6404e-05 | 0.34562 | 0.40299 | 0.74861
3 | 28 | 8 | 3.2 | 3 | 67 | 65 | 9 | 13.1 | 6.7 | 99 | 13.8 | 2.2406e-05 | 0.11203 | 3.605 | 0.00076701 | 0.78127 | 3.8402e-05 | 0.15361 | 0.8933 | 1.0469
3 | 28 | 9 | 4.2 | 4 | 177 | 177 | 0 | 21 | 7.3 | 99 | 12.8 | 2.4896e-05 | 0.12448 | 0 | 0 | 0 | 5.0403e-05 | 0.20161 | 0.12448 | 0.32609
3 | 28 | 10 | 5.5 | 5.1 | 153 | 153 | 0 | 28 | 7.2 | 97 | 11.5 | 2.7385e-05 | 0.13693 | 0 | 0 | 0 | 4.3202e-05 | 0.17281 | 0.13693 | 0.30974
3 | 28 | 11 | 7 | 5.7 | 141 | 141 | 0 | 33.4 | 7.5 | 91 | 10 | 2.4896e-05 | 0.12448 | 0 | 0 | 0 | 0.00014161 | 0.56643 | 0.12448 | 0.69091
3 | 28 | 12 | 7.6 | 5.8 | 99 | 99 | 0 | 36.7 | 6.7 | 88 | 9.4 | 2.7385e-05 | 0.13693 | 0 | 0 | 0 | 8.6404e-05 | 0.34562 | 0.13693 | 0.48254
3 | 28 | 13 | 7 | 5.2 | 48 | 48 | 0 | 37.4 | 8 | 88 | 10 | 2.4896e-05 | 0.12448 | 0.315 | 6.702e-05 | 0.068266 | 9.1205e-05 | 0.36482 | 0.19274 | 0.55756
3 | 28 | 14 | 6.2 | 5.1 | 32 | 32 | 0 | 35.4 | 6.3 | 93 | 10.8 | 2.4896e-05 | 0.12448 | 0 | 0 | 0 | 7.6804e-05 | 0.30722 | 0.12448 | 0.43169
3 | 28 | 15 | 6 | 5.5 | 23 | 23 | 0 | 30.9 | 5.1 | 97 | 11 | 2.4896e-05 | 0.12448 | 0 | 0 | 0 | 6.7203e-05 | 0.26881 | 0.12448 | 0.39329
3 | 28 | 16 | 5.8 | 5.4 | 34 | 34 | 0 | 24.7 | 3.6 | 97 | 11.2 | 2.2406e-05 | 0.11203 | 0 | 0 | 0 | 0.00019681 | 0.78724 | 0.11203 | 0.89927
3 | 28 | 17 | 6.3 | 5.9 | 68 | 68 | 0 | 17.2 | 2.3 | 97 | 10.7 | 2.2406e-05 | 0.11203 | 0 | 0 | 0 | 0.00014401 | 0.57603 | 0.11203 | 0.68806
3 | 28 | 18 | 7.7 | 6.4 | 36 | 36 | 0 | 9.1 | 2.2 | 91 | 9.3 | 1.9917e-05 | 0.099583 | 0 | 0 | 0 | 4.8002e-05 | 0.19201 | 0.099583 | 0.29159
3 | 28 | 19 | 6.7 | 5.2 | 7 | 7 | 0 | 2.4 | 1.2 | 90 | 10.3 | 1.9917e-05 | 0.099583 | 0 | 0 | 0 | 4.5602e-05 | 0.18241 | 0.099583 | 0.28199
3 | 28 | 20 | 4.5 | 3.5 | 0 | 0 | 0 | -7.7 | 2 | 93 | 12.5 | 1.7427e-05 | 0.087135 | 0.735 | 0.00015638 | 0.15929 | 8.4004e-05 | 0.33602 | 0.24642 | 0.58244
3 | 28 | 21 | 4.8 | 4.1 | 0 | 0 | 0 | -15.4 | 2.1 | 95 | 12.2 | 1.9917e-05 | 0.099583 | 0 | 0 | 0 | 0.00015841 | 0.63363 | 0.099583 | 0.73322
3 | 28 | 22 | 4.2 | 3.6 | 0 | 0 | 0 | -22 | 3.6 | 96 | 12.8 | 1.9917e-05 | 0.099583 | 3.605 | 0.00076701 | 0.78127 | 4.5602e-05 | 0.18241 | 0.88085 | 1.0633
3 | 28 | 23 | 4.7 | 3.9 | 0 | 0 | 0 | -27.2 | 3.4 | 95 | 12.3 | 1.9917e-05 | 0.099583 | 0 | 0 | 0 | 5.0403e-05 | 0.20161 | 0.099583 | 0.30119
3 | 28 | 24 | 4 | 3.4 | 0 | 0 | 0 | -30.2 | 4.1 | 96 | 13 | 1.9917e-05 | 0.099583 | 0 | 0 | 0 | 4.5602e-05 | 0.18241 | 0.099583 | 0.28199
3 | 29 | 1 | 4.8 | 3.9 | 0 | 0 | 0 | -30.8 | 4 | 94 | 12.2 | 1.9917e-05 | 0.099583 | 1.4 | 0.00029787 | 0.30341 | 5.0403e-05 | 0.20161 | 0.40299 | 0.6046
3 | 29 | 2 | 6.1 | 4.1 | 0 | 0 | 0 | -28.9 | 6 | 87 | 10.9 | 2.2406e-05 | 0.11203 | 3.605 | 0.00076701 | 0.78127 | 4.5602e-05 | 0.18241 | 0.8933 | 1.0757
3 | 29 | 3 | 7.5 | 4.7 | 0 | 0 | 0 | -24.7 | 9.7 | 82 | 9.5 | 1.9917e-05 | 0.099583 | 0 | 0 | 0 | 5.0403e-05 | 0.20161 | 0.099583 | 0.30119
3 | 29 | 4 | 7.1 | 4.4 | 0 | 0 | 0 | -18.7 | 9 | 83 | 9.9 | 2.2406e-05 | 0.11203 | 0 | 0 | 0 | 6.9604e-05 | 0.27841 | 0.11203 | 0.39045
3 | 29 | 5 | 6.7 | 6.2 | 0 | 0 | 0 | -11.4 | 8 | 97 | 10.3 | 2.2406e-05 | 0.11203 | 0 | 0 | 0 | 4.8002e-05 | 0.19201 | 0.11203 | 0.30404
3 | 29 | 6 | 7 | 6.5 | 0 | 0 | 0 | 0.7 | 6.6 | 97 | 10 | 1.9917e-05 | 0.099583 | 0 | 0 | 0 | 0.00011041 | 0.44162 | 0.099583 | 0.54121
3 | 29 | 7 | 7.2 | 6.7 | 2 | 2 | 0 | 5.2 | 7.2 | 97 | 9.8 | 2.2406e-05 | 0.11203 | 0.315 | 6.702e-05 | 0.068266 | 6.2403e-05 | 0.24961 | 0.1803 | 0.42991
3 | 29 | 8 | 6.8 | 6.3 | 8 | 8 | 0 | 13.5 | 5.9 | 97 | 10.2 | 1.9917e-05 | 0.099583 | 0 | 0 | 0 | 3.8402e-05 | 0.15361 | 0.099583 | 0.25319
3 | 29 | 9 | 6.8 | 6.3 | 42 | 42 | 0 | 21.4 | 5.7 | 97 | 10.2 | 2.7385e-05 | 0.13693 | 0 | 0 | 0 | 5.0403e-05 | 0.20161 | 0.13693 | 0.33854
3 | 29 | 10 | 7.3 | 7 | 85 | 85 | 0 | 28.4 | 5 | 98 | 9.7 | 2.4896e-05 | 0.12448 | 0 | 0 | 0 | 3.8402e-05 | 0.15361 | 0.12448 | 0.27809
3 | 29 | 11 | 9 | 8.6 | 254 | 254 | 0 | 33.8 | 4.4 | 97 | 8 | 2.7385e-05 | 0.13693 | 0 | 0 | 0 | 5.0403e-05 | 0.20161 | 0.13693 | 0.33854
3 | 29 | 12 | 11.6 | 10.5 | 283 | 283 | 0 | 37.1 | 5.1 | 93 | 5.4 | 2.7385e-05 | 0.13693 | 0 | 0 | 0 | 3.8402e-05 | 0.15361 | 0.13693 | 0.29053
3 | 29 | 13 | 11 | 9.6 | 120 | 120 | 0 | 37.8 | 3.5 | 91 | 6 | 2.4896e-05 | 0.12448 | 0 | 0 | 0 | 5.2803e-05 | 0.21121 | 0.12448 | 0.33569
3 | 29 | 14 | 14 | 10.8 | 204 | 185 | 33 | 35.7 | 4.1 | 81 | 3 | 2.4896e-05 | 0.12448 | 0.735 | 0.00015638 | 0.15929 | 4.5602e-05 | 0.18241 | 0.28377 | 0.46618
3 | 29 | 15 | 10.7 | 8.7 | 43 | 43 | 0 | 31.3 | 3.8 | 87 | 6.3 | 2.7385e-05 | 0.13693 | 0 | 0 | 0 | 6.0003e-05 | 0.24001 | 0.13693 | 0.37694
3 | 29 | 16 | 12 | 10 | 66 | 66 | 0 | 25 | 2.3 | 88 | 5 | 1.9917e-05 | 0.099583 | 3.605 | 0.00076701 | 0.78127 | 5.2803e-05 | 0.21121 | 0.88085 | 1.0921
3 | 29 | 17 | 10.4 | 7.4 | 130 | 130 | 0 | 17.5 | 6.7 | 82 | 6.6 | 1.9917e-05 | 0.099583 | 0 | 0 | 0 | 9.8405e-05 | 0.39362 | 0.099583 | 0.4932
3 | 29 | 18 | 8.5 | 5.7 | 70 | 65 | 31 | 9.4 | 7.7 | 83 | 8.5 | 1.9917e-05 | 0.099583 | 0 | 0 | 0 | 0.00014881 | 0.59523 | 0.099583 | 0.69481
3 | 29 | 19 | 7.9 | 4.7 | 10 | 9 | 23 | 2.5 | 6 | 80 | 9.1 | 1.9917e-05 | 0.099583 | 1.4 | 0.00029787 | 0.30341 | 0.00019441 | 0.77764 | 0.40299 | 1.1806
3 | 29 | 20 | 7.2 | 4.8 | 0 | 0 | 0 | -7.4 | 4.7 | 85 | 9.8 | 1.9917e-05 | 0.099583 | 3.605 | 0.00076701 | 0.78127 | 0.00026401 | 1.0561 | 0.88085 | 1.9369
3 | 29 | 21 | 6.9 | 4.8 | 0 | 0 | 0 | -15.1 | 5.1 | 86 | 10.1 | 1.9917e-05 | 0.099583 | 0 | 0 | 0 | 0.00011281 | 0.45122 | 0.099583 | 0.55081
3 | 29 | 22 | 5.7 | 3.9 | 0 | 0 | 0 | -21.7 | 7 | 88 | 11.3 | 0.00010456 | 0.52281 | 0 | 0 | 0 | 5.7603e-05 | 0.23041 | 0.52281 | 0.75322
3 | 29 | 23 | 5.7 | 2.9 | 0 | 0 | 0 | -26.8 | 7.3 | 82 | 11.3 | 0.00039584 | 1.9792 | 0 | 0 | 0 | 4.5602e-05 | 0.18241 | 1.9792 | 2.1616
3 | 29 | 24 | 5.6 | 2.9 | 0 | 0 | 0 | -29.9 | 6.9 | 83 | 11.4 | 4.4812e-05 | 0.22406 | 0 | 0 | 0 | 4.8002e-05 | 0.19201 | 0.22406 | 0.41607
3 | 30 | 1 | 5.4 | 3 | 0 | 0 | 0 | -30.4 | 5 | 84 | 11.6 | 0.00048049 | 2.4024 | 0.315 | 6.702e-05 | 0.068266 | 4.8002e-05 | 0.19201 | 2.4707 | 2.6627
3 | 30 | 2 | 5 | 3.1 | 0 | 0 | 0 | -28.5 | 4.8 | 87 | 12 | 4.4812e-05 | 0.22406 | 0 | 0 | 0 | 4.8002e-05 | 0.19201 | 0.22406 | 0.41607
3 | 30 | 3 | 5 | 3.2 | 0 | 0 | 0 | -24.3 | 4.1 | 88 | 12 | 0.0004058 | 2.029 | 0 | 0 | 0 | 4.8002e-05 | 0.19201 | 2.029 | 2.221
3 | 30 | 4 | 5 | 3.4 | 0 | 0 | 0 | -18.3 | 5 | 89 | 12 | 2.2406e-05 | 0.11203 | 0 | 0 | 0 | 4.5602e-05 | 0.18241 | 0.11203 | 0.29444
3 | 30 | 5 | 4.3 | 2.8 | 0 | 0 | 0 | -11 | 4.6 | 90 | 12.7 | 1.9917e-05 | 0.099583 | 0 | 0 | 0 | 4.5602e-05 | 0.18241 | 0.099583 | 0.28199
3 | 30 | 6 | 3.6 | 2.4 | 0 | 0 | 0 | 0.8 | 2.8 | 92 | 13.4 | 2.2406e-05 | 0.11203 | 0 | 0 | 0 | 0.00011041 | 0.44162 | 0.11203 | 0.55365
3 | 30 | 7 | 4.6 | 3.3 | 10 | 10 | 0 | 5.6 | 3.3 | 91 | 12.4 | 1.9917e-05 | 0.099583 | 0 | 0 | 0 | 6.0003e-05 | 0.24001 | 0.099583 | 0.3396
3 | 30 | 8 | 5.3 | 2.9 | 75 | 62 | 54 | 13.9 | 2.9 | 84 | 11.7 | 2.2406e-05 | 0.11203 | 0.735 | 0.00015638 | 0.15929 | 3.1202e-05 | 0.12481 | 0.27132 | 0.39613
3 | 30 | 9 | 6 | 3.4 | 174 | 174 | 0 | 21.8 | 5.6 | 83 | 11 | 2.4896e-05 | 0.12448 | 0 | 0 | 0 | 4.3202e-05 | 0.17281 | 0.12448 | 0.29729
3 | 30 | 10 | 6.5 | 3.2 | 288 | 254 | 71 | 28.8 | 6 | 79 | 10.5 | 2.2406e-05 | 0.11203 | 3.605 | 0.00076701 | 0.78127 | 2.8801e-05 | 0.11521 | 0.8933 | 1.0085
3 | 30 | 11 | 6.7 | 2.1 | 214 | 208 | 11 | 34.2 | 7.7 | 72 | 10.3 | 0.00018174 | 0.90869 | 0 | 0 | 0 | 3.8402e-05 | 0.15361 | 0.90869 | 1.0623
3 | 30 | 12 | 7.3 | 1.9 | 104 | 104 | 0 | 37.5 | 6.2 | 69 | 9.7 | 2.7385e-05 | 0.13693 | 0 | 0 | 0 | 3.1202e-05 | 0.12481 | 0.13693 | 0.26173
3 | 30 | 13 | 6.4 | 1.2 | 69 | 69 | 0 | 38.2 | 8 | 69 | 10.6 | 2.2406e-05 | 0.11203 | 1.4 | 0.00029787 | 0.30341 | 4.0802e-05 | 0.16321 | 0.41544 | 0.57864
3 | 30 | 14 | 8 | 0.1 | 212 | 212 | 0 | 36.1 | 6.2 | 57 | 9 | 2.7385e-05 | 0.13693 | 3.605 | 0.00076701 | 0.78127 | 6.0003e-05 | 0.24001 | 0.9182 | 1.1582
3 | 30 | 15 | 7.8 | 0.8 | 239 | 239 | 0 | 31.6 | 6.7 | 61 | 9.2 | 6.7218e-05 | 0.33609 | 0 | 0 | 0 | 4.3202e-05 | 0.17281 | 0.33609 | 0.5089
3 | 30 | 16 | 8.2 | 2 | 162 | 162 | 0 | 25.3 | 6 | 65 | 8.8 | 2.2406e-05 | 0.11203 | 0 | 0 | 0 | 0.00050643 | 2.0257 | 0.11203 | 2.1377
3 | 30 | 17 | 8 | 2.4 | 136 | 136 | 0 | 17.8 | 6.2 | 68 | 9 | 0.00021659 | 1.083 | 0 | 0 | 0 | 0.00011761 | 0.47042 | 1.083 | 1.5534
3 | 30 | 18 | 7 | 1.7 | 64 | 58 | 36 | 9.6 | 5.7 | 69 | 10 | 1.4937e-05 | 0.074687 | 0 | 0 | 0 | 0.00018721 | 0.74884 | 0.074687 | 0.82353
3 | 30 | 19 | 5.9 | 1.4 | 14 | 14 | 0 | 2.7 | 6 | 73 | 11.1 | 4.9791e-06 | 0.024896 | 0.315 | 6.702e-05 | 0.068266 | 0.00061683 | 2.4673 | 0.093162 | 2.5605
3 | 30 | 20 | 4.5 | 1.4 | 0 | 0 | 0 | -7.1 | 4.1 | 80 | 12.5 | 4.9791e-06 | 0.024896 | 0 | 0 | 0 | 0.00011521 | 0.46082 | 0.024896 | 0.48572
3 | 30 | 21 | 3.2 | 1.3 | 0 | 0 | 0 | -14.8 | 4.1 | 87 | 13.8 | 7.4687e-06 | 0.037344 | 0 | 0 | 0 | 0.00012961 | 0.51843 | 0.037344 | 0.55577
3 | 30 | 22 | 2.3 | 0.5 | 0 | 0 | 0 | -21.4 | 4.1 | 88 | 14.7 | 4.9791e-06 | 0.024896 | 0 | 0 | 0 | 9.6005e-05 | 0.38402 | 0.024896 | 0.40892
3 | 30 | 23 | 2 | 0.6 | 0 | 0 | 0 | -26.5 | 4.3 | 90 | 15 | 4.9791e-06 | 0.024896 | 0 | 0 | 0 | 8.4004e-05 | 0.33602 | 0.024896 | 0.36091
3 | 30 | 24 | 1 | -0.2 | 0 | 0 | 0 | -29.5 | 4.1 | 91 | 16 | 7.4687e-06 | 0.037344 | 0 | 0 | 0 | 9.6005e-05 | 0.38402 | 0.037344 | 0.42136
3 | 31 | 1 | 1 | 0.1 | 0 | 0 | 0 | -30 | 4 | 94 | 16 | 4.9791e-06 | 0.024896 | 0 | 0 | 0 | 8.8805e-05 | 0.35522 | 0.024896 | 0.38011
3 | 31 | 2 | 0.6 | -0.1 | 0 | 0 | 0 | -28.1 | 4 | 95 | 16.4 | 4.9791e-06 | 0.024896 | 0.735 | 0.00015638 | 0.15929 | 0.00010321 | 0.41282 | 0.18418 | 0.59701
3 | 31 | 3 | 0.2 | -0.3 | 0 | 0 | 0 | -23.9 | 4.1 | 96 | 16.8 | 4.9791e-06 | 0.024896 | 0 | 0 | 0 | 9.3605e-05 | 0.37442 | 0.024896 | 0.39932
3 | 31 | 4 | 0.3 | -0.1 | 0 | 0 | 0 | -17.9 | 3.5 | 97 | 16.7 | 7.4687e-06 | 0.037344 | 3.605 | 0.00076701 | 0.78127 | 0.00010321 | 0.41282 | 0.81861 | 1.2314
3 | 31 | 5 | 0.7 | 0.2 | 0 | 0 | 0 | -10.6 | 4.4 | 96 | 16.3 | 4.9791e-06 | 0.024896 | 0 | 0 | 0 | 0.00010081 | 0.40322 | 0.024896 | 0.42812
3 | 31 | 6 | 0.7 | 0.2 | 1 | 1 | 0 | 1 | 3.6 | 96 | 16.3 | 4.9791e-06 | 0.024896 | 0 | 0 | 0 | 0.00021841 | 0.87365 | 0.024896 | 0.89854
3 | 31 | 7 | 1.3 | 0.8 | 41 | 36 | 48 | 5.9 | 4.1 | 96 | 15.7 | 4.9791e-06 | 0.024896 | 1.4 | 0.00029787 | 0.30341 | 0.00019921 | 0.79684 | 0.3283 | 1.1251
3 | 31 | 8 | 2.7 | 2 | 163 | 85 | 317 | 14.2 | 4.6 | 95 | 14.3 | 7.4687e-06 | 0.037344 | 3.605 | 0.00076701 | 0.78127 | 0.00019201 | 0.76804 | 0.81861 | 1.5867
3 | 31 | 9 | 4.1 | 2.7 | 323 | 121 | 535 | 22.2 | 5.8 | 91 | 12.9 | 4.9791e-06 | 0.024896 | 0 | 0 | 0 | 7.4404e-05 | 0.29762 | 0.024896 | 0.32251
3 | 31 | 10 | 5.2 | 2.5 | 331 | 267 | 131 | 29.1 | 6 | 83 | 11.8 | 4.9791e-06 | 0.024896 | 0 | 0 | 0 | 8.4004e-05 | 0.33602 | 0.024896 | 0.36091
3 | 31 | 11 | 5.4 | 2.2 | 383 | 246 | 241 | 34.6 | 6 | 80 | 11.6 | 4.9791e-06 | 0.024896 | 0 | 0 | 0 | 7.2004e-05 | 0.28801 | 0.024896 | 0.31291
3 | 31 | 12 | 6.1 | 1.9 | 333 | 333 | 0 | 37.9 | 5.1 | 74 | 10.9 | 7.4687e-06 | 0.037344 | 0 | 0 | 0 | 7.6804e-05 | 0.30722 | 0.037344 | 0.34456
3 | 31 | 13 | 6 | 2 | 499 | 361 | 221 | 38.6 | 6 | 75 | 11 | 9.9583e-06 | 0.049791 | 0.315 | 6.702e-05 | 0.068266 | 8.6404e-05 | 0.34562 | 0.11806 | 0.46368
3 | 31 | 14 | 6.6 | 1.2 | 408 | 288 | 202 | 36.5 | 5.3 | 68 | 10.4 | 4.9791e-06 | 0.024896 | 0 | 0 | 0 | 0.00010801 | 0.43202 | 0.024896 | 0.45692
3 | 31 | 15 | 6.3 | 0.8 | 450 | 301 | 282 | 31.9 | 5.1 | 68 | 10.7 | 7.4687e-06 | 0.037344 | 0 | 0 | 0 | 8.1604e-05 | 0.32642 | 0.037344 | 0.36376
3 | 31 | 16 | 6 | 0.5 | 293 | 174 | 276 | 25.6 | 3.7 | 68 | 11 | 4.9791e-06 | 0.024896 | 0 | 0 | 0 | 6.7203e-05 | 0.26881 | 0.024896 | 0.29371
3 | 31 | 17 | 6 | 0.6 | 166 | 146 | 65 | 18.1 | 3.6 | 68 | 11 | 4.9791e-06 | 0.024896 | 0 | 0 | 0 | 6.7203e-05 | 0.26881 | 0.024896 | 0.29371
3 | 31 | 18 | 4.2 | -0.9 | 87 | 70 | 99 | 9.9 | 4.3 | 68 | 12.8 | 4.9791e-06 | 0.024896 | 0 | 0 | 0 | 6.2403e-05 | 0.24961 | 0.024896 | 0.27451
3 | 31 | 19 | 1.8 | -2.6 | 11 | 10 | 21 | 2.8 | 1.4 | 69 | 15.2 | 7.4687e-06 | 0.037344 | 0 | 0 | 0 | 6.7203e-05 | 0.26881 | 0.037344 | 0.30616
3 | 31 | 20 | -0.3 | -3.3 | 0 | 0 | 0 | -6.8 | 0 | 76 | 17.3 | 4.9791e-06 | 0.024896 | 0.735 | 0.00015638 | 0.15929 | 8.1604e-05 | 0.32642 | 0.18418 | 0.5106
3 | 31 | 21 | -1 | -3 | 0 | 0 | 0 | -14.5 | 0 | 83 | 18 | 4.9791e-06 | 0.024896 | 0 | 0 | 0 | 9.8405e-05 | 0.39362 | 0.024896 | 0.41852
3 | 31 | 22 | -1.4 | -2.8 | 0 | 0 | 0 | -21.1 | 0 | 88 | 18.4 | 4.9791e-06 | 0.024896 | 3.605 | 0.00076701 | 0.78127 | 7.9204e-05 | 0.31682 | 0.80617 | 1.123
3 | 31 | 23 | -1.4 | -2.8 | 0 | 0 | 0 | -26.1 | 0 | 88 | 18.4 | 7.4687e-06 | 0.037344 | 0 | 0 | 0 | 7.2004e-05 | 0.28801 | 0.037344 | 0.32536
3 | 31 | 24 | -2.3 | -3.2 | 0 | 0 | 0 | -29.1 | 0 | 92 | 19.3 | 4.9791e-06 | 0.024896 | 0 | 0 | 0 | 6.2403e-05 | 0.24961 | 0.024896 | 0.27451
4 | 1 | 1 | -1.9 | -1.9 | 0 | 0 | 0 | -29.9 | 0 | 100 | 18.9 | 4.9791e-06 | 0.024896 | 1.4 | 0.00029787 | 0.30341 | 7.4404e-05 | 0.29762 | 0.3283 | 0.62592
4 | 1 | 2 | -2 | -2 | 0 | 0 | 0 | -28 | 0 | 100 | 19 | 4.9791e-06 | 0.024896 | 3.605 | 0.00076701 | 0.78127 | 6.2403e-05 | 0.24961 | 0.80617 | 1.0558
4 | 1 | 3 | -2.5 | -2.5 | 0 | 0 | 0 | -23.8 | 0 | 100 | 19.5 | 7.4687e-06 | 0.037344 | 0 | 0 | 0 | 7.2004e-05 | 0.28801 | 0.037344 | 0.32536
4 | 1 | 4 | -3 | -3 | 0 | 0 | 0 | -17.8 | 0 | 100 | 20 | 4.9791e-06 | 0.024896 | 0 | 0 | 0 | 6.7203e-05 | 0.26881 | 0.024896 | 0.29371
4 | 1 | 5 | -3.6 | -3.6 | 0 | 0 | 0 | -10.6 | 0 | 100 | 20.6 | 4.9791e-06 | 0.024896 | 0 | 0 | 0 | 8.1604e-05 | 0.32642 | 0.024896 | 0.35131
4 | 1 | 6 | -4.9 | -4.9 | 4 | 4 | 0 | 1 | 0 | 100 | 21.9 | 4.9791e-06 | 0.024896 | 0 | 0 | 0 | 7.4404e-05 | 0.29762 | 0.024896 | 0.32251
4 | 1 | 7 | -3.3 | -3.3 | 35 | 34 | 10 | 6 | 0 | 100 | 20.3 | 7.4687e-06 | 0.037344 | 0.315 | 6.702e-05 | 0.068266 | 7.2004e-05 | 0.28801 | 0.10561 | 0.39362
4 | 1 | 8 | -2.1 | -2.2 | 102 | 81 | 85 | 14.3 | 1.3 | 99 | 19.1 | 4.9791e-06 | 0.024896 | 0 | 0 | 0 | 7.6804e-05 | 0.30722 | 0.024896 | 0.33211
4 | 1 | 9 | -1.1 | -1.2 | 173 | 144 | 77 | 22.2 | 1.7 | 99 | 18.1 | 4.9791e-06 | 0.024896 | 0 | 0 | 0 | 6.9604e-05 | 0.27841 | 0.024896 | 0.30331
4 | 1 | 10 | -0.4 | -0.5 | 196 | 165 | 63 | 29.2 | 2 | 99 | 17.4 | 4.9791e-06 | 0.024896 | 0 | 0 | 0 | 8.1604e-05 | 0.32642 | 0.024896 | 0.35131
4 | 1 | 11 | 1.4 | 1.4 | 232 | 197 | 61 | 34.7 | 2.6 | 100 | 15.6 | 7.4687e-06 | 0.037344 | 0 | 0 | 0 | 7.2004e-05 | 0.28801 | 0.037344 | 0.32536
4 | 1 | 12 | 3.1 | 2.9 | 265 | 229 | 58 | 38 | 3.3 | 99 | 13.9 | 4.9791e-06 | 0.024896 | 0 | 0 | 0 | 7.9204e-05 | 0.31682 | 0.024896 | 0.34171
4 | 1 | 13 | 4.1 | 3.1 | 424 | 277 | 235 | 38.7 | 4.4 | 93 | 12.9 | 4.9791e-06 | 0.024896 | 0 | 0 | 0 | 7.6804e-05 | 0.30722 | 0.024896 | 0.33211
4 | 1 | 14 | 5 | 2.5 | 475 | 283 | 322 | 36.5 | 5 | 84 | 12 | 4.9791e-06 | 0.024896 | 0.735 | 0.00015638 | 0.15929 | 7.6804e-05 | 0.30722 | 0.18418 | 0.4914
4 | 1 | 15 | 5.5 | 1.3 | 421 | 200 | 417 | 32 | 5.7 | 74 | 11.5 | 7.4687e-06 | 0.037344 | 0 | 0 | 0 | 7.2004e-05 | 0.28801 | 0.037344 | 0.32536
4 | 1 | 16 | 5.5 | 0.5 | 376 | 174 | 466 | 25.7 | 6.2 | 70 | 11.5 | 4.9791e-06 | 0.024896 | 3.605 | 0.00076701 | 0.78127 | 6.4803e-05 | 0.25921 | 0.80617 | 1.0654
4 | 1 | 17 | 4.8 | 0.3 | 310 | 99 | 677 | 18.1 | 6.2 | 73 | 12.2 | 4.9791e-06 | 0.024896 | 0 | 0 | 0 | 7.4404e-05 | 0.29762 | 0.024896 | 0.32251
4 | 1 | 18 | 3.6 | 0.3 | 101 | 72 | 167 | 10 | 6.4 | 79 | 13.4 | 4.9791e-06 | 0.024896 | 0 | 0 | 0 | 6.0003e-05 | 0.24001 | 0.024896 | 0.26491
4 | 1 | 19 | 1.9 | 0.1 | 9 | 9 | 0 | 2.8 | 6.3 | 88 | 15.1 | 7.4687e-06 | 0.037344 | 1.4 | 0.00029787 | 0.30341 | 6.7203e-05 | 0.26881 | 0.34075 | 0.60956
4 | 1 | 20 | 0.3 | -0.5 | 0 | 0 | 0 | -6.8 | 6 | 93 | 16.7 | 4.9791e-06 | 0.024896 | 3.605 | 0.00076701 | 0.78127 | 7.9204e-05 | 0.31682 | 0.80617 | 1.123
4 | 1 | 21 | 0 | -0.4 | 0 | 0 | 0 | -14.4 | 5.7 | 96 | 17 | 4.9791e-06 | 0.024896 | 0 | 0 | 0 | 0.00010561 | 0.42242 | 0.024896 | 0.44732
4 | 1 | 22 | -0.2 | -0.3 | 0 | 0 | 0 | -21 | 5.1 | 99 | 17.2 | 4.9791e-06 | 0.024896 | 0 | 0 | 0 | 8.4004e-05 | 0.33602 | 0.024896 | 0.36091
4 | 1 | 23 | 0 | 0 | 0 | 0 | 0 | -26 | 5.6 | 100 | 17 | 7.4687e-06 | 0.037344 | 0 | 0 | 0 | 7.6804e-05 | 0.30722 | 0.037344 | 0.34456
4 | 1 | 24 | 0 | 0 | 0 | 0 | 0 | -29 | 5.9 | 100 | 17 | 4.9791e-06 | 0.024896 | 0 | 0 | 0 | 7.9204e-05 | 0.31682 | 0.024896 | 0.34171
4 | 2 | 1 | 0.1 | 0.1 | 0 | 0 | 0 | -29.5 | 6 | 100 | 16.9 | 4.9791e-06 | 0.024896 | 0.315 | 6.702e-05 | 0.068266 | 7.4404e-05 | 0.29762 | 0.093162 | 0.39078
4 | 2 | 2 | 0.2 | 0.2 | 0 | 0 | 0 | -27.6 | 6.1 | 100 | 16.8 | 4.9791e-06 | 0.024896 | 0 | 0 | 0 | 8.1604e-05 | 0.32642 | 0.024896 | 0.35131
4 | 2 | 3 | 0.3 | 0.3 | 0 | 0 | 0 | -23.4 | 6.7 | 100 | 16.7 | 7.4687e-06 | 0.037344 | 0 | 0 | 0 | 6.9604e-05 | 0.27841 | 0.037344 | 0.31576
4 | 2 | 4 | 0.4 | 0.4 | 0 | 0 | 0 | -17.4 | 7 | 100 | 16.6 | 4.9791e-06 | 0.024896 | 0 | 0 | 0 | 8.1604e-05 | 0.32642 | 0.024896 | 0.35131
4 | 2 | 5 | 1 | 1 | 0 | 0 | 0 | -10.2 | 6.8 | 100 | 16 | 4.9791e-06 | 0.024896 | 0 | 0 | 0 | 7.4404e-05 | 0.29762 | 0.024896 | 0.32251
4 | 2 | 6 | 1.7 | 1.6 | 0 | 0 | 0 | 1.2 | 6.2 | 99 | 15.3 | 4.9791e-06 | 0.024896 | 0 | 0 | 0 | 7.9204e-05 | 0.31682 | 0.024896 | 0.34171
4 | 2 | 7 | 1.8 | 1.7 | 5 | 5 | 0 | 6.4 | 6 | 99 | 15.2 | 7.4687e-06 | 0.037344 | 0 | 0 | 0 | 7.4404e-05 | 0.29762 | 0.037344 | 0.33496
4 | 2 | 8 | 1.9 | 1.8 | 16 | 15 | 4 | 14.7 | 6 | 99 | 15.1 | 4.9791e-06 | 0.024896 | 0.735 | 0.00015638 | 0.15929 | 6.9604e-05 | 0.27841 | 0.18418 | 0.4626
4 | 2 | 9 | 2 | 1.9 | 30 | 30 | 0 | 22.6 | 6 | 99 | 15 | 4.9791e-06 | 0.024896 | 0 | 0 | 0 | 8.1604e-05 | 0.32642 | 0.024896 | 0.35131
4 | 2 | 10 | 2 | 2 | 64 | 55 | 18 | 29.6 | 6 | 100 | 15 | 4.9791e-06 | 0.024896 | 3.605 | 0.00076701 | 0.78127 | 7.6804e-05 | 0.30722 | 0.80617 | 1.1134
4 | 2 | 11 | 2.3 | 2.3 | 73 | 61 | 21 | 35.1 | 6.2 | 100 | 14.7 | 7.4687e-06 | 0.037344 | 0 | 0 | 0 | 0.00045362 | 1.8145 | 0.037344 | 1.8518
4 | 2 | 12 | 2.7 | 2.7 | 77 | 67 | 16 | 38.4 | 6.9 | 100 | 14.3 | 4.9791e-06 | 0.024896 | 0 | 0 | 0 | 0.00017521 | 0.70084 | 0.024896 | 0.72573
4 | 2 | 13 | 3 | 3 | 107 | 88 | 30 | 39 | 7 | 100 | 14 | 4.9791e-06 | 0.024896 | 1.4 | 0.00029787 | 0.30341 | 0.00018721 | 0.74884 | 0.3283 | 1.0771
4 | 2 | 14 | 3 | 2.7 | 108 | 86 | 37 | 36.9 | 7.7 | 98 | 14 | 4.9791e-06 | 0.024896 | 3.605 | 0.00076701 | 0.78127 | 8.4004e-05 | 0.33602 | 0.80617 | 1.1422
4 | 2 | 15 | 2.9 | 2.2 | 166 | 137 | 54 | 32.3 | 8.2 | 95 | 14.1 | 7.4687e-06 | 0.037344 | 0 | 0 | 0 | 6.4803e-05 | 0.25921 | 0.037344 | 0.29656
4 | 2 | 16 | 2.5 | 1.4 | 121 | 100 | 48 | 26 | 8.9 | 92 | 14.5 | 4.9791e-06 | 0.024896 | 0 | 0 | 0 | 7.9204e-05 | 0.31682 | 0.024896 | 0.34171
4 | 2 | 17 | 2.3 | 0.8 | 85 | 74 | 35 | 18.4 | 7.2 | 90 | 14.7 | 4.9791e-06 | 0.024896 | 0 | 0 | 0 | 6.4803e-05 | 0.25921 | 0.024896 | 0.28411
4 | 2 | 18 | 2 | 0.1 | 43 | 39 | 22 | 10.2 | 5.1 | 87 | 15 | 4.9791e-06 | 0.024896 | 0 | 0 | 0 | 7.9204e-05 | 0.31682 | 0.024896 | 0.34171
4 | 2 | 19 | 1.7 | -0.4 | 20 | 17 | 58 | 3 | 3.7 | 85 | 15.3 | 7.4687e-06 | 0.037344 | 0.315 | 6.702e-05 | 0.068266 | 6.7203e-05 | 0.26881 | 0.10561 | 0.37442
4 | 2 | 20 | 1.2 | -1 | 0 | 0 | 0 | -6.5 | 4 | 84 | 15.8 | 4.9791e-06 | 0.024896 | 0 | 0 | 0 | 0.00013201 | 0.52803 | 0.024896 | 0.55292
4 | 2 | 21 | 0.8 | -1.4 | 0 | 0 | 0 | -14.1 | 4 | 83 | 16.2 | 4.9791e-06 | 0.024896 | 0 | 0 | 0 | 0.00013681 | 0.54723 | 0.024896 | 0.57212
4 | 2 | 22 | 0.3 | -1.9 | 0 | 0 | 0 | -20.6 | 4.1 | 82 | 16.7 | 7.4687e-06 | 0.037344 | 0 | 0 | 0 | 0.00010081 | 0.40322 | 0.037344 | 0.44056
4 | 2 | 23 | 0.3 | -1.9 | 0 | 0 | 0 | -25.7 | 4.6 | 82 | 16.7 | 4.9791e-06 | 0.024896 | 0 | 0 | 0 | 9.8405e-05 | 0.39362 | 0.024896 | 0.41852
4 | 2 | 24 | 1 | -1.4 | 0 | 0 | 0 | -28.6 | 4.7 | 82 | 16 | 4.9791e-06 | 0.024896 | 0 | 0 | 0 | 7.4404e-05 | 0.29762 | 0.024896 | 0.32251
4 | 3 | 1 | 1.4 | -1.1 | 0 | 0 | 0 | -29.2 | 5 | 82 | 15.6 | 4.9791e-06 | 0.024896 | 0 | 0 | 0 | 7.9204e-05 | 0.31682 | 0.024896 | 0.34171
4 | 3 | 2 | 2 | -0.7 | 0 | 0 | 0 | -27.2 | 5.1 | 81 | 15 | 7.4687e-06 | 0.037344 | 0.735 | 0.00015638 | 0.15929 | 7.2004e-05 | 0.28801 | 0.19663 | 0.48465
4 | 3 | 3 | 2.7 | -0.3 | 0 | 0 | 0 | -23 | 5.6 | 80 | 14.3 | 4.9791e-06 | 0.024896 | 0 | 0 | 0 | 7.9204e-05 | 0.31682 | 0.024896 | 0.34171
4 | 3 | 4 | 3 | -0.2 | 0 | 0 | 0 | -17.1 | 6 | 79 | 14 | 4.9791e-06 | 0.024896 | 3.605 | 0.00076701 | 0.78127 | 7.6804e-05 | 0.30722 | 0.80617 | 1.1134
4 | 3 | 5 | 2.9 | -0.5 | 0 | 0 | 0 | -9.8 | 6 | 78 | 14.1 | 4.9791e-06 | 0.024896 | 0 | 0 | 0 | 7.6804e-05 | 0.30722 | 0.024896 | 0.33211
4 | 3 | 6 | 2.3 | -1.2 | 1 | 1 | 0 | 1.3 | 6 | 76 | 14.7 | 7.4687e-06 | 0.037344 | 0 | 0 | 0 | 0.00032642 | 1.3057 | 0.037344 | 1.343
4 | 3 | 7 | 2.6 | -1.3 | 44 | 38 | 51 | 6.7 | 6 | 74 | 14.4 | 4.9791e-06 | 0.024896 | 1.4 | 0.00029787 | 0.30341 | 0.00013201 | 0.52803 | 0.3283 | 0.85633
4 | 3 | 8 | 3.4 | -1.2 | 128 | 89 | 150 | 15.1 | 6.7 | 70 | 13.6 | 4.9791e-06 | 0.024896 | 3.605 | 0.00076701 | 0.78127 | 9.6005e-05 | 0.38402 | 0.80617 | 1.1902
4 | 3 | 9 | 4.2 | -1.2 | 262 | 180 | 210 | 23 | 7.3 | 66 | 12.8 | 4.9791e-06 | 0.024896 | 0 | 0 | 0 | 8.8805e-05 | 0.35522 | 0.024896 | 0.38011
4 | 3 | 10 | 5.2 | -1 | 441 | 202 | 478 | 30 | 8.2 | 63 | 11.8 | 7.4687e-06 | 0.037344 | 0 | 0 | 0 | 0.00010561 | 0.42242 | 0.037344 | 0.45977
4 | 3 | 11 | 6 | -0.8 | 528 | 195 | 574 | 35.5 | 9 | 61 | 11 | 4.9791e-06 | 0.024896 | 0 | 0 | 0 | 9.6005e-05 | 0.38402 | 0.024896 | 0.40892
4 | 3 | 12 | 6.7 | -0.5 | 558 | 262 | 472 | 38.8 | 9.9 | 59 | 10.3 | 4.9791e-06 | 0.024896 | 0 | 0 | 0 | 9.3605e-05 | 0.37442 | 0.024896 | 0.39932
4 | 3 | 13 | 6.9 | -0.4 | 347 | 269 | 123 | 39.4 | 10.3 | 59 | 10.1 | 4.9791e-06 | 0.024896 | 0.315 | 6.702e-05 | 0.068266 | 9.8405e-05 | 0.39362 | 0.093162 | 0.48678
4 | 3 | 14 | 6.8 | -0.4 | 283 | 232 | 84 | 37.3 | 10 | 60 | 10.2 | 7.4687e-06 | 0.037344 | 0 | 0 | 0 | 8.6404e-05 | 0.34562 | 0.037344 | 0.38296
4 | 3 | 15 | 6.3 | -0.5 | 253 | 212 | 76 | 32.7 | 9.3 | 61 | 10.7 | 4.9791e-06 | 0.024896 | 0 | 0 | 0 | 9.6005e-05 | 0.38402 | 0.024896 | 0.40892
4 | 3 | 16 | 5.8 | -0.5 | 304 | 224 | 181 | 26.3 | 9 | 63 | 11.2 | 4.9791e-06 | 0.024896 | 0 | 0 | 0 | 0.00011521 | 0.46082 | 0.024896 | 0.48572
4 | 3 | 17 | 5 | -0.5 | 308 | 150 | 492 | 18.7 | 9 | 67 | 12 | 4.9791e-06 | 0.024896 | 0 | 0 | 0 | 0.00037682 | 1.5073 | 0.024896 | 1.5322
4 | 3 | 18 | 4.3 | -0.3 | 171 | 73 | 536 | 10.5 | 9.1 | 72 | 12.7 | 7.4687e-06 | 0.037344 | 0 | 0 | 0 | 0.00013921 | 0.55683 | 0.037344 | 0.59417
4 | 3 | 19 | 3.5 | -0.2 | 32 | 27 | 93 | 3.1 | 9.3 | 76 | 13.5 | 4.9791e-06 | 0.024896 | 0 | 0 | 0 | 0.00011041 | 0.44162 | 0.024896 | 0.46652
4 | 3 | 20 | 3 | 0 | 0 | 0 | 0 | -6.2 | 8.7 | 81 | 14 | 4.9791e-06 | 0.024896 | 0.735 | 0.00015638 | 0.15929 | 0.00013921 | 0.55683 | 0.18418 | 0.74101
4 | 3 | 21 | 2.3 | -0.1 | 0 | 0 | 0 | -13.8 | 8 | 84 | 14.7 | 4.9791e-06 | 0.024896 | 0 | 0 | 0 | 0.00015121 | 0.60483 | 0.024896 | 0.62973
4 | 3 | 22 | 1.9 | 0 | 0 | 0 | 0 | -20.3 | 7.7 | 87 | 15.1 | 7.4687e-06 | 0.037344 | 3.605 | 0.00076701 | 0.78127 | 9.8405e-05 | 0.39362 | 0.81861 | 1.2122
4 | 3 | 23 | 1.8 | 0.3 | 0 | 0 | 0 | -25.3 | 7.2 | 90 | 15.2 | 4.9791e-06 | 0.024896 | 0 | 0 | 0 | 9.1205e-05 | 0.36482 | 0.024896 | 0.38971
4 | 3 | 24 | 1.5 | 0.3 | 0 | 0 | 0 | -28.2 | 7 | 92 | 15.5 | 4.9791e-06 | 0.024896 | 0 | 0 | 0 | 7.4404e-05 | 0.29762 | 0.024896 | 0.32251
4 | 4 | 1 | 1.4 | 0.5 | 0 | 0 | 0 | -28.8 | 6.7 | 94 | 15.6 | 4.9791e-06 | 0.024896 | 1.4 | 0.00029787 | 0.30341 | 8.1604e-05 | 0.32642 | 0.3283 | 0.65472
4 | 4 | 2 | 1.3 | 0.7 | 0 | 0 | 0 | -26.8 | 6.9 | 96 | 15.7 | 7.4687e-06 | 0.037344 | 3.605 | 0.00076701 | 0.78127 | 6.9604e-05 | 0.27841 | 0.81861 | 1.097
4 | 4 | 3 | 1.3 | 0.9 | 0 | 0 | 0 | -22.6 | 7 | 97 | 15.7 | 4.9791e-06 | 0.024896 | 0 | 0 | 0 | 8.1604e-05 | 0.32642 | 0.024896 | 0.35131
4 | 4 | 4 | 1.5 | 1.1 | 0 | 0 | 0 | -16.7 | 7.2 | 97 | 15.5 | 4.9791e-06 | 0.024896 | 0 | 0 | 0 | 7.6804e-05 | 0.30722 | 0.024896 | 0.33211
4 | 4 | 5 | 2.2 | 1.5 | 0 | 0 | 0 | -9.4 | 7 | 95 | 14.8 | 4.9791e-06 | 0.024896 | 0 | 0 | 0 | 7.6804e-05 | 0.30722 | 0.024896 | 0.33211
4 | 4 | 6 | 2.9 | 1.9 | 1 | 1 | 0 | 1.5 | 6.7 | 93 | 14.1 | 7.4687e-06 | 0.037344 | 0 | 0 | 0 | 0.00034322 | 1.3729 | 0.037344 | 1.4102
4 | 4 | 7 | 3.4 | 2.1 | 13 | 13 | 0 | 7.1 | 6.7 | 91 | 13.6 | 4.9791e-06 | 0.024896 | 0.315 | 6.702e-05 | 0.068266 | 0.00041762 | 1.6705 | 0.093162 | 1.7636
4 | 4 | 8 | 3.7 | 2.3 | 42 | 40 | 8 | 15.4 | 7.7 | 91 | 13.3 | 4.9791e-06 | 0.024896 | 0 | 0 | 0 | 0.00030962 | 1.2385 | 0.024896 | 1.2634
4 | 4 | 9 | 3.8 | 2.1 | 142 | 110 | 81 | 23.4 | 9 | 89 | 13.2 | 4.9791e-06 | 0.024896 | 0 | 0 | 0 | 0.00014161 | 0.56643 | 0.024896 | 0.59133
4 | 4 | 10 | 4.2 | 2 | 332 | 215 | 231 | 30.4 | 10 | 86 | 12.8 | 7.4687e-06 | 0.037344 | 0 | 0 | 0 | 0.00010801 | 0.43202 | 0.037344 | 0.46937
4 | 4 | 11 | 5 | 1.8 | 299 | 260 | 67 | 35.9 | 10.3 | 80 | 12 | 4.9791e-06 | 0.024896 | 0 | 0 | 0 | 9.8405e-05 | 0.39362 | 0.024896 | 0.41852
4 | 4 | 12 | 6 | 1.6 | 542 | 255 | 454 | 39.2 | 11 | 73 | 11 | 4.9791e-06 | 0.024896 | 0 | 0 | 0 | 8.8805e-05 | 0.35522 | 0.024896 | 0.38011
4 | 4 | 13 | 6.9 | 1.5 | 597 | 217 | 594 | 39.8 | 11.3 | 68 | 10.1 | 4.9791e-06 | 0.024896 | 0 | 0 | 0 | 0.00010081 | 0.40322 | 0.024896 | 0.42812
4 | 4 | 14 | 7.3 | 1.3 | 554 | 203 | 575 | 37.6 | 12 | 66 | 9.7 | 7.4687e-06 | 0.037344 | 0.735 | 0.00015638 | 0.15929 | 9.8405e-05 | 0.39362 | 0.19663 | 0.59025
4 | 4 | 15 | 7.1 | 1 | 472 | 198 | 503 | 33 | 13 | 65 | 9.9 | 4.9791e-06 | 0.024896 | 0 | 0 | 0 | 0.00013921 | 0.55683 | 0.024896 | 0.58172
4 | 4 | 16 | 6.6 | 1 | 367 | 178 | 422 | 26.6 | 15.4 | 67 | 10.4 | 4.9791e-06 | 0.024896 | 3.605 | 0.00076701 | 0.78127 | 0.00043202 | 1.7281 | 0.80617 | 2.5343
4 | 4 | 17 | 5.7 | 1 | 228 | 157 | 218 | 19 | 13.4 | 72 | 11.3 | 4.9791e-06 | 0.024896 | 0 | 0 | 0 | 0.00050883 | 2.0353 | 0.024896 | 2.0602
4 | 4 | 18 | 4.7 | 1.1 | 147 | 89 | 310 | 10.8 | 12 | 77 | 12.3 | 7.4687e-06 | 0.037344 | 0 | 0 | 0 | 0.00039602 | 1.5841 | 0.037344 | 1.6214
4 | 4 | 19 | 3.8 | 1.2 | 29 | 26 | 54 | 3.2 | 11.3 | 83 | 13.2 | 4.9791e-06 | 0.024896 | 1.4 | 0.00029787 | 0.30341 | 0.00039362 | 1.5745 | 0.3283 | 1.9028
4 | 4 | 20 | 3.3 | 1.3 | 0 | 0 | 0 | -5.9 | 11.3 | 87 | 13.7 | 4.9791e-06 | 0.024896 | 3.605 | 0.00076701 | 0.78127 | 0.00016801 | 0.67203 | 0.80617 | 1.4782
4 | 4 | 21 | 3.2 | 1.6 | 0 | 0 | 0 | -13.5 | 10.8 | 89 | 13.8 | 4.9791e-06 | 0.024896 | 0 | 0 | 0 | 0.00017761 | 0.71044 | 0.024896 | 0.73533
4 | 4 | 22 | 3.1 | 1.7 | 0 | 0 | 0 | -20 | 10.3 | 90 | 13.9 | 7.4687e-06 | 0.037344 | 0 | 0 | 0 | 0.00011281 | 0.45122 | 0.037344 | 0.48857
4 | 4 | 23 | 3 | 1.7 | 0 | 0 | 0 | -25 | 10.3 | 91 | 14 | 4.9791e-06 | 0.024896 | 0 | 0 | 0 | 9.1205e-05 | 0.36482 | 0.024896 | 0.38971
4 | 4 | 24 | 2.7 | 1.6 | 0 | 0 | 0 | -27.9 | 9.9 | 92 | 14.3 | 4.9791e-06 | 0.024896 | 0 | 0 | 0 | 8.4004e-05 | 0.33602 | 0.024896 | 0.36091
4 | 5 | 1 | 2.7 | 1.7 | 0 | 0 | 0 | -28.4 | 9.3 | 93 | 14.3 | 7.4687e-06 | 0.037344 | 0.315 | 6.702e-05 | 0.068266 | 6.9604e-05 | 0.27841 | 0.10561 | 0.38402
4 | 5 | 2 | 2.5 | 1.6 | 0 | 0 | 0 | -26.4 | 9.8 | 94 | 14.5 | 4.9791e-06 | 0.024896 | 0 | 0 | 0 | 8.4004e-05 | 0.33602 | 0.024896 | 0.36091
4 | 5 | 3 | 2.8 | 1.9 | 0 | 0 | 0 | -22.2 | 10 | 94 | 14.2 | 4.9791e-06 | 0.024896 | 0 | 0 | 0 | 7.4404e-05 | 0.29762 | 0.024896 | 0.32251
4 | 5 | 4 | 3 | 2 | 0 | 0 | 0 | -16.3 | 10.2 | 93 | 14 | 4.9791e-06 | 0.024896 | 0 | 0 | 0 | 7.9204e-05 | 0.31682 | 0.024896 | 0.34171
4 | 5 | 5 | 2.8 | 1.7 | 0 | 0 | 0 | -9.1 | 10 | 92 | 14.2 | 7.4687e-06 | 0.037344 | 0 | 0 | 0 | 7.6804e-05 | 0.30722 | 0.037344 | 0.34456
4 | 5 | 6 | 2.8 | 1.6 | 3 | 3 | 0 | 1.7 | 9.7 | 92 | 14.2 | 4.9791e-06 | 0.024896 | 0 | 0 | 0 | 0.00024481 | 0.97925 | 0.024896 | 1.0041
4 | 5 | 7 | 3.2 | 1.8 | 17 | 17 | 0 | 7.4 | 9.4 | 91 | 13.8 | 4.9791e-06 | 0.024896 | 0 | 0 | 0 | 0.00013441 | 0.53763 | 0.024896 | 0.56252
4 | 5 | 8 | 3.6 | 1.8 | 51 | 46 | 18 | 15.8 | 8.4 | 88 | 13.4 | 4.9791e-06 | 0.024896 | 0.735 | 0.00015638 | 0.15929 | 9.3605e-05 | 0.37442 | 0.18418 | 0.5586
4 | 5 | 9 | 4 | 1.7 | 125 | 102 | 57 | 23.7 | 7.2 | 85 | 13 | 7.4687e-06 | 0.037344 | 0 | 0 | 0 | 9.1205e-05 | 0.36482 | 0.037344 | 0.40216
4 | 5 | 10 | 4.7 | 1.9 | 215 | 182 | 65 | 30.8 | 6.7 | 82 | 12.3 | 4.9791e-06 | 0.024896 | 3.605 | 0.00076701 | 0.78127 | 0.00020161 | 0.80644 | 0.80617 | 1.6126
4 | 5 | 11 | 5.1 | 1.7 | 175 | 148 | 46 | 36.3 | 6.3 | 79 | 11.9 | 4.9791e-06 | 0.024896 | 0 | 0 | 0 | 0.00011521 | 0.46082 | 0.024896 | 0.48572
4 | 5 | 12 | 5.8 | 1.7 | 122 | 100 | 35 | 39.6 | 6.2 | 75 | 11.2 | 4.9791e-06 | 0.024896 | 0 | 0 | 0 | 0.00012721 | 0.50883 | 0.024896 | 0.53372
4 | 5 | 13 | 6.3 | 1.2 | 113 | 93 | 31 | 40.2 | 6.2 | 70 | 10.7 | 7.4687e-06 | 0.037344 | 1.4 | 0.00029787 | 0.30341 | 8.8805e-05 | 0.35522 | 0.34075 | 0.69597
4 | 5 | 14 | 7.3 | 0.9 | 123 | 98 | 41 | 38 | 4.1 | 64 | 9.7 | 4.9791e-06 | 0.024896 | 3.605 | 0.00076701 | 0.78127 | 9.8405e-05 | 0.39362 | 0.80617 | 1.1998
4 | 5 | 15 | 8 | 0.6 | 84 | 69 | 27 | 33.3 | 2.7 | 59 | 9 | 4.9791e-06 | 0.024896 | 0 | 0 | 0 | 0.00011521 | 0.46082 | 0.024896 | 0.48572
4 | 5 | 16 | 8 | 0.7 | 52 | 44 | 18 | 26.9 | 0 | 60 | 9 | 4.9791e-06 | 0.024896 | 0 | 0 | 0 | 0.00013921 | 0.55683 | 0.024896 | 0.58172
4 | 5 | 17 | 7 | 1.4 | 27 | 25 | 6 | 19.3 | 1.5 | 67 | 10 | 7.4687e-06 | 0.037344 | 0 | 0 | 0 | 0.00042002 | 1.6801 | 0.037344 | 1.7174
4 | 5 | 18 | 5.7 | 2.5 | 22 | 19 | 16 | 11.1 | 2 | 80 | 11.3 | 4.9791e-06 | 0.024896 | 0 | 0 | 0 | 0.00034562 | 1.3825 | 0.024896 | 1.4074
4 | 5 | 19 | 4.7 | 3.7 | 7 | 7 | 0 | 3.3 | 2.1 | 93 | 12.3 | 4.9791e-06 | 0.024896 | 0.315 | 6.702e-05 | 0.068266 | 0.00030962 | 1.2385 | 0.093162 | 1.3316
4 | 5 | 20 | 4 | 3.9 | 0 | 0 | 0 | -5.6 | 2 | 99 | 13 | 4.9791e-06 | 0.024896 | 0 | 0 | 0 | 0.00016561 | 0.66243 | 0.024896 | 0.68733
4 | 5 | 21 | 3.9 | 3.9 | 0 | 0 | 0 | -13.2 | 1.5 | 100 | 13.1 | 7.4687e-06 | 0.037344 | 0 | 0 | 0 | 0.00014641 | 0.58563 | 0.037344 | 0.62297
4 | 5 | 22 | 3.7 | 3.6 | 0 | 0 | 0 | -19.7 | 0 | 99 | 13.3 | 4.9791e-06 | 0.024896 | 0 | 0 | 0 | 0.00015841 | 0.63363 | 0.024896 | 0.65853
4 | 5 | 23 | 3 | 2.9 | 0 | 0 | 0 | -24.6 | 0 | 99 | 14 | 4.9791e-06 | 0.024896 | 0 | 0 | 0 | 9.1205e-05 | 0.36482 | 0.024896 | 0.38971
4 | 5 | 24 | 1.7 | 1.6 | 0 | 0 | 0 | -27.5 | 0 | 99 | 15.3 | 4.9791e-06 | 0.024896 | 0 | 0 | 0 | 8.6404e-05 | 0.34562 | 0.024896 | 0.37051
4 | 6 | 1 | -0.3 | -0.3 | 0 | 0 | 0 | -28 | 0 | 100 | 17.3 | 7.4687e-06 | 0.037344 | 0 | 0 | 0 | 7.6804e-05 | 0.30722 | 0.037344 | 0.34456
4 | 6 | 2 | -1 | -1 | 0 | 0 | 0 | -26 | 0 | 100 | 18 | 4.9791e-06 | 0.024896 | 0.735 | 0.00015638 | 0.15929 | 8.4004e-05 | 0.33602 | 0.18418 | 0.5202
4 | 6 | 3 | -1.7 | -1.7 | 0 | 0 | 0 | -21.9 | 0 | 100 | 18.7 | 4.9791e-06 | 0.024896 | 0 | 0 | 0 | 8.4004e-05 | 0.33602 | 0.024896 | 0.36091
4 | 6 | 4 | -2.2 | -2.2 | 0 | 0 | 0 | -15.9 | 1 | 100 | 19.2 | 4.9791e-06 | 0.024896 | 3.605 | 0.00076701 | 0.78127 | 7.9204e-05 | 0.31682 | 0.80617 | 1.123
4 | 6 | 5 | -2.7 | -2.9 | 0 | 0 | 0 | -8.7 | 1 | 98 | 19.7 | 7.4687e-06 | 0.037344 | 0 | 0 | 0 | 8.1604e-05 | 0.32642 | 0.037344 | 0.36376
4 | 6 | 6 | -2.4 | -2.6 | 6 | 6 | 0 | 1.8 | 0.7 | 98 | 19.4 | 4.9791e-06 | 0.024896 | 0 | 0 | 0 | 7.4404e-05 | 0.29762 | 0.024896 | 0.32251
4 | 6 | 7 | -1.6 | -1.6 | 56 | 48 | 59 | 7.8 | 0.2 | 100 | 18.6 | 4.9791e-06 | 0.024896 | 1.4 | 0.00029787 | 0.30341 | 8.6404e-05 | 0.34562 | 0.3283 | 0.67392
4 | 6 | 8 | -0.8 | -0.8 | 156 | 120 | 129 | 16.1 | 1.3 | 100 | 17.8 | 4.9791e-06 | 0.024896 | 3.605 | 0.00076701 | 0.78127 | 0.00025921 | 1.0369 | 0.80617 | 1.843
4 | 6 | 9 | 2 | 2 | 237 | 183 | 132 | 24.1 | 1.5 | 100 | 15 | 7.4687e-06 | 0.037344 | 0 | 0 | 0 | 0.00039842 | 1.5937 | 0.037344 | 1.631
4 | 6 | 10 | 4.4 | 4.3 | 402 | 258 | 278 | 31.1 | 2 | 99 | 12.6 | 4.9791e-06 | 0.024896 | 0 | 0 | 0 | 0.00017761 | 0.71044 | 0.024896 | 0.73533
4 | 6 | 11 | 6.3 | 4.2 | 572 | 169 | 675 | 36.6 | 2.6 | 86 | 10.7 | 4.9791e-06 | 0.024896 | 0 | 0 | 0 | 0.00029522 | 1.1809 | 0.024896 | 1.2058
4 | 6 | 12 | 8.2 | 3.3 | 631 | 173 | 713 | 40 | 3 | 71 | 8.8 | 4.9791e-06 | 0.024896 | 0 | 0 | 0 | 0.00013441 | 0.53763 | 0.024896 | 0.56252
4 | 6 | 13 | 9.8 | 2.1 | 641 | 170 | 724 | 40.5 | 3.6 | 59 | 7.2 | 7.4687e-06 | 0.037344 | 0.315 | 6.702e-05 | 0.068266 | 0.00015601 | 0.62403 | 0.10561 | 0.72964
4 | 6 | 14 | 10.5 | 0.7 | 605 | 171 | 700 | 38.3 | 4.9 | 51 | 6.5 | 4.9791e-06 | 0.024896 | 0 | 0 | 0 | 0.00011521 | 0.46082 | 0.024896 | 0.48572
4 | 6 | 15 | 10.5 | -0.3 | 530 | 146 | 693 | 33.6 | 5.6 | 47 | 6.5 | 4.9791e-06 | 0.024896 | 0 | 0 | 0 | 9.1205e-05 | 0.36482 | 0.024896 | 0.38971
4 | 6 | 16 | 10.1 | -0.7 | 430 | 130 | 657 | 27.2 | 6.6 | 46 | 6.9 | 4.9791e-06 | 0.024896 | 0 | 0 | 0 | 0.00018961 | 0.75844 | 0.024896 | 0.78334
4 | 6 | 17 | 8.7 | -1 | 334 | 99 | 702 | 19.5 | 5.7 | 49 | 8.3 | 7.4687e-06 | 0.037344 | 0 | 0 | 0 | 0.00029522 | 1.1809 | 0.037344 | 1.2182
4 | 6 | 18 | 7 | -0.9 | 194 | 64 | 661 | 11.3 | 4.8 | 56 | 10 | 4.9791e-06 | 0.024896 | 0 | 0 | 0 | 0.00015601 | 0.62403 | 0.024896 | 0.64893
4 | 6 | 19 | 5.5 | -0.3 | 39 | 24 | 241 | 3.5 | 3.7 | 66 | 11.5 | 4.9791e-06 | 0.024896 | 0 | 0 | 0 | 0.00015601 | 0.62403 | 0.024896 | 0.64893
4 | 6 | 20 | 4.4 | 0.5 | 0 | 0 | 0 | -5.3 | 3 | 76 | 12.6 | 4.9791e-06 | 0.024896 | 0.735 | 0.00015638 | 0.15929 | 0.00016561 | 0.66243 | 0.18418 | 0.84662
4 | 6 | 21 | 3.7 | 1.3 | 0 | 0 | 0 | -12.9 | 2 | 84 | 13.3 | 7.4687e-06 | 0.037344 | 0 | 0 | 0 | 0.00016321 | 0.65283 | 0.037344 | 0.69018
4 | 6 | 22 | 3.2 | 1.8 | 0 | 0 | 0 | -19.4 | 1 | 91 | 13.8 | 4.9791e-06 | 0.024896 | 3.605 | 0.00076701 | 0.78127 | 0.00010801 | 0.43202 | 0.80617 | 1.2382
4 | 6 | 23 | 2.8 | 1.9 | 0 | 0 | 0 | -24.3 | 0 | 94 | 14.2 | 4.9791e-06 | 0.024896 | 0 | 0 | 0 | 8.6404e-05 | 0.34562 | 0.024896 | 0.37051
4 | 6 | 24 | 2.8 | 2.1 | 0 | 0 | 0 | -27.1 | 0 | 95 | 14.2 | 7.4687e-06 | 0.037344 | 0 | 0 | 0 | 6.9604e-05 | 0.27841 | 0.037344 | 0.31576
4 | 7 | 1 | 2.6 | 2 | 0 | 0 | 0 | -27.6 | 0 | 96 | 14.4 | 4.9791e-06 | 0.024896 | 1.4 | 0.00029787 | 0.30341 | 8.4004e-05 | 0.33602 | 0.3283 | 0.66432
4 | 7 | 2 | 2.1 | 1.6 | 0 | 0 | 0 | -25.6 | 2 | 96 | 14.9 | 4.9791e-06 | 0.024896 | 3.605 | 0.00076701 | 0.78127 | 7.4404e-05 | 0.29762 | 0.80617 | 1.1038
4 | 7 | 3 | 1.6 | 1.4 | 0 | 0 | 0 | -21.5 | 2.9 | 99 | 15.4 | 4.9791e-06 | 0.024896 | 0 | 0 | 0 | 8.1604e-05 | 0.32642 | 0.024896 | 0.35131
4 | 7 | 4 | 0.7 | 0.6 | 0 | 0 | 0 | -15.6 | 4 | 99 | 16.3 | 7.4687e-06 | 0.037344 | 0 | 0 | 0 | 7.4404e-05 | 0.29762 | 0.037344 | 0.33496
4 | 7 | 5 | 0 | -0.1 | 0 | 0 | 0 | -8.4 | 4.3 | 99 | 17 | 4.9791e-06 | 0.024896 | 0 | 0 | 0 | 7.6804e-05 | 0.30722 | 0.024896 | 0.33211
4 | 7 | 6 | 0 | -0.1 | 6 | 6 | 0 | 1.9 | 5 | 99 | 17 | 4.9791e-06 | 0.024896 | 0 | 0 | 0 | 8.1604e-05 | 0.32642 | 0.024896 | 0.35131
4 | 7 | 7 | 0.2 | 0.2 | 73 | 60 | 92 | 8.1 | 5.1 | 100 | 16.8 | 4.9791e-06 | 0.024896 | 0.315 | 6.702e-05 | 0.068266 | 6.9604e-05 | 0.27841 | 0.093162 | 0.37158
4 | 7 | 8 | 1.1 | 1.1 | 184 | 140 | 155 | 16.5 | 5 | 100 | 15.9 | 7.4687e-06 | 0.037344 | 0 | 0 | 0 | 0.00024001 | 0.96005 | 0.037344 | 0.99739
4 | 7 | 9 | 2 | 2 | 165 | 132 | 80 | 24.5 | 4.6 | 100 | 15 | 4.9791e-06 | 0.024896 | 0 | 0 | 0 | 0.00041762 | 1.6705 | 0.024896 | 1.6954
4 | 7 | 10 | 3 | 3 | 198 | 167 | 59 | 31.5 | 4.1 | 100 | 14 | 4.9791e-06 | 0.024896 | 0 | 0 | 0 | 0.00029042 | 1.1617 | 0.024896 | 1.1866
4 | 7 | 11 | 3.9 | 3.3 | 240 | 207 | 55 | 37 | 4.1 | 96 | 13.1 | 4.9791e-06 | 0.024896 | 0 | 0 | 0 | 0.00016081 | 0.64323 | 0.024896 | 0.66813
4 | 7 | 12 | 4.6 | 3.1 | 280 | 240 | 62 | 40.3 | 4.3 | 90 | 12.4 | 7.4687e-06 | 0.037344 | 0 | 0 | 0 | 6.4803e-05 | 0.25921 | 0.037344 | 0.29656
4 | 7 | 13 | 5.3 | 2.8 | 503 | 336 | 255 | 40.9 | 4.1 | 84 | 11.7 | 4.9791e-06 | 0.024896 | 0 | 0 | 0 | 7.9204e-05 | 0.31682 | 0.024896 | 0.34171
4 | 7 | 14 | 6.2 | 2.7 | 570 | 278 | 467 | 38.7 | 4 | 78 | 10.8 | 4.9791e-06 | 0.024896 | 0.735 | 0.00015638 | 0.15929 | 7.2004e-05 | 0.28801 | 0.18418 | 0.4722
4 | 7 | 15 | 7 | 3 | 459 | 268 | 342 | 34 | 3.5 | 76 | 10 | 4.9791e-06 | 0.024896 | 0 | 0 | 0 | 7.6804e-05 | 0.30722 | 0.024896 | 0.33211
4 | 7 | 16 | 7.3 | 3.2 | 413 | 192 | 479 | 27.5 | 3 | 75 | 9.7 | 7.4687e-06 | 0.037344 | 3.605 | 0.00076701 | 0.78127 | 7.4404e-05 | 0.29762 | 0.81861 | 1.1162
4 | 7 | 17 | 7 | 3.5 | 305 | 156 | 439 | 19.8 | 2.7 | 78 | 10 | 4.9791e-06 | 0.024896 | 0 | 0 | 0 | 6.9604e-05 | 0.27841 | 0.024896 | 0.30331
4 | 7 | 18 | 6.3 | 3.9 | 169 | 85 | 418 | 11.6 | 2 | 85 | 10.7 | 4.9791e-06 | 0.024896 | 0 | 0 | 0 | 7.9204e-05 | 0.31682 | 0.024896 | 0.34171
4 | 7 | 19 | 5 | 3.6 | 15 | 11 | 64 | 3.6 | 0.9 | 91 | 12 | 4.9791e-06 | 0.024896 | 1.4 | 0.00029787 | 0.30341 | 0.00011521 | 0.46082 | 0.3283 | 0.78913
4 | 7 | 20 | 3.7 | 3 | 0 | 0 | 0 | -5.1 | 1.9 | 95 | 13.3 | 7.4687e-06 | 0.037344 | 3.605 | 0.00076701 | 0.78127 | 0.00013441 | 0.53763 | 0.81861 | 1.3562
4 | 7 | 21 | 2 | 1.7 | 0 | 0 | 0 | -12.6 | 2.4 | 98 | 15 | 4.9791e-06 | 0.024896 | 0 | 0 | 0 | 0.00013681 | 0.54723 | 0.024896 | 0.57212
4 | 7 | 22 | 0.5 | 0.4 | 0 | 0 | 0 | -19.1 | 3 | 99 | 16.5 | 4.9791e-06 | 0.024896 | 0 | 0 | 0 | 0.00011521 | 0.46082 | 0.024896 | 0.48572
4 | 7 | 23 | 0.4 | 0.4 | 0 | 0 | 0 | -23.9 | 2.5 | 100 | 16.6 | 4.9791e-06 | 0.024896 | 0 | 0 | 0 | 8.1604e-05 | 0.32642 | 0.024896 | 0.35131
4 | 7 | 24 | 1.4 | 1.4 | 0 | 0 | 0 | -26.8 | 2 | 100 | 15.6 | 7.4687e-06 | 0.037344 | 0 | 0 | 0 | 7.4404e-05 | 0.29762 | 0.037344 | 0.33496
4 | 8 | 1 | 2.1 | 2.1 | 0 | 0 | 0 | -27.2 | 1 | 100 | 14.9 | 4.9791e-06 | 0.024896 | 0.315 | 6.702e-05 | 0.068266 | 7.9204e-05 | 0.31682 | 0.093162 | 0.40998
4 | 8 | 2 | 2 | 2 | 0 | 0 | 0 | -25.3 | 0 | 100 | 15 | 4.9791e-06 | 0.024896 | 0 | 0 | 0 | 8.4004e-05 | 0.33602 | 0.024896 | 0.36091
4 | 8 | 3 | 1.8 | 1.8 | 0 | 0 | 0 | -21.1 | 0 | 100 | 15.2 | 4.9791e-06 | 0.024896 | 0 | 0 | 0 | 7.4404e-05 | 0.29762 | 0.024896 | 0.32251
4 | 8 | 4 | 1.6 | 1.6 | 0 | 0 | 0 | -15.2 | 0 | 100 | 15.4 | 7.4687e-06 | 0.037344 | 0 | 0 | 0 | 7.9204e-05 | 0.31682 | 0.037344 | 0.35416
4 | 8 | 5 | 1.6 | 1.6 | 0 | 0 | 0 | -8 | 1.3 | 100 | 15.4 | 4.9791e-06 | 0.024896 | 0 | 0 | 0 | 7.6804e-05 | 0.30722 | 0.024896 | 0.33211
4 | 8 | 6 | 2 | 2 | 2 | 2 | 0 | 2.1 | 1.7 | 100 | 15 | 4.9791e-06 | 0.024896 | 0 | 0 | 0 | 7.9204e-05 | 0.31682 | 0.024896 | 0.34171
4 | 8 | 7 | 2.4 | 2.4 | 8 | 8 | 0 | 8.5 | 2 | 100 | 14.6 | 4.9791e-06 | 0.024896 | 0 | 0 | 0 | 7.6804e-05 | 0.30722 | 0.024896 | 0.33211
4 | 8 | 8 | 3 | 3 | 18 | 18 | 0 | 16.9 | 2 | 100 | 14 | 7.4687e-06 | 0.037344 | 0.735 | 0.00015638 | 0.15929 | 6.9604e-05 | 0.27841 | 0.19663 | 0.47505
4 | 8 | 9 | 3.4 | 3.4 | 70 | 59 | 26 | 24.8 | 2 | 100 | 13.6 | 4.9791e-06 | 0.024896 | 0 | 0 | 0 | 0.00052083 | 2.0833 | 0.024896 | 2.1082
4 | 8 | 10 | 3.6 | 3.6 | 47 | 43 | 8 | 31.9 | 2 | 100 | 13.4 | 4.9791e-06 | 0.024896 | 3.605 | 0.00076701 | 0.78127 | 0.00041042 | 1.6417 | 0.80617 | 2.4479
4 | 8 | 11 | 3.7 | 3.7 | 71 | 58 | 21 | 37.4 | 1.7 | 100 | 13.3 | 4.9791e-06 | 0.024896 | 0 | 0 | 0 | 0.00017761 | 0.71044 | 0.024896 | 0.73533
4 | 8 | 12 | 3.9 | 3.9 | 116 | 95 | 32 | 40.7 | 1.4 | 100 | 13.1 | 7.4687e-06 | 0.037344 | 0 | 0 | 0 | 0.00015841 | 0.63363 | 0.037344 | 0.67098
4 | 8 | 13 | 4 | 4 | 132 | 118 | 21 | 41.3 | 0 | 100 | 13 | 2.4896e-06 | 0.012448 | 1.4 | 0.00029787 | 0.30341 | 0.00025441 | 1.0177 | 0.31585 | 1.3335
4 | 8 | 14 | 4.3 | 4.3 | 88 | 74 | 22 | 39 | 0.7 | 100 | 12.7 | 4.9791e-06 | 0.024896 | 3.605 | 0.00076701 | 0.78127 | 0.00016561 | 0.66243 | 0.80617 | 1.4686
4 | 8 | 15 | 4.8 | 4.8 | 86 | 73 | 23 | 34.3 | 0 | 100 | 12.2 | 4.9791e-06 | 0.024896 | 0 | 0 | 0 | 0.00019681 | 0.78724 | 0.024896 | 0.81214
4 | 8 | 16 | 5 | 5 | 89 | 76 | 28 | 27.8 | 0.9 | 100 | 12 | 4.9791e-06 | 0.024896 | 0 | 0 | 0 | 0.00015361 | 0.61443 | 0.024896 | 0.63933
4 | 8 | 17 | 4.9 | 4.9 | 53 | 42 | 32 | 20.1 | 2 | 100 | 12.1 | 7.4687e-06 | 0.037344 | 0 | 0 | 0 | 0.00059763 | 2.3905 | 0.037344 | 2.4279
4 | 8 | 18 | 4.2 | 4.2 | 47 | 42 | 24 | 11.9 | 3 | 100 | 12.8 | 4.9791e-06 | 0.024896 | 0 | 0 | 0 | 0.00051363 | 2.0545 | 0.024896 | 2.0794
4 | 8 | 19 | 3.8 | 3.8 | 14 | 13 | 15 | 3.7 | 3.7 | 100 | 13.2 | 4.9791e-06 | 0.024896 | 0.315 | 6.702e-05 | 0.068266 | 0.00034082 | 1.3633 | 0.093162 | 1.4564
4 | 8 | 20 | 3.3 | 3.3 | 0 | 0 | 0 | -4.8 | 5 | 100 | 13.7 | 4.9791e-06 | 0.024896 | 0 | 0 | 0 | 0.00030962 | 1.2385 | 0.024896 | 1.2634
4 | 8 | 21 | 3 | 3 | 0 | 0 | 0 | -12.3 | 6 | 100 | 14 | 7.4687e-06 | 0.037344 | 0 | 0 | 0 | 0.00025441 | 1.0177 | 0.037344 | 1.055
4 | 8 | 22 | 2.3 | 2.3 | 0 | 0 | 0 | -18.7 | 7 | 100 | 14.7 | 4.9791e-06 | 0.024896 | 0 | 0 | 0 | 9.1205e-05 | 0.36482 | 0.024896 | 0.38971
4 | 8 | 23 | 2 | 1.8 | 0 | 0 | 0 | -23.6 | 6.1 | 99 | 15 | 4.9791e-06 | 0.024896 | 0 | 0 | 0 | 8.4004e-05 | 0.33602 | 0.024896 | 0.36091
4 | 8 | 24 | 1.6 | 1.3 | 0 | 0 | 0 | -26.4 | 5.7 | 98 | 15.4 | 4.9791e-06 | 0.024896 | 0 | 0 | 0 | 7.9204e-05 | 0.31682 | 0.024896 | 0.34171
4 | 9 | 1 | 1.3 | 0.8 | 0 | 0 | 0 | -26.9 | 5 | 96 | 15.7 | 7.4687e-06 | 0.037344 | 0 | 0 | 0 | 7.4404e-05 | 0.29762 | 0.037344 | 0.33496
4 | 9 | 2 | 1.1 | 0.4 | 0 | 0 | 0 | -24.9 | 5.3 | 95 | 15.9 | 4.9791e-06 | 0.024896 | 0.735 | 0.00015638 | 0.15929 | 8.4004e-05 | 0.33602 | 0.18418 | 0.5202
4 | 9 | 3 | 1.1 | 0.2 | 0 | 0 | 0 | -20.7 | 6 | 94 | 15.9 | 4.9791e-06 | 0.024896 | 0 | 0 | 0 | 7.4404e-05 | 0.29762 | 0.024896 | 0.32251
4 | 9 | 4 | 1 | 0 | 0 | 0 | 0 | -14.8 | 6.5 | 93 | 16 | 4.9791e-06 | 0.024896 | 3.605 | 0.00076701 | 0.78127 | 8.1604e-05 | 0.32642 | 0.80617 | 1.1326
4 | 9 | 5 | 0.9 | -0.1 | 0 | 0 | 0 | -7.6 | 7 | 93 | 16.1 | 4.9791e-06 | 0.024896 | 0 | 0 | 0 | 7.6804e-05 | 0.30722 | 0.024896 | 0.33211
4 | 9 | 6 | 0.7 | -0.4 | 2 | 2 | 0 | 2.2 | 7.2 | 92 | 16.3 | 7.4687e-06 | 0.037344 | 0 | 0 | 0 | 7.6804e-05 | 0.30722 | 0.037344 | 0.34456
4 | 9 | 7 | 0.8 | -0.4 | 26 | 24 | 13 | 8.8 | 7.7 | 91 | 16.2 | 4.9791e-06 | 0.024896 | 1.4 | 0.00029787 | 0.30341 | 8.1604e-05 | 0.32642 | 0.3283 | 0.65472
4 | 9 | 8 | 1 | -0.3 | 66 | 57 | 30 | 17.2 | 8.2 | 90 | 16 | 4.9791e-06 | 0.024896 | 3.605 | 0.00076701 | 0.78127 | 0.00016561 | 0.66243 | 0.80617 | 1.4686
4 | 9 | 9 | 1.3 | -0.2 | 93 | 75 | 42 | 25.2 | 9 | 89 | 15.7 | 4.9791e-06 | 0.024896 | 0 | 0 | 0 | 0.00010321 | 0.41282 | 0.024896 | 0.43772
4 | 9 | 10 | 2 | 0.1 | 164 | 133 | 58 | 32.2 | 9.6 | 87 | 15 | 7.4687e-06 | 0.037344 | 0 | 0 | 0 | 0.00014401 | 0.57603 | 0.037344 | 0.61337
4 | 9 | 11 | 2.4 | 0 | 138 | 111 | 44 | 37.8 | 10.3 | 84 | 14.6 | 4.9791e-06 | 0.024896 | 0 | 0 | 0 | 0.00014881 | 0.59523 | 0.024896 | 0.62013
4 | 9 | 12 | 3 | 0.2 | 152 | 122 | 46 | 41.1 | 11 | 82 | 14 | 4.9791e-06 | 0.024896 | 0 | 0 | 0 | 0.00012241 | 0.48963 | 0.024896 | 0.51452
4 | 9 | 13 | 3.1 | 0.3 | 193 | 163 | 45 | 41.7 | 11.3 | 82 | 13.9 | 4.9791e-06 | 0.024896 | 0.315 | 6.702e-05 | 0.068266 | 8.6404e-05 | 0.34562 | 0.093162 | 0.43878
4 | 9 | 14 | 2.7 | 0.5 | 190 | 162 | 44 | 39.3 | 11 | 85 | 14.3 | 7.4687e-06 | 0.037344 | 0 | 0 | 0 | 0.00015361 | 0.61443 | 0.037344 | 0.65178
4 | 9 | 15 | 2 | 0.6 | 130 | 107 | 41 | 34.6 | 10.4 | 90 | 15 | 4.9791e-06 | 0.024896 | 0 | 0 | 0 | 9.6005e-05 | 0.38402 | 0.024896 | 0.40892
4 | 9 | 16 | 1.4 | 0.6 | 114 | 95 | 40 | 28 | 10.2 | 94 | 15.6 | 4.9791e-06 | 0.024896 | 0 | 0 | 0 | 9.1205e-05 | 0.36482 | 0.024896 | 0.38971
4 | 9 | 17 | 1.3 | 0.7 | 126 | 105 | 60 | 20.4 | 9 | 96 | 15.7 | 4.9791e-06 | 0.024896 | 0 | 0 | 0 | 0.00042962 | 1.7185 | 0.024896 | 1.7434
4 | 9 | 18 | 1.1 | 0.3 | 69 | 57 | 57 | 12.1 | 8 | 94 | 15.9 | 7.4687e-06 | 0.037344 | 0 | 0 | 0 | 0.00026641 | 1.0657 | 0.037344 | 1.103
4 | 9 | 19 | 1.2 | 0.2 | 15 | 15 | 0 | 3.8 | 7 | 93 | 15.8 | 4.9791e-06 | 0.024896 | 0 | 0 | 0 | 0.00022081 | 0.88325 | 0.024896 | 0.90814
4 | 9 | 20 | 1 | -0.1 | 0 | 0 | 0 | -4.5 | 8 | 92 | 16 | 4.9791e-06 | 0.024896 | 0.735 | 0.00015638 | 0.15929 | 0.00019441 | 0.77764 | 0.18418 | 0.96182
4 | 9 | 21 | 0.8 | -0.3 | 0 | 0 | 0 | -12 | 9 | 92 | 16.2 | 4.9791e-06 | 0.024896 | 0 | 0 | 0 | 0.00024481 | 0.97925 | 0.024896 | 1.0041
4 | 9 | 22 | 0.4 | -0.7 | 0 | 0 | 0 | -18.4 | 10 | 91 | 16.6 | 7.4687e-06 | 0.037344 | 3.605 | 0.00076701 | 0.78127 | 7.9204e-05 | 0.31682 | 0.81861 | 1.1354
4 | 9 | 23 | 0.7 | -0.4 | 0 | 0 | 0 | -23.3 | 9.8 | 92 | 16.3 | 4.9791e-06 | 0.024896 | 0 | 0 | 0 | 6.4803e-05 | 0.25921 | 0.024896 | 0.28411
4 | 9 | 24 | 0.6 | -0.5 | 0 | 0 | 0 | -26.1 | 9.2 | 91 | 16.4 | 4.9791e-06 | 0.024896 | 0 | 0 | 0 | 6.0003e-05 | 0.24001 | 0.024896 | 0.26491
4 | 10 | 1 | 0.5 | -0.6 | 0 | 0 | 0 | -26.5 | 8.7 | 91 | 16.5 | 4.9791e-06 | 0.024896 | 1.4 | 0.00029787 | 0.30341 | 6.9604e-05 | 0.27841 | 0.3283 | 0.60672
4 | 10 | 2 | 0.8 | -0.3 | 0 | 0 | 0 | -24.5 | 9.3 | 92 | 16.2 | 7.4687e-06 | 0.037344 | 3.605 | 0.00076701 | 0.78127 | 5.5203e-05 | 0.22081 | 0.81861 | 1.0394
4 | 10 | 3 | 0.9 | -0.1 | 0 | 0 | 0 | -20.4 | 9.7 | 93 | 16.1 | 4.9791e-06 | 0.024896 | 0 | 0 | 0 | 6.7203e-05 | 0.26881 | 0.024896 | 0.29371
4 | 10 | 4 | 1 | 0 | 0 | 0 | 0 | -14.5 | 10 | 93 | 16 | 4.9791e-06 | 0.024896 | 0 | 0 | 0 | 6.0003e-05 | 0.24001 | 0.024896 | 0.26491
4 | 10 | 5 | 1.2 | 0.2 | 0 | 0 | 0 | -7.3 | 9.2 | 93 | 15.8 | 4.9791e-06 | 0.024896 | 0 | 0 | 0 | 6.7203e-05 | 0.26881 | 0.024896 | 0.29371
4 | 10 | 6 | 1.2 | 0.4 | 2 | 2 | 0 | 2.4 | 8.5 | 94 | 15.8 | 7.4687e-06 | 0.037344 | 0 | 0 | 0 | 6.2403e-05 | 0.24961 | 0.037344 | 0.28696
4 | 10 | 7 | 1.5 | 0.8 | 7 | 7 | 0 | 9.2 | 7.7 | 95 | 15.5 | 4.9791e-06 | 0.024896 | 0.315 | 6.702e-05 | 0.068266 | 5.7603e-05 | 0.23041 | 0.093162 | 0.32357
4 | 10 | 8 | 1.9 | 1.4 | 20 | 19 | 3 | 17.5 | 7.2 | 96 | 15.1 | 4.9791e-06 | 0.024896 | 0 | 0 | 0 | 0.00038402 | 1.5361 | 0.024896 | 1.561
4 | 10 | 9 | 2.4 | 2.1 | 34 | 33 | 2 | 25.5 | 7 | 98 | 14.6 | 4.9791e-06 | 0.024896 | 0 | 0 | 0 | 0.00029762 | 1.1905 | 0.024896 | 1.2154
4 | 10 | 10 | 3.2 | 2.8 | 135 | 108 | 50 | 32.6 | 6.5 | 97 | 13.8 | 4.9791e-06 | 0.024896 | 0 | 0 | 0 | 0.00017281 | 0.69124 | 0.024896 | 0.71613
4 | 10 | 11 | 3.6 | 2.9 | 219 | 184 | 57 | 38.2 | 7.2 | 95 | 13.4 | 7.4687e-06 | 0.037344 | 0 | 0 | 0 | 0.00017521 | 0.70084 | 0.037344 | 0.73818
4 | 10 | 12 | 4 | 2.7 | 255 | 221 | 51 | 41.5 | 8 | 91 | 13 | 4.9791e-06 | 0.024896 | 0 | 0 | 0 | 0.00018241 | 0.72964 | 0.024896 | 0.75453
4 | 10 | 13 | 4.3 | 2.8 | 239 | 204 | 52 | 42 | 8.7 | 90 | 12.7 | 2.4896e-06 | 0.012448 | 0 | 0 | 0 | 0.00010561 | 0.42242 | 0.012448 | 0.43487
4 | 10 | 14 | 4.3 | 2.9 | 247 | 209 | 59 | 39.7 | 8 | 91 | 12.7 | 0 | 0 | 0.735 | 0.00015638 | 0.15929 | 0.00014161 | 0.56643 | 0.15929 | 0.72572
4 | 10 | 15 | 4.3 | 3.2 | 112 | 92 | 35 | 34.9 | 7 | 93 | 12.7 | 0 | 0 | 0 | 0 | 0 | 0.00011041 | 0.44162 | 0 | 0.44162
4 | 10 | 16 | 4 | 3.2 | 41 | 38 | 6 | 28.3 | 6 | 95 | 13 | 0 | 0 | 3.605 | 0.00076701 | 0.78127 | 0.00017041 | 0.68164 | 0.78127 | 1.4629
4 | 10 | 17 | 3.8 | 3.2 | 50 | 47 | 9 | 20.6 | 6.1 | 96 | 13.2 | 0 | 0 | 0 | 0 | 0 | 0.00026401 | 1.0561 | 0 | 1.0561
4 | 10 | 18 | 3.4 | 2.9 | 27 | 26 | 5 | 12.4 | 6.2 | 97 | 13.6 | 0 | 0 | 0 | 0 | 0 | 0.00084724 | 3.389 | 0 | 3.389
4 | 10 | 19 | 3 | 2.6 | 9 | 9 | 0 | 4.1 | 6.7 | 97 | 14 | 0 | 0 | 1.4 | 0.00029787 | 0.30341 | 0.00027121 | 1.0849 | 0.30341 | 1.3883
4 | 10 | 20 | 2.7 | 2.4 | 0 | 0 | 0 | 0.2 | 6.1 | 98 | 14.3 | 0 | 0 | 3.605 | 0.00076701 | 0.78127 | 0.00020401 | 0.81604 | 0.78127 | 1.5973
4 | 10 | 21 | 2.5 | 2.3 | 0 | 0 | 0 | -11.7 | 6.1 | 99 | 14.5 | 0 | 0 | 0 | 0 | 0 | 0.00010081 | 0.40322 | 0 | 0.40322
4 | 10 | 22 | 2.4 | 2.3 | 0 | 0 | 0 | -18.1 | 6 | 99 | 14.6 | 0 | 0 | 0 | 0 | 0 | 9.1205e-05 | 0.36482 | 0 | 0.36482
4 | 10 | 23 | 2.3 | 2.2 | 0 | 0 | 0 | -22.9 | 5.1 | 99 | 14.7 | 0 | 0 | 0 | 0 | 0 | 7.6804e-05 | 0.30722 | 0 | 0.30722
4 | 10 | 24 | 2 | 1.9 | 0 | 0 | 0 | -25.7 | 4.6 | 99 | 15 | 0 | 0 | 0 | 0 | 0 | 7.6804e-05 | 0.30722 | 0 | 0.30722
4 | 11 | 1 | 2.1 | 2 | 0 | 0 | 0 | -26.1 | 3.9 | 99 | 14.9 | 0 | 0 | 0.315 | 6.702e-05 | 0.068266 | 6.2403e-05 | 0.24961 | 0.068266 | 0.31788
4 | 11 | 2 | 2.2 | 2.2 | 0 | 0 | 0 | -24.1 | 3 | 100 | 14.8 | 0 | 0 | 0 | 0 | 0 | 7.2004e-05 | 0.28801 | 0 | 0.28801
4 | 11 | 3 | 2.3 | 2.3 | 0 | 0 | 0 | -20 | 2 | 100 | 14.7 | 0 | 0 | 0 | 0 | 0 | 6.7203e-05 | 0.26881 | 0 | 0.26881
4 | 11 | 4 | 2.4 | 2.4 | 0 | 0 | 0 | -14.1 | 0 | 100 | 14.6 | 0 | 0 | 0 | 0 | 0 | 7.4404e-05 | 0.29762 | 0 | 0.29762
4 | 11 | 5 | 2.7 | 2.6 | 0 | 0 | 0 | -6.9 | 0 | 99 | 14.3 | 0 | 0 | 0 | 0 | 0 | 6.4803e-05 | 0.25921 | 0 | 0.25921
4 | 11 | 6 | 3 | 2.9 | 3 | 2 | 22 | 2.6 | 0 | 99 | 14 | 0 | 0 | 0 | 0 | 0 | 0.00035762 | 1.4305 | 0 | 1.4305
4 | 11 | 7 | 3.2 | 3.2 | 24 | 22 | 12 | 9.5 | 0 | 100 | 13.8 | 0 | 0 | 0 | 0 | 0 | 7.9204e-05 | 0.31682 | 0 | 0.31682
4 | 11 | 8 | 3.7 | 3.7 | 60 | 54 | 20 | 17.9 | 1.2 | 100 | 13.3 | 0 | 0 | 0.735 | 0.00015638 | 0.15929 | 5.7603e-05 | 0.23041 | 0.15929 | 0.3897
4 | 11 | 9 | 4.1 | 4.1 | 80 | 70 | 23 | 25.9 | 1.7 | 100 | 12.9 | 0 | 0 | 0 | 0 | 0 | 6.7203e-05 | 0.26881 | 0 | 0.26881
4 | 11 | 10 | 5 | 5 | 209 | 179 | 55 | 33 | 2 | 100 | 12 | 0 | 0 | 3.605 | 0.00076701 | 0.78127 | 6.2403e-05 | 0.24961 | 0.78127 | 1.0309
4 | 11 | 11 | 5.7 | 4.5 | 324 | 273 | 82 | 38.5 | 2.6 | 92 | 11.3 | 0 | 0 | 0 | 0 | 0 | 6.2403e-05 | 0.24961 | 0 | 0.24961
4 | 11 | 12 | 6.7 | 3.7 | 521 | 305 | 324 | 41.8 | 3 | 81 | 10.3 | 0 | 0 | 0 | 0 | 0 | 6.4803e-05 | 0.25921 | 0 | 0.25921
4 | 11 | 13 | 7.6 | 2.4 | 707 | 149 | 828 | 42.4 | 3.9 | 70 | 9.4 | 0 | 0 | 1.4 | 0.00029787 | 0.30341 | 5.7603e-05 | 0.23041 | 0.30341 | 0.53382
4 | 11 | 14 | 8 | 0.5 | 678 | 118 | 871 | 40 | 4.3 | 59 | 9 | 0 | 0 | 3.605 | 0.00076701 | 0.78127 | 7.9204e-05 | 0.31682 | 0.78127 | 1.0981
4 | 11 | 15 | 8 | -1.2 | 602 | 112 | 850 | 35.2 | 5 | 51 | 9 | 0 | 0 | 0 | 0 | 0 | 7.2004e-05 | 0.28801 | 0 | 0.28801
4 | 11 | 16 | 7.6 | -2.7 | 486 | 82 | 843 | 28.6 | 5.1 | 45 | 9.4 | 0 | 0 | 0 | 0 | 0 | 7.2004e-05 | 0.28801 | 0 | 0.28801
4 | 11 | 17 | 6.5 | -3.7 | 364 | 79 | 798 | 20.9 | 4.7 | 45 | 10.5 | 0 | 0 | 0 | 0 | 0 | 0.00038882 | 1.5553 | 0 | 1.5553
4 | 11 | 18 | 5.4 | -4.1 | 189 | 62 | 580 | 12.6 | 4 | 46 | 11.6 | 0 | 0 | 0 | 0 | 0 | 0.00055203 | 2.2081 | 0 | 2.2081
4 | 11 | 19 | 4.8 | -4.1 | 18 | 16 | 26 | 4.3 | 3.3 | 48 | 12.2 | 0 | 0 | 0.315 | 6.702e-05 | 0.068266 | 0.00058323 | 2.3329 | 0.068266 | 2.4012
4 | 11 | 20 | 4.4 | -4.4 | 0 | 0 | 0 | 0.3 | 4 | 48 | 12.6 | 0 | 0 | 0 | 0 | 0 | 0.00053763 | 2.1505 | 0 | 2.1505
4 | 11 | 21 | 4.7 | -4 | 0 | 0 | 0 | -11.4 | 4.6 | 49 | 12.3 | 0 | 0 | 0 | 0 | 0 | 0.00017761 | 0.71044 | 0 | 0.71044
4 | 11 | 22 | 4.5 | -3.4 | 0 | 0 | 0 | -17.8 | 5.3 | 53 | 12.5 | 0 | 0 | 0 | 0 | 0 | 6.4803e-05 | 0.25921 | 0 | 0.25921
4 | 11 | 23 | 4 | -1.8 | 0 | 0 | 0 | -22.6 | 5 | 64 | 13 | 0 | 0 | 0 | 0 | 0 | 6.7203e-05 | 0.26881 | 0 | 0.26881
4 | 11 | 24 | 3.6 | 0.4 | 0 | 0 | 0 | -25.3 | 5 | 80 | 13.4 | 0 | 0 | 0 | 0 | 0 | 5.7603e-05 | 0.23041 | 0 | 0.23041
4 | 12 | 1 | 3 | 1.9 | 0 | 0 | 0 | -25.8 | 5 | 92 | 14 | 0 | 0 | 0 | 0 | 0 | 6.7203e-05 | 0.26881 | 0 | 0.26881
4 | 12 | 2 | 2.5 | 2.4 | 0 | 0 | 0 | -23.8 | 5 | 99 | 14.5 | 0 | 0 | 0.735 | 0.00015638 | 0.15929 | 6.0003e-05 | 0.24001 | 0.15929 | 0.3993
4 | 12 | 3 | 2.6 | 2.6 | 0 | 0 | 0 | -19.6 | 5 | 100 | 14.4 | 0 | 0 | 0 | 0 | 0 | 6.7203e-05 | 0.26881 | 0 | 0.26881
4 | 12 | 4 | 2.7 | 2.3 | 0 | 0 | 0 | -13.7 | 5.3 | 97 | 14.3 | 0 | 0 | 3.605 | 0.00076701 | 0.78127 | 6.4803e-05 | 0.25921 | 0.78127 | 1.0405
4 | 12 | 5 | 2.7 | 2 | 0 | 0 | 0 | -6.6 | 5 | 95 | 14.3 | 0 | 0 | 0 | 0 | 0 | 6.0003e-05 | 0.24001 | 0 | 0.24001
4 | 12 | 6 | 2.9 | 1.9 | 5 | 5 | 0 | 2.7 | 4.6 | 93 | 14.1 | 0 | 0 | 0 | 0 | 0 | 0.00055203 | 2.2081 | 0 | 2.2081
4 | 12 | 7 | 3.3 | 2 | 37 | 36 | 6 | 9.9 | 4.1 | 91 | 13.7 | 0 | 0 | 1.4 | 0.00029787 | 0.30341 | 7.4404e-05 | 0.29762 | 0.30341 | 0.60102
4 | 12 | 8 | 4 | 2.3 | 179 | 139 | 128 | 18.2 | 5 | 89 | 13 | 0 | 0 | 3.605 | 0.00076701 | 0.78127 | 6.4803e-05 | 0.25921 | 0.78127 | 1.0405
4 | 12 | 9 | 4.9 | 2.7 | 287 | 231 | 127 | 26.2 | 5.5 | 86 | 12.1 | 0 | 0 | 0 | 0 | 0 | 6.0003e-05 | 0.24001 | 0 | 0.24001
4 | 12 | 10 | 5.5 | 2.9 | 381 | 275 | 193 | 33.3 | 6 | 83 | 11.5 | 0 | 0 | 0 | 0 | 0 | 6.4803e-05 | 0.25921 | 0 | 0.25921
4 | 12 | 11 | 6 | 3.1 | 411 | 304 | 170 | 38.9 | 5.7 | 82 | 11 | 0 | 0 | 0 | 0 | 0 | 6.9604e-05 | 0.27841 | 0 | 0.27841
4 | 12 | 12 | 6.1 | 3.1 | 286 | 253 | 49 | 42.2 | 5.1 | 81 | 10.9 | 0 | 0 | 0 | 0 | 0 | 5.7603e-05 | 0.23041 | 0 | 0.23041
4 | 12 | 13 | 6 | 3.2 | 300 | 264 | 53 | 42.8 | 5 | 82 | 11 | 0 | 0 | 0.315 | 6.702e-05 | 0.068266 | 6.9604e-05 | 0.27841 | 0.068266 | 0.34668
4 | 12 | 14 | 5.9 | 3.5 | 222 | 190 | 49 | 40.4 | 4.6 | 85 | 11.1 | 0 | 0 | 0 | 0 | 0 | 6.4803e-05 | 0.25921 | 0 | 0.25921
4 | 12 | 15 | 5.6 | 3.8 | 92 | 77 | 26 | 35.5 | 4.6 | 88 | 11.4 | 0 | 0 | 0 | 0 | 0 | 6.9604e-05 | 0.27841 | 0 | 0.27841
4 | 12 | 16 | 5.4 | 4.2 | 58 | 50 | 17 | 28.9 | 4.1 | 92 | 11.6 | 0 | 0 | 0 | 0 | 0 | 9.1205e-05 | 0.36482 | 0 | 0.36482
4 | 12 | 17 | 5.3 | 4.5 | 55 | 48 | 19 | 21.2 | 3 | 95 | 11.7 | 0 | 0 | 0 | 0 | 0 | 0.00070564 | 2.8225 | 0 | 2.8225
4 | 12 | 18 | 5.3 | 4.7 | 23 | 20 | 13 | 12.9 | 2.1 | 96 | 11.7 | 0 | 0 | 0 | 0 | 0 | 0.00063603 | 2.5441 | 0 | 2.5441
4 | 12 | 19 | 5.3 | 4.9 | 10 | 9 | 12 | 4.6 | 1 | 97 | 11.7 | 0 | 0 | 0 | 0 | 0 | 0.00061203 | 2.4481 | 0 | 2.4481
4 | 12 | 20 | 5 | 4.7 | 0 | 0 | 0 | 0.5 | 0 | 98 | 12 | 0 | 0 | 0.735 | 0.00015638 | 0.15929 | 9.1205e-05 | 0.36482 | 0.15929 | 0.52411
4 | 12 | 21 | 5 | 4.9 | 0 | 0 | 0 | -11.1 | 0 | 99 | 12 | 0 | 0 | 0 | 0 | 0 | 0.00013441 | 0.53763 | 0 | 0.53763
4 | 12 | 22 | 4.7 | 4.4 | 0 | 0 | 0 | -17.5 | 0.3 | 98 | 12.3 | 0 | 0 | 3.605 | 0.00076701 | 0.78127 | 7.2004e-05 | 0.28801 | 0.78127 | 1.0693
4 | 12 | 23 | 4.5 | 3.9 | 0 | 0 | 0 | -22.2 | 1 | 96 | 12.5 | 0 | 0 | 0 | 0 | 0 | 6.7203e-05 | 0.26881 | 0 | 0.26881
4 | 12 | 24 | 4.6 | 3.6 | 0 | 0 | 0 | -25 | 1 | 93 | 12.4 | 0 | 0 | 0 | 0 | 0 | 6.7203e-05 | 0.26881 | 0 | 0.26881
4 | 13 | 1 | 4.4 | 3.3 | 0 | 0 | 0 | -25.4 | 1 | 93 | 12.6 | 0 | 0 | 1.4 | 0.00029787 | 0.30341 | 6.0003e-05 | 0.24001 | 0.30341 | 0.54342
4 | 13 | 2 | 4.3 | 3.5 | 0 | 0 | 0 | -23.4 | 2 | 95 | 12.7 | 0 | 0 | 3.605 | 0.00076701 | 0.78127 | 6.9604e-05 | 0.27841 | 0.78127 | 1.0597
4 | 13 | 3 | 4 | 3.6 | 0 | 0 | 0 | -19.2 | 3 | 97 | 13 | 0 | 0 | 0 | 0 | 0 | 6.0003e-05 | 0.24001 | 0 | 0.24001
4 | 13 | 4 | 3.7 | 3.7 | 0 | 0 | 0 | -13.4 | 3.6 | 100 | 13.3 | 0 | 0 | 0 | 0 | 0 | 6.7203e-05 | 0.26881 | 0 | 0.26881
4 | 13 | 5 | 3.4 | 3.4 | 0 | 0 | 0 | -6.2 | 4 | 100 | 13.6 | 0 | 0 | 0 | 0 | 0 | 6.7203e-05 | 0.26881 | 0 | 0.26881
4 | 13 | 6 | 3.3 | 3.3 | 3 | 3 | 0 | 2.9 | 4 | 100 | 13.7 | 0 | 0 | 0 | 0 | 0 | 0.00045122 | 1.8049 | 0 | 1.8049
4 | 13 | 7 | 3.3 | 3 | 19 | 18 | 6 | 10.2 | 4.3 | 98 | 13.7 | 0 | 0 | 0.315 | 6.702e-05 | 0.068266 | 0.00031442 | 1.2577 | 0.068266 | 1.3259
4 | 13 | 8 | 3.5 | 2.8 | 76 | 67 | 28 | 18.6 | 4.4 | 95 | 13.5 | 0 | 0 | 0 | 0 | 0 | 8.1604e-05 | 0.32642 | 0 | 0.32642
4 | 13 | 9 | 3.9 | 2.6 | 155 | 122 | 74 | 26.6 | 4.1 | 91 | 13.1 | 0 | 0 | 0 | 0 | 0 | 0.00010561 | 0.42242 | 0 | 0.42242
4 | 13 | 10 | 4.1 | 2.1 | 182 | 155 | 49 | 33.7 | 4.3 | 87 | 12.9 | 0 | 0 | 0 | 0 | 0 | 6.4803e-05 | 0.25921 | 0 | 0.25921
4 | 13 | 11 | 4.5 | 1.7 | 181 | 153 | 44 | 39.3 | 4.1 | 82 | 12.5 | 0 | 0 | 0 | 0 | 0 | 6.0003e-05 | 0.24001 | 0 | 0.24001
4 | 13 | 12 | 4.9 | 1.4 | 271 | 239 | 47 | 42.6 | 4.1 | 78 | 12.1 | 0 | 0 | 0 | 0 | 0 | 6.7203e-05 | 0.26881 | 0 | 0.26881
4 | 13 | 13 | 5 | 1 | 278 | 244 | 50 | 43.1 | 4.1 | 75 | 12 | 0 | 0 | 0 | 0 | 0 | 6.4803e-05 | 0.25921 | 0 | 0.25921
4 | 13 | 14 | 5 | 0.9 | 356 | 314 | 64 | 40.7 | 4.7 | 75 | 12 | 0 | 0 | 0.735 | 0.00015638 | 0.15929 | 6.0003e-05 | 0.24001 | 0.15929 | 0.3993
4 | 13 | 15 | 5 | 0.9 | 370 | 309 | 104 | 35.8 | 5 | 75 | 12 | 0 | 0 | 0 | 0 | 0 | 0.00017761 | 0.71044 | 0 | 0.71044
4 | 13 | 16 | 4.8 | 1.1 | 289 | 250 | 80 | 29.2 | 5.1 | 77 | 12.2 | 0 | 0 | 3.605 | 0.00076701 | 0.78127 | 0.00010321 | 0.41282 | 0.78127 | 1.1941
4 | 13 | 17 | 4.6 | 1.3 | 172 | 141 | 85 | 21.4 | 4 | 79 | 12.4 | 0 | 0 | 0 | 0 | 0 | 0.00066243 | 2.6497 | 0 | 2.6497
4 | 13 | 18 | 4 | 1.4 | 109 | 87 | 97 | 13.2 | 3 | 83 | 13 | 0 | 0 | 0 | 0 | 0 | 0.00037682 | 1.5073 | 0 | 1.5073
4 | 13 | 19 | 3.3 | 1.4 | 40 | 34 | 71 | 4.8 | 2.3 | 87 | 13.7 | 0 | 0 | 1.4 | 0.00029787 | 0.30341 | 0.00059043 | 2.3617 | 0.30341 | 2.6651
4 | 13 | 20 | 1.8 | 0.6 | 0 | 0 | 0 | 0.6 | 2 | 92 | 15.2 | 0 | 0 | 3.605 | 0.00076701 | 0.78127 | 0.00018481 | 0.73924 | 0.78127 | 1.5205
4 | 13 | 21 | -0.3 | -0.7 | 0 | 0 | 0 | -10.9 | 1.5 | 96 | 17.3 | 0 | 0 | 0 | 0 | 0 | 8.4004e-05 | 0.33602 | 0 | 0.33602
4 | 13 | 22 | -0.9 | -0.9 | 0 | 0 | 0 | -17.2 | 1 | 100 | 17.9 | 0 | 0 | 0 | 0 | 0 | 6.9604e-05 | 0.27841 | 0 | 0.27841
4 | 13 | 23 | -0.5 | -0.5 | 0 | 0 | 0 | -21.9 | 0 | 100 | 17.5 | 0 | 0 | 0 | 0 | 0 | 5.7603e-05 | 0.23041 | 0 | 0.23041
4 | 13 | 24 | -0.2 | -0.2 | 0 | 0 | 0 | -24.6 | 0 | 100 | 17.2 | 0 | 0 | 0 | 0 | 0 | 6.7203e-05 | 0.26881 | 0 | 0.26881
4 | 14 | 1 | -0.1 | -0.1 | 0 | 0 | 0 | -25 | 0 | 100 | 17.1 | 0 | 0 | 0.315 | 6.702e-05 | 0.068266 | 5.7603e-05 | 0.23041 | 0.068266 | 0.29868
4 | 14 | 2 | -0.7 | -0.7 | 0 | 0 | 0 | -23 | 0 | 100 | 17.7 | 0 | 0 | 0 | 0 | 0 | 6.7203e-05 | 0.26881 | 0 | 0.26881
4 | 14 | 3 | -1.2 | -1.2 | 0 | 0 | 0 | -18.9 | 0 | 100 | 18.2 | 0 | 0 | 0 | 0 | 0 | 6.2403e-05 | 0.24961 | 0 | 0.24961
4 | 14 | 4 | -1.8 | -1.8 | 0 | 0 | 0 | -13 | 0 | 100 | 18.8 | 0 | 0 | 0 | 0 | 0 | 6.2403e-05 | 0.24961 | 0 | 0.24961
4 | 14 | 5 | -1.3 | -1.5 | 0 | 0 | 0 | -5.9 | 0 | 98 | 18.3 | 2.4896e-06 | 0.012448 | 0 | 0 | 0 | 0.00020641 | 0.82564 | 0.012448 | 0.83809
4 | 14 | 6 | -0.6 | -0.8 | 12 | 12 | 0 | 3 | 0 | 98 | 17.6 | 4.9791e-06 | 0.024896 | 0 | 0 | 0 | 0.00016321 | 0.65283 | 0.024896 | 0.67773
4 | 14 | 7 | 0.6 | 0.6 | 66 | 55 | 60 | 10.5 | 0 | 100 | 16.4 | 0 | 0 | 0 | 0 | 0 | 0.00049923 | 1.9969 | 0 | 1.9969
4 | 14 | 8 | 1.7 | 1.7 | 180 | 149 | 96 | 18.9 | 1.2 | 100 | 15.3 | 0 | 0 | 0.735 | 0.00015638 | 0.15929 | 0.00041522 | 1.6609 | 0.15929 | 1.8202
4 | 14 | 9 | 2.3 | 2.3 | 199 | 172 | 60 | 26.9 | 1.4 | 100 | 14.7 | 0 | 0 | 0 | 0 | 0 | 9.3605e-05 | 0.37442 | 0 | 0.37442
4 | 14 | 10 | 3.3 | 3.3 | 378 | 326 | 93 | 34 | 1.5 | 100 | 13.7 | 0 | 0 | 3.605 | 0.00076701 | 0.78127 | 9.8405e-05 | 0.39362 | 0.78127 | 1.1749
4 | 14 | 11 | 5 | 2.4 | 466 | 352 | 179 | 39.6 | 2 | 83 | 12 | 0 | 0 | 0 | 0 | 0 | 6.9604e-05 | 0.27841 | 0 | 0.27841
4 | 14 | 12 | 6.6 | 0.7 | 506 | 381 | 183 | 43 | 2.5 | 66 | 10.4 | 0 | 0 | 0 | 0 | 0 | 6.0003e-05 | 0.24001 | 0 | 0.24001
4 | 14 | 13 | 8.1 | -0.5 | 407 | 330 | 112 | 43.5 | 3 | 54 | 8.9 | 0 | 0 | 1.4 | 0.00029787 | 0.30341 | 6.2403e-05 | 0.24961 | 0.30341 | 0.55302
4 | 14 | 14 | 8.7 | -0.8 | 427 | 316 | 169 | 41 | 2.9 | 50 | 8.3 | 0 | 0 | 3.605 | 0.00076701 | 0.78127 | 8.4004e-05 | 0.33602 | 0.78127 | 1.1173
4 | 14 | 15 | 8.7 | -0.4 | 492 | 296 | 332 | 36.1 | 2.6 | 52 | 8.3 | 0 | 0 | 0 | 0 | 0 | 0.00010321 | 0.41282 | 0 | 0.41282
4 | 14 | 16 | 8.2 | 0 | 234 | 186 | 98 | 29.5 | 2.3 | 56 | 8.8 | 7.4687e-06 | 0.037344 | 0 | 0 | 0 | 0.00011041 | 0.44162 | 0.037344 | 0.47897
4 | 14 | 17 | 8 | 0.6 | 117 | 96 | 57 | 21.7 | 2 | 59 | 9 | 7.4687e-06 | 0.037344 | 0 | 0 | 0 | 0.00036002 | 1.4401 | 0.037344 | 1.4774
4 | 14 | 18 | 8 | 1.3 | 97 | 79 | 77 | 13.4 | 1.4 | 63 | 9 | 1.2448e-05 | 0.062239 | 0 | 0 | 0 | 0.00030482 | 1.2193 | 0.062239 | 1.2815
4 | 14 | 19 | 7.5 | 1.6 | 11 | 11 | 0 | 5.1 | 1 | 66 | 9.5 | 0.00031369 | 1.5684 | 0.315 | 6.702e-05 | 0.068266 | 0.00010321 | 0.41282 | 1.6367 | 2.0495
4 | 14 | 20 | 7 | 2 | 1 | 1 | 0 | 0.7 | 0 | 70 | 10 | 0.00045061 | 2.2531 | 0 | 0 | 0 | 0.00021121 | 0.84484 | 2.2531 | 3.0979
4 | 14 | 21 | 6.4 | 2.6 | 0 | 0 | 0 | -10.6 | 0 | 77 | 10.6 | 0.00046057 | 2.3029 | 0 | 0 | 0 | 0.00012961 | 0.51843 | 2.3029 | 2.8213
4 | 14 | 22 | 6.2 | 3.4 | 0 | 0 | 0 | -16.9 | 1 | 82 | 10.8 | 0.00044812 | 2.2406 | 0 | 0 | 0 | 8.6404e-05 | 0.34562 | 2.2406 | 2.5862
4 | 14 | 23 | 6.2 | 4.4 | 0 | 0 | 0 | -21.6 | 0 | 88 | 10.8 | 0.00045559 | 2.278 | 0 | 0 | 0 | 9.3605e-05 | 0.37442 | 2.278 | 2.6524
4 | 14 | 24 | 6.5 | 5.4 | 0 | 0 | 0 | -24.3 | 0 | 93 | 10.5 | 0.00045808 | 2.2904 | 0 | 0 | 0 | 8.8805e-05 | 0.35522 | 2.2904 | 2.6456
4 | 15 | 1 | 6.6 | 6.1 | 0 | 0 | 0 | -24.6 | 0.7 | 97 | 10.4 | 0.00046057 | 2.3029 | 0 | 0 | 0 | 8.4004e-05 | 0.33602 | 2.3029 | 2.6389
4 | 15 | 2 | 6.4 | 6.1 | 0 | 0 | 0 | -22.7 | 0 | 98 | 10.6 | 0.00046306 | 2.3153 | 0.735 | 0.00015638 | 0.15929 | 7.2004e-05 | 0.28801 | 2.4746 | 2.7626
4 | 15 | 3 | 6.2 | 6 | 0 | 0 | 0 | -18.5 | 0 | 99 | 10.8 | 0.00046804 | 2.3402 | 0 | 0 | 0 | 6.2403e-05 | 0.24961 | 2.3402 | 2.5898
4 | 15 | 4 | 6.1 | 5.7 | 0 | 0 | 0 | -12.7 | 0 | 97 | 10.9 | 0.00046804 | 2.3402 | 3.605 | 0.00076701 | 0.78127 | 7.2004e-05 | 0.28801 | 3.1215 | 3.4095
4 | 15 | 5 | 6.1 | 5.4 | 0 | 0 | 0 | -5.6 | 1.9 | 95 | 10.9 | 0.00047053 | 2.3526 | 0 | 0 | 0 | 7.2004e-05 | 0.28801 | 2.3526 | 2.6407
4 | 15 | 6 | 6 | 5 | 35 | 29 | 103 | 3.2 | 2.4 | 93 | 11 | 0.00047551 | 2.3775 | 0 | 0 | 0 | 6.2403e-05 | 0.24961 | 2.3775 | 2.6272
4 | 15 | 7 | 6 | 5.2 | 147 | 66 | 429 | 10.9 | 3 | 95 | 11 | 0.00047302 | 2.3651 | 1.4 | 0.00029787 | 0.30341 | 0.00015601 | 0.62403 | 2.6685 | 3.2925
4 | 15 | 8 | 5.6 | 5.3 | 321 | 84 | 719 | 19.2 | 3.8 | 98 | 11.4 | 0.00048547 | 2.4273 | 3.605 | 0.00076701 | 0.78127 | 0.00022561 | 0.90245 | 3.2086 | 4.111
4 | 15 | 9 | 5.3 | 5.3 | 448 | 103 | 753 | 27.3 | 5 | 100 | 11.7 | 0.00048049 | 2.4024 | 0 | 0 | 0 | 0.00022561 | 0.90245 | 2.4024 | 3.3049
4 | 15 | 10 | 5.5 | 5.3 | 564 | 116 | 793 | 34.4 | 6 | 99 | 11.5 | 0.00048796 | 2.4398 | 0 | 0 | 0 | 0.00025441 | 1.0177 | 2.4398 | 3.4574
4 | 15 | 11 | 6.3 | 4.5 | 658 | 133 | 817 | 40 | 6.2 | 88 | 10.7 | 0.00050787 | 2.5394 | 0 | 0 | 0 | 9.1205e-05 | 0.36482 | 2.5394 | 2.9042
4 | 15 | 12 | 7.7 | 3.9 | 185 | 154 | 45 | 43.3 | 6.9 | 77 | 9.3 | 0.00052779 | 2.6389 | 0 | 0 | 0 | 9.3605e-05 | 0.37442 | 2.6389 | 3.0134
4 | 15 | 13 | 8.8 | 3.3 | 584 | 364 | 318 | 43.8 | 7 | 68 | 8.2 | 0.00044065 | 2.2033 | 0.315 | 6.702e-05 | 0.068266 | 5.0403e-05 | 0.20161 | 2.2715 | 2.4731
4 | 15 | 14 | 9.2 | 3.1 | 360 | 299 | 92 | 41.4 | 7.7 | 66 | 7.8 | 0.00044065 | 2.2033 | 0 | 0 | 0 | 0.00018961 | 0.75844 | 2.2033 | 2.9617
4 | 15 | 15 | 9.3 | 3.4 | 217 | 183 | 57 | 36.4 | 8.2 | 67 | 7.7 | 0.00047302 | 2.3651 | 0 | 0 | 0 | 8.4004e-05 | 0.33602 | 2.3651 | 2.7011
4 | 15 | 16 | 9 | 4.1 | 104 | 83 | 42 | 29.7 | 8.7 | 71 | 8 | 0.00034854 | 1.7427 | 0 | 0 | 0 | 0.00014641 | 0.58563 | 1.7427 | 2.3283
4 | 15 | 17 | 8.6 | 5 | 118 | 93 | 67 | 22 | 8 | 78 | 8.4 | 2.2406e-05 | 0.11203 | 0 | 0 | 0 | 6.2403e-05 | 0.24961 | 0.11203 | 0.36164
4 | 15 | 18 | 8 | 5.9 | 94 | 78 | 68 | 13.7 | 7.5 | 87 | 9 | 2.4896e-05 | 0.12448 | 0 | 0 | 0 | 0.00024961 | 0.99845 | 0.12448 | 1.1229
4 | 15 | 19 | 7.5 | 6.5 | 11 | 10 | 11 | 5.4 | 7.2 | 93 | 9.5 | 1.7427e-05 | 0.087135 | 0 | 0 | 0 | 5.2803e-05 | 0.21121 | 0.087135 | 0.29835
4 | 15 | 20 | 7.1 | 6.7 | 1 | 1 | 0 | 0.8 | 7.7 | 97 | 9.9 | 1.7427e-05 | 0.087135 | 0.735 | 0.00015638 | 0.15929 | 0.00014881 | 0.59523 | 0.24642 | 0.84165
4 | 15 | 21 | 7 | 6.9 | 0 | 0 | 0 | -10.3 | 8 | 99 | 10 | 1.7427e-05 | 0.087135 | 0 | 0 | 0 | 0.00015601 | 0.62403 | 0.087135 | 0.71117
4 | 15 | 22 | 6.5 | 6.3 | 0 | 0 | 0 | -16.6 | 9 | 99 | 10.5 | 1.7427e-05 | 0.087135 | 3.605 | 0.00076701 | 0.78127 | 8.8805e-05 | 0.35522 | 0.8684 | 1.2236
4 | 15 | 23 | 6 | 5.7 | 0 | 0 | 0 | -21.2 | 8 | 98 | 11 | 1.9917e-05 | 0.099583 | 0 | 0 | 0 | 4.0802e-05 | 0.16321 | 0.099583 | 0.26279
4 | 15 | 24 | 5.2 | 4.7 | 0 | 0 | 0 | -23.9 | 7.2 | 97 | 11.8 | 1.7427e-05 | 0.087135 | 0 | 0 | 0 | 5.0403e-05 | 0.20161 | 0.087135 | 0.28875
4 | 16 | 1 | 4.4 | 3.7 | 0 | 0 | 0 | -24.3 | 6.6 | 95 | 12.6 | 1.7427e-05 | 0.087135 | 1.4 | 0.00029787 | 0.30341 | 4.0802e-05 | 0.16321 | 0.39054 | 0.55375
4 | 16 | 2 | 4 | 3 | 0 | 0 | 0 | -22.3 | 7 | 93 | 13 | 1.9917e-05 | 0.099583 | 3.605 | 0.00076701 | 0.78127 | 5.7603e-05 | 0.23041 | 0.88085 | 1.1113
4 | 16 | 3 | 3.7 | 2.6 | 0 | 0 | 0 | -18.2 | 7.2 | 92 | 13.3 | 1.9917e-05 | 0.099583 | 0 | 0 | 0 | 4.5602e-05 | 0.18241 | 0.099583 | 0.28199
4 | 16 | 4 | 3.4 | 2.4 | 0 | 0 | 0 | -12.3 | 7.3 | 93 | 13.6 | 1.9917e-05 | 0.099583 | 0 | 0 | 0 | 5.7603e-05 | 0.23041 | 0.099583 | 0.32999
4 | 16 | 5 | 3.5 | 2.8 | 0 | 0 | 0 | -5.2 | 8 | 95 | 13.5 | 1.9917e-05 | 0.099583 | 0 | 0 | 0 | 5.0403e-05 | 0.20161 | 0.099583 | 0.30119
4 | 16 | 6 | 3.8 | 3.3 | 30 | 22 | 139 | 3.4 | 8.7 | 97 | 13.2 | 0.00027634 | 1.3817 | 0 | 0 | 0 | 5.5203e-05 | 0.22081 | 1.3817 | 1.6025
4 | 16 | 7 | 4.3 | 3.5 | 170 | 65 | 541 | 11.2 | 8.7 | 95 | 12.7 | 2.2406e-05 | 0.11203 | 0.315 | 6.702e-05 | 0.068266 | 5.2803e-05 | 0.21121 | 0.1803 | 0.39151
4 | 16 | 8 | 5.2 | 3.5 | 319 | 85 | 698 | 19.6 | 10 | 89 | 11.8 | 9.4604e-05 | 0.47302 | 0 | 0 | 0 | 0.00063843 | 2.5537 | 0.47302 | 3.0268
4 | 16 | 9 | 6.2 | 3 | 446 | 103 | 740 | 27.6 | 11 | 80 | 10.8 | 0 | 0 | 0 | 0 | 0 | 0 | 0 | 0 | 0
4 | 16 | 10 | 7.4 | 2.3 | 567 | 116 | 791 | 34.7 | 11.7 | 70 | 9.6 | 0 | 0 | 0 | 0 | 0 | 0 | 0 | 0 | 0
4 | 16 | 11 | 8.5 | 1.3 | 662 | 134 | 815 | 40.3 | 12.3 | 60 | 8.5 | 4.9791e-06 | 0.024896 | 0 | 0 | 0 | 1.4401e-05 | 0.057603 | 0.024896 | 0.082499
4 | 16 | 12 | 9.3 | 0.1 | 668 | 274 | 570 | 43.7 | 14.4 | 53 | 7.7 | 2.4896e-05 | 0.12448 | 0 | 0 | 0 | 8.1604e-05 | 0.32642 | 0.12448 | 0.4509
4 | 16 | 13 | 10.2 | -0.3 | 455 | 254 | 288 | 44.2 | 17 | 48 | 6.8 | 2.2406e-05 | 0.11203 | 0 | 0 | 0 | 6.7203e-05 | 0.26881 | 0.11203 | 0.38084
4 | 16 | 14 | 10.3 | -0.6 | 588 | 237 | 528 | 41.7 | 15 | 46 | 6.7 | 2.4896e-05 | 0.12448 | 0.735 | 0.00015638 | 0.15929 | 6.0003e-05 | 0.24001 | 0.28377 | 0.52378
4 | 16 | 15 | 10.3 | -0.2 | 623 | 190 | 724 | 36.7 | 12.9 | 48 | 6.7 | 2.2406e-05 | 0.11203 | 0 | 0 | 0 | 5.5203e-05 | 0.22081 | 0.11203 | 0.33284
4 | 16 | 16 | 10.1 | 0.5 | 342 | 222 | 240 | 30 | 12.2 | 51 | 6.9 | 2.4896e-05 | 0.12448 | 3.605 | 0.00076701 | 0.78127 | 3.8402e-05 | 0.15361 | 0.90575 | 1.0594
4 | 16 | 17 | 9.1 | 0.7 | 312 | 171 | 373 | 22.2 | 11 | 56 | 7.9 | 2.2406e-05 | 0.11203 | 0 | 0 | 0 | 5.0403e-05 | 0.20161 | 0.11203 | 0.31364
4 | 16 | 18 | 8.2 | 1.1 | 236 | 86 | 623 | 13.9 | 9.6 | 61 | 8.8 | 2.2406e-05 | 0.11203 | 0 | 0 | 0 | 4.0802e-05 | 0.16321 | 0.11203 | 0.27524
4 | 16 | 19 | 7.2 | 1.4 | 73 | 45 | 281 | 5.6 | 7.7 | 67 | 9.8 | 1.9917e-05 | 0.099583 | 1.4 | 0.00029787 | 0.30341 | 4.8002e-05 | 0.19201 | 0.40299 | 0.595
4 | 16 | 20 | 6.3 | 1.6 | 1 | 1 | 0 | 0.9 | 8 | 72 | 10.7 | 1.9917e-05 | 0.099583 | 3.605 | 0.00076701 | 0.78127 | 4.0802e-05 | 0.16321 | 0.88085 | 1.0441
4 | 16 | 21 | 5.7 | 2 | 0 | 0 | 0 | -10 | 8.2 | 77 | 11.3 | 1.9917e-05 | 0.099583 | 0 | 0 | 0 | 0.00012241 | 0.48963 | 0.099583 | 0.58921
4 | 16 | 22 | 5.1 | 2.3 | 0 | 0 | 0 | -16.2 | 9 | 82 | 11.9 | 1.7427e-05 | 0.087135 | 0 | 0 | 0 | 5.5203e-05 | 0.22081 | 0.087135 | 0.30795
4 | 16 | 23 | 5 | 2.9 | 0 | 0 | 0 | -20.9 | 7.3 | 86 | 12 | 2.2406e-05 | 0.11203 | 0 | 0 | 0 | 4.5602e-05 | 0.18241 | 0.11203 | 0.29444
4 | 16 | 24 | 4.7 | 3.2 | 0 | 0 | 0 | -23.6 | 6 | 90 | 12.3 | 1.9917e-05 | 0.099583 | 0 | 0 | 0 | 4.5602e-05 | 0.18241 | 0.099583 | 0.28199
4 | 17 | 1 | 4.3 | 3.2 | 0 | 0 | 0 | -23.9 | 5 | 93 | 12.7 | 2.2406e-05 | 0.11203 | 0.315 | 6.702e-05 | 0.068266 | 5.5203e-05 | 0.22081 | 0.1803 | 0.40111
4 | 17 | 2 | 4.1 | 3.3 | 0 | 0 | 0 | -21.9 | 5.1 | 95 | 12.9 | 1.9917e-05 | 0.099583 | 0 | 0 | 0 | 4.8002e-05 | 0.19201 | 0.099583 | 0.29159
4 | 17 | 3 | 4.1 | 3.5 | 0 | 0 | 0 | -17.8 | 5.7 | 96 | 12.9 | 2.2406e-05 | 0.11203 | 0 | 0 | 0 | 5.5203e-05 | 0.22081 | 0.11203 | 0.33284
4 | 17 | 4 | 4 | 3.6 | 0 | 0 | 0 | -12 | 6 | 97 | 13 | 1.9917e-05 | 0.099583 | 0 | 0 | 0 | 4.8002e-05 | 0.19201 | 0.099583 | 0.29159
4 | 17 | 5 | 4 | 3.7 | 0 | 0 | 0 | -4.9 | 6.7 | 98 | 13 | 2.2406e-05 | 0.11203 | 0 | 0 | 0 | 5.5203e-05 | 0.22081 | 0.11203 | 0.33284
4 | 17 | 6 | 4.3 | 4 | 35 | 32 | 49 | 3.5 | 7 | 98 | 12.7 | 1.9917e-05 | 0.099583 | 0 | 0 | 0 | 0.00010321 | 0.41282 | 0.099583 | 0.5124
4 | 17 | 7 | 4.8 | 4.2 | 105 | 87 | 90 | 11.5 | 7.7 | 96 | 12.2 | 2.2406e-05 | 0.11203 | 0 | 0 | 0 | 0.00016801 | 0.67203 | 0.11203 | 0.78407
4 | 17 | 8 | 5.1 | 3.8 | 276 | 175 | 297 | 19.9 | 8.2 | 91 | 11.9 | 2.2406e-05 | 0.11203 | 0.735 | 0.00015638 | 0.15929 | 0.00019441 | 0.77764 | 0.27132 | 1.049
4 | 17 | 9 | 5.9 | 3.5 | 317 | 225 | 196 | 27.9 | 8.9 | 85 | 11.1 | 2.4896e-05 | 0.12448 | 0 | 0 | 0 | 5.2803e-05 | 0.21121 | 0.12448 | 0.33569
4 | 17 | 10 | 6.7 | 2.9 | 329 | 267 | 108 | 35.1 | 9.3 | 77 | 10.3 | 2.4896e-05 | 0.12448 | 3.605 | 0.00076701 | 0.78127 | 4.0802e-05 | 0.16321 | 0.90575 | 1.069
4 | 17 | 11 | 7.5 | 2.2 | 461 | 328 | 204 | 40.7 | 10.7 | 69 | 9.5 | 2.7385e-05 | 0.13693 | 0 | 0 | 0 | 4.0802e-05 | 0.16321 | 0.13693 | 0.30013
4 | 17 | 12 | 8.1 | 1.2 | 485 | 333 | 219 | 44 | 11.5 | 62 | 8.9 | 2.4896e-05 | 0.12448 | 0 | 0 | 0 | 3.8402e-05 | 0.15361 | 0.12448 | 0.27809
4 | 17 | 13 | 8.7 | 0.6 | 350 | 285 | 93 | 44.5 | 14 | 57 | 8.3 | 2.4896e-05 | 0.12448 | 1.4 | 0.00029787 | 0.30341 | 4.8002e-05 | 0.19201 | 0.42788 | 0.61989
4 | 17 | 14 | 9 | 0.2 | 354 | 307 | 70 | 42 | 12.8 | 54 | 8 | 2.4896e-05 | 0.12448 | 3.605 | 0.00076701 | 0.78127 | 5.5203e-05 | 0.22081 | 0.90575 | 1.1266
4 | 17 | 15 | 9.2 | 0 | 372 | 294 | 129 | 37 | 12 | 52 | 7.8 | 2.7385e-05 | 0.13693 | 0 | 0 | 0 | 4.5602e-05 | 0.18241 | 0.13693 | 0.31934
4 | 17 | 16 | 9 | 0.1 | 523 | 227 | 587 | 30.3 | 11.8 | 54 | 8 | 0.00010456 | 0.52281 | 0 | 0 | 0 | 7.2004e-05 | 0.28801 | 0.52281 | 0.81082
4 | 17 | 17 | 8.5 | 0.4 | 386 | 135 | 656 | 22.5 | 10.8 | 57 | 8.5 | 0.00017178 | 0.8589 | 0 | 0 | 0 | 0.00010321 | 0.41282 | 0.8589 | 1.2717
4 | 17 | 18 | 7.7 | 0.7 | 204 | 69 | 551 | 14.2 | 9.8 | 61 | 9.3 | 2.2406e-05 | 0.11203 | 0 | 0 | 0 | 9.6005e-05 | 0.38402 | 0.11203 | 0.49605
4 | 17 | 19 | 6.7 | 1.1 | 45 | 28 | 166 | 5.9 | 8.2 | 67 | 10.3 | 1.7427e-05 | 0.087135 | 0.315 | 6.702e-05 | 0.068266 | 6.7203e-05 | 0.26881 | 0.1554 | 0.42422
4 | 17 | 20 | 6 | 1.7 | 2 | 2 | 0 | 1 | 7.7 | 74 | 11 | 1.9917e-05 | 0.099583 | 0 | 0 | 0 | 4.8002e-05 | 0.19201 | 0.099583 | 0.29159
4 | 17 | 21 | 5.2 | 2.1 | 0 | 0 | 0 | -9.7 | 7 | 80 | 11.8 | 1.9917e-05 | 0.099583 | 0 | 0 | 0 | 0.00010081 | 0.40322 | 0.099583 | 0.5028
4 | 17 | 22 | 4.9 | 2.7 | 0 | 0 | 0 | -15.9 | 6.2 | 86 | 12.1 | 1.9917e-05 | 0.099583 | 0 | 0 | 0 | 9.1205e-05 | 0.36482 | 0.099583 | 0.4644
4 | 17 | 23 | 4.5 | 2.9 | 0 | 0 | 0 | -20.6 | 5.7 | 89 | 12.5 | 1.9917e-05 | 0.099583 | 0 | 0 | 0 | 5.7603e-05 | 0.23041 | 0.099583 | 0.32999
4 | 17 | 24 | 4.2 | 3 | 0 | 0 | 0 | -23.2 | 4.8 | 92 | 12.8 | 2.2406e-05 | 0.11203 | 0 | 0 | 0 | 4.3202e-05 | 0.17281 | 0.11203 | 0.28484
4 | 18 | 1 | 3.7 | 2.7 | 0 | 0 | 0 | -23.6 | 3.7 | 93 | 13.3 | 2.2406e-05 | 0.11203 | 0 | 0 | 0 | 5.7603e-05 | 0.23041 | 0.11203 | 0.34244
4 | 18 | 2 | 2.7 | 2 | 0 | 0 | 0 | -21.6 | 3 | 95 | 14.3 | 1.9917e-05 | 0.099583 | 0.735 | 0.00015638 | 0.15929 | 4.8002e-05 | 0.19201 | 0.25887 | 0.45088
4 | 18 | 3 | 1 | 0.6 | 0 | 0 | 0 | -17.5 | 2 | 97 | 16 | 2.2406e-05 | 0.11203 | 0 | 0 | 0 | 5.2803e-05 | 0.21121 | 0.11203 | 0.32324
4 | 18 | 4 | -0.1 | -0.2 | 0 | 0 | 0 | -11.6 | 0 | 99 | 17.1 | 1.9917e-05 | 0.099583 | 3.605 | 0.00076701 | 0.78127 | 5.2803e-05 | 0.21121 | 0.88085 | 1.0921
4 | 18 | 5 | 0.6 | 0.6 | 0 | 0 | 0 | -4.5 | 1.5 | 100 | 16.4 | 2.2406e-05 | 0.11203 | 0 | 0 | 0 | 5.0403e-05 | 0.20161 | 0.11203 | 0.31364
4 | 18 | 6 | 2.5 | 1.8 | 46 | 31 | 239 | 3.7 | 2 | 95 | 14.5 | 1.9917e-05 | 0.099583 | 0 | 0 | 0 | 0.00012001 | 0.48002 | 0.099583 | 0.57961
4 | 18 | 7 | 4.2 | 1.3 | 191 | 71 | 585 | 11.8 | 2.1 | 81 | 12.8 | 0.00024149 | 1.2074 | 1.4 | 0.00029787 | 0.30341 | 5.5203e-05 | 0.22081 | 1.5108 | 1.7317
4 | 18 | 8 | 5.6 | -1.2 | 302 | 94 | 602 | 20.2 | 2.6 | 60 | 11.4 | 0.00049045 | 2.4522 | 3.605 | 0.00076701 | 0.78127 | 6.0003e-05 | 0.24001 | 3.2335 | 3.4735
4 | 18 | 9 | 6.8 | -4.6 | 438 | 123 | 665 | 28.3 | 3 | 40 | 10.2 | 0.00050289 | 2.5145 | 0 | 0 | 0 | 0.00014161 | 0.56643 | 2.5145 | 3.0809
4 | 18 | 10 | 8 | -7.3 | 537 | 158 | 654 | 35.4 | 3.1 | 28 | 9 | 0.00050787 | 2.5394 | 0 | 0 | 0 | 0.00014161 | 0.56643 | 2.5394 | 3.1058
4 | 18 | 11 | 8.9 | -8.5 | 665 | 117 | 834 | 41.1 | 4 | 24 | 8.1 | 0.00050538 | 2.5269 | 0 | 0 | 0 | 9.6005e-05 | 0.38402 | 2.5269 | 2.9109
4 | 18 | 12 | 9.5 | -8.6 | 801 | 101 | 1000 | 44.4 | 4.6 | 23 | 7.5 | 0.00016431 | 0.82156 | 0 | 0 | 0 | 4.5602e-05 | 0.18241 | 0.82156 | 1.004
4 | 18 | 13 | 10 | -8.2 | 821 | 94 | 1031 | 44.9 | 5.2 | 23 | 7 | 2.4896e-05 | 0.12448 | 0.315 | 6.702e-05 | 0.068266 | 4.0802e-05 | 0.16321 | 0.19274 | 0.35595
4 | 18 | 14 | 10.2 | -8.1 | 715 | 88 | 931 | 42.3 | 5.1 | 23 | 6.8 | 2.4896e-05 | 0.12448 | 0 | 0 | 0 | 4.8002e-05 | 0.19201 | 0.12448 | 0.31649
4 | 18 | 15 | 10 | -8.3 | 617 | 97 | 857 | 37.3 | 5.1 | 23 | 7 | 2.4896e-05 | 0.12448 | 0 | 0 | 0 | 6.0003e-05 | 0.24001 | 0.12448 | 0.36449
4 | 18 | 16 | 9.7 | -8.6 | 384 | 125 | 509 | 30.6 | 5.1 | 22 | 7.3 | 2.2406e-05 | 0.11203 | 0 | 0 | 0 | 5.0403e-05 | 0.20161 | 0.11203 | 0.31364
4 | 18 | 17 | 9 | -9 | 400 | 168 | 600 | 22.8 | 5 | 22 | 8 | 2.4896e-05 | 0.12448 | 0 | 0 | 0 | 0.00033602 | 1.3441 | 0.12448 | 1.4685
4 | 18 | 18 | 8.2 | -9 | 231 | 91 | 561 | 14.4 | 4.1 | 24 | 8.8 | 1.9917e-05 | 0.099583 | 0 | 0 | 0 | 0.00029522 | 1.1809 | 0.099583 | 1.2804
4 | 18 | 19 | 7.2 | -8.2 | 72 | 55 | 159 | 6.1 | 3.9 | 27 | 9.8 | 1.9917e-05 | 0.099583 | 0 | 0 | 0 | 0.00017521 | 0.70084 | 0.099583 | 0.80042
4 | 18 | 20 | 5.8 | -6.6 | 1 | 1 | 0 | 1.1 | 3 | 35 | 11.2 | 1.9917e-05 | 0.099583 | 0.735 | 0.00015638 | 0.15929 | 0.00022561 | 0.90245 | 0.25887 | 1.1613
4 | 18 | 21 | 4.4 | -4.6 | 0 | 0 | 0 | -9.4 | 2 | 47 | 12.6 | 2.2406e-05 | 0.11203 | 0 | 0 | 0 | 0.00010801 | 0.43202 | 0.11203 | 0.54405
4 | 18 | 22 | 3 | -2.8 | 0 | 0 | 0 | -15.6 | 0 | 62 | 14 | 1.9917e-05 | 0.099583 | 3.605 | 0.00076701 | 0.78127 | 7.6804e-05 | 0.30722 | 0.88085 | 1.1881
4 | 18 | 23 | 1 | -2.6 | 0 | 0 | 0 | -20.3 | 0 | 73 | 16 | 1.9917e-05 | 0.099583 | 0 | 0 | 0 | 3.8402e-05 | 0.15361 | 0.099583 | 0.25319
4 | 18 | 24 | -0.5 | -2.9 | 0 | 0 | 0 | -22.9 | 0 | 80 | 17.5 | 1.9917e-05 | 0.099583 | 0 | 0 | 0 | 5.0403e-05 | 0.20161 | 0.099583 | 0.30119
4 | 19 | 1 | -1 | -2.6 | 0 | 0 | 0 | -23.2 | 0 | 86 | 18 | 2.2406e-05 | 0.11203 | 1.4 | 0.00029787 | 0.30341 | 3.6002e-05 | 0.14401 | 0.41544 | 0.55944
4 | 19 | 2 | -1.4 | -2.6 | 0 | 0 | 0 | -21.2 | 0 | 89 | 18.4 | 2.2406e-05 | 0.11203 | 3.605 | 0.00076701 | 0.78127 | 4.8002e-05 | 0.19201 | 0.8933 | 1.0853
4 | 19 | 3 | -1.5 | -2.3 | 0 | 0 | 0 | -17.1 | 0 | 93 | 18.5 | 1.9917e-05 | 0.099583 | 0 | 0 | 0 | 3.8402e-05 | 0.15361 | 0.099583 | 0.25319
4 | 19 | 4 | -1 | -1.7 | 0 | 0 | 0 | -11.3 | 0 | 94 | 18 | 2.2406e-05 | 0.11203 | 0 | 0 | 0 | 4.8002e-05 | 0.19201 | 0.11203 | 0.30404
4 | 19 | 5 | -0.7 | -1.4 | 0 | 0 | 0 | 0.2 | 0 | 94 | 17.7 | 2.2406e-05 | 0.11203 | 0 | 0 | 0 | 4.0802e-05 | 0.16321 | 0.11203 | 0.27524
4 | 19 | 6 | 1 | -0.4 | 46 | 28 | 270 | 3.9 | 0 | 90 | 16 | 1.9917e-05 | 0.099583 | 0 | 0 | 0 | 0.00010801 | 0.43202 | 0.099583 | 0.53161
4 | 19 | 7 | 3.6 | 0.2 | 201 | 70 | 623 | 12.1 | 0 | 78 | 13.4 | 2.2406e-05 | 0.11203 | 0.315 | 6.702e-05 | 0.068266 | 4.8002e-05 | 0.19201 | 0.1803 | 0.37231
4 | 19 | 8 | 5.6 | -1.5 | 297 | 139 | 450 | 20.5 | 2.5 | 58 | 11.4 | 1.9917e-05 | 0.099583 | 0 | 0 | 0 | 4.5602e-05 | 0.18241 | 0.099583 | 0.28199
4 | 19 | 9 | 7.7 | -3.6 | 405 | 181 | 468 | 28.6 | 3.5 | 41 | 9.3 | 2.2406e-05 | 0.11203 | 0 | 0 | 0 | 3.3602e-05 | 0.13441 | 0.11203 | 0.24644
4 | 19 | 10 | 9 | -5.5 | 453 | 228 | 385 | 35.8 | 5.3 | 32 | 8 | 2.2406e-05 | 0.11203 | 0 | 0 | 0 | 4.3202e-05 | 0.17281 | 0.11203 | 0.28484
4 | 19 | 11 | 9.9 | -5.8 | 600 | 270 | 499 | 41.4 | 5.3 | 29 | 7.1 | 2.2406e-05 | 0.11203 | 0 | 0 | 0 | 3.3602e-05 | 0.13441 | 0.11203 | 0.24644
4 | 19 | 12 | 9.6 | -5.8 | 590 | 243 | 493 | 44.8 | 5.3 | 30 | 7.4 | 2.7385e-05 | 0.13693 | 0 | 0 | 0 | 4.3202e-05 | 0.17281 | 0.13693 | 0.30974
4 | 19 | 13 | 9.3 | -5.4 | 582 | 297 | 402 | 45.2 | 5.1 | 31 | 7.7 | 2.4896e-05 | 0.12448 | 0 | 0 | 0 | 4.8002e-05 | 0.19201 | 0.12448 | 0.31649
4 | 19 | 14 | 9.7 | -4.7 | 514 | 287 | 335 | 42.7 | 5.1 | 33 | 7.3 | 2.7385e-05 | 0.13693 | 0.735 | 0.00015638 | 0.15929 | 5.5203e-05 | 0.22081 | 0.29621 | 0.51703
4 | 19 | 15 | 10 | -4.2 | 516 | 321 | 319 | 37.6 | 5.1 | 34 | 7 | 2.4896e-05 | 0.12448 | 0 | 0 | 0 | 5.2803e-05 | 0.21121 | 0.12448 | 0.33569
4 | 19 | 16 | 10 | -3.6 | 229 | 173 | 109 | 30.8 | 5.1 | 36 | 7 | 2.7385e-05 | 0.13693 | 3.605 | 0.00076701 | 0.78127 | 6.9604e-05 | 0.27841 | 0.9182 | 1.1966
4 | 19 | 17 | 9.1 | -3.1 | 74 | 64 | 26 | 23 | 5.7 | 40 | 7.9 | 2.4896e-05 | 0.12448 | 0 | 0 | 0 | 8.6404e-05 | 0.34562 | 0.12448 | 0.4701
4 | 19 | 18 | 8.4 | -1.7 | 38 | 36 | 8 | 14.7 | 5.7 | 47 | 8.6 | 2.2406e-05 | 0.11203 | 0 | 0 | 0 | 0.00012961 | 0.51843 | 0.11203 | 0.63046
4 | 19 | 19 | 7.3 | -0.6 | 36 | 35 | 9 | 6.4 | 6 | 57 | 9.7 | 2.4896e-05 | 0.12448 | 1.4 | 0.00029787 | 0.30341 | 9.8405e-05 | 0.39362 | 0.42788 | 0.8215
4 | 19 | 20 | 6.4 | 0.5 | 2 | 2 | 0 | 1.2 | 4 | 66 | 10.6 | 1.9917e-05 | 0.099583 | 3.605 | 0.00076701 | 0.78127 | 7.4404e-05 | 0.29762 | 0.88085 | 1.1785
4 | 19 | 21 | 6 | 1.6 | 0 | 0 | 0 | -9.1 | 2.6 | 73 | 11 | 2.2406e-05 | 0.11203 | 0 | 0 | 0 | 6.4803e-05 | 0.25921 | 0.11203 | 0.37124
4 | 19 | 22 | 5.7 | 2.7 | 0 | 0 | 0 | -15.4 | 0 | 81 | 11.3 | 1.9917e-05 | 0.099583 | 0 | 0 | 0 | 5.7603e-05 | 0.23041 | 0.099583 | 0.32999
4 | 19 | 23 | 5.9 | 3.9 | 0 | 0 | 0 | -20 | 0 | 87 | 11.1 | 2.2406e-05 | 0.11203 | 0 | 0 | 0 | 3.6002e-05 | 0.14401 | 0.11203 | 0.25604
4 | 19 | 24 | 6.2 | 5 | 0 | 0 | 0 | -22.6 | 0 | 92 | 10.8 | 2.2406e-05 | 0.11203 | 0 | 0 | 0 | 4.5602e-05 | 0.18241 | 0.11203 | 0.29444
4 | 20 | 1 | 6.4 | 5.7 | 0 | 0 | 0 | -22.9 | 0.9 | 95 | 10.6 | 1.9917e-05 | 0.099583 | 0.315 | 6.702e-05 | 0.068266 | 4.0802e-05 | 0.16321 | 0.16785 | 0.33106
4 | 20 | 2 | 6.7 | 6.4 | 0 | 0 | 0 | -20.9 | 0 | 98 | 10.3 | 2.2406e-05 | 0.11203 | 0 | 0 | 0 | 4.5602e-05 | 0.18241 | 0.11203 | 0.29444
4 | 20 | 3 | 6.8 | 6.7 | 0 | 0 | 0 | -16.8 | 0 | 99 | 10.2 | 1.9917e-05 | 0.099583 | 0 | 0 | 0 | 4.0802e-05 | 0.16321 | 0.099583 | 0.26279
4 | 20 | 4 | 6.9 | 6.9 | 0 | 0 | 0 | -11 | 1 | 100 | 10.1 | 2.2406e-05 | 0.11203 | 0 | 0 | 0 | 4.3202e-05 | 0.17281 | 0.11203 | 0.28484
4 | 20 | 5 | 7 | 7 | 1 | 1 | 0 | 0.3 | 1 | 100 | 10 | 2.2406e-05 | 0.11203 | 0 | 0 | 0 | 4.0802e-05 | 0.16321 | 0.11203 | 0.27524
4 | 20 | 6 | 7.4 | 7.4 | 4 | 4 | 0 | 4.2 | 1 | 100 | 9.6 | 1.9917e-05 | 0.099583 | 0 | 0 | 0 | 0.00011761 | 0.47042 | 0.099583 | 0.57001
4 | 20 | 7 | 7.9 | 7.9 | 13 | 13 | 0 | 12.5 | 1 | 100 | 9.1 | 2.2406e-05 | 0.11203 | 0 | 0 | 0 | 6.9604e-05 | 0.27841 | 0.11203 | 0.39045
4 | 20 | 8 | 8.4 | 8.4 | 46 | 41 | 14 | 20.9 | 2.1 | 100 | 8.6 | 0.00025643 | 1.2821 | 0.735 | 0.00015638 | 0.15929 | 3.3602e-05 | 0.13441 | 1.4414 | 1.5758
4 | 20 | 9 | 8.9 | 8.9 | 110 | 78 | 66 | 28.9 | 3.1 | 100 | 8.1 | 0.00046804 | 2.3402 | 0 | 0 | 0 | 5.0403e-05 | 0.20161 | 2.3402 | 2.5418
4 | 20 | 10 | 9 | 9 | 99 | 81 | 31 | 36.1 | 5 | 100 | 8 | 0.00047302 | 2.3651 | 3.605 | 0.00076701 | 0.78127 | 4.3202e-05 | 0.17281 | 3.1464 | 3.3192
4 | 20 | 11 | 8.8 | 8.7 | 136 | 107 | 44 | 41.8 | 6.1 | 99 | 8.2 | 0.00049045 | 2.4522 | 0 | 0 | 0 | 4.3202e-05 | 0.17281 | 2.4522 | 2.625
4 | 20 | 12 | 8.1 | 7.9 | 149 | 117 | 45 | 45.1 | 7.9 | 99 | 8.9 | 0.00017676 | 0.8838 | 0 | 0 | 0 | 4.3202e-05 | 0.17281 | 0.8838 | 1.0566
4 | 20 | 13 | 7.7 | 7.4 | 80 | 68 | 17 | 45.5 | 9.3 | 98 | 9.3 | 2.4896e-05 | 0.12448 | 1.4 | 0.00029787 | 0.30341 | 3.6002e-05 | 0.14401 | 0.42788 | 0.57189
4 | 20 | 14 | 7.3 | 7.1 | 111 | 90 | 31 | 43 | 7.4 | 99 | 9.7 | 2.4896e-05 | 0.12448 | 3.605 | 0.00076701 | 0.78127 | 4.3202e-05 | 0.17281 | 0.90575 | 1.0786
4 | 20 | 15 | 7.1 | 7 | 91 | 77 | 23 | 37.9 | 6 | 99 | 9.9 | 2.4896e-05 | 0.12448 | 0 | 0 | 0 | 0.00025681 | 1.0273 | 0.12448 | 1.1517
4 | 20 | 16 | 7 | 7 | 59 | 49 | 19 | 31.1 | 4.3 | 100 | 10 | 2.4896e-05 | 0.12448 | 0 | 0 | 0 | 9.6005e-05 | 0.38402 | 0.12448 | 0.5085
4 | 20 | 17 | 7 | 7 | 63 | 53 | 25 | 23.3 | 4 | 100 | 10 | 1.9917e-05 | 0.099583 | 0 | 0 | 0 | 0.00010561 | 0.42242 | 0.099583 | 0.522
4 | 20 | 18 | 6.8 | 6.8 | 31 | 31 | 0 | 14.9 | 3.6 | 100 | 10.2 | 2.2406e-05 | 0.11203 | 0 | 0 | 0 | 0.00021601 | 0.86404 | 0.11203 | 0.97608
4 | 20 | 19 | 6.7 | 6.7 | 17 | 16 | 9 | 6.6 | 3.1 | 100 | 10.3 | 1.9917e-05 | 0.099583 | 0.315 | 6.702e-05 | 0.068266 | 0.00021601 | 0.86404 | 0.16785 | 1.0319
4 | 20 | 20 | 6.3 | 6.3 | 1 | 1 | 0 | 1.4 | 3 | 100 | 10.7 | 1.7427e-05 | 0.087135 | 0 | 0 | 0 | 0.00028321 | 1.1329 | 0.087135 | 1.22
4 | 20 | 21 | 6.3 | 6.3 | 0 | 0 | 0 | -8.9 | 2.6 | 100 | 10.7 | 1.7427e-05 | 0.087135 | 0 | 0 | 0 | 0.00014401 | 0.57603 | 0.087135 | 0.66316
4 | 20 | 22 | 6 | 6 | 0 | 0 | 0 | -15.1 | 2.3 | 100 | 11 | 1.9917e-05 | 0.099583 | 0 | 0 | 0 | 7.4404e-05 | 0.29762 | 0.099583 | 0.3972
4 | 20 | 23 | 5.8 | 5.8 | 0 | 0 | 0 | -19.6 | 3 | 100 | 11.2 | 1.7427e-05 | 0.087135 | 0 | 0 | 0 | 7.9204e-05 | 0.31682 | 0.087135 | 0.40395
4 | 20 | 24 | 5.4 | 5.4 | 0 | 0 | 0 | -22.2 | 3.3 | 100 | 11.6 | 1.9917e-05 | 0.099583 | 0 | 0 | 0 | 6.0003e-05 | 0.24001 | 0.099583 | 0.3396
4 | 21 | 1 | 5.2 | 5.2 | 0 | 0 | 0 | -22.5 | 4.1 | 100 | 11.8 | 1.7427e-05 | 0.087135 | 0 | 0 | 0 | 7.2004e-05 | 0.28801 | 0.087135 | 0.37515
4 | 21 | 2 | 5 | 5 | 0 | 0 | 0 | -20.5 | 4 | 100 | 12 | 1.9917e-05 | 0.099583 | 0.735 | 0.00015638 | 0.15929 | 5.7603e-05 | 0.23041 | 0.25887 | 0.48928
4 | 21 | 3 | 5 | 4.9 | 0 | 0 | 0 | -16.4 | 3.5 | 99 | 12 | 1.9917e-05 | 0.099583 | 0 | 0 | 0 | 6.9604e-05 | 0.27841 | 0.099583 | 0.378
4 | 21 | 4 | 5 | 5 | 0 | 0 | 0 | -10.6 | 3.1 | 100 | 12 | 1.9917e-05 | 0.099583 | 3.605 | 0.00076701 | 0.78127 | 5.7603e-05 | 0.23041 | 0.88085 | 1.1113
4 | 21 | 5 | 4.7 | 4.7 | 0 | 0 | 0 | 0.5 | 3.6 | 100 | 12.3 | 1.9917e-05 | 0.099583 | 0 | 0 | 0 | 6.7203e-05 | 0.26881 | 0.099583 | 0.3684
4 | 21 | 6 | 4.6 | 4.6 | 8 | 8 | 0 | 4.5 | 4 | 100 | 12.4 | 1.9917e-05 | 0.099583 | 0 | 0 | 0 | 9.8405e-05 | 0.39362 | 0.099583 | 0.4932
4 | 21 | 7 | 4.9 | 4.9 | 28 | 27 | 5 | 12.8 | 4.3 | 100 | 12.1 | 1.9917e-05 | 0.099583 | 1.4 | 0.00029787 | 0.30341 | 6.4803e-05 | 0.25921 | 0.40299 | 0.6622
4 | 21 | 8 | 5.3 | 4.8 | 103 | 84 | 53 | 21.2 | 4.7 | 97 | 11.7 | 1.9917e-05 | 0.099583 | 3.605 | 0.00076701 | 0.78127 | 4.0802e-05 | 0.16321 | 0.88085 | 1.0441
4 | 21 | 9 | 6 | 5 | 139 | 111 | 57 | 29.2 | 5 | 93 | 11 | 2.2406e-05 | 0.11203 | 0 | 0 | 0 | 5.0403e-05 | 0.20161 | 0.11203 | 0.31364
4 | 21 | 10 | 6.2 | 5 | 285 | 242 | 72 | 36.4 | 5.1 | 92 | 10.8 | 1.9917e-05 | 0.099583 | 0 | 0 | 0 | 4.0802e-05 | 0.16321 | 0.099583 | 0.26279
4 | 21 | 11 | 5.8 | 4.9 | 242 | 205 | 55 | 42.1 | 5 | 94 | 11.2 | 1.9917e-05 | 0.099583 | 0 | 0 | 0 | 5.0403e-05 | 0.20161 | 0.099583 | 0.30119
4 | 21 | 12 | 5.3 | 4.8 | 258 | 218 | 56 | 45.5 | 4.7 | 97 | 11.7 | 2.2406e-05 | 0.11203 | 0 | 0 | 0 | 3.8402e-05 | 0.15361 | 0.11203 | 0.26564
4 | 21 | 13 | 5 | 4.6 | 144 | 113 | 43 | 45.9 | 4.3 | 97 | 12 | 2.2406e-05 | 0.11203 | 0.315 | 6.702e-05 | 0.068266 | 6.7203e-05 | 0.26881 | 0.1803 | 0.44911
4 | 21 | 14 | 5 | 4 | 154 | 119 | 51 | 43.3 | 4.1 | 93 | 12 | 2.4896e-05 | 0.12448 | 0 | 0 | 0 | 5.5203e-05 | 0.22081 | 0.12448 | 0.34529
4 | 21 | 15 | 5.1 | 3.2 | 98 | 80 | 29 | 38.2 | 4.1 | 87 | 11.9 | 2.4896e-05 | 0.12448 | 0 | 0 | 0 | 7.2004e-05 | 0.28801 | 0.12448 | 0.41249
4 | 21 | 16 | 5.3 | 2.6 | 54 | 47 | 13 | 31.4 | 4.1 | 83 | 11.7 | 1.9917e-05 | 0.099583 | 0 | 0 | 0 | 6.7203e-05 | 0.26881 | 0.099583 | 0.3684
4 | 21 | 17 | 5.4 | 2.3 | 75 | 63 | 30 | 23.5 | 4 | 80 | 11.6 | 2.2406e-05 | 0.11203 | 0 | 0 | 0 | 0.00030242 | 1.2097 | 0.11203 | 1.3217
4 | 21 | 18 | 5.2 | 2 | 33 | 32 | 4 | 15.2 | 4 | 80 | 11.8 | 1.9917e-05 | 0.099583 | 0 | 0 | 0 | 0.00043442 | 1.7377 | 0.099583 | 1.8373
4 | 21 | 19 | 5 | 2.1 | 23 | 21 | 17 | 6.9 | 4 | 81 | 12 | 1.9917e-05 | 0.099583 | 0 | 0 | 0 | 0.00014161 | 0.56643 | 0.099583 | 0.66601
4 | 21 | 20 | 4.7 | 2.2 | 5 | 5 | 0 | 1.5 | 2.9 | 84 | 12.3 | 2.2406e-05 | 0.11203 | 0.735 | 0.00015638 | 0.15929 | 0.00017281 | 0.69124 | 0.27132 | 0.96255
4 | 21 | 21 | 4 | 2 | 0 | 0 | 0 | -8.6 | 2.1 | 87 | 13 | 1.9917e-05 | 0.099583 | 0 | 0 | 0 | 0.00013681 | 0.54723 | 0.099583 | 0.64681
4 | 21 | 22 | 3.8 | 2.2 | 0 | 0 | 0 | -14.8 | 1 | 89 | 13.2 | 0.00014688 | 0.73442 | 3.605 | 0.00076701 | 0.78127 | 0.00013441 | 0.53763 | 1.5157 | 2.0533
4 | 21 | 23 | 3.5 | 2.1 | 0 | 0 | 0 | -19.3 | 0.9 | 91 | 13.5 | 0.00046555 | 2.3277 | 0 | 0 | 0 | 0.00010321 | 0.41282 | 2.3277 | 2.7406
4 | 21 | 24 | 3.2 | 2 | 0 | 0 | 0 | -21.9 | 0.7 | 92 | 13.8 | 0.00046555 | 2.3277 | 0 | 0 | 0 | 6.4803e-05 | 0.25921 | 2.3277 | 2.587
4 | 22 | 1 | 2.6 | 1.7 | 0 | 0 | 0 | -22.2 | 1 | 94 | 14.4 | 0.00046555 | 2.3277 | 1.4 | 0.00029787 | 0.30341 | 6.2403e-05 | 0.24961 | 2.6312 | 2.8808
4 | 22 | 2 | 2.2 | 1.6 | 0 | 0 | 0 | -20.2 | 0 | 96 | 14.8 | 0.00046804 | 2.3402 | 3.605 | 0.00076701 | 0.78127 | 6.2403e-05 | 0.24961 | 3.1215 | 3.3711
4 | 22 | 3 | 2 | 1.8 | 0 | 0 | 0 | -16.1 | 0 | 99 | 15 | 0.00047053 | 2.3526 | 0 | 0 | 0 | 6.4803e-05 | 0.25921 | 2.3526 | 2.6119
4 | 22 | 4 | 2.2 | 2.1 | 0 | 0 | 0 | -10.3 | 0 | 99 | 14.8 | 0.00047302 | 2.3651 | 0 | 0 | 0 | 6.2403e-05 | 0.24961 | 2.3651 | 2.6147
4 | 22 | 5 | 3 | 2.6 | 1 | 1 | 0 | 0.6 | 1.7 | 97 | 14 | 0.000478 | 2.39 | 0 | 0 | 0 | 6.2403e-05 | 0.24961 | 2.39 | 2.6396
4 | 22 | 6 | 4 | 2.9 | 25 | 25 | 0 | 4.8 | 2.5 | 93 | 13 | 0.000478 | 2.39 | 0 | 0 | 0 | 6.0003e-05 | 0.24001 | 2.39 | 2.63
4 | 22 | 7 | 5 | 3.3 | 100 | 83 | 75 | 13.1 | 3 | 89 | 12 | 0.00049293 | 2.4647 | 0.315 | 6.702e-05 | 0.068266 | 6.7203e-05 | 0.26881 | 2.5329 | 2.8018
4 | 22 | 8 | 5.7 | 3.5 | 293 | 195 | 268 | 21.5 | 3.4 | 86 | 11.3 | 0.00050538 | 2.5269 | 0 | 0 | 0 | 0.00015841 | 0.63363 | 2.5269 | 3.1605
4 | 22 | 9 | 6.4 | 3.8 | 337 | 271 | 134 | 29.5 | 4 | 83 | 10.6 | 0.00051783 | 2.5892 | 0 | 0 | 0 | 0.00013681 | 0.54723 | 2.5892 | 3.1364
4 | 22 | 10 | 7 | 4.2 | 344 | 286 | 97 | 36.8 | 5 | 82 | 10 | 0.00046804 | 2.3402 | 0 | 0 | 0 | 0.00021841 | 0.87365 | 2.3402 | 3.2138
4 | 22 | 11 | 7.5 | 4.6 | 226 | 194 | 47 | 42.4 | 5.6 | 82 | 9.5 | 0.00034605 | 1.7303 | 0 | 0 | 0 | 0.00018721 | 0.74884 | 1.7303 | 2.4791
4 | 22 | 12 | 8 | 4.9 | 244 | 208 | 50 | 45.8 | 6.2 | 81 | 9 | 0.00029377 | 1.4688 | 0 | 0 | 0 | 0.00011281 | 0.45122 | 1.4688 | 1.9201
4 | 22 | 13 | 8.3 | 5 | 261 | 230 | 43 | 46.2 | 7.2 | 80 | 8.7 | 2.2406e-05 | 0.11203 | 0 | 0 | 0 | 0.00018721 | 0.74884 | 0.11203 | 0.86087
4 | 22 | 14 | 9 | 5.4 | 250 | 212 | 55 | 43.6 | 6.9 | 78 | 8 | 2.4896e-05 | 0.12448 | 0.735 | 0.00015638 | 0.15929 | 0.00014401 | 0.57603 | 0.28377 | 0.8598
4 | 22 | 15 | 9.9 | 6.1 | 292 | 241 | 82 | 38.5 | 6.2 | 77 | 7.1 | 1.9917e-05 | 0.099583 | 0 | 0 | 0 | 8.8805e-05 | 0.35522 | 0.099583 | 0.4548
4 | 22 | 16 | 10.3 | 6.8 | 395 | 302 | 177 | 31.6 | 6 | 79 | 6.7 | 1.9917e-05 | 0.099583 | 3.605 | 0.00076701 | 0.78127 | 7.9204e-05 | 0.31682 | 0.88085 | 1.1977
4 | 22 | 17 | 10.3 | 7.6 | 67 | 56 | 27 | 23.8 | 5.1 | 83 | 6.7 | 1.7427e-05 | 0.087135 | 0 | 0 | 0 | 0.00010081 | 0.40322 | 0.087135 | 0.49036
4 | 22 | 18 | 9.7 | 8.1 | 29 | 29 | 0 | 15.4 | 4.6 | 90 | 7.3 | 1.4937e-05 | 0.074687 | 0 | 0 | 0 | 0.00059043 | 2.3617 | 0.074687 | 2.4364
4 | 22 | 19 | 9.1 | 8.3 | 25 | 23 | 16 | 7.1 | 3.7 | 95 | 7.9 | 1.2448e-05 | 0.062239 | 1.4 | 0.00029787 | 0.30341 | 0.00011521 | 0.46082 | 0.36564 | 0.82647
4 | 22 | 20 | 9 | 8.3 | 4 | 3 | 36 | 1.6 | 4 | 95 | 8 | 1.4937e-05 | 0.074687 | 3.605 | 0.00076701 | 0.78127 | 0.00015361 | 0.61443 | 0.85596 | 1.4704
4 | 22 | 21 | 8.9 | 7.9 | 0 | 0 | 0 | -8.3 | 4 | 93 | 8.1 | 1.4937e-05 | 0.074687 | 0 | 0 | 0 | 0.00011761 | 0.47042 | 0.074687 | 0.54511
4 | 22 | 22 | 8.4 | 7.3 | 0 | 0 | 0 | -14.5 | 4.1 | 93 | 8.6 | 1.7427e-05 | 0.087135 | 0 | 0 | 0 | 6.9604e-05 | 0.27841 | 0.087135 | 0.36555
4 | 22 | 23 | 7.6 | 6.8 | 0 | 0 | 0 | -19 | 3.6 | 95 | 9.4 | 1.7427e-05 | 0.087135 | 0 | 0 | 0 | 6.0003e-05 | 0.24001 | 0.087135 | 0.32715
4 | 22 | 24 | 6.5 | 6.1 | 0 | 0 | 0 | -21.6 | 3 | 97 | 10.5 | 1.4937e-05 | 0.074687 | 0 | 0 | 0 | 5.5203e-05 | 0.22081 | 0.074687 | 0.2955
4 | 23 | 1 | 6 | 5.9 | 0 | 0 | 0 | -21.9 | 2.7 | 99 | 11 | 1.7427e-05 | 0.087135 | 0.315 | 6.702e-05 | 0.068266 | 5.0403e-05 | 0.20161 | 0.1554 | 0.35701
4 | 23 | 2 | 5.8 | 5.7 | 0 | 0 | 0 | -19.8 | 3.1 | 99 | 11.2 | 1.9917e-05 | 0.099583 | 0 | 0 | 0 | 5.2803e-05 | 0.21121 | 0.099583 | 0.31079
4 | 23 | 3 | 5.9 | 5.7 | 0 | 0 | 0 | -15.8 | 4.1 | 99 | 11.1 | 1.7427e-05 | 0.087135 | 0 | 0 | 0 | 5.0403e-05 | 0.20161 | 0.087135 | 0.28875
4 | 23 | 4 | 6 | 5.8 | 0 | 0 | 0 | -10 | 5.5 | 99 | 11 | 1.7427e-05 | 0.087135 | 0 | 0 | 0 | 5.7603e-05 | 0.23041 | 0.087135 | 0.31755
4 | 23 | 5 | 6 | 6 | 0 | 0 | 0 | 0.7 | 5 | 100 | 11 | 1.7427e-05 | 0.087135 | 0 | 0 | 0 | 4.5602e-05 | 0.18241 | 0.087135 | 0.26954
4 | 23 | 6 | 6.1 | 6.1 | 57 | 37 | 222 | 5.1 | 4.6 | 100 | 10.9 | 1.9917e-05 | 0.099583 | 0 | 0 | 0 | 6.9604e-05 | 0.27841 | 0.099583 | 0.378
4 | 23 | 7 | 6.6 | 6.6 | 210 | 71 | 601 | 13.4 | 4.1 | 100 | 10.4 | 1.7427e-05 | 0.087135 | 0 | 0 | 0 | 9.8405e-05 | 0.39362 | 0.087135 | 0.48076
4 | 23 | 8 | 7.8 | 6.2 | 340 | 110 | 620 | 21.8 | 5.6 | 90 | 9.2 | 1.9917e-05 | 0.099583 | 0.735 | 0.00015638 | 0.15929 | 0.00021121 | 0.84484 | 0.25887 | 1.1037
4 | 23 | 9 | 9.2 | 5.4 | 443 | 166 | 556 | 29.9 | 7 | 77 | 7.8 | 2.4896e-05 | 0.12448 | 0 | 0 | 0 | 0.00042242 | 1.6897 | 0.12448 | 1.8142
4 | 23 | 10 | 10.6 | 4.7 | 526 | 209 | 526 | 37.1 | 8.2 | 67 | 6.4 | 2.2406e-05 | 0.11203 | 3.605 | 0.00076701 | 0.78127 | 0.00011761 | 0.47042 | 0.8933 | 1.3637
4 | 23 | 11 | 11.2 | 3.8 | 627 | 236 | 576 | 42.8 | 8.3 | 60 | 5.8 | 1.9917e-05 | 0.099583 | 0 | 0 | 0 | 0.00012241 | 0.48963 | 0.099583 | 0.58921
4 | 23 | 12 | 11.4 | 3.2 | 753 | 313 | 610 | 46.1 | 8.7 | 57 | 5.6 | 2.2406e-05 | 0.11203 | 0 | 0 | 0 | 7.9204e-05 | 0.31682 | 0.11203 | 0.42885
4 | 23 | 13 | 11.8 | 3.3 | 539 | 419 | 165 | 46.5 | 8.9 | 56 | 5.2 | 2.2406e-05 | 0.11203 | 1.4 | 0.00029787 | 0.30341 | 0.00010081 | 0.40322 | 0.41544 | 0.81866
4 | 23 | 14 | 11.9 | 3.4 | 504 | 396 | 156 | 43.9 | 8.7 | 56 | 5.1 | 1.7427e-05 | 0.087135 | 3.605 | 0.00076701 | 0.78127 | 0.00012721 | 0.50883 | 0.8684 | 1.3772
4 | 23 | 15 | 11.9 | 3.6 | 433 | 343 | 144 | 38.8 | 8.3 | 57 | 5.1 | 1.7427e-05 | 0.087135 | 0 | 0 | 0 | 9.1205e-05 | 0.36482 | 0.087135 | 0.45195
4 | 23 | 16 | 11.7 | 3.9 | 394 | 279 | 218 | 31.9 | 8 | 59 | 5.3 | 1.7427e-05 | 0.087135 | 0 | 0 | 0 | 6.2403e-05 | 0.24961 | 0.087135 | 0.33675
4 | 23 | 17 | 11.5 | 4.4 | 269 | 201 | 167 | 24 | 7 | 62 | 5.5 | 1.7427e-05 | 0.087135 | 0 | 0 | 0 | 0.00029042 | 1.1617 | 0.087135 | 1.2488
4 | 23 | 18 | 11.2 | 5 | 158 | 104 | 200 | 15.7 | 6 | 66 | 5.8 | 1.7427e-05 | 0.087135 | 0 | 0 | 0 | 0.00029522 | 1.1809 | 0.087135 | 1.268
4 | 23 | 19 | 10.8 | 5.8 | 30 | 30 | 0 | 7.4 | 5 | 71 | 6.2 | 1.7427e-05 | 0.087135 | 0.315 | 6.702e-05 | 0.068266 | 0.00010561 | 0.42242 | 0.1554 | 0.57782
4 | 23 | 20 | 9.9 | 6.4 | 7 | 6 | 38 | 1.7 | 3.1 | 79 | 7.1 | 1.4937e-05 | 0.074687 | 0 | 0 | 0 | 0.00011761 | 0.47042 | 0.074687 | 0.54511
4 | 23 | 21 | 8.2 | 6.4 | 0 | 0 | 0 | -8.1 | 2.1 | 88 | 8.8 | 1.9917e-05 | 0.099583 | 0 | 0 | 0 | 0.00012961 | 0.51843 | 0.099583 | 0.61801
4 | 23 | 22 | 6.8 | 6.2 | 0 | 0 | 0 | -14.2 | 0 | 96 | 10.2 | 1.7427e-05 | 0.087135 | 0 | 0 | 0 | 0.00010801 | 0.43202 | 0.087135 | 0.51916
4 | 23 | 23 | 6 | 6 | 0 | 0 | 0 | -18.7 | 0 | 100 | 11 | 1.7427e-05 | 0.087135 | 0 | 0 | 0 | 6.0003e-05 | 0.24001 | 0.087135 | 0.32715
4 | 23 | 24 | 5.4 | 5.4 | 0 | 0 | 0 | -21.2 | 0 | 100 | 11.6 | 1.9917e-05 | 0.099583 | 0 | 0 | 0 | 7.2004e-05 | 0.28801 | 0.099583 | 0.3876
4 | 24 | 1 | 5 | 5 | 0 | 0 | 0 | -21.5 | 0 | 100 | 12 | 1.7427e-05 | 0.087135 | 0 | 0 | 0 | 6.0003e-05 | 0.24001 | 0.087135 | 0.32715
4 | 24 | 2 | 4 | 3.9 | 0 | 0 | 0 | -19.5 | 0 | 99 | 13 | 1.9917e-05 | 0.099583 | 0.735 | 0.00015638 | 0.15929 | 6.4803e-05 | 0.25921 | 0.25887 | 0.51808
4 | 24 | 3 | 3.2 | 3.1 | 0 | 0 | 0 | -15.4 | 0 | 99 | 13.8 | 1.9917e-05 | 0.099583 | 0 | 0 | 0 | 6.2403e-05 | 0.24961 | 0.099583 | 0.3492
4 | 24 | 4 | 3 | 3 | 0 | 0 | 0 | -9.7 | 0 | 100 | 14 | 1.9917e-05 | 0.099583 | 3.605 | 0.00076701 | 0.78127 | 6.0003e-05 | 0.24001 | 0.88085 | 1.1209
4 | 24 | 5 | 3.5 | 3.5 | 0 | 0 | 0 | 0.9 | 0 | 100 | 13.5 | 2.2406e-05 | 0.11203 | 0 | 0 | 0 | 6.4803e-05 | 0.25921 | 0.11203 | 0.37124
4 | 24 | 6 | 4.5 | 4.5 | 22 | 21 | 11 | 5.4 | 0 | 100 | 12.5 | 1.9917e-05 | 0.099583 | 0 | 0 | 0 | 0.00011761 | 0.47042 | 0.099583 | 0.57001
4 | 24 | 7 | 6 | 6 | 78 | 66 | 51 | 13.7 | 0 | 100 | 11 | 1.9917e-05 | 0.099583 | 1.4 | 0.00029787 | 0.30341 | 5.5203e-05 | 0.22081 | 0.40299 | 0.6238
4 | 24 | 8 | 7.9 | 6.2 | 162 | 128 | 90 | 22.1 | 1.5 | 89 | 9.1 | 1.9917e-05 | 0.099583 | 3.605 | 0.00076701 | 0.78127 | 4.8002e-05 | 0.19201 | 0.88085 | 1.0729
4 | 24 | 9 | 9.3 | 5.4 | 267 | 223 | 88 | 30.2 | 2 | 77 | 7.7 | 2.4896e-05 | 0.12448 | 0 | 0 | 0 | 5.2803e-05 | 0.21121 | 0.12448 | 0.33569
4 | 24 | 10 | 10.7 | 4.8 | 464 | 281 | 301 | 37.4 | 2.3 | 67 | 6.3 | 2.4896e-05 | 0.12448 | 0 | 0 | 0 | 4.5602e-05 | 0.18241 | 0.12448 | 0.30689
4 | 24 | 11 | 11 | 3.9 | 575 | 346 | 335 | 43.1 | 3 | 62 | 6 | 2.4896e-05 | 0.12448 | 0 | 0 | 0 | 5.5203e-05 | 0.22081 | 0.12448 | 0.34529
4 | 24 | 12 | 11.3 | 3.5 | 700 | 248 | 623 | 46.5 | 5 | 59 | 5.7 | 2.4896e-05 | 0.12448 | 0 | 0 | 0 | 4.3202e-05 | 0.17281 | 0.12448 | 0.29729
4 | 24 | 13 | 11.7 | 3.3 | 713 | 311 | 551 | 46.9 | 6.7 | 56 | 5.3 | 2.4896e-05 | 0.12448 | 0.315 | 6.702e-05 | 0.068266 | 6.4803e-05 | 0.25921 | 0.19274 | 0.45196
4 | 24 | 14 | 12 | 2.9 | 683 | 291 | 562 | 44.2 | 5.7 | 54 | 5 | 2.2406e-05 | 0.11203 | 0 | 0 | 0 | 5.5203e-05 | 0.22081 | 0.11203 | 0.33284
4 | 24 | 15 | 12.2 | 2.5 | 545 | 235 | 492 | 39 | 5 | 51 | 4.8 | 1.7427e-05 | 0.087135 | 0 | 0 | 0 | 6.4803e-05 | 0.25921 | 0.087135 | 0.34635
4 | 24 | 16 | 12.2 | 2.3 | 478 | 176 | 567 | 32.2 | 4.1 | 51 | 4.8 | 1.9917e-05 | 0.099583 | 0 | 0 | 0 | 7.9204e-05 | 0.31682 | 0.099583 | 0.4164
4 | 24 | 17 | 11.8 | 2.6 | 362 | 161 | 489 | 24.3 | 4 | 53 | 5.2 | 1.7427e-05 | 0.087135 | 0 | 0 | 0 | 0.00018001 | 0.72004 | 0.087135 | 0.80717
4 | 24 | 18 | 11.1 | 3.2 | 216 | 125 | 332 | 15.9 | 3.6 | 58 | 5.9 | 1.9917e-05 | 0.099583 | 0 | 0 | 0 | 0.00015361 | 0.61443 | 0.099583 | 0.71401
4 | 24 | 19 | 10.6 | 4.4 | 82 | 62 | 151 | 7.6 | 3.1 | 65 | 6.4 | 1.9917e-05 | 0.099583 | 0 | 0 | 0 | 0.00024481 | 0.97925 | 0.099583 | 1.0788
4 | 24 | 20 | 9.5 | 5.1 | 9 | 9 | 0 | 1.8 | 2.8 | 74 | 7.5 | 1.9917e-05 | 0.099583 | 0.735 | 0.00015638 | 0.15929 | 6.7203e-05 | 0.26881 | 0.25887 | 0.52768
4 | 24 | 21 | 8.6 | 5.9 | 0 | 0 | 0 | -7.8 | 2 | 83 | 8.4 | 1.7427e-05 | 0.087135 | 0 | 0 | 0 | 0.00010321 | 0.41282 | 0.087135 | 0.49996
4 | 24 | 22 | 7.9 | 6.5 | 0 | 0 | 0 | -13.9 | 0 | 91 | 9.1 | 1.9917e-05 | 0.099583 | 3.605 | 0.00076701 | 0.78127 | 6.9604e-05 | 0.27841 | 0.88085 | 1.1593
4 | 24 | 23 | 7 | 6.4 | 0 | 0 | 0 | -18.4 | 0 | 96 | 10 | 1.9917e-05 | 0.099583 | 0 | 0 | 0 | 6.0003e-05 | 0.24001 | 0.099583 | 0.3396
4 | 24 | 24 | 6.7 | 6.3 | 0 | 0 | 0 | -20.9 | 0 | 97 | 10.3 | 1.9917e-05 | 0.099583 | 0 | 0 | 0 | 5.0403e-05 | 0.20161 | 0.099583 | 0.30119
4 | 25 | 1 | 6 | 5.7 | 0 | 0 | 0 | -21.2 | 0 | 98 | 11 | 1.9917e-05 | 0.099583 | 1.4 | 0.00029787 | 0.30341 | 6.2403e-05 | 0.24961 | 0.40299 | 0.6526
4 | 25 | 2 | 5.2 | 4.9 | 0 | 0 | 0 | -19.2 | 0 | 98 | 11.8 | 2.2406e-05 | 0.11203 | 3.605 | 0.00076701 | 0.78127 | 4.8002e-05 | 0.19201 | 0.8933 | 1.0853
4 | 25 | 3 | 4.7 | 4.5 | 0 | 0 | 0 | -15.1 | 0 | 99 | 12.3 | 1.9917e-05 | 0.099583 | 0 | 0 | 0 | 6.0003e-05 | 0.24001 | 0.099583 | 0.3396
4 | 25 | 4 | 4.2 | 4.2 | 0 | 0 | 0 | -9.4 | 0 | 100 | 12.8 | 2.2406e-05 | 0.11203 | 0 | 0 | 0 | 5.0403e-05 | 0.20161 | 0.11203 | 0.31364
4 | 25 | 5 | 4.3 | 4.3 | 1 | 1 | 0 | 1 | 1.9 | 100 | 12.7 | 2.2406e-05 | 0.11203 | 0 | 0 | 0 | 5.5203e-05 | 0.22081 | 0.11203 | 0.33284
4 | 25 | 6 | 5.1 | 5.1 | 48 | 35 | 131 | 5.7 | 2.4 | 100 | 11.9 | 4.9791e-05 | 0.24896 | 0 | 0 | 0 | 0.00011281 | 0.45122 | 0.24896 | 0.70018
4 | 25 | 7 | 6.3 | 6.3 | 203 | 109 | 390 | 14 | 3 | 100 | 10.7 | 0.00049293 | 2.4647 | 0.315 | 6.702e-05 | 0.068266 | 7.4404e-05 | 0.29762 | 2.5329 | 2.8306
4 | 25 | 8 | 7.8 | 6.4 | 314 | 159 | 407 | 22.4 | 3.4 | 91 | 9.2 | 0.00049542 | 2.4771 | 0 | 0 | 0 | 7.4404e-05 | 0.29762 | 2.4771 | 2.7747
4 | 25 | 9 | 9.4 | 5.9 | 436 | 199 | 467 | 30.5 | 4 | 79 | 7.6 | 0.00050787 | 2.5394 | 0 | 0 | 0 | 7.2004e-05 | 0.28801 | 2.5394 | 2.8274
4 | 25 | 10 | 10.7 | 5.3 | 561 | 220 | 558 | 37.7 | 5 | 69 | 6.3 | 0.00050787 | 2.5394 | 0 | 0 | 0 | 5.5203e-05 | 0.22081 | 2.5394 | 2.7602
4 | 25 | 11 | 11.3 | 4.5 | 655 | 226 | 624 | 43.4 | 4.8 | 63 | 5.7 | 0.0005253 | 2.6265 | 0 | 0 | 0 | 5.2803e-05 | 0.21121 | 2.6265 | 2.8377
4 | 25 | 12 | 12 | 4.2 | 744 | 214 | 727 | 46.8 | 4.6 | 59 | 5 | 0.00051285 | 2.5643 | 0 | 0 | 0 | 5.7603e-05 | 0.23041 | 2.5643 | 2.7947
4 | 25 | 13 | 12.5 | 3.8 | 736 | 213 | 713 | 47.2 | 4.3 | 55 | 4.5 | 0.00043567 | 2.1784 | 0 | 0 | 0 | 5.2803e-05 | 0.21121 | 2.1784 | 2.3896
4 | 25 | 14 | 12.7 | 2.9 | 674 | 198 | 679 | 44.5 | 4.6 | 51 | 4.3 | 0.00013195 | 0.65974 | 0.735 | 0.00015638 | 0.15929 | 7.4404e-05 | 0.29762 | 0.81902 | 1.1166
4 | 25 | 15 | 12.7 | 1.9 | 611 | 161 | 710 | 39.3 | 5 | 48 | 4.3 | 1.7427e-05 | 0.087135 | 0 | 0 | 0 | 6.4803e-05 | 0.25921 | 0.087135 | 0.34635
4 | 25 | 16 | 12.3 | 0.9 | 499 | 131 | 686 | 32.4 | 5.1 | 46 | 4.7 | 1.9917e-05 | 0.099583 | 3.605 | 0.00076701 | 0.78127 | 9.1205e-05 | 0.36482 | 0.88085 | 1.2457
4 | 25 | 17 | 12 | 0.6 | 390 | 106 | 684 | 24.5 | 5.1 | 45 | 5 | 1.7427e-05 | 0.087135 | 0 | 0 | 0 | 0.00029042 | 1.1617 | 0.087135 | 1.2488
4 | 25 | 18 | 11.6 | 1 | 256 | 76 | 646 | 16.2 | 5.1 | 48 | 5.4 | 1.7427e-05 | 0.087135 | 0 | 0 | 0 | 0.00015361 | 0.61443 | 0.087135 | 0.70157
4 | 25 | 19 | 11 | 2 | 95 | 45 | 368 | 7.8 | 5.1 | 54 | 6 | 1.9917e-05 | 0.099583 | 1.4 | 0.00029787 | 0.30341 | 0.00012481 | 0.49923 | 0.40299 | 0.90221
4 | 25 | 20 | 9.4 | 2.9 | 0 | 0 | 0 | 1.8 | 4.6 | 64 | 7.6 | 1.4937e-05 | 0.074687 | 3.605 | 0.00076701 | 0.78127 | 0.00013441 | 0.53763 | 0.85596 | 1.3936
4 | 25 | 21 | 7.2 | 3.4 | 0 | 0 | 0 | -7.5 | 3.6 | 77 | 9.8 | 1.7427e-05 | 0.087135 | 0 | 0 | 0 | 0.00015121 | 0.60483 | 0.087135 | 0.69197
4 | 25 | 22 | 5.7 | 4 | 0 | 0 | 0 | -13.6 | 3 | 89 | 11.3 | 1.7427e-05 | 0.087135 | 0 | 0 | 0 | 7.2004e-05 | 0.28801 | 0.087135 | 0.37515
4 | 25 | 23 | 5.3 | 4.4 | 0 | 0 | 0 | -18.1 | 2.5 | 94 | 11.7 | 1.7427e-05 | 0.087135 | 0 | 0 | 0 | 6.2403e-05 | 0.24961 | 0.087135 | 0.33675
4 | 25 | 24 | 5.7 | 4.7 | 0 | 0 | 0 | -20.6 | 1.9 | 93 | 11.3 | 1.9917e-05 | 0.099583 | 0 | 0 | 0 | 4.8002e-05 | 0.19201 | 0.099583 | 0.29159
4 | 26 | 1 | 6.4 | 4.7 | 0 | 0 | 0 | -20.9 | 0 | 89 | 10.6 | 1.7427e-05 | 0.087135 | 0.315 | 6.702e-05 | 0.068266 | 6.2403e-05 | 0.24961 | 0.1554 | 0.40501
4 | 26 | 2 | 7 | 4.6 | 0 | 0 | 0 | -18.9 | 2.7 | 85 | 10 | 1.9917e-05 | 0.099583 | 0 | 0 | 0 | 4.8002e-05 | 0.19201 | 0.099583 | 0.29159
4 | 26 | 3 | 7.4 | 4.5 | 0 | 0 | 0 | -14.8 | 4.1 | 82 | 9.6 | 1.9917e-05 | 0.099583 | 0 | 0 | 0 | 6.0003e-05 | 0.24001 | 0.099583 | 0.3396
4 | 26 | 4 | 7.7 | 4.2 | 0 | 0 | 0 | -9 | 6.3 | 78 | 9.3 | 1.9917e-05 | 0.099583 | 0 | 0 | 0 | 4.8002e-05 | 0.19201 | 0.099583 | 0.29159
4 | 26 | 5 | 7.6 | 3.7 | 3 | 3 | 0 | 1.1 | 6.7 | 76 | 9.4 | 1.9917e-05 | 0.099583 | 0 | 0 | 0 | 6.0003e-05 | 0.24001 | 0.099583 | 0.3396
4 | 26 | 6 | 7.3 | 2.9 | 42 | 40 | 19 | 6 | 6.7 | 74 | 9.7 | 1.9917e-05 | 0.099583 | 0 | 0 | 0 | 0.00014881 | 0.59523 | 0.099583 | 0.69481
4 | 26 | 7 | 7 | 2.1 | 147 | 93 | 219 | 14.2 | 6.6 | 71 | 10 | 1.9917e-05 | 0.099583 | 0 | 0 | 0 | 0.00017041 | 0.68164 | 0.099583 | 0.78122
4 | 26 | 8 | 7 | 1.4 | 358 | 91 | 693 | 22.7 | 5.7 | 67 | 10 | 1.9917e-05 | 0.099583 | 0.735 | 0.00015638 | 0.15929 | 0.00012721 | 0.50883 | 0.25887 | 0.7677
4 | 26 | 9 | 7 | 0.5 | 451 | 97 | 692 | 30.8 | 5 | 63 | 10 | 2.4896e-05 | 0.12448 | 0 | 0 | 0 | 5.5203e-05 | 0.22081 | 0.12448 | 0.34529
4 | 26 | 10 | 7.6 | -0.2 | 651 | 104 | 888 | 38 | 4 | 57 | 9.4 | 2.7385e-05 | 0.13693 | 3.605 | 0.00076701 | 0.78127 | 4.3202e-05 | 0.17281 | 0.9182 | 1.091
4 | 26 | 11 | 8.3 | -1 | 637 | 152 | 701 | 43.7 | 3.4 | 51 | 8.7 | 2.4896e-05 | 0.12448 | 0 | 0 | 0 | 5.5203e-05 | 0.22081 | 0.12448 | 0.34529
4 | 26 | 12 | 9 | -1.6 | 704 | 251 | 618 | 47.1 | 3 | 46 | 8 | 2.2406e-05 | 0.11203 | 0 | 0 | 0 | 4.8002e-05 | 0.19201 | 0.11203 | 0.30404
4 | 26 | 13 | 9.8 | -1.6 | 768 | 185 | 791 | 47.5 | 3 | 43 | 7.2 | 2.4896e-05 | 0.12448 | 1.4 | 0.00029787 | 0.30341 | 5.5203e-05 | 0.22081 | 0.42788 | 0.6487
4 | 26 | 14 | 10 | -1.2 | 731 | 167 | 800 | 44.8 | 3 | 45 | 7 | 1.7427e-05 | 0.087135 | 3.605 | 0.00076701 | 0.78127 | 5.0403e-05 | 0.20161 | 0.8684 | 1.07
4 | 26 | 15 | 9.4 | -0.9 | 633 | 136 | 779 | 39.6 | 3.3 | 48 | 7.6 | 1.9917e-05 | 0.099583 | 0 | 0 | 0 | 0.00018961 | 0.75844 | 0.099583 | 0.85802
4 | 26 | 16 | 8.7 | -0.2 | 519 | 123 | 733 | 32.7 | 3.6 | 53 | 8.3 | 1.9917e-05 | 0.099583 | 0 | 0 | 0 | 5.7603e-05 | 0.23041 | 0.099583 | 0.32999
4 | 26 | 17 | 7.7 | 0.3 | 416 | 138 | 664 | 24.8 | 3.6 | 59 | 9.3 | 2.2406e-05 | 0.11203 | 0 | 0 | 0 | 6.9604e-05 | 0.27841 | 0.11203 | 0.39045
4 | 26 | 18 | 6.7 | 0.5 | 249 | 101 | 523 | 16.4 | 3.6 | 65 | 10.3 | 1.7427e-05 | 0.087135 | 0 | 0 | 0 | 0.00034322 | 1.3729 | 0.087135 | 1.46
4 | 26 | 19 | 5.7 | 0.4 | 99 | 56 | 303 | 8.1 | 3.8 | 69 | 11.3 | 1.9917e-05 | 0.099583 | 0.315 | 6.702e-05 | 0.068266 | 0.00010081 | 0.40322 | 0.16785 | 0.57107
4 | 26 | 20 | 5 | -0.1 | 0 | 0 | 0 | 1.9 | 3 | 69 | 12 | 1.9917e-05 | 0.099583 | 0 | 0 | 0 | 9.1205e-05 | 0.36482 | 0.099583 | 0.4644
4 | 26 | 21 | 4.3 | -0.7 | 0 | 0 | 0 | -7.2 | 2.9 | 69 | 12.7 | 1.7427e-05 | 0.087135 | 0 | 0 | 0 | 0.00011281 | 0.45122 | 0.087135 | 0.53836
4 | 26 | 22 | 3.8 | -0.8 | 0 | 0 | 0 | -13.3 | 2.1 | 71 | 13.2 | 1.9917e-05 | 0.099583 | 0 | 0 | 0 | 6.0003e-05 | 0.24001 | 0.099583 | 0.3396
4 | 26 | 23 | 3.3 | -0.1 | 0 | 0 | 0 | -17.8 | 2 | 78 | 13.7 | 1.9917e-05 | 0.099583 | 0 | 0 | 0 | 5.7603e-05 | 0.23041 | 0.099583 | 0.32999
4 | 26 | 24 | 3 | 1.2 | 0 | 0 | 0 | -20.3 | 1.5 | 88 | 14 | 1.9917e-05 | 0.099583 | 0 | 0 | 0 | 5.5203e-05 | 0.22081 | 0.099583 | 0.32039
4 | 27 | 1 | 2.1 | 1.6 | 0 | 0 | 0 | -20.5 | 0.3 | 96 | 14.9 | 1.9917e-05 | 0.099583 | 0 | 0 | 0 | 5.5203e-05 | 0.22081 | 0.099583 | 0.32039
4 | 27 | 2 | 1.7 | 1.6 | 0 | 0 | 0 | -18.5 | 0.3 | 99 | 15.3 | 1.9917e-05 | 0.099583 | 0.735 | 0.00015638 | 0.15929 | 5.5203e-05 | 0.22081 | 0.25887 | 0.47968
4 | 27 | 3 | 1 | 0.8 | 0 | 0 | 0 | -14.5 | 0.5 | 99 | 16 | 1.9917e-05 | 0.099583 | 0 | 0 | 0 | 5.5203e-05 | 0.22081 | 0.099583 | 0.32039
4 | 27 | 4 | 1 | 0.6 | 0 | 0 | 0 | -8.7 | 0.5 | 97 | 16 | 2.2406e-05 | 0.11203 | 3.605 | 0.00076701 | 0.78127 | 5.5203e-05 | 0.22081 | 0.8933 | 1.1141
4 | 27 | 5 | 1.8 | 1.4 | 4 | 3 | 43 | 1.2 | 2 | 97 | 15.2 | 1.9917e-05 | 0.099583 | 0 | 0 | 0 | 5.5203e-05 | 0.22081 | 0.099583 | 0.32039
4 | 27 | 6 | 3 | 2.6 | 89 | 46 | 394 | 6.3 | 2.7 | 97 | 14 | 2.2406e-05 | 0.11203 | 0 | 0 | 0 | 0.00010561 | 0.42242 | 0.11203 | 0.53445
4 | 27 | 7 | 4.2 | 2.9 | 214 | 157 | 227 | 14.5 | 3.1 | 91 | 12.8 | 1.9917e-05 | 0.099583 | 1.4 | 0.00029787 | 0.30341 | 9.3605e-05 | 0.37442 | 0.40299 | 0.77741
4 | 27 | 8 | 5.6 | 2.3 | 326 | 160 | 426 | 22.9 | 4 | 79 | 11.4 | 2.2406e-05 | 0.11203 | 3.605 | 0.00076701 | 0.78127 | 5.0403e-05 | 0.20161 | 0.8933 | 1.0949
4 | 27 | 9 | 7 | 1.2 | 489 | 112 | 731 | 31 | 4.7 | 67 | 10 | 2.2406e-05 | 0.11203 | 0 | 0 | 0 | 5.5203e-05 | 0.22081 | 0.11203 | 0.33284
4 | 27 | 10 | 8.5 | 0.2 | 613 | 126 | 785 | 38.3 | 5.3 | 56 | 8.5 | 2.4896e-05 | 0.12448 | 0 | 0 | 0 | 5.0403e-05 | 0.20161 | 0.12448 | 0.32609
4 | 27 | 11 | 9.7 | -0.4 | 687 | 154 | 767 | 44 | 5.7 | 49 | 7.3 | 2.2406e-05 | 0.11203 | 0 | 0 | 0 | 5.0403e-05 | 0.20161 | 0.11203 | 0.31364
4 | 27 | 12 | 10.4 | -1 | 721 | 206 | 699 | 47.5 | 5.8 | 44 | 6.6 | 2.4896e-05 | 0.12448 | 0 | 0 | 0 | 5.0403e-05 | 0.20161 | 0.12448 | 0.32609
4 | 27 | 13 | 10.7 | -1.6 | 760 | 319 | 595 | 47.8 | 6 | 41 | 6.3 | 2.2406e-05 | 0.11203 | 0.315 | 6.702e-05 | 0.068266 | 5.0403e-05 | 0.20161 | 0.1803 | 0.38191
4 | 27 | 14 | 10.9 | -2.1 | 670 | 216 | 641 | 45.1 | 6 | 39 | 6.1 | 2.2406e-05 | 0.11203 | 0 | 0 | 0 | 5.2803e-05 | 0.21121 | 0.11203 | 0.32324
4 | 27 | 15 | 11 | -2.4 | 532 | 292 | 374 | 39.9 | 6 | 37 | 6 | 1.9917e-05 | 0.099583 | 0 | 0 | 0 | 5.5203e-05 | 0.22081 | 0.099583 | 0.32039
4 | 27 | 16 | 11 | -2.6 | 468 | 245 | 410 | 32.9 | 6 | 37 | 6 | 2.2406e-05 | 0.11203 | 0 | 0 | 0 | 0.00010081 | 0.40322 | 0.11203 | 0.51525
4 | 27 | 17 | 11 | -2.5 | 263 | 211 | 123 | 25 | 5.1 | 37 | 6 | 2.2406e-05 | 0.11203 | 0 | 0 | 0 | 9.1205e-05 | 0.36482 | 0.11203 | 0.47685
4 | 27 | 18 | 10.8 | -2.4 | 133 | 106 | 94 | 16.6 | 4.6 | 38 | 6.2 | 1.9917e-05 | 0.099583 | 0 | 0 | 0 | 9.1205e-05 | 0.36482 | 0.099583 | 0.4644
4 | 27 | 19 | 10.6 | -2.2 | 64 | 52 | 83 | 8.3 | 4 | 39 | 6.4 | 1.9917e-05 | 0.099583 | 0 | 0 | 0 | 0.00010801 | 0.43202 | 0.099583 | 0.53161
4 | 27 | 20 | 10.2 | -2 | 7 | 7 | 0 | 2 | 3.8 | 41 | 6.8 | 1.9917e-05 | 0.099583 | 0.735 | 0.00015638 | 0.15929 | 9.6005e-05 | 0.38402 | 0.25887 | 0.64289
4 | 27 | 21 | 9.2 | -2.3 | 0 | 0 | 0 | -7 | 3.8 | 42 | 7.8 | 2.2406e-05 | 0.11203 | 0 | 0 | 0 | 0.00011281 | 0.45122 | 0.11203 | 0.56325
4 | 27 | 22 | 8.8 | -1.8 | 0 | 0 | 0 | -13 | 3.6 | 46 | 8.2 | 9.7093e-05 | 0.48547 | 3.605 | 0.00076701 | 0.78127 | 8.1604e-05 | 0.32642 | 1.2667 | 1.5932
4 | 27 | 23 | 8.3 | -1 | 0 | 0 | 0 | -17.5 | 4 | 51 | 8.7 | 2.2406e-05 | 0.11203 | 0 | 0 | 0 | 7.9204e-05 | 0.31682 | 0.11203 | 0.42885
4 | 27 | 24 | 8 | 0 | 0 | 0 | 0 | -20 | 4 | 57 | 9 | 1.9917e-05 | 0.099583 | 0 | 0 | 0 | 7.6804e-05 | 0.30722 | 0.099583 | 0.4068
4 | 28 | 1 | 7.7 | 1 | 0 | 0 | 0 | -20.2 | 4.1 | 62 | 9.3 | 1.9917e-05 | 0.099583 | 1.4 | 0.00029787 | 0.30341 | 8.4004e-05 | 0.33602 | 0.40299 | 0.73901
4 | 28 | 2 | 7.2 | 1.5 | 0 | 0 | 0 | -18.2 | 4 | 67 | 9.8 | 2.2406e-05 | 0.11203 | 3.605 | 0.00076701 | 0.78127 | 7.6804e-05 | 0.30722 | 0.8933 | 1.2005
4 | 28 | 3 | 6.8 | 2 | 0 | 0 | 0 | -14.2 | 3.6 | 71 | 10.2 | 1.9917e-05 | 0.099583 | 0 | 0 | 0 | 8.1604e-05 | 0.32642 | 0.099583 | 0.426
4 | 28 | 4 | 6.5 | 2.2 | 0 | 0 | 0 | -8.4 | 3.1 | 74 | 10.5 | 2.2406e-05 | 0.11203 | 0 | 0 | 0 | 7.6804e-05 | 0.30722 | 0.11203 | 0.41925
4 | 28 | 5 | 6.8 | 2.7 | 3 | 3 | 0 | 1.4 | 3.7 | 75 | 10.2 | 1.9917e-05 | 0.099583 | 0 | 0 | 0 | 7.9204e-05 | 0.31682 | 0.099583 | 0.4164
4 | 28 | 6 | 7.3 | 2.9 | 61 | 51 | 88 | 6.5 | 4.4 | 74 | 9.7 | 1.9917e-05 | 0.099583 | 0 | 0 | 0 | 0.00012481 | 0.49923 | 0.099583 | 0.59881
4 | 28 | 7 | 8.3 | 2.5 | 160 | 121 | 153 | 14.8 | 5 | 67 | 8.7 | 0.00014688 | 0.73442 | 0.315 | 6.702e-05 | 0.068266 | 0.00017281 | 0.69124 | 0.80269 | 1.4939
4 | 28 | 8 | 9.6 | 1.3 | 251 | 191 | 152 | 23.2 | 6.1 | 56 | 7.4 | 2.4896e-05 | 0.12448 | 0 | 0 | 0 | 0.00020881 | 0.83524 | 0.12448 | 0.95972
4 | 28 | 9 | 10.8 | -0.4 | 374 | 247 | 244 | 31.3 | 7.2 | 45 | 6.2 | 4.2323e-05 | 0.21161 | 0 | 0 | 0 | 5.0403e-05 | 0.20161 | 0.21161 | 0.41322
4 | 28 | 10 | 11.5 | -2.1 | 535 | 256 | 447 | 38.6 | 8.9 | 37 | 5.5 | 2.4896e-05 | 0.12448 | 0 | 0 | 0 | 5.2803e-05 | 0.21121 | 0.12448 | 0.33569
4 | 28 | 11 | 12.4 | -2.6 | 644 | 261 | 548 | 44.4 | 8 | 33 | 4.6 | 2.7385e-05 | 0.13693 | 0 | 0 | 0 | 4.8002e-05 | 0.19201 | 0.13693 | 0.32894
4 | 28 | 12 | 13 | -2.5 | 692 | 251 | 596 | 47.8 | 7.7 | 32 | 4 | 2.2406e-05 | 0.11203 | 0 | 0 | 0 | 5.2803e-05 | 0.21121 | 0.11203 | 0.32324
4 | 28 | 13 | 13.5 | -2.1 | 726 | 238 | 655 | 48.1 | 7 | 32 | 3.5 | 2.2406e-05 | 0.11203 | 0 | 0 | 0 | 6.2403e-05 | 0.24961 | 0.11203 | 0.36164
4 | 28 | 14 | 14 | -1.7 | 681 | 189 | 691 | 45.4 | 6.9 | 33 | 3 | 2.4896e-05 | 0.12448 | 0.735 | 0.00015638 | 0.15929 | 5.7603e-05 | 0.23041 | 0.28377 | 0.51418
4 | 28 | 15 | 14.2 | -1.5 | 594 | 177 | 647 | 40.2 | 6.2 | 33 | 2.8 | 2.4896e-05 | 0.12448 | 0 | 0 | 0 | 6.7203e-05 | 0.26881 | 0.12448 | 0.39329
4 | 28 | 16 | 14.7 | -1 | 495 | 163 | 607 | 33.2 | 6 | 33 | 2.3 | 2.4896e-05 | 0.12448 | 3.605 | 0.00076701 | 0.78127 | 5.2803e-05 | 0.21121 | 0.90575 | 1.117
4 | 28 | 17 | 14.4 | -1.2 | 388 | 129 | 607 | 25.2 | 4 | 33 | 2.6 | 1.9917e-05 | 0.099583 | 0 | 0 | 0 | 0.00038402 | 1.5361 | 0.099583 | 1.6357
4 | 28 | 18 | 13.7 | -1.3 | 266 | 82 | 634 | 16.9 | 2.9 | 35 | 3.3 | 1.9917e-05 | 0.099583 | 0 | 0 | 0 | 0.00012721 | 0.50883 | 0.099583 | 0.60841
4 | 28 | 19 | 13.1 | -1 | 104 | 49 | 370 | 8.6 | 1.5 | 37 | 3.9 | 1.9917e-05 | 0.099583 | 1.4 | 0.00029787 | 0.30341 | 0.00010081 | 0.40322 | 0.40299 | 0.80621
4 | 28 | 20 | 12.1 | -0.5 | 12 | 12 | 0 | 2.1 | 1.3 | 41 | 4.9 | 1.9917e-05 | 0.099583 | 3.605 | 0.00076701 | 0.78127 | 9.6005e-05 | 0.38402 | 0.88085 | 1.2649
4 | 28 | 21 | 11 | 0.3 | 0 | 0 | 0 | -6.7 | 1 | 48 | 6 | 1.9917e-05 | 0.099583 | 0 | 0 | 0 | 0.00012241 | 0.48963 | 0.099583 | 0.58921
4 | 28 | 22 | 10 | 1.3 | 0 | 0 | 0 | -12.7 | 1 | 55 | 7 | 1.9917e-05 | 0.099583 | 0 | 0 | 0 | 0.00010801 | 0.43202 | 0.099583 | 0.53161
4 | 28 | 23 | 8.3 | 1.4 | 0 | 0 | 0 | -17.2 | 1 | 62 | 8.7 | 2.2406e-05 | 0.11203 | 0 | 0 | 0 | 6.4803e-05 | 0.25921 | 0.11203 | 0.37124
4 | 28 | 24 | 7 | 1.8 | 0 | 0 | 0 | -19.6 | 1 | 69 | 10 | 1.9917e-05 | 0.099583 | 0 | 0 | 0 | 5.7603e-05 | 0.23041 | 0.099583 | 0.32999
4 | 29 | 1 | 5.7 | 2.1 | 0 | 0 | 0 | -19.9 | 1 | 78 | 11.3 | 2.2406e-05 | 0.11203 | 0.315 | 6.702e-05 | 0.068266 | 5.7603e-05 | 0.23041 | 0.1803 | 0.41071
4 | 29 | 2 | 4.7 | 2.6 | 0 | 0 | 0 | -17.9 | 1 | 86 | 12.3 | 1.9917e-05 | 0.099583 | 0 | 0 | 0 | 5.7603e-05 | 0.23041 | 0.099583 | 0.32999
4 | 29 | 3 | 4 | 2.8 | 0 | 0 | 0 | -13.9 | 0.7 | 92 | 13 | 2.2406e-05 | 0.11203 | 0 | 0 | 0 | 5.7603e-05 | 0.23041 | 0.11203 | 0.34244
4 | 29 | 4 | 4 | 2.6 | 0 | 0 | 0 | -8.1 | 1 | 91 | 13 | 2.2406e-05 | 0.11203 | 0 | 0 | 0 | 5.7603e-05 | 0.23041 | 0.11203 | 0.34244
4 | 29 | 5 | 5.4 | 2.3 | 4 | 4 | 0 | 1.5 | 1.9 | 80 | 11.6 | 1.9917e-05 | 0.099583 | 0 | 0 | 0 | 5.5203e-05 | 0.22081 | 0.099583 | 0.32039
4 | 29 | 6 | 7.8 | 2 | 81 | 43 | 323 | 6.8 | 2.5 | 67 | 9.2 | 2.2406e-05 | 0.11203 | 0 | 0 | 0 | 6.0003e-05 | 0.24001 | 0.11203 | 0.35204
4 | 29 | 7 | 10.5 | 1.8 | 224 | 72 | 584 | 15.1 | 3 | 55 | 6.5 | 2.2406e-05 | 0.11203 | 0 | 0 | 0 | 0.00050643 | 2.0257 | 0.11203 | 2.1377
4 | 29 | 8 | 11.6 | 0.4 | 353 | 98 | 639 | 23.5 | 3 | 46 | 5.4 | 1.9917e-05 | 0.099583 | 0.735 | 0.00015638 | 0.15929 | 0.00030002 | 1.2001 | 0.25887 | 1.4589
4 | 29 | 9 | 13 | -0.4 | 482 | 114 | 702 | 31.6 | 3.3 | 39 | 4 | 2.2406e-05 | 0.11203 | 0 | 0 | 0 | 0.00028561 | 1.1425 | 0.11203 | 1.2545
4 | 29 | 10 | 13.7 | -1.4 | 608 | 124 | 771 | 38.9 | 3.6 | 34 | 3.3 | 2.2406e-05 | 0.11203 | 3.605 | 0.00076701 | 0.78127 | 0.00014641 | 0.58563 | 0.8933 | 1.4789
4 | 29 | 11 | 14.7 | -1.8 | 689 | 129 | 796 | 44.7 | 5 | 31 | 2.3 | 2.2406e-05 | 0.11203 | 0 | 0 | 0 | 0.00023521 | 0.94085 | 0.11203 | 1.0529
4 | 29 | 12 | 15 | -2.7 | 776 | 143 | 851 | 48.1 | 6.2 | 28 | 2 | 2.2406e-05 | 0.11203 | 0 | 0 | 0 | 0.00010561 | 0.42242 | 0.11203 | 0.53445
4 | 29 | 13 | 14.9 | -3.3 | 785 | 146 | 854 | 48.5 | 7.9 | 26 | 2.1 | 2.2406e-05 | 0.11203 | 1.4 | 0.00029787 | 0.30341 | 0.00010561 | 0.42242 | 0.41544 | 0.83786
4 | 29 | 14 | 15.4 | -2.8 | 696 | 147 | 767 | 45.7 | 7.7 | 27 | 1.6 | 1.9917e-05 | 0.099583 | 3.605 | 0.00076701 | 0.78127 | 0.00019441 | 0.77764 | 0.88085 | 1.6585
4 | 29 | 15 | 16.1 | -1.8 | 621 | 127 | 762 | 40.4 | 7.9 | 28 | 0.9 | 2.2406e-05 | 0.11203 | 0 | 0 | 0 | 0.00025921 | 1.0369 | 0.11203 | 1.1489
4 | 29 | 16 | 16.6 | -0.9 | 509 | 114 | 717 | 33.4 | 7.7 | 30 | 0.4 | 1.9917e-05 | 0.099583 | 0 | 0 | 0 | 0.00011041 | 0.44162 | 0.099583 | 0.54121
4 | 29 | 17 | 15.9 | -1.2 | 398 | 108 | 674 | 25.5 | 6.7 | 30 | 1.1 | 2.2406e-05 | 0.11203 | 0 | 0 | 0 | 0.00010081 | 0.40322 | 0.11203 | 0.51525
4 | 29 | 18 | 14 | -2.3 | 248 | 80 | 571 | 17.1 | 5.3 | 31 | 3 | 0.00047053 | 2.3526 | 0 | 0 | 0 | 0.00028801 | 1.1521 | 2.3526 | 3.5047
4 | 29 | 19 | 13.2 | -1.5 | 119 | 60 | 386 | 8.8 | 4.1 | 35 | 3.8 | 0.00046555 | 2.3277 | 0.315 | 6.702e-05 | 0.068266 | 0.00021841 | 0.87365 | 2.396 | 3.2697
4 | 29 | 20 | 12 | -0.1 | 21 | 20 | 26 | 2.2 | 4 | 43 | 5 | 0.00047053 | 2.3526 | 0 | 0 | 0 | 0.00017521 | 0.70084 | 2.3526 | 3.0535
4 | 29 | 21 | 10.9 | 2 | 0 | 0 | 0 | -6.4 | 4 | 54 | 6.1 | 0.00047302 | 2.3651 | 0 | 0 | 0 | 0.00017761 | 0.71044 | 2.3651 | 3.0755
4 | 29 | 22 | 9.6 | 3.6 | 0 | 0 | 0 | -12.5 | 4 | 66 | 7.4 | 0.00047551 | 2.3775 | 0 | 0 | 0 | 0.00015601 | 0.62403 | 2.3775 | 3.0016
4 | 29 | 23 | 8.5 | 4.4 | 0 | 0 | 0 | -16.9 | 3.3 | 75 | 8.5 | 0.000478 | 2.39 | 0 | 0 | 0 | 0.00011521 | 0.46082 | 2.39 | 2.8508
4 | 29 | 24 | 8 | 5.1 | 0 | 0 | 0 | -19.3 | 3 | 82 | 9 | 0.000478 | 2.39 | 0 | 0 | 0 | 7.4404e-05 | 0.29762 | 2.39 | 2.6876
4 | 30 | 1 | 7.7 | 5.6 | 0 | 0 | 0 | -19.6 | 3 | 87 | 9.3 | 0.000478 | 2.39 | 0 | 0 | 0 | 8.8805e-05 | 0.35522 | 2.39 | 2.7452
4 | 30 | 2 | 7.5 | 5.9 | 0 | 0 | 0 | -17.6 | 3 | 90 | 9.5 | 0.00048049 | 2.4024 | 0.735 | 0.00015638 | 0.15929 | 7.6804e-05 | 0.30722 | 2.5617 | 2.8689
4 | 30 | 3 | 7.4 | 6 | 0 | 0 | 0 | -13.6 | 3 | 91 | 9.6 | 0.00048796 | 2.4398 | 0 | 0 | 0 | 8.1604e-05 | 0.32642 | 2.4398 | 2.7662
4 | 30 | 4 | 7.8 | 6.2 | 0 | 0 | 0 | -7.8 | 3 | 90 | 9.2 | 0.00049045 | 2.4522 | 3.605 | 0.00076701 | 0.78127 | 7.6804e-05 | 0.30722 | 3.2335 | 3.5407
4 | 30 | 5 | 8.4 | 6.3 | 5 | 4 | 27 | 1.6 | 3.1 | 87 | 8.6 | 0.00049293 | 2.4647 | 0 | 0 | 0 | 7.9204e-05 | 0.31682 | 2.4647 | 2.7815
4 | 30 | 6 | 9.5 | 6.4 | 79 | 61 | 146 | 7.1 | 3.3 | 81 | 7.5 | 4.2323e-05 | 0.21161 | 0 | 0 | 0 | 6.9604e-05 | 0.27841 | 0.21161 | 0.49003
4 | 30 | 7 | 10.7 | 6.4 | 207 | 135 | 272 | 15.4 | 3.1 | 75 | 6.3 | 1.9917e-05 | 0.099583 | 1.4 | 0.00029787 | 0.30341 | 6.9604e-05 | 0.27841 | 0.40299 | 0.6814
4 | 30 | 8 | 11.3 | 5.5 | 335 | 188 | 365 | 23.8 | 3.6 | 67 | 5.7 | 1.9917e-05 | 0.099583 | 3.605 | 0.00076701 | 0.78127 | 0.00017521 | 0.70084 | 0.88085 | 1.5817
4 | 30 | 9 | 12.4 | 4.9 | 419 | 233 | 352 | 31.9 | 4 | 60 | 4.6 | 2.2406e-05 | 0.11203 | 0 | 0 | 0 | 8.8805e-05 | 0.35522 | 0.11203 | 0.46725
4 | 30 | 10 | 13.3 | 3.9 | 497 | 263 | 370 | 39.2 | 4 | 53 | 3.7 | 2.2406e-05 | 0.11203 | 0 | 0 | 0 | 0.00016321 | 0.65283 | 0.11203 | 0.76486
4 | 30 | 11 | 15.1 | 3.7 | 648 | 289 | 508 | 45 | 4.6 | 46 | 1.9 | 2.4896e-05 | 0.12448 | 0 | 0 | 0 | 0.00036002 | 1.4401 | 0.12448 | 1.5646
4 | 30 | 12 | 17.1 | 4.2 | 547 | 373 | 233 | 48.4 | 4.6 | 42 | -0.1 | 2.4896e-05 | 0.12448 | 0 | 0 | 0 | 0.00010801 | 0.43202 | 0.12448 | 0.5565
4 | 30 | 13 | 18.9 | 5.2 | 578 | 357 | 294 | 48.8 | 5 | 41 | -1.9 | 2.2406e-05 | 0.11203 | 0.315 | 6.702e-05 | 0.068266 | 0.00015121 | 0.60483 | 0.1803 | 0.78513
4 | 30 | 14 | 18.2 | 4.9 | 550 | 301 | 346 | 46 | 4.3 | 41 | -1.2 | 1.7427e-05 | 0.087135 | 0 | 0 | 0 | 8.8805e-05 | 0.35522 | 0.087135 | 0.44235
4 | 30 | 15 | 17.5 | 5.4 | 327 | 265 | 95 | 40.7 | 4 | 45 | -0.5 | 1.9917e-05 | 0.099583 | 0 | 0 | 0 | 0.00011521 | 0.46082 | 0.099583 | 0.56041
4 | 30 | 16 | 15.7 | 5.2 | 212 | 180 | 58 | 33.7 | 3.3 | 50 | 1.3 | 1.7427e-05 | 0.087135 | 0 | 0 | 0 | 0.00015121 | 0.60483 | 0.087135 | 0.69197
4 | 30 | 17 | 13.9 | 5 | 177 | 145 | 74 | 25.7 | 2.7 | 55 | 3.1 | 1.9917e-05 | 0.099583 | 0 | 0 | 0 | 0.00014881 | 0.59523 | 0.099583 | 0.69481
4 | 30 | 18 | 13.3 | 5.9 | 81 | 68 | 44 | 17.3 | 2 | 61 | 3.7 | 1.7427e-05 | 0.087135 | 0 | 0 | 0 | 0.00028081 | 1.1233 | 0.087135 | 1.2104
4 | 30 | 19 | 12.9 | 7.1 | 62 | 53 | 57 | 9 | 1 | 68 | 4.1 | 1.7427e-05 | 0.087135 | 0 | 0 | 0 | 0.00025921 | 1.0369 | 0.087135 | 1.124
4 | 30 | 20 | 12.8 | 8.5 | 6 | 6 | 0 | 2.3 | 1 | 75 | 4.2 | 1.9917e-05 | 0.099583 | 0.735 | 0.00015638 | 0.15929 | 0.00024241 | 0.96965 | 0.25887 | 1.2285
4 | 30 | 21 | 12.6 | 9.6 | 0 | 0 | 0 | -6.2 | 1 | 82 | 4.4 | 1.7427e-05 | 0.087135 | 0 | 0 | 0 | 0.00013201 | 0.52803 | 0.087135 | 0.61516
4 | 30 | 22 | 11.2 | 9.4 | 0 | 0 | 0 | -12.2 | 1 | 89 | 5.8 | 1.7427e-05 | 0.087135 | 3.605 | 0.00076701 | 0.78127 | 9.3605e-05 | 0.37442 | 0.8684 | 1.2428
4 | 30 | 23 | 8.3 | 7.3 | 0 | 0 | 0 | -16.6 | 0.7 | 93 | 8.7 | 1.9917e-05 | 0.099583 | 0 | 0 | 0 | 7.2004e-05 | 0.28801 | 0.099583 | 0.3876
4 | 30 | 24 | 4 | 3.6 | 0 | 0 | 0 | -19 | 0 | 97 | 13 | 1.7427e-05 | 0.087135 | 0 | 0 | 0 | 8.6404e-05 | 0.34562 | 0.087135 | 0.43275
5 | 1 | 1 | 1.8 | 1 | 0 | 0 | 0 | -19.2 | 0 | 94 | 15.2 | 1.9917e-05 | 0.099583 | 1.4 | 0.00029787 | 0.30341 | 7.6804e-05 | 0.30722 | 0.40299 | 0.7102
5 | 1 | 2 | 1.1 | 0.5 | 0 | 0 | 0 | -17.2 | 0 | 96 | 15.9 | 1.9917e-05 | 0.099583 | 3.605 | 0.00076701 | 0.78127 | 8.1604e-05 | 0.32642 | 0.88085 | 1.2073
5 | 1 | 3 | -0.2 | -0.5 | 0 | 0 | 0 | -13.2 | 0 | 97 | 17.2 | 0.0003585 | 1.7925 | 0 | 0 | 0 | 7.9204e-05 | 0.31682 | 1.7925 | 2.1093
5 | 1 | 4 | 0.2 | 0 | 0 | 0 | 0 | -7.5 | 0 | 99 | 16.8 | 0.00049542 | 2.4771 | 0 | 0 | 0 | 8.8805e-05 | 0.35522 | 2.4771 | 2.8323
5 | 1 | 5 | 2 | 1.5 | 9 | 8 | 32 | 1.8 | 1.5 | 96 | 15 | 0.00049542 | 2.4771 | 0 | 0 | 0 | 7.4404e-05 | 0.29762 | 2.4771 | 2.7747
5 | 1 | 6 | 3.7 | 2.3 | 44 | 40 | 31 | 7.4 | 2.5 | 91 | 13.3 | 2.4896e-05 | 0.12448 | 0 | 0 | 0 | 0.00012001 | 0.48002 | 0.12448 | 0.6045
5 | 1 | 7 | 5.7 | 2.3 | 170 | 111 | 218 | 15.7 | 3.3 | 79 | 11.3 | 1.9917e-05 | 0.099583 | 0.315 | 6.702e-05 | 0.068266 | 8.1604e-05 | 0.32642 | 0.16785 | 0.49427
5 | 1 | 8 | 7.7 | 1.4 | 363 | 137 | 553 | 24.1 | 4.6 | 64 | 9.3 | 2.4896e-05 | 0.12448 | 0 | 0 | 0 | 7.2004e-05 | 0.28801 | 0.12448 | 0.41249
5 | 1 | 9 | 10.9 | 1.4 | 495 | 170 | 609 | 32.2 | 5.7 | 52 | 6.1 | 2.4896e-05 | 0.12448 | 0 | 0 | 0 | 6.2403e-05 | 0.24961 | 0.12448 | 0.37409
5 | 1 | 10 | 13.4 | 1.5 | 679 | 149 | 832 | 39.5 | 6.3 | 44 | 3.6 | 2.2406e-05 | 0.11203 | 0 | 0 | 0 | 7.4404e-05 | 0.29762 | 0.11203 | 0.40965
5 | 1 | 11 | 14.9 | 2.1 | 747 | 124 | 876 | 45.3 | 6 | 42 | 2.1 | 2.4896e-05 | 0.12448 | 0 | 0 | 0 | 6.0003e-05 | 0.24001 | 0.12448 | 0.36449
5 | 1 | 12 | 15.3 | 2.7 | 796 | 138 | 875 | 48.8 | 5.1 | 43 | 1.7 | 2.4896e-05 | 0.12448 | 0 | 0 | 0 | 6.9604e-05 | 0.27841 | 0.12448 | 0.40289
5 | 1 | 13 | 15.8 | 3.9 | 789 | 181 | 804 | 49.1 | 5 | 45 | 1.2 | 2.2406e-05 | 0.11203 | 0 | 0 | 0 | 6.7203e-05 | 0.26881 | 0.11203 | 0.38084
5 | 1 | 14 | 16 | 4.8 | 750 | 372 | 522 | 46.3 | 4.7 | 47 | 1 | 2.2406e-05 | 0.11203 | 0.735 | 0.00015638 | 0.15929 | 8.1604e-05 | 0.32642 | 0.27132 | 0.59774
5 | 1 | 15 | 16.2 | 5.4 | 597 | 338 | 395 | 41 | 4.3 | 49 | 0.8 | 2.2406e-05 | 0.11203 | 0 | 0 | 0 | 8.1604e-05 | 0.32642 | 0.11203 | 0.43845
5 | 1 | 16 | 16.2 | 5.7 | 538 | 164 | 669 | 34 | 4.1 | 50 | 0.8 | 1.7427e-05 | 0.087135 | 3.605 | 0.00076701 | 0.78127 | 0.00010561 | 0.42242 | 0.8684 | 1.2908
5 | 1 | 17 | 16 | 5.8 | 409 | 109 | 684 | 26 | 2.7 | 51 | 1 | 1.4937e-05 | 0.074687 | 0 | 0 | 0 | 0.00018001 | 0.72004 | 0.074687 | 0.79472
5 | 1 | 18 | 15.5 | 5.7 | 251 | 92 | 525 | 17.6 | 1.5 | 52 | 1.5 | 9.9583e-06 | 0.049791 | 0 | 0 | 0 | 9.8405e-05 | 0.39362 | 0.049791 | 0.44341
5 | 1 | 19 | 14.7 | 6 | 95 | 60 | 216 | 9.3 | 0 | 56 | 2.3 | 1.2448e-05 | 0.062239 | 1.4 | 0.00029787 | 0.30341 | 8.1604e-05 | 0.32642 | 0.36564 | 0.69206
5 | 1 | 20 | 12.7 | 6 | 12 | 11 | 23 | 2.5 | 0 | 64 | 4.3 | 9.9583e-06 | 0.049791 | 3.605 | 0.00076701 | 0.78127 | 8.1604e-05 | 0.32642 | 0.83106 | 1.1575
5 | 1 | 21 | 10.2 | 5.8 | 0 | 0 | 0 | -5.9 | 0 | 74 | 6.8 | 9.9583e-06 | 0.049791 | 0 | 0 | 0 | 0.00012481 | 0.49923 | 0.049791 | 0.54902
5 | 1 | 22 | 8 | 5.6 | 0 | 0 | 0 | -11.8 | 0 | 85 | 9 | 9.9583e-06 | 0.049791 | 0 | 0 | 0 | 7.6804e-05 | 0.30722 | 0.049791 | 0.35701
5 | 1 | 23 | 6.3 | 5.2 | 0 | 0 | 0 | -16.2 | 0 | 93 | 10.7 | 9.9583e-06 | 0.049791 | 0 | 0 | 0 | 6.0003e-05 | 0.24001 | 0.049791 | 0.2898
5 | 1 | 24 | 5.3 | 4.8 | 0 | 0 | 0 | -18.7 | 0 | 97 | 11.7 | 1.2448e-05 | 0.062239 | 0 | 0 | 0 | 6.2403e-05 | 0.24961 | 0.062239 | 0.31185
5 | 2 | 1 | 4.7 | 4.4 | 0 | 0 | 0 | -18.9 | 0 | 98 | 12.3 | 9.9583e-06 | 0.049791 | 0.315 | 6.702e-05 | 0.068266 | 6.7203e-05 | 0.26881 | 0.11806 | 0.38687
5 | 2 | 2 | 3.5 | 3.3 | 0 | 0 | 0 | -16.9 | 0 | 99 | 13.5 | 1.7427e-05 | 0.087135 | 0 | 0 | 0 | 5.5203e-05 | 0.22081 | 0.087135 | 0.30795
5 | 2 | 3 | 3 | 2.9 | 0 | 0 | 0 | -12.9 | 0 | 99 | 14 | 1.4937e-05 | 0.074687 | 0 | 0 | 0 | 6.7203e-05 | 0.26881 | 0.074687 | 0.3435
5 | 2 | 4 | 3 | 3 | 0 | 0 | 0 | -7.2 | 0 | 100 | 14 | 1.7427e-05 | 0.087135 | 0 | 0 | 0 | 5.5203e-05 | 0.22081 | 0.087135 | 0.30795
5 | 2 | 5 | 4.3 | 4.3 | 7 | 7 | 0 | 1.7 | 0 | 100 | 12.7 | 1.4937e-05 | 0.074687 | 0 | 0 | 0 | 8.8805e-05 | 0.35522 | 0.074687 | 0.42991
5 | 2 | 6 | 5.6 | 5.6 | 79 | 38 | 307 | 7.7 | 0 | 100 | 11.4 | 1.7427e-05 | 0.087135 | 0 | 0 | 0 | 0.00013201 | 0.52803 | 0.087135 | 0.61516
5 | 2 | 7 | 7.7 | 6.5 | 223 | 72 | 550 | 15.9 | 0 | 92 | 9.3 | 1.7427e-05 | 0.087135 | 0 | 0 | 0 | 0.00018241 | 0.72964 | 0.087135 | 0.81677
5 | 2 | 8 | 11.4 | 7.6 | 375 | 110 | 642 | 24.4 | 0 | 77 | 5.6 | 2.2406e-05 | 0.11203 | 0.735 | 0.00015638 | 0.15929 | 0.00017761 | 0.71044 | 0.27132 | 0.98176
5 | 2 | 9 | 14.6 | 7.5 | 503 | 135 | 685 | 32.5 | 0 | 62 | 2.4 | 2.2406e-05 | 0.11203 | 0 | 0 | 0 | 7.2004e-05 | 0.28801 | 0.11203 | 0.40005
5 | 2 | 10 | 17 | 6.9 | 655 | 146 | 795 | 39.8 | 0 | 51 | 0 | 2.2406e-05 | 0.11203 | 3.605 | 0.00076701 | 0.78127 | 5.5203e-05 | 0.22081 | 0.8933 | 1.1141
5 | 2 | 11 | 18.2 | 6.2 | 738 | 141 | 835 | 45.6 | 1 | 45 | -1.2 | 2.2406e-05 | 0.11203 | 0 | 0 | 0 | 6.4803e-05 | 0.25921 | 0.11203 | 0.37124
5 | 2 | 12 | 18.9 | 6.1 | 777 | 142 | 840 | 49.1 | 2.1 | 43 | -1.9 | 1.9917e-05 | 0.099583 | 0 | 0 | 0 | 8.8805e-05 | 0.35522 | 0.099583 | 0.4548
5 | 2 | 13 | 19.3 | 6.5 | 784 | 123 | 870 | 49.4 | 3 | 43 | -2.3 | 2.2406e-05 | 0.11203 | 1.4 | 0.00029787 | 0.30341 | 5.5203e-05 | 0.22081 | 0.41544 | 0.63625
5 | 2 | 14 | 18.7 | 6.5 | 742 | 127 | 846 | 46.6 | 3 | 45 | -1.7 | 2.2406e-05 | 0.11203 | 3.605 | 0.00076701 | 0.78127 | 7.2004e-05 | 0.28801 | 0.8933 | 1.1813
5 | 2 | 15 | 18 | 6.8 | 677 | 208 | 711 | 41.3 | 3.1 | 48 | -1 | 1.7427e-05 | 0.087135 | 0 | 0 | 0 | 6.2403e-05 | 0.24961 | 0.087135 | 0.33675
5 | 2 | 16 | 17.5 | 7.4 | 570 | 205 | 649 | 34.2 | 3.9 | 51 | -0.5 | 1.4937e-05 | 0.074687 | 0 | 0 | 0 | 0.00010321 | 0.41282 | 0.074687 | 0.48751
5 | 2 | 17 | 17 | 7.8 | 432 | 154 | 629 | 26.2 | 2.7 | 55 | 0 | 1.7427e-05 | 0.087135 | 0 | 0 | 0 | 0.00038882 | 1.5553 | 0.087135 | 1.6424
5 | 2 | 18 | 15.8 | 7.6 | 294 | 154 | 456 | 17.9 | 2 | 58 | 1.2 | 1.4937e-05 | 0.074687 | 0 | 0 | 0 | 0.00016801 | 0.67203 | 0.074687 | 0.74672
5 | 2 | 19 | 14.7 | 7.8 | 147 | 120 | 163 | 9.6 | 1.3 | 63 | 2.3 | 1.4937e-05 | 0.074687 | 0.315 | 6.702e-05 | 0.068266 | 0.00012961 | 0.51843 | 0.14295 | 0.66138
5 | 2 | 20 | 12.7 | 7.6 | 19 | 17 | 44 | 2.6 | 1 | 71 | 4.3 | 1.4937e-05 | 0.074687 | 0 | 0 | 0 | 0.00012961 | 0.51843 | 0.074687 | 0.59311
5 | 2 | 21 | 10.3 | 7.2 | 0 | 0 | 0 | -5.6 | 0.9 | 81 | 6.7 | 9.9583e-06 | 0.049791 | 0 | 0 | 0 | 0.00010321 | 0.41282 | 0.049791 | 0.46261
5 | 2 | 22 | 8.6 | 6.8 | 0 | 0 | 0 | -11.6 | 0 | 88 | 8.4 | 1.4937e-05 | 0.074687 | 0 | 0 | 0 | 8.4004e-05 | 0.33602 | 0.074687 | 0.4107
5 | 2 | 23 | 7.8 | 6.3 | 0 | 0 | 0 | -15.9 | 1.4 | 90 | 9.2 | 1.7427e-05 | 0.087135 | 0 | 0 | 0 | 6.4803e-05 | 0.25921 | 0.087135 | 0.34635
5 | 2 | 24 | 7.5 | 5.8 | 0 | 0 | 0 | -18.4 | 2.1 | 89 | 9.5 | 1.7427e-05 | 0.087135 | 0 | 0 | 0 | 6.7203e-05 | 0.26881 | 0.087135 | 0.35595
5 | 3 | 1 | 7.4 | 5.4 | 0 | 0 | 0 | -18.6 | 3 | 87 | 9.6 | 1.7427e-05 | 0.087135 | 0 | 0 | 0 | 6.2403e-05 | 0.24961 | 0.087135 | 0.33675
5 | 3 | 2 | 7 | 5.1 | 0 | 0 | 0 | -16.6 | 2.1 | 88 | 10 | 1.7427e-05 | 0.087135 | 0.735 | 0.00015638 | 0.15929 | 6.9604e-05 | 0.27841 | 0.24642 | 0.52484
5 | 3 | 3 | 6.4 | 4.9 | 0 | 0 | 0 | -12.6 | 1 | 90 | 10.6 | 1.7427e-05 | 0.087135 | 0 | 0 | 0 | 6.0003e-05 | 0.24001 | 0.087135 | 0.32715
5 | 3 | 4 | 6.2 | 5 | 0 | 0 | 0 | -6.9 | 0 | 92 | 10.8 | 1.7427e-05 | 0.087135 | 3.605 | 0.00076701 | 0.78127 | 6.9604e-05 | 0.27841 | 0.8684 | 1.1468
5 | 3 | 5 | 6.2 | 5.1 | 7 | 6 | 31 | 1.8 | 0 | 93 | 10.8 | 1.7427e-05 | 0.087135 | 0 | 0 | 0 | 6.0003e-05 | 0.24001 | 0.087135 | 0.32715
5 | 3 | 6 | 6.7 | 4.9 | 79 | 31 | 349 | 7.9 | 0 | 88 | 10.3 | 1.7427e-05 | 0.087135 | 0 | 0 | 0 | 0.00012961 | 0.51843 | 0.087135 | 0.60556
5 | 3 | 7 | 9.1 | 5.7 | 228 | 58 | 609 | 16.2 | 0 | 79 | 7.9 | 1.9917e-05 | 0.099583 | 1.4 | 0.00029787 | 0.30341 | 6.2403e-05 | 0.24961 | 0.40299 | 0.6526
5 | 3 | 8 | 12.6 | 6.5 | 392 | 78 | 754 | 24.6 | 2 | 66 | 4.4 | 2.2406e-05 | 0.11203 | 3.605 | 0.00076701 | 0.78127 | 5.5203e-05 | 0.22081 | 0.8933 | 1.1141
5 | 3 | 9 | 16.4 | 7.1 | 533 | 102 | 796 | 32.8 | 4.1 | 54 | 0.6 | 2.4896e-05 | 0.12448 | 0 | 0 | 0 | 0.00014161 | 0.56643 | 0.12448 | 0.69091
5 | 3 | 10 | 18.3 | 6.3 | 672 | 114 | 866 | 40.1 | 6 | 45 | -1.3 | 2.2406e-05 | 0.11203 | 0 | 0 | 0 | 0.00016561 | 0.66243 | 0.11203 | 0.77447
5 | 3 | 11 | 20 | 6.5 | 755 | 123 | 880 | 45.9 | 6.7 | 41 | -3 | 2.4896e-05 | 0.12448 | 0 | 0 | 0 | 9.3605e-05 | 0.37442 | 0.12448 | 0.4989
5 | 3 | 12 | 20.3 | 5.9 | 801 | 116 | 903 | 49.4 | 7.7 | 39 | -3.3 | 2.2406e-05 | 0.11203 | 0 | 0 | 0 | 7.6804e-05 | 0.30722 | 0.11203 | 0.41925
5 | 3 | 13 | 20.4 | 5.4 | 805 | 104 | 919 | 49.7 | 8.4 | 37 | -3.4 | 2.2406e-05 | 0.11203 | 0.315 | 6.702e-05 | 0.068266 | 5.7603e-05 | 0.23041 | 0.1803 | 0.41071
5 | 3 | 14 | 21 | 5.2 | 769 | 85 | 937 | 46.9 | 8.7 | 36 | -4 | 2.2406e-05 | 0.11203 | 0 | 0 | 0 | 5.7603e-05 | 0.23041 | 0.11203 | 0.34244
5 | 3 | 15 | 21.7 | 5.1 | 701 | 208 | 744 | 41.5 | 8.7 | 34 | -4.7 | 1.9917e-05 | 0.099583 | 0 | 0 | 0 | 6.7203e-05 | 0.26881 | 0.099583 | 0.3684
5 | 3 | 16 | 21.9 | 5.2 | 586 | 206 | 671 | 34.5 | 9 | 34 | -4.9 | 1.9917e-05 | 0.099583 | 0 | 0 | 0 | 9.1205e-05 | 0.36482 | 0.099583 | 0.4644
5 | 3 | 17 | 20.6 | 4.6 | 442 | 207 | 527 | 26.5 | 8 | 35 | -3.6 | 1.4937e-05 | 0.074687 | 0 | 0 | 0 | 0.00030722 | 1.2289 | 0.074687 | 1.3036
5 | 3 | 18 | 19.1 | 4.3 | 292 | 156 | 438 | 18.1 | 7.2 | 38 | -2.1 | 1.7427e-05 | 0.087135 | 0 | 0 | 0 | 0.00019681 | 0.78724 | 0.087135 | 0.87438
5 | 3 | 19 | 17.7 | 4.2 | 142 | 118 | 141 | 9.8 | 6.2 | 41 | -0.7 | 1.7427e-05 | 0.087135 | 0 | 0 | 0 | 0.00018961 | 0.75844 | 0.087135 | 0.84557
5 | 3 | 20 | 16 | 3.5 | 18 | 17 | 21 | 2.7 | 6.7 | 43 | 1 | 1.4937e-05 | 0.074687 | 0.735 | 0.00015638 | 0.15929 | 0.00027121 | 1.0849 | 0.23398 | 1.3188
5 | 3 | 21 | 14.2 | 2.6 | 0 | 0 | 0 | -5.4 | 6.7 | 45 | 2.8 | 1.7427e-05 | 0.087135 | 0 | 0 | 0 | 0.00010801 | 0.43202 | 0.087135 | 0.51916
5 | 3 | 22 | 12.2 | 1.7 | 0 | 0 | 0 | -11.3 | 7 | 49 | 4.8 | 1.7427e-05 | 0.087135 | 3.605 | 0.00076701 | 0.78127 | 9.1205e-05 | 0.36482 | 0.8684 | 1.2332
5 | 3 | 23 | 10.9 | 1.9 | 0 | 0 | 0 | -15.7 | 6.2 | 54 | 6.1 | 1.7427e-05 | 0.087135 | 0 | 0 | 0 | 5.5203e-05 | 0.22081 | 0.087135 | 0.30795
5 | 3 | 24 | 10.1 | 2.7 | 0 | 0 | 0 | -18.1 | 5.7 | 60 | 6.9 | 1.4937e-05 | 0.074687 | 0 | 0 | 0 | 6.9604e-05 | 0.27841 | 0.074687 | 0.3531
5 | 4 | 1 | 9.6 | 3.7 | 0 | 0 | 0 | -18.3 | 5 | 67 | 7.4 | 1.7427e-05 | 0.087135 | 1.4 | 0.00029787 | 0.30341 | 6.0003e-05 | 0.24001 | 0.39054 | 0.63055
5 | 4 | 2 | 8.9 | 4.2 | 0 | 0 | 0 | -16.3 | 5 | 72 | 8.1 | 1.9917e-05 | 0.099583 | 3.605 | 0.00076701 | 0.78127 | 6.2403e-05 | 0.24961 | 0.88085 | 1.1305
5 | 4 | 3 | 8.3 | 4.5 | 0 | 0 | 0 | -12.3 | 4.7 | 77 | 8.7 | 1.7427e-05 | 0.087135 | 0 | 0 | 0 | 6.0003e-05 | 0.24001 | 0.087135 | 0.32715
5 | 4 | 4 | 8 | 4.7 | 0 | 0 | 0 | -6.7 | 4.6 | 80 | 9 | 1.7427e-05 | 0.087135 | 0 | 0 | 0 | 6.2403e-05 | 0.24961 | 0.087135 | 0.33675
5 | 4 | 5 | 9 | 5.7 | 9 | 9 | 0 | 2 | 5.1 | 80 | 8 | 1.7427e-05 | 0.087135 | 0 | 0 | 0 | 6.2403e-05 | 0.24961 | 0.087135 | 0.33675
5 | 4 | 6 | 10.3 | 6.4 | 78 | 32 | 325 | 8.2 | 6 | 77 | 6.7 | 1.7427e-05 | 0.087135 | 0 | 0 | 0 | 9.1205e-05 | 0.36482 | 0.087135 | 0.45195
5 | 4 | 7 | 13 | 7.7 | 225 | 57 | 594 | 16.4 | 7 | 70 | 4 | 2.2406e-05 | 0.11203 | 0.315 | 6.702e-05 | 0.068266 | 6.7203e-05 | 0.26881 | 0.1803 | 0.44911
5 | 4 | 8 | 15.8 | 8.2 | 380 | 71 | 734 | 24.9 | 7.3 | 61 | 1.2 | 2.4896e-05 | 0.12448 | 0 | 0 | 0 | 5.0403e-05 | 0.20161 | 0.12448 | 0.32609
5 | 4 | 9 | 18.1 | 8 | 528 | 86 | 811 | 33 | 8 | 52 | -1.1 | 2.4896e-05 | 0.12448 | 0 | 0 | 0 | 6.2403e-05 | 0.24961 | 0.12448 | 0.37409
5 | 4 | 10 | 20.5 | 8.3 | 651 | 97 | 856 | 40.4 | 8.7 | 45 | -3.5 | 2.2406e-05 | 0.11203 | 0 | 0 | 0 | 5.2803e-05 | 0.21121 | 0.11203 | 0.32324
5 | 4 | 11 | 22.3 | 8.8 | 731 | 95 | 882 | 46.2 | 9.2 | 42 | -5.3 | 2.4896e-05 | 0.12448 | 0 | 0 | 0 | 6.0003e-05 | 0.24001 | 0.12448 | 0.36449
5 | 4 | 12 | 23 | 8.9 | 769 | 88 | 894 | 49.7 | 9.9 | 41 | -6 | 2.2406e-05 | 0.11203 | 0 | 0 | 0 | 5.2803e-05 | 0.21121 | 0.11203 | 0.32324
5 | 4 | 13 | 23.2 | 8.9 | 768 | 82 | 895 | 50 | 10.3 | 40 | -6.2 | 2.2406e-05 | 0.11203 | 0 | 0 | 0 | 5.7603e-05 | 0.23041 | 0.11203 | 0.34244
5 | 4 | 14 | 24 | 9.5 | 732 | 83 | 885 | 47.2 | 10.8 | 40 | -7 | 2.2406e-05 | 0.11203 | 0.735 | 0.00015638 | 0.15929 | 5.7603e-05 | 0.23041 | 0.27132 | 0.50173
5 | 4 | 15 | 25.3 | 10.8 | 679 | 104 | 863 | 41.8 | 11 | 40 | -8.3 | 1.9917e-05 | 0.099583 | 0 | 0 | 0 | 7.2004e-05 | 0.28801 | 0.099583 | 0.3876
5 | 4 | 16 | 23.7 | 9.4 | 592 | 154 | 769 | 34.7 | 11.3 | 40 | -6.7 | 1.2448e-05 | 0.062239 | 3.605 | 0.00076701 | 0.78127 | 0.00010081 | 0.40322 | 0.84351 | 1.2467
5 | 4 | 17 | 21.3 | 7.6 | 438 | 152 | 637 | 26.7 | 10.5 | 41 | -4.3 | 1.2448e-05 | 0.062239 | 0 | 0 | 0 | 9.3605e-05 | 0.37442 | 0.062239 | 0.43666
5 | 4 | 18 | 19.7 | 6.8 | 281 | 153 | 407 | 18.3 | 9.7 | 43 | -2.7 | 9.9583e-06 | 0.049791 | 0 | 0 | 0 | 9.1205e-05 | 0.36482 | 0.049791 | 0.41461
5 | 4 | 19 | 17.7 | 6.1 | 134 | 109 | 144 | 10 | 8.2 | 46 | -0.7 | 9.9583e-06 | 0.049791 | 1.4 | 0.00029787 | 0.30341 | 8.1604e-05 | 0.32642 | 0.3532 | 0.67961
5 | 4 | 20 | 16.1 | 6.2 | 10 | 9 | 20 | 2.8 | 8 | 52 | 0.9 | 1.2448e-05 | 0.062239 | 3.605 | 0.00076701 | 0.78127 | 7.9204e-05 | 0.31682 | 0.84351 | 1.1603
5 | 4 | 21 | 14.1 | 6 | 0 | 0 | 0 | -5.1 | 7.5 | 58 | 2.9 | 9.9583e-06 | 0.049791 | 0 | 0 | 0 | 0.00011521 | 0.46082 | 0.049791 | 0.51062
5 | 4 | 22 | 12.1 | 5.4 | 0 | 0 | 0 | -11.1 | 7 | 64 | 4.9 | 9.9583e-06 | 0.049791 | 0 | 0 | 0 | 0.00011761 | 0.47042 | 0.049791 | 0.52022
5 | 4 | 23 | 10.9 | 5 | 0 | 0 | 0 | -15.4 | 6.1 | 67 | 6.1 | 9.9583e-06 | 0.049791 | 0 | 0 | 0 | 8.6404e-05 | 0.34562 | 0.049791 | 0.39541
5 | 4 | 24 | 10.1 | 4.6 | 0 | 0 | 0 | -17.8 | 5.7 | 69 | 6.9 | 9.9583e-06 | 0.049791 | 0 | 0 | 0 | 6.0003e-05 | 0.24001 | 0.049791 | 0.2898
5 | 5 | 1 | 9.8 | 4.4 | 0 | 0 | 0 | -18 | 5 | 69 | 7.2 | 1.2448e-05 | 0.062239 | 0.315 | 6.702e-05 | 0.068266 | 6.7203e-05 | 0.26881 | 0.13051 | 0.39932
5 | 5 | 2 | 9.6 | 4.2 | 0 | 0 | 0 | -16 | 5 | 69 | 7.4 | 9.9583e-06 | 0.049791 | 0 | 0 | 0 | 6.0003e-05 | 0.24001 | 0.049791 | 0.2898
5 | 5 | 3 | 9.5 | 4.1 | 0 | 0 | 0 | -12 | 5 | 69 | 7.5 | 9.9583e-06 | 0.049791 | 0 | 0 | 0 | 6.4803e-05 | 0.25921 | 0.049791 | 0.309
5 | 5 | 4 | 9.7 | 4.3 | 0 | 0 | 0 | -6.4 | 5 | 69 | 7.3 | 1.4937e-05 | 0.074687 | 0 | 0 | 0 | 6.0003e-05 | 0.24001 | 0.074687 | 0.3147
5 | 5 | 5 | 10 | 4.6 | 13 | 13 | 0 | 2.1 | 5.1 | 69 | 7 | 1.7427e-05 | 0.087135 | 0 | 0 | 0 | 6.2403e-05 | 0.24961 | 0.087135 | 0.33675
5 | 5 | 6 | 10.7 | 4.8 | 76 | 49 | 184 | 8.4 | 5.1 | 67 | 6.3 | 1.7427e-05 | 0.087135 | 0 | 0 | 0 | 5.2803e-05 | 0.21121 | 0.087135 | 0.29835
5 | 5 | 7 | 12.1 | 5.2 | 162 | 73 | 310 | 16.7 | 5.7 | 63 | 4.9 | 1.7427e-05 | 0.087135 | 0 | 0 | 0 | 7.6804e-05 | 0.30722 | 0.087135 | 0.39435
5 | 5 | 8 | 14 | 5.3 | 414 | 80 | 787 | 25.1 | 6.7 | 56 | 3 | 1.7427e-05 | 0.087135 | 0.735 | 0.00015638 | 0.15929 | 0.00040322 | 1.6129 | 0.24642 | 1.8593
5 | 5 | 9 | 16 | 5.1 | 558 | 90 | 853 | 33.3 | 7.7 | 48 | 1 | 1.7427e-05 | 0.087135 | 0 | 0 | 0 | 0.00024001 | 0.96005 | 0.087135 | 1.0472
5 | 5 | 10 | 17.4 | 4.4 | 689 | 98 | 908 | 40.6 | 9 | 42 | -0.4 | 1.9917e-05 | 0.099583 | 3.605 | 0.00076701 | 0.78127 | 0.00033362 | 1.3345 | 0.88085 | 2.2153
5 | 5 | 11 | 18.3 | 3.9 | 792 | 119 | 928 | 46.5 | 9 | 38 | -1.3 | 2.2406e-05 | 0.11203 | 0 | 0 | 0 | 0.00013921 | 0.55683 | 0.11203 | 0.66886
5 | 5 | 12 | 19 | 3.7 | 808 | 142 | 870 | 50 | 9 | 36 | -2 | 1.9917e-05 | 0.099583 | 0 | 0 | 0 | 7.2004e-05 | 0.28801 | 0.099583 | 0.3876
5 | 5 | 13 | 19.4 | 3.4 | 787 | 177 | 793 | 50.3 | 8.9 | 35 | -2.4 | 1.9917e-05 | 0.099583 | 1.4 | 0.00029787 | 0.30341 | 8.6404e-05 | 0.34562 | 0.40299 | 0.74861
5 | 5 | 14 | 19.3 | 2.8 | 693 | 188 | 686 | 47.4 | 9.8 | 33 | -2.3 | 1.9917e-05 | 0.099583 | 3.605 | 0.00076701 | 0.78127 | 0.00011041 | 0.44162 | 0.88085 | 1.3225
5 | 5 | 15 | 19 | 2.3 | 507 | 209 | 445 | 42 | 10.2 | 33 | -2 | 1.9917e-05 | 0.099583 | 0 | 0 | 0 | 0.00017521 | 0.70084 | 0.099583 | 0.80042
5 | 5 | 16 | 18.5 | 2.1 | 569 | 460 | 190 | 34.9 | 10.7 | 33 | -1.5 | 1.9917e-05 | 0.099583 | 0 | 0 | 0 | 0.00013681 | 0.54723 | 0.099583 | 0.64681
5 | 5 | 17 | 17.6 | 2.1 | 433 | 433 | 0 | 26.9 | 10 | 35 | -0.6 | 1.7427e-05 | 0.087135 | 0 | 0 | 0 | 9.3605e-05 | 0.37442 | 0.087135 | 0.46155
5 | 5 | 18 | 16.7 | 2.5 | 300 | 289 | 35 | 18.5 | 8.7 | 38 | 0.3 | 1.9917e-05 | 0.099583 | 0 | 0 | 0 | 8.6404e-05 | 0.34562 | 0.099583 | 0.4452
5 | 5 | 19 | 15 | 2.4 | 151 | 122 | 163 | 10.2 | 7.4 | 43 | 2 | 1.7427e-05 | 0.087135 | 0.315 | 6.702e-05 | 0.068266 | 0.00012961 | 0.51843 | 0.1554 | 0.67383
5 | 5 | 20 | 13 | 1.9 | 23 | 22 | 20 | 2.9 | 7.2 | 47 | 4 | 1.9917e-05 | 0.099583 | 0 | 0 | 0 | 0.00014641 | 0.58563 | 0.099583 | 0.68521
5 | 5 | 21 | 11 | 1.4 | 0 | 0 | 0 | -4.9 | 6.7 | 51 | 6 | 1.7427e-05 | 0.087135 | 0 | 0 | 0 | 0.00013921 | 0.55683 | 0.087135 | 0.64396
5 | 5 | 22 | 9.3 | 1 | 0 | 0 | 0 | -10.8 | 6.2 | 56 | 7.7 | 1.7427e-05 | 0.087135 | 0 | 0 | 0 | 0.00016081 | 0.64323 | 0.087135 | 0.73037
5 | 5 | 23 | 8.4 | 1.2 | 0 | 0 | 0 | -15.1 | 6.2 | 60 | 8.6 | 1.9917e-05 | 0.099583 | 0 | 0 | 0 | 9.1205e-05 | 0.36482 | 0.099583 | 0.4644
5 | 5 | 24 | 8.3 | 1.7 | 0 | 0 | 0 | -17.5 | 6.1 | 63 | 8.7 | 1.7427e-05 | 0.087135 | 0 | 0 | 0 | 7.6804e-05 | 0.30722 | 0.087135 | 0.39435
5 | 6 | 1 | 9 | 2.1 | 0 | 0 | 0 | -17.7 | 6 | 62 | 8 | 1.9917e-05 | 0.099583 | 0 | 0 | 0 | 6.0003e-05 | 0.24001 | 0.099583 | 0.3396
5 | 6 | 2 | 10.3 | 2.3 | 0 | 0 | 0 | -15.7 | 6.1 | 58 | 6.7 | 1.9917e-05 | 0.099583 | 0.735 | 0.00015638 | 0.15929 | 7.2004e-05 | 0.28801 | 0.25887 | 0.54689
5 | 6 | 3 | 11.8 | 2.3 | 0 | 0 | 0 | -11.8 | 6.2 | 52 | 5.2 | 2.2406e-05 | 0.11203 | 0 | 0 | 0 | 5.7603e-05 | 0.23041 | 0.11203 | 0.34244
5 | 6 | 4 | 12.7 | 2.1 | 0 | 0 | 0 | -6.1 | 6.6 | 48 | 4.3 | 1.9917e-05 | 0.099583 | 3.605 | 0.00076701 | 0.78127 | 6.9604e-05 | 0.27841 | 0.88085 | 1.1593
5 | 6 | 5 | 13 | 2.1 | 6 | 6 | 0 | 2.2 | 6.2 | 47 | 4 | 0.00021908 | 1.0954 | 0 | 0 | 0 | 5.5203e-05 | 0.22081 | 1.0954 | 1.3162
5 | 6 | 6 | 12.6 | 2 | 77 | 55 | 146 | 8.7 | 6 | 48 | 4.4 | 1.9917e-05 | 0.099583 | 0 | 0 | 0 | 6.9604e-05 | 0.27841 | 0.099583 | 0.378
5 | 6 | 7 | 12.9 | 2.4 | 214 | 113 | 347 | 16.9 | 6 | 49 | 4.1 | 2.2406e-05 | 0.11203 | 1.4 | 0.00029787 | 0.30341 | 0.00010321 | 0.41282 | 0.41544 | 0.82826
5 | 6 | 8 | 14 | 3 | 382 | 147 | 549 | 25.4 | 7 | 47 | 3 | 2.7385e-05 | 0.13693 | 3.605 | 0.00076701 | 0.78127 | 0.00010321 | 0.41282 | 0.9182 | 1.331
5 | 6 | 9 | 15.5 | 3.7 | 545 | 213 | 601 | 33.5 | 8 | 45 | 1.5 | 9.2114e-05 | 0.46057 | 0 | 0 | 0 | 0.00011521 | 0.46082 | 0.46057 | 0.92139
5 | 6 | 10 | 17.3 | 4.4 | 630 | 227 | 616 | 40.9 | 9 | 42 | -0.3 | 2.7385e-05 | 0.13693 | 0 | 0 | 0 | 0.00013681 | 0.54723 | 0.13693 | 0.68415
5 | 6 | 11 | 17.8 | 4 | 709 | 237 | 648 | 46.8 | 9.3 | 40 | -0.8 | 2.4896e-05 | 0.12448 | 0 | 0 | 0 | 0.00013201 | 0.52803 | 0.12448 | 0.65251
5 | 6 | 12 | 18.6 | 3.8 | 778 | 248 | 690 | 50.2 | 9.8 | 37 | -1.6 | 2.4896e-05 | 0.12448 | 0 | 0 | 0 | 0.00014641 | 0.58563 | 0.12448 | 0.71011
5 | 6 | 13 | 19.5 | 3.7 | 725 | 267 | 593 | 50.6 | 10 | 35 | -2.5 | 2.4896e-05 | 0.12448 | 0.315 | 6.702e-05 | 0.068266 | 0.00038402 | 1.5361 | 0.19274 | 1.7288
5 | 6 | 14 | 20.7 | 3.8 | 723 | 252 | 637 | 47.7 | 10 | 33 | -3.7 | 2.4896e-05 | 0.12448 | 0 | 0 | 0 | 0.00056883 | 2.2753 | 0.12448 | 2.3998
5 | 6 | 15 | 21.3 | 3.6 | 686 | 228 | 681 | 42.3 | 9.7 | 31 | -4.3 | 2.4896e-05 | 0.12448 | 0 | 0 | 0 | 0.00050163 | 2.0065 | 0.12448 | 2.131
5 | 6 | 16 | 21.5 | 3.5 | 575 | 167 | 708 | 35.2 | 9.3 | 31 | -4.5 | 2.2406e-05 | 0.11203 | 0 | 0 | 0 | 0.00029762 | 1.1905 | 0.11203 | 1.3025
5 | 6 | 17 | 20.8 | 3.3 | 426 | 125 | 660 | 27.1 | 9.2 | 32 | -3.8 | 2.2406e-05 | 0.11203 | 0 | 0 | 0 | 0.00034322 | 1.3729 | 0.11203 | 1.4849
5 | 6 | 18 | 19.4 | 3.2 | 287 | 100 | 582 | 18.8 | 8.9 | 34 | -2.4 | 2.4896e-05 | 0.12448 | 0 | 0 | 0 | 0.00014161 | 0.56643 | 0.12448 | 0.69091
5 | 6 | 19 | 18 | 3.5 | 152 | 75 | 424 | 10.4 | 8.2 | 38 | -1 | 2.2406e-05 | 0.11203 | 0 | 0 | 0 | 0.00016801 | 0.67203 | 0.11203 | 0.78407
5 | 6 | 20 | 16.7 | 4.3 | 31 | 28 | 57 | 3 | 7.7 | 44 | 0.3 | 2.4896e-05 | 0.12448 | 0.735 | 0.00015638 | 0.15929 | 0.00019201 | 0.76804 | 0.28377 | 1.0518
5 | 6 | 21 | 14.8 | 4.5 | 0 | 0 | 0 | -4.6 | 7.2 | 50 | 2.2 | 2.2406e-05 | 0.11203 | 0 | 0 | 0 | 0.00020401 | 0.81604 | 0.11203 | 0.92807
5 | 6 | 22 | 12.8 | 4.3 | 0 | 0 | 0 | -10.5 | 6.2 | 56 | 4.2 | 2.2406e-05 | 0.11203 | 3.605 | 0.00076701 | 0.78127 | 0.00032402 | 1.2961 | 0.8933 | 2.1894
5 | 6 | 23 | 11.3 | 4 | 0 | 0 | 0 | -14.9 | 6 | 61 | 5.7 | 2.2406e-05 | 0.11203 | 0 | 0 | 0 | 0.00020641 | 0.82564 | 0.11203 | 0.93767
5 | 6 | 24 | 10.6 | 3.7 | 0 | 0 | 0 | -17.2 | 5.1 | 62 | 6.4 | 1.7427e-05 | 0.087135 | 0 | 0 | 0 | 0.00019201 | 0.76804 | 0.087135 | 0.85517
5 | 7 | 1 | 10.9 | 3.9 | 0 | 0 | 0 | -17.4 | 5 | 62 | 6.1 | 1.9917e-05 | 0.099583 | 1.4 | 0.00029787 | 0.30341 | 0.00017761 | 0.71044 | 0.40299 | 1.1134
5 | 7 | 2 | 11.9 | 4.4 | 0 | 0 | 0 | -15.5 | 6 | 60 | 5.1 | 1.7427e-05 | 0.087135 | 3.605 | 0.00076701 | 0.78127 | 0.00020401 | 0.81604 | 0.8684 | 1.6844
5 | 7 | 3 | 13 | 4.8 | 0 | 0 | 0 | -11.5 | 6.6 | 57 | 4 | 1.7427e-05 | 0.087135 | 0 | 0 | 0 | 0.00021601 | 0.86404 | 0.087135 | 0.95118
5 | 7 | 4 | 13.9 | 5.3 | 0 | 0 | 0 | -5.9 | 7.7 | 56 | 3.1 | 1.9917e-05 | 0.099583 | 0 | 0 | 0 | 7.2004e-05 | 0.28801 | 0.099583 | 0.3876
5 | 7 | 5 | 14.3 | 5.8 | 11 | 11 | 0 | 2.3 | 7 | 57 | 2.7 | 0.00014439 | 0.72197 | 0 | 0 | 0 | 7.4404e-05 | 0.29762 | 0.72197 | 1.0196
5 | 7 | 6 | 14.5 | 6.2 | 101 | 42 | 381 | 8.9 | 6.4 | 57 | 2.5 | 1.9917e-05 | 0.099583 | 0 | 0 | 0 | 8.1604e-05 | 0.32642 | 0.099583 | 0.426
5 | 7 | 7 | 14.8 | 6.5 | 237 | 85 | 515 | 17.2 | 6 | 57 | 2.2 | 6.2239e-05 | 0.3112 | 0.315 | 6.702e-05 | 0.068266 | 0.00017521 | 0.70084 | 0.37946 | 1.0803
5 | 7 | 8 | 15.4 | 6.5 | 353 | 166 | 433 | 25.6 | 6.9 | 55 | 1.6 | 4.7302e-05 | 0.23651 | 0 | 0 | 0 | 0.00045842 | 1.8337 | 0.23651 | 2.0702
5 | 7 | 9 | 16.8 | 7 | 429 | 226 | 365 | 33.8 | 7.7 | 52 | 0.2 | 2.4896e-05 | 0.12448 | 0 | 0 | 0 | 0.00025681 | 1.0273 | 0.12448 | 1.1517
5 | 7 | 10 | 17.6 | 6.9 | 621 | 185 | 663 | 41.1 | 8.3 | 49 | -0.6 | 7.4687e-05 | 0.37344 | 0 | 0 | 0 | 0.00030242 | 1.2097 | 0.37344 | 1.5831
5 | 7 | 11 | 18.3 | 6.9 | 714 | 197 | 707 | 47 | 8 | 47 | -1.3 | 2.4896e-05 | 0.12448 | 0 | 0 | 0 | 0.00015841 | 0.63363 | 0.12448 | 0.75811
5 | 7 | 12 | 19 | 7.1 | 767 | 202 | 732 | 50.5 | 8 | 46 | -2 | 0.00018672 | 0.93359 | 0 | 0 | 0 | 0.00030482 | 1.2193 | 0.93359 | 2.1529
5 | 7 | 13 | 20.2 | 7.5 | 773 | 200 | 739 | 50.8 | 7.9 | 44 | -3.2 | 0.00048049 | 2.4024 | 0 | 0 | 0 | 0.00019681 | 0.78724 | 2.4024 | 3.1897
5 | 7 | 14 | 21 | 7.1 | 735 | 196 | 726 | 48 | 7 | 41 | -4 | 0.00048547 | 2.4273 | 0.735 | 0.00015638 | 0.15929 | 0.00016561 | 0.66243 | 2.5866 | 3.2491
5 | 7 | 15 | 21.1 | 6.5 | 561 | 230 | 490 | 42.5 | 6 | 39 | -4.1 | 0.00048796 | 2.4398 | 0 | 0 | 0 | 0.00018961 | 0.75844 | 2.4398 | 3.1982
5 | 7 | 16 | 19.9 | 6.3 | 387 | 241 | 252 | 35.4 | 5 | 41 | -2.9 | 0.0005004 | 2.502 | 3.605 | 0.00076701 | 0.78127 | 0.00022321 | 0.89285 | 3.2833 | 4.1761
5 | 7 | 17 | 17.3 | 7 | 184 | 135 | 107 | 27.4 | 4 | 51 | -0.3 | 0.00050787 | 2.5394 | 0 | 0 | 0 | 0.00049923 | 1.9969 | 2.5394 | 4.5363
5 | 7 | 18 | 14 | 8.1 | 41 | 39 | 6 | 19 | 2.7 | 68 | 3 | 0.00053028 | 2.6514 | 0 | 0 | 0 | 0.00034322 | 1.3729 | 2.6514 | 4.0243
5 | 7 | 19 | 11 | 8.8 | 13 | 12 | 5 | 10.7 | 1.9 | 86 | 6 | 0.00045559 | 2.278 | 1.4 | 0.00029787 | 0.30341 | 0.00014401 | 0.57603 | 2.5814 | 3.1574
5 | 7 | 20 | 10.2 | 9.7 | 19 | 16 | 55 | 3.1 | 1 | 97 | 6.8 | 0.00014688 | 0.73442 | 3.605 | 0.00076701 | 0.78127 | 0.00010801 | 0.43202 | 1.5157 | 1.9477
5 | 7 | 21 | 11 | 10.6 | 0 | 0 | 0 | -4.4 | 1 | 97 | 6 | 1.9917e-05 | 0.099583 | 0 | 0 | 0 | 7.4404e-05 | 0.29762 | 0.099583 | 0.3972
5 | 7 | 22 | 11.7 | 10.6 | 0 | 0 | 0 | -10.3 | 0 | 93 | 5.3 | 1.9917e-05 | 0.099583 | 0 | 0 | 0 | 7.6804e-05 | 0.30722 | 0.099583 | 0.4068
5 | 7 | 23 | 11.6 | 9.6 | 0 | 0 | 0 | -14.6 | 0 | 88 | 5.4 | 1.7427e-05 | 0.087135 | 0 | 0 | 0 | 6.4803e-05 | 0.25921 | 0.087135 | 0.34635
5 | 7 | 24 | 10.3 | 7.5 | 0 | 0 | 0 | -17 | 0 | 83 | 6.7 | 1.9917e-05 | 0.099583 | 0 | 0 | 0 | 7.4404e-05 | 0.29762 | 0.099583 | 0.3972
5 | 8 | 1 | 9.4 | 6.1 | 0 | 0 | 0 | -17.2 | 0 | 80 | 7.6 | 1.7427e-05 | 0.087135 | 0.315 | 6.702e-05 | 0.068266 | 5.7603e-05 | 0.23041 | 0.1554 | 0.38581
5 | 8 | 2 | 8.6 | 5.3 | 0 | 0 | 0 | -15.2 | 0 | 80 | 8.4 | 1.9917e-05 | 0.099583 | 0 | 0 | 0 | 6.9604e-05 | 0.27841 | 0.099583 | 0.378
5 | 8 | 3 | 8.5 | 5.5 | 0 | 0 | 0 | -11.2 | 0 | 81 | 8.5 | 1.9917e-05 | 0.099583 | 0 | 0 | 0 | 6.0003e-05 | 0.24001 | 0.099583 | 0.3396
5 | 8 | 4 | 8.5 | 6.1 | 0 | 0 | 0 | -5.6 | 0 | 85 | 8.5 | 2.2406e-05 | 0.11203 | 0 | 0 | 0 | 6.4803e-05 | 0.25921 | 0.11203 | 0.37124
5 | 8 | 5 | 9 | 7.4 | 1 | 1 | 0 | 2.4 | 0 | 90 | 8 | 1.9917e-05 | 0.099583 | 0 | 0 | 0 | 6.2403e-05 | 0.24961 | 0.099583 | 0.3492
5 | 8 | 6 | 9.5 | 8.8 | 14 | 13 | 6 | 9.1 | 0 | 95 | 7.5 | 1.9917e-05 | 0.099583 | 0 | 0 | 0 | 0.00010561 | 0.42242 | 0.099583 | 0.522
5 | 8 | 7 | 10 | 9.8 | 28 | 28 | 0 | 17.4 | 0 | 99 | 7 | 2.2406e-05 | 0.11203 | 0 | 0 | 0 | 8.8805e-05 | 0.35522 | 0.11203 | 0.46725
5 | 8 | 8 | 10.6 | 10.5 | 42 | 40 | 5 | 25.8 | 0 | 99 | 6.4 | 2.2406e-05 | 0.11203 | 0.735 | 0.00015638 | 0.15929 | 5.7603e-05 | 0.23041 | 0.27132 | 0.50173
5 | 8 | 9 | 10.7 | 10.6 | 51 | 48 | 5 | 34 | 0 | 99 | 6.3 | 2.7385e-05 | 0.13693 | 0 | 0 | 0 | 6.2403e-05 | 0.24961 | 0.13693 | 0.38654
5 | 8 | 10 | 11 | 10.7 | 113 | 97 | 24 | 41.4 | 0 | 98 | 6 | 2.4896e-05 | 0.12448 | 3.605 | 0.00076701 | 0.78127 | 5.2803e-05 | 0.21121 | 0.90575 | 1.117
5 | 8 | 11 | 11.3 | 10.9 | 49 | 47 | 3 | 47.3 | 2 | 97 | 5.7 | 2.7385e-05 | 0.13693 | 0 | 0 | 0 | 0.00015601 | 0.62403 | 0.13693 | 0.76096
5 | 8 | 12 | 11.5 | 11.1 | 40 | 38 | 3 | 50.8 | 3.1 | 97 | 5.5 | 2.4896e-05 | 0.12448 | 0 | 0 | 0 | 0.00014401 | 0.57603 | 0.12448 | 0.70051
5 | 8 | 13 | 11.6 | 11.2 | 80 | 69 | 14 | 51.1 | 5 | 97 | 5.4 | 2.2406e-05 | 0.11203 | 1.4 | 0.00029787 | 0.30341 | 0.00010801 | 0.43202 | 0.41544 | 0.84746
5 | 8 | 14 | 11.2 | 10.9 | 123 | 105 | 24 | 48.2 | 4.7 | 98 | 5.8 | 2.4896e-05 | 0.12448 | 3.605 | 0.00076701 | 0.78127 | 6.9604e-05 | 0.27841 | 0.90575 | 1.1842
5 | 8 | 15 | 10.8 | 10.5 | 69 | 64 | 7 | 42.8 | 4.1 | 98 | 6.2 | 2.2406e-05 | 0.11203 | 0 | 0 | 0 | 6.2403e-05 | 0.24961 | 0.11203 | 0.36164
5 | 8 | 16 | 10.3 | 10 | 104 | 89 | 26 | 35.6 | 4.1 | 98 | 6.7 | 1.7427e-05 | 0.087135 | 0 | 0 | 0 | 7.2004e-05 | 0.28801 | 0.087135 | 0.37515
5 | 8 | 17 | 10 | 9.6 | 97 | 87 | 22 | 27.6 | 4 | 97 | 7 | 1.9917e-05 | 0.099583 | 0 | 0 | 0 | 6.4803e-05 | 0.25921 | 0.099583 | 0.3588
5 | 8 | 18 | 9.7 | 9.1 | 37 | 37 | 0 | 19.2 | 3.1 | 96 | 7.3 | 1.7427e-05 | 0.087135 | 0 | 0 | 0 | 9.6005e-05 | 0.38402 | 0.087135 | 0.47115
5 | 8 | 19 | 9.4 | 8.8 | 17 | 17 | 0 | 10.9 | 3 | 96 | 7.6 | 1.7427e-05 | 0.087135 | 0.315 | 6.702e-05 | 0.068266 | 0.00013441 | 0.53763 | 0.1554 | 0.69303
5 | 8 | 20 | 9.3 | 8.8 | 4 | 4 | 0 | 3.2 | 2.1 | 97 | 7.7 | 1.7427e-05 | 0.087135 | 0 | 0 | 0 | 0.00010561 | 0.42242 | 0.087135 | 0.50956
5 | 8 | 21 | 8.7 | 8.4 | 0 | 0 | 0 | -4.2 | 1.3 | 98 | 8.3 | 1.9917e-05 | 0.099583 | 0 | 0 | 0 | 0.00011521 | 0.46082 | 0.099583 | 0.56041
5 | 8 | 22 | 8 | 7.7 | 0 | 0 | 0 | -10 | 0 | 98 | 9 | 1.9917e-05 | 0.099583 | 0 | 0 | 0 | 6.2403e-05 | 0.24961 | 0.099583 | 0.3492
5 | 8 | 23 | 7.3 | 6.8 | 0 | 0 | 0 | -14.3 | 1.2 | 97 | 9.7 | 1.9917e-05 | 0.099583 | 0 | 0 | 0 | 6.7203e-05 | 0.26881 | 0.099583 | 0.3684
5 | 8 | 24 | 6.4 | 5.8 | 0 | 0 | 0 | -16.7 | 2 | 96 | 10.6 | 1.9917e-05 | 0.099583 | 0 | 0 | 0 | 6.2403e-05 | 0.24961 | 0.099583 | 0.3492
5 | 9 | 1 | 5.9 | 5.1 | 0 | 0 | 0 | -16.9 | 3 | 95 | 11.1 | 1.9917e-05 | 0.099583 | 0 | 0 | 0 | 6.4803e-05 | 0.25921 | 0.099583 | 0.3588
5 | 9 | 2 | 5.6 | 4.7 | 0 | 0 | 0 | -14.9 | 3 | 94 | 11.4 | 1.9917e-05 | 0.099583 | 0.735 | 0.00015638 | 0.15929 | 6.4803e-05 | 0.25921 | 0.25887 | 0.51808
5 | 9 | 3 | 5.4 | 4.6 | 0 | 0 | 0 | -11 | 3 | 95 | 11.6 | 2.2406e-05 | 0.11203 | 0 | 0 | 0 | 5.5203e-05 | 0.22081 | 0.11203 | 0.33284
5 | 9 | 4 | 5.4 | 4.8 | 0 | 0 | 0 | -5.4 | 3.2 | 96 | 11.6 | 1.9917e-05 | 0.099583 | 3.605 | 0.00076701 | 0.78127 | 6.9604e-05 | 0.27841 | 0.88085 | 1.1593
5 | 9 | 5 | 5.8 | 5.3 | 9 | 8 | 23 | 2.5 | 4 | 97 | 11.2 | 0.00037344 | 1.8672 | 0 | 0 | 0 | 5.5203e-05 | 0.22081 | 1.8672 | 2.088
5 | 9 | 6 | 6 | 5.4 | 118 | 47 | 438 | 9.4 | 4.1 | 96 | 11 | 2.4896e-05 | 0.12448 | 0 | 0 | 0 | 9.8405e-05 | 0.39362 | 0.12448 | 0.5181
5 | 9 | 7 | 6.8 | 5.8 | 270 | 99 | 565 | 17.6 | 4.4 | 93 | 10.2 | 2.2406e-05 | 0.11203 | 1.4 | 0.00029787 | 0.30341 | 8.1604e-05 | 0.32642 | 0.41544 | 0.74185
5 | 9 | 8 | 7.9 | 6.2 | 273 | 191 | 187 | 26 | 4 | 89 | 9.1 | 2.4896e-05 | 0.12448 | 3.605 | 0.00076701 | 0.78127 | 7.4404e-05 | 0.29762 | 0.90575 | 1.2034
5 | 9 | 9 | 9.4 | 6.9 | 249 | 205 | 78 | 34.2 | 3.3 | 84 | 7.6 | 2.4896e-05 | 0.12448 | 0 | 0 | 0 | 8.4004e-05 | 0.33602 | 0.12448 | 0.4605
5 | 9 | 10 | 9.9 | 7.1 | 361 | 255 | 160 | 41.6 | 3 | 83 | 7.1 | 2.7385e-05 | 0.13693 | 0 | 0 | 0 | 5.7603e-05 | 0.23041 | 0.13693 | 0.36734
5 | 9 | 11 | 9.7 | 7.2 | 320 | 210 | 149 | 47.5 | 2.6 | 84 | 7.3 | 2.4896e-05 | 0.12448 | 0 | 0 | 0 | 5.7603e-05 | 0.23041 | 0.12448 | 0.35489
5 | 9 | 12 | 9 | 6.9 | 110 | 95 | 19 | 51 | 2 | 87 | 8 | 2.7385e-05 | 0.13693 | 0 | 0 | 0 | 6.2403e-05 | 0.24961 | 0.13693 | 0.38654
5 | 9 | 13 | 8 | 6.3 | 308 | 270 | 49 | 51.4 | 1.7 | 89 | 9 | 2.2406e-05 | 0.11203 | 0.315 | 6.702e-05 | 0.068266 | 5.7603e-05 | 0.23041 | 0.1803 | 0.41071
5 | 9 | 14 | 7.6 | 5.7 | 475 | 292 | 244 | 48.5 | 2.3 | 88 | 9.4 | 1.9917e-05 | 0.099583 | 0 | 0 | 0 | 6.7203e-05 | 0.26881 | 0.099583 | 0.3684
5 | 9 | 15 | 7.6 | 5.3 | 349 | 212 | 201 | 43 | 2.9 | 85 | 9.4 | 1.9917e-05 | 0.099583 | 0 | 0 | 0 | 7.4404e-05 | 0.29762 | 0.099583 | 0.3972
5 | 9 | 16 | 8.2 | 5.3 | 227 | 183 | 75 | 35.8 | 3.6 | 82 | 8.8 | 1.9917e-05 | 0.099583 | 0 | 0 | 0 | 8.1604e-05 | 0.32642 | 0.099583 | 0.426
5 | 9 | 17 | 9.3 | 5.9 | 209 | 91 | 253 | 27.8 | 2.8 | 79 | 7.7 | 1.9917e-05 | 0.099583 | 0 | 0 | 0 | 0.00039122 | 1.5649 | 0.099583 | 1.6645
5 | 9 | 18 | 10.2 | 6.6 | 171 | 98 | 220 | 19.4 | 2 | 78 | 6.8 | 1.7427e-05 | 0.087135 | 0 | 0 | 0 | 0.00022561 | 0.90245 | 0.087135 | 0.98958
5 | 9 | 19 | 10.5 | 7.1 | 148 | 72 | 395 | 11.1 | 1.2 | 79 | 6.5 | 2.2406e-05 | 0.11203 | 0 | 0 | 0 | 0.00029762 | 1.1905 | 0.11203 | 1.3025
5 | 9 | 20 | 9.1 | 6.5 | 26 | 19 | 120 | 3.3 | 1 | 84 | 7.9 | 1.9917e-05 | 0.099583 | 0.735 | 0.00015638 | 0.15929 | 0.00011041 | 0.44162 | 0.25887 | 0.70049
5 | 9 | 21 | 7 | 5.4 | 0 | 0 | 0 | 0.2 | 0.9 | 90 | 10 | 1.7427e-05 | 0.087135 | 0 | 0 | 0 | 0.00010321 | 0.41282 | 0.087135 | 0.49996
5 | 9 | 22 | 5.7 | 5 | 0 | 0 | 0 | -9.8 | 0 | 95 | 11.3 | 1.9917e-05 | 0.099583 | 3.605 | 0.00076701 | 0.78127 | 7.4404e-05 | 0.29762 | 0.88085 | 1.1785
5 | 9 | 23 | 5 | 4.8 | 0 | 0 | 0 | -14.1 | 0 | 99 | 12 | 1.9917e-05 | 0.099583 | 0 | 0 | 0 | 6.4803e-05 | 0.25921 | 0.099583 | 0.3588
5 | 9 | 24 | 4.5 | 4.4 | 0 | 0 | 0 | -16.4 | 0 | 99 | 12.5 | 1.9917e-05 | 0.099583 | 0 | 0 | 0 | 6.4803e-05 | 0.25921 | 0.099583 | 0.3588
5 | 10 | 1 | 3.6 | 3.5 | 0 | 0 | 0 | -16.6 | 0 | 99 | 13.4 | 1.9917e-05 | 0.099583 | 1.4 | 0.00029787 | 0.30341 | 6.0003e-05 | 0.24001 | 0.40299 | 0.643
5 | 10 | 2 | 2.3 | 2.2 | 0 | 0 | 0 | -14.7 | 0 | 99 | 14.7 | 1.9917e-05 | 0.099583 | 3.605 | 0.00076701 | 0.78127 | 6.7203e-05 | 0.26881 | 0.88085 | 1.1497
5 | 10 | 3 | 0.7 | 0.7 | 0 | 0 | 0 | -10.7 | 0.3 | 100 | 16.3 | 1.9917e-05 | 0.099583 | 0 | 0 | 0 | 5.7603e-05 | 0.23041 | 0.099583 | 0.32999
5 | 10 | 4 | 1 | 1 | 0 | 0 | 0 | -5.1 | 0.3 | 100 | 16 | 2.2406e-05 | 0.11203 | 0 | 0 | 0 | 7.2004e-05 | 0.28801 | 0.11203 | 0.40005
5 | 10 | 5 | 3.3 | 3.3 | 26 | 26 | 0 | 2.6 | 0.9 | 100 | 13.7 | 1.9917e-05 | 0.099583 | 0 | 0 | 0 | 7.9204e-05 | 0.31682 | 0.099583 | 0.4164
5 | 10 | 6 | 5.6 | 5.5 | 138 | 100 | 228 | 9.6 | 1 | 99 | 11.4 | 1.9917e-05 | 0.099583 | 0 | 0 | 0 | 0.00010561 | 0.42242 | 0.099583 | 0.522
5 | 10 | 7 | 7.8 | 7 | 74 | 65 | 29 | 17.8 | 1.3 | 95 | 9.2 | 2.4896e-05 | 0.12448 | 0.315 | 6.702e-05 | 0.068266 | 7.4404e-05 | 0.29762 | 0.19274 | 0.49036
5 | 10 | 8 | 10 | 7.8 | 279 | 233 | 104 | 26.2 | 2.9 | 86 | 7 | 0.00019419 | 0.97093 | 0 | 0 | 0 | 0.00081604 | 3.2642 | 0.97093 | 4.2351
5 | 10 | 9 | 11.3 | 7.6 | 328 | 298 | 53 | 34.4 | 4.8 | 78 | 5.7 | 0 | 0 | 0 | 0 | 0 | 0 | 0 | 0 | 0
5 | 10 | 10 | 11.9 | 7.2 | 550 | 311 | 358 | 41.9 | 6.6 | 73 | 5.1 | 0 | 0 | 0 | 0 | 0 | 0 | 0 | 0 | 0
5 | 10 | 11 | 12.3 | 7.4 | 516 | 424 | 124 | 47.8 | 6.9 | 72 | 4.7 | 0 | 0 | 0 | 0 | 0 | 0 | 0 | 0 | 0
5 | 10 | 12 | 12.9 | 8.5 | 580 | 402 | 228 | 51.3 | 7.2 | 75 | 4.1 | 0 | 0 | 0 | 0 | 0 | 0 | 0 | 0 | 0
5 | 10 | 13 | 13.3 | 9.5 | 436 | 364 | 92 | 51.7 | 7.3 | 78 | 3.7 | 0 | 0 | 0 | 0 | 0 | 0 | 0 | 0 | 0
5 | 10 | 14 | 13.4 | 10 | 584 | 412 | 229 | 48.7 | 7 | 80 | 3.6 | 0 | 0 | 0.735 | 0.00015638 | 0.15929 | 0 | 0 | 0.15929 | 0.15929
5 | 10 | 15 | 13.3 | 10.2 | 253 | 225 | 41 | 43.2 | 6.3 | 81 | 3.7 | 0 | 0 | 0 | 0 | 0 | 0 | 0 | 0 | 0
5 | 10 | 16 | 13 | 10.4 | 156 | 126 | 51 | 36.1 | 6 | 84 | 4 | 1.2448e-05 | 0.062239 | 3.605 | 0.00076701 | 0.78127 | 4.8002e-05 | 0.19201 | 0.84351 | 1.0355
5 | 10 | 17 | 12.3 | 10.4 | 116 | 99 | 36 | 28 | 5.2 | 88 | 4.7 | 2.2406e-05 | 0.11203 | 0 | 0 | 0 | 0.00016081 | 0.64323 | 0.11203 | 0.75526
5 | 10 | 18 | 11.4 | 10.4 | 57 | 52 | 15 | 19.6 | 5 | 94 | 5.6 | 1.9917e-05 | 0.099583 | 0 | 0 | 0 | 0.00030242 | 1.2097 | 0.099583 | 1.3092
5 | 10 | 19 | 10.4 | 10.1 | 14 | 14 | 0 | 11.3 | 4.4 | 98 | 6.6 | 2.2406e-05 | 0.11203 | 1.4 | 0.00029787 | 0.30341 | 0.00014161 | 0.56643 | 0.41544 | 0.98187
5 | 10 | 20 | 9.8 | 9.8 | 5 | 5 | 0 | 3.6 | 4.1 | 100 | 7.2 | 1.9917e-05 | 0.099583 | 3.605 | 0.00076701 | 0.78127 | 9.6005e-05 | 0.38402 | 0.88085 | 1.2649
5 | 10 | 21 | 9.7 | 9.7 | 0 | 0 | 0 | 0.2 | 4.1 | 100 | 7.3 | 1.9917e-05 | 0.099583 | 0 | 0 | 0 | 0.00011041 | 0.44162 | 0.099583 | 0.54121
5 | 10 | 22 | 10 | 9.9 | 0 | 0 | 0 | -9.5 | 4 | 99 | 7 | 1.9917e-05 | 0.099583 | 0 | 0 | 0 | 7.4404e-05 | 0.29762 | 0.099583 | 0.3972
5 | 10 | 23 | 10.5 | 10.4 | 0 | 0 | 0 | -13.8 | 4 | 99 | 6.5 | 1.9917e-05 | 0.099583 | 0 | 0 | 0 | 5.0403e-05 | 0.20161 | 0.099583 | 0.30119
5 | 10 | 24 | 11.7 | 11.6 | 0 | 0 | 0 | -16.2 | 4 | 99 | 5.3 | 1.7427e-05 | 0.087135 | 0 | 0 | 0 | 7.2004e-05 | 0.28801 | 0.087135 | 0.37515
5 | 11 | 1 | 12 | 11.9 | 0 | 0 | 0 | -16.4 | 3.6 | 99 | 5 | 1.9917e-05 | 0.099583 | 0.315 | 6.702e-05 | 0.068266 | 5.0403e-05 | 0.20161 | 0.16785 | 0.36946
5 | 11 | 2 | 12.4 | 12.4 | 0 | 0 | 0 | -14.4 | 3 | 100 | 4.6 | 2.2406e-05 | 0.11203 | 0 | 0 | 0 | 6.4803e-05 | 0.25921 | 0.11203 | 0.37124
5 | 11 | 3 | 12.8 | 12.8 | 0 | 0 | 0 | -10.5 | 2.9 | 100 | 4.2 | 1.9917e-05 | 0.099583 | 0 | 0 | 0 | 5.2803e-05 | 0.21121 | 0.099583 | 0.31079
5 | 11 | 4 | 12.4 | 12.2 | 0 | 0 | 0 | -4.9 | 2.7 | 99 | 4.6 | 1.9917e-05 | 0.099583 | 0 | 0 | 0 | 6.4803e-05 | 0.25921 | 0.099583 | 0.3588
5 | 11 | 5 | 12.2 | 11.6 | 4 | 4 | 0 | 2.7 | 2.9 | 96 | 4.8 | 0.00042821 | 2.141 | 0 | 0 | 0 | 5.5203e-05 | 0.22081 | 2.141 | 2.3618
5 | 11 | 6 | 12 | 10.8 | 127 | 86 | 241 | 9.8 | 3 | 92 | 5 | 2.2406e-05 | 0.11203 | 0 | 0 | 0 | 0.00012481 | 0.49923 | 0.11203 | 0.61126
5 | 11 | 7 | 11.9 | 10 | 196 | 101 | 307 | 18 | 3.4 | 88 | 5.1 | 1.9917e-05 | 0.099583 | 0 | 0 | 0 | 5.5203e-05 | 0.22081 | 0.099583 | 0.32039
5 | 11 | 8 | 12 | 9.5 | 203 | 168 | 79 | 26.5 | 4.1 | 85 | 5 | 2.2406e-05 | 0.11203 | 0.735 | 0.00015638 | 0.15929 | 5.0403e-05 | 0.20161 | 0.27132 | 0.47293
5 | 11 | 9 | 12.1 | 9 | 180 | 140 | 70 | 34.7 | 5 | 81 | 4.9 | 2.4896e-05 | 0.12448 | 0 | 0 | 0 | 0.00021121 | 0.84484 | 0.12448 | 0.96932
5 | 11 | 10 | 12.6 | 8.9 | 208 | 176 | 48 | 42.1 | 5.7 | 78 | 4.4 | 2.4896e-05 | 0.12448 | 3.605 | 0.00076701 | 0.78127 | 7.9204e-05 | 0.31682 | 0.90575 | 1.2226
5 | 11 | 11 | 13.2 | 8.9 | 146 | 117 | 39 | 48 | 5.7 | 75 | 3.8 | 1.9917e-05 | 0.099583 | 0 | 0 | 0 | 9.3605e-05 | 0.37442 | 0.099583 | 0.474
5 | 11 | 12 | 13.6 | 8.8 | 357 | 303 | 69 | 51.6 | 5.6 | 73 | 3.4 | 2.2406e-05 | 0.11203 | 0 | 0 | 0 | 4.8002e-05 | 0.19201 | 0.11203 | 0.30404
5 | 11 | 13 | 13.7 | 8.6 | 231 | 192 | 50 | 51.9 | 5.5 | 71 | 3.3 | 2.2406e-05 | 0.11203 | 1.4 | 0.00029787 | 0.30341 | 5.0403e-05 | 0.20161 | 0.41544 | 0.61705
5 | 11 | 14 | 13.4 | 8.3 | 178 | 143 | 46 | 49 | 5.1 | 71 | 3.6 | 2.2406e-05 | 0.11203 | 3.605 | 0.00076701 | 0.78127 | 5.0403e-05 | 0.20161 | 0.8933 | 1.0949
5 | 11 | 15 | 13 | 8.1 | 302 | 258 | 64 | 43.5 | 5.1 | 72 | 4 | 2.2406e-05 | 0.11203 | 0 | 0 | 0 | 6.4803e-05 | 0.25921 | 0.11203 | 0.37124
5 | 11 | 16 | 12.5 | 7.8 | 192 | 141 | 86 | 36.3 | 5.1 | 73 | 4.5 | 1.9917e-05 | 0.099583 | 0 | 0 | 0 | 7.2004e-05 | 0.28801 | 0.099583 | 0.3876
5 | 11 | 17 | 12.2 | 7.7 | 230 | 186 | 93 | 28.2 | 5.1 | 74 | 4.8 | 2.2406e-05 | 0.11203 | 0 | 0 | 0 | 8.6404e-05 | 0.34562 | 0.11203 | 0.45765
5 | 11 | 18 | 12 | 7.8 | 93 | 76 | 50 | 19.8 | 5.1 | 75 | 5 | 1.9917e-05 | 0.099583 | 0 | 0 | 0 | 0.00018481 | 0.73924 | 0.099583 | 0.83882
5 | 11 | 19 | 11.6 | 7.9 | 22 | 22 | 0 | 11.5 | 5 | 78 | 5.4 | 0.00032862 | 1.6431 | 0.315 | 6.702e-05 | 0.068266 | 0.00028081 | 1.1233 | 1.7114 | 2.8346
5 | 11 | 20 | 10.5 | 7.5 | 6 | 5 | 15 | 3.8 | 5.1 | 82 | 6.5 | 0.00049293 | 2.4647 | 0 | 0 | 0 | 0.00011041 | 0.44162 | 2.4647 | 2.9063
5 | 11 | 21 | 9.5 | 7.4 | 0 | 0 | 0 | 0.3 | 5.1 | 87 | 7.5 | 0.00048547 | 2.4273 | 0 | 0 | 0 | 9.3605e-05 | 0.37442 | 2.4273 | 2.8017
5 | 11 | 22 | 8.8 | 7.3 | 0 | 0 | 0 | -9.3 | 5.7 | 90 | 8.2 | 0.00049542 | 2.4771 | 0 | 0 | 0 | 0.00010081 | 0.40322 | 2.4771 | 2.8803
5 | 11 | 23 | 8.3 | 7.2 | 0 | 0 | 0 | -13.6 | 5.3 | 93 | 8.7 | 0.00050787 | 2.5394 | 0 | 0 | 0 | 6.0003e-05 | 0.24001 | 2.5394 | 2.7794
5 | 11 | 24 | 8.1 | 7.1 | 0 | 0 | 0 | -15.9 | 5.3 | 93 | 8.9 | 0.0005253 | 2.6265 | 0 | 0 | 0 | 6.4803e-05 | 0.25921 | 2.6265 | 2.8857
5 | 12 | 1 | 8 | 6.9 | 0 | 0 | 0 | -16.1 | 5.3 | 93 | 9 | 0.00047302 | 2.3651 | 0 | 0 | 0 | 5.5203e-05 | 0.22081 | 2.3651 | 2.5859
5 | 12 | 2 | 8 | 6.8 | 0 | 0 | 0 | -14.2 | 5.3 | 92 | 9 | 0.00042821 | 2.141 | 0.735 | 0.00015638 | 0.15929 | 6.9604e-05 | 0.27841 | 2.3003 | 2.5787
5 | 12 | 3 | 7.8 | 6.5 | 0 | 0 | 0 | -10.2 | 5.6 | 91 | 9.2 | 0.00046306 | 2.3153 | 0 | 0 | 0 | 5.2803e-05 | 0.21121 | 2.3153 | 2.5265
5 | 12 | 4 | 7.6 | 6.3 | 0 | 0 | 0 | -4.7 | 5.1 | 91 | 9.4 | 0.00018174 | 0.90869 | 3.605 | 0.00076701 | 0.78127 | 6.2403e-05 | 0.24961 | 1.69 | 1.9396
5 | 12 | 5 | 7.3 | 6.1 | 8 | 8 | 0 | 2.8 | 6 | 92 | 9.7 | 0.00018672 | 0.93359 | 0 | 0 | 0 | 4.8002e-05 | 0.19201 | 0.93359 | 1.1256
5 | 12 | 6 | 7.1 | 6 | 108 | 54 | 311 | 10 | 6.1 | 93 | 9.9 | 0.00010207 | 0.51036 | 0 | 0 | 0 | 7.9204e-05 | 0.31682 | 0.51036 | 0.82718
5 | 12 | 7 | 7.7 | 6.1 | 244 | 129 | 367 | 18.2 | 6.3 | 90 | 9.3 | 1.4937e-05 | 0.074687 | 1.4 | 0.00029787 | 0.30341 | 8.8805e-05 | 0.35522 | 0.37809 | 0.73331
5 | 12 | 8 | 9.2 | 6.5 | 324 | 202 | 272 | 26.7 | 6.7 | 83 | 7.8 | 1.9917e-05 | 0.099583 | 3.605 | 0.00076701 | 0.78127 | 7.2004e-05 | 0.28801 | 0.88085 | 1.1689
5 | 12 | 9 | 11 | 6.7 | 577 | 222 | 621 | 34.9 | 6.9 | 75 | 6 | 1.9917e-05 | 0.099583 | 0 | 0 | 0 | 6.2403e-05 | 0.24961 | 0.099583 | 0.3492
5 | 12 | 10 | 12.6 | 7 | 660 | 173 | 723 | 42.3 | 7 | 69 | 4.4 | 2.2406e-05 | 0.11203 | 0 | 0 | 0 | 5.0403e-05 | 0.20161 | 0.11203 | 0.31364
5 | 12 | 11 | 14 | 7.6 | 555 | 269 | 383 | 48.3 | 7 | 65 | 3 | 1.9917e-05 | 0.099583 | 0 | 0 | 0 | 5.0403e-05 | 0.20161 | 0.099583 | 0.30119
5 | 12 | 12 | 15 | 8.1 | 519 | 278 | 307 | 51.8 | 7 | 63 | 2 | 1.7427e-05 | 0.087135 | 0 | 0 | 0 | 5.0403e-05 | 0.20161 | 0.087135 | 0.28875
5 | 12 | 13 | 15 | 8.1 | 401 | 279 | 154 | 52.2 | 6.9 | 63 | 2 | 1.4937e-05 | 0.074687 | 0.315 | 6.702e-05 | 0.068266 | 5.7603e-05 | 0.23041 | 0.14295 | 0.37337
5 | 12 | 14 | 15.2 | 8.5 | 282 | 249 | 44 | 49.2 | 6 | 64 | 1.8 | 1.2448e-05 | 0.062239 | 0 | 0 | 0 | 6.7203e-05 | 0.26881 | 0.062239 | 0.33105
5 | 12 | 15 | 15 | 8.8 | 222 | 180 | 61 | 43.7 | 5 | 66 | 2 | 1.4937e-05 | 0.074687 | 0 | 0 | 0 | 5.7603e-05 | 0.23041 | 0.074687 | 0.3051
5 | 12 | 16 | 14.9 | 9.3 | 241 | 171 | 118 | 36.5 | 4.1 | 69 | 2.1 | 1.7427e-05 | 0.087135 | 0 | 0 | 0 | 5.7603e-05 | 0.23041 | 0.087135 | 0.31755
5 | 12 | 17 | 14.2 | 9.4 | 89 | 72 | 36 | 28.4 | 4 | 73 | 2.8 | 1.4937e-05 | 0.074687 | 0 | 0 | 0 | 4.3202e-05 | 0.17281 | 0.074687 | 0.2475
5 | 12 | 18 | 13.6 | 9.6 | 62 | 55 | 20 | 20 | 4 | 77 | 3.4 | 1.7427e-05 | 0.087135 | 0 | 0 | 0 | 5.7603e-05 | 0.23041 | 0.087135 | 0.31755
5 | 12 | 19 | 13 | 9.4 | 46 | 43 | 15 | 11.7 | 3.3 | 79 | 4 | 1.4937e-05 | 0.074687 | 0 | 0 | 0 | 4.5602e-05 | 0.18241 | 0.074687 | 0.2571
5 | 12 | 20 | 12.4 | 8.7 | 8 | 6 | 29 | 4 | 3.4 | 78 | 4.6 | 1.7427e-05 | 0.087135 | 0.735 | 0.00015638 | 0.15929 | 5.5203e-05 | 0.22081 | 0.24642 | 0.46723
5 | 12 | 21 | 12 | 7.9 | 0 | 0 | 0 | 0.4 | 3.1 | 76 | 5 | 1.4937e-05 | 0.074687 | 0 | 0 | 0 | 5.0403e-05 | 0.20161 | 0.074687 | 0.2763
5 | 12 | 22 | 11.9 | 7.6 | 0 | 0 | 0 | -9.1 | 3.3 | 75 | 5.1 | 1.7427e-05 | 0.087135 | 3.605 | 0.00076701 | 0.78127 | 6.7203e-05 | 0.26881 | 0.8684 | 1.1372
5 | 12 | 23 | 11.6 | 7.4 | 0 | 0 | 0 | -13.3 | 3.3 | 75 | 5.4 | 1.7427e-05 | 0.087135 | 0 | 0 | 0 | 4.8002e-05 | 0.19201 | 0.087135 | 0.27914
5 | 12 | 24 | 11 | 7.2 | 0 | 0 | 0 | -15.7 | 3.3 | 77 | 6 | 1.7427e-05 | 0.087135 | 0 | 0 | 0 | 6.0003e-05 | 0.24001 | 0.087135 | 0.32715
5 | 13 | 1 | 10.7 | 7.1 | 0 | 0 | 0 | -15.9 | 3.7 | 78 | 6.3 | 1.7427e-05 | 0.087135 | 1.4 | 0.00029787 | 0.30341 | 4.8002e-05 | 0.19201 | 0.39054 | 0.58255
5 | 13 | 2 | 11 | 7.3 | 0 | 0 | 0 | -13.9 | 3.4 | 78 | 6 | 1.9917e-05 | 0.099583 | 3.605 | 0.00076701 | 0.78127 | 5.7603e-05 | 0.23041 | 0.88085 | 1.1113
5 | 13 | 3 | 11.5 | 7.5 | 0 | 0 | 0 | -10 | 3.6 | 76 | 5.5 | 1.7427e-05 | 0.087135 | 0 | 0 | 0 | 4.8002e-05 | 0.19201 | 0.087135 | 0.27914
5 | 13 | 4 | 12 | 7.7 | 0 | 0 | 0 | -4.4 | 3.5 | 75 | 5 | 2.2406e-05 | 0.11203 | 0 | 0 | 0 | 5.7603e-05 | 0.23041 | 0.11203 | 0.34244
5 | 13 | 5 | 12.6 | 8 | 7 | 7 | 0 | 2.9 | 3.6 | 74 | 4.4 | 1.9917e-05 | 0.099583 | 0 | 0 | 0 | 4.5602e-05 | 0.18241 | 0.099583 | 0.28199
5 | 13 | 6 | 13.4 | 8.6 | 48 | 46 | 11 | 10.2 | 3.4 | 73 | 3.6 | 1.9917e-05 | 0.099583 | 0 | 0 | 0 | 5.7603e-05 | 0.23041 | 0.099583 | 0.32999
5 | 13 | 7 | 14 | 9.1 | 114 | 96 | 57 | 18.4 | 3.3 | 72 | 3 | 2.2406e-05 | 0.11203 | 0.315 | 6.702e-05 | 0.068266 | 4.0802e-05 | 0.16321 | 0.1803 | 0.34351
5 | 13 | 8 | 14.7 | 9.7 | 225 | 170 | 122 | 26.9 | 3.8 | 72 | 2.3 | 2.2406e-05 | 0.11203 | 0 | 0 | 0 | 5.5203e-05 | 0.22081 | 0.11203 | 0.33284
5 | 13 | 9 | 15.1 | 10 | 201 | 160 | 71 | 35.1 | 3.9 | 72 | 1.9 | 2.4896e-05 | 0.12448 | 0 | 0 | 0 | 4.3202e-05 | 0.17281 | 0.12448 | 0.29729
5 | 13 | 10 | 15.7 | 10.6 | 262 | 231 | 46 | 42.5 | 3.9 | 72 | 1.3 | 2.4896e-05 | 0.12448 | 0 | 0 | 0 | 0.00022801 | 0.91205 | 0.12448 | 1.0365
5 | 13 | 11 | 16.3 | 11.3 | 303 | 276 | 36 | 48.5 | 3 | 72 | 0.7 | 2.2406e-05 | 0.11203 | 0 | 0 | 0 | 6.9604e-05 | 0.27841 | 0.11203 | 0.39045
5 | 13 | 12 | 16.5 | 11.7 | 275 | 239 | 46 | 52.1 | 2.3 | 73 | 0.5 | 2.2406e-05 | 0.11203 | 0 | 0 | 0 | 0.00012961 | 0.51843 | 0.11203 | 0.63046
5 | 13 | 13 | 15.6 | 11.2 | 166 | 130 | 45 | 52.4 | 1.9 | 75 | 1.4 | 2.2406e-05 | 0.11203 | 0 | 0 | 0 | 8.8805e-05 | 0.35522 | 0.11203 | 0.46725
5 | 13 | 14 | 14 | 10.1 | 49 | 45 | 5 | 49.5 | 2 | 77 | 3 | 1.9917e-05 | 0.099583 | 0.735 | 0.00015638 | 0.15929 | 0.00013201 | 0.52803 | 0.25887 | 0.7869
5 | 13 | 15 | 12 | 8.5 | 38 | 37 | 1 | 43.9 | 2 | 79 | 5 | 2.2406e-05 | 0.11203 | 0 | 0 | 0 | 0.00010561 | 0.42242 | 0.11203 | 0.53445
5 | 13 | 16 | 10.4 | 7.3 | 137 | 112 | 42 | 36.7 | 2 | 81 | 6.6 | 1.9917e-05 | 0.099583 | 3.605 | 0.00076701 | 0.78127 | 0.00035522 | 1.4209 | 0.88085 | 2.3017
5 | 13 | 17 | 10.4 | 7.4 | 112 | 96 | 33 | 28.6 | 2 | 82 | 6.6 | 1.9917e-05 | 0.099583 | 0 | 0 | 0 | 0.00029282 | 1.1713 | 0.099583 | 1.2708
5 | 13 | 18 | 11 | 8.1 | 261 | 243 | 52 | 20.2 | 1.5 | 82 | 6 | 1.7427e-05 | 0.087135 | 0 | 0 | 0 | 0.00040802 | 1.6321 | 0.087135 | 1.7192
5 | 13 | 19 | 11.3 | 8.3 | 96 | 78 | 87 | 11.9 | 1 | 82 | 5.7 | 1.9917e-05 | 0.099583 | 1.4 | 0.00029787 | 0.30341 | 8.4004e-05 | 0.33602 | 0.40299 | 0.73901
5 | 13 | 20 | 10.2 | 7.1 | 22 | 21 | 14 | 4.2 | 1 | 81 | 6.8 | 2.2406e-05 | 0.11203 | 3.605 | 0.00076701 | 0.78127 | 0.00012001 | 0.48002 | 0.8933 | 1.3733
5 | 13 | 21 | 8.5 | 5.3 | 1 | 1 | 0 | 0.5 | 1 | 80 | 8.5 | 1.9917e-05 | 0.099583 | 0 | 0 | 0 | 6.0003e-05 | 0.24001 | 0.099583 | 0.3396
5 | 13 | 22 | 6.9 | 3.9 | 0 | 0 | 0 | -8.8 | 0 | 81 | 10.1 | 1.9917e-05 | 0.099583 | 0 | 0 | 0 | 6.2403e-05 | 0.24961 | 0.099583 | 0.3492
5 | 13 | 23 | 6 | 3.5 | 0 | 0 | 0 | -13.1 | 0.7 | 84 | 11 | 1.9917e-05 | 0.099583 | 0 | 0 | 0 | 5.7603e-05 | 0.23041 | 0.099583 | 0.32999
5 | 13 | 24 | 5.7 | 3.9 | 0 | 0 | 0 | -15.4 | 0.7 | 88 | 11.3 | 1.9917e-05 | 0.099583 | 0 | 0 | 0 | 5.5203e-05 | 0.22081 | 0.099583 | 0.32039
5 | 14 | 1 | 5 | 3.8 | 0 | 0 | 0 | -15.6 | 0 | 92 | 12 | 1.9917e-05 | 0.099583 | 0.315 | 6.702e-05 | 0.068266 | 6.0003e-05 | 0.24001 | 0.16785 | 0.40786
5 | 14 | 2 | 4.1 | 3.3 | 0 | 0 | 0 | -13.7 | 0 | 95 | 12.9 | 2.2406e-05 | 0.11203 | 0 | 0 | 0 | 4.8002e-05 | 0.19201 | 0.11203 | 0.30404
5 | 14 | 3 | 3 | 2.3 | 0 | 0 | 0 | -9.8 | 0 | 95 | 14 | 2.2406e-05 | 0.11203 | 0 | 0 | 0 | 6.0003e-05 | 0.24001 | 0.11203 | 0.35204
5 | 14 | 4 | 3.3 | 2.5 | 0 | 0 | 0 | -4.2 | 0 | 94 | 13.7 | 1.9917e-05 | 0.099583 | 0 | 0 | 0 | 4.8002e-05 | 0.19201 | 0.099583 | 0.29159
5 | 14 | 5 | 4.7 | 3.5 | 27 | 24 | 57 | 3 | 0 | 92 | 12.3 | 0.00022157 | 1.1079 | 0 | 0 | 0 | 6.0003e-05 | 0.24001 | 1.1079 | 1.3479
5 | 14 | 6 | 6.2 | 4.4 | 120 | 74 | 255 | 10.4 | 0 | 88 | 10.8 | 2.2406e-05 | 0.11203 | 0 | 0 | 0 | 4.8002e-05 | 0.19201 | 0.11203 | 0.30404
5 | 14 | 7 | 8.6 | 6.1 | 173 | 131 | 131 | 18.6 | 0 | 84 | 8.4 | 2.2406e-05 | 0.11203 | 0 | 0 | 0 | 8.6404e-05 | 0.34562 | 0.11203 | 0.45765
5 | 14 | 8 | 10.7 | 7.5 | 285 | 234 | 112 | 27.1 | 1 | 81 | 6.3 | 2.4896e-05 | 0.12448 | 0.735 | 0.00015638 | 0.15929 | 0.00019441 | 0.77764 | 0.28377 | 1.0614
5 | 14 | 9 | 12 | 8.2 | 333 | 260 | 126 | 35.3 | 2.1 | 78 | 5 | 2.7385e-05 | 0.13693 | 0 | 0 | 0 | 0.00038162 | 1.5265 | 0.13693 | 1.6634
5 | 14 | 10 | 12.3 | 8.1 | 235 | 203 | 47 | 42.7 | 3 | 76 | 4.7 | 2.7385e-05 | 0.13693 | 3.605 | 0.00076701 | 0.78127 | 0.00016561 | 0.66243 | 0.9182 | 1.5806
5 | 14 | 11 | 12.2 | 8 | 158 | 128 | 40 | 48.7 | 3.8 | 75 | 4.8 | 2.4896e-05 | 0.12448 | 0 | 0 | 0 | 0.00011041 | 0.44162 | 0.12448 | 0.5661
5 | 14 | 12 | 11.8 | 7.7 | 141 | 115 | 33 | 52.3 | 4.1 | 76 | 5.2 | 2.4896e-05 | 0.12448 | 0 | 0 | 0 | 7.2004e-05 | 0.28801 | 0.12448 | 0.41249
5 | 14 | 13 | 11.6 | 7.6 | 154 | 122 | 40 | 52.7 | 4.6 | 76 | 5.4 | 2.2406e-05 | 0.11203 | 1.4 | 0.00029787 | 0.30341 | 8.8805e-05 | 0.35522 | 0.41544 | 0.77065
5 | 14 | 14 | 11.2 | 7.3 | 280 | 254 | 34 | 49.7 | 4.3 | 77 | 5.8 | 2.4896e-05 | 0.12448 | 3.605 | 0.00076701 | 0.78127 | 8.8805e-05 | 0.35522 | 0.90575 | 1.261
5 | 14 | 15 | 11 | 7 | 374 | 346 | 40 | 44.1 | 4.6 | 76 | 6 | 2.2406e-05 | 0.11203 | 0 | 0 | 0 | 6.9604e-05 | 0.27841 | 0.11203 | 0.39045
5 | 14 | 16 | 10.8 | 6.8 | 331 | 302 | 48 | 36.9 | 4.6 | 76 | 6.2 | 2.2406e-05 | 0.11203 | 0 | 0 | 0 | 6.2403e-05 | 0.24961 | 0.11203 | 0.36164
5 | 14 | 17 | 10.4 | 6.6 | 150 | 121 | 60 | 28.8 | 4.3 | 77 | 6.6 | 1.9917e-05 | 0.099583 | 0 | 0 | 0 | 0.00024721 | 0.98885 | 0.099583 | 1.0884
5 | 14 | 18 | 9.8 | 6.3 | 36 | 35 | 3 | 20.4 | 4.3 | 79 | 7.2 | 1.9917e-05 | 0.099583 | 0 | 0 | 0 | 0.00019681 | 0.78724 | 0.099583 | 0.88682
5 | 14 | 19 | 9.2 | 6.1 | 103 | 84 | 90 | 12.1 | 4.6 | 81 | 7.8 | 1.9917e-05 | 0.099583 | 0.315 | 6.702e-05 | 0.068266 | 0.00012721 | 0.50883 | 0.16785 | 0.67668
5 | 14 | 20 | 8.5 | 6 | 35 | 35 | 0 | 4.4 | 4 | 84 | 8.5 | 1.9917e-05 | 0.099583 | 0 | 0 | 0 | 8.6404e-05 | 0.34562 | 0.099583 | 0.4452
5 | 14 | 21 | 8 | 6 | 0 | 0 | 0 | 0.6 | 3 | 87 | 9 | 1.9917e-05 | 0.099583 | 0 | 0 | 0 | 8.1604e-05 | 0.32642 | 0.099583 | 0.426
5 | 14 | 22 | 7.5 | 6 | 0 | 0 | 0 | -8.6 | 2.6 | 90 | 9.5 | 1.9917e-05 | 0.099583 | 0 | 0 | 0 | 5.2803e-05 | 0.21121 | 0.099583 | 0.31079
5 | 14 | 23 | 7 | 6 | 0 | 0 | 0 | -12.8 | 2 | 93 | 10 | 1.9917e-05 | 0.099583 | 0 | 0 | 0 | 6.0003e-05 | 0.24001 | 0.099583 | 0.3396
5 | 14 | 24 | 6.5 | 5.7 | 0 | 0 | 0 | -15.2 | 1 | 95 | 10.5 | 2.2406e-05 | 0.11203 | 0 | 0 | 0 | 4.5602e-05 | 0.18241 | 0.11203 | 0.29444
5 | 15 | 1 | 6.3 | 5.6 | 0 | 0 | 0 | -15.4 | 0 | 95 | 10.7 | 1.9917e-05 | 0.099583 | 0 | 0 | 0 | 6.0003e-05 | 0.24001 | 0.099583 | 0.3396
5 | 15 | 2 | 6.1 | 5.3 | 0 | 0 | 0 | -13.4 | 1 | 95 | 10.9 | 2.2406e-05 | 0.11203 | 0.735 | 0.00015638 | 0.15929 | 4.8002e-05 | 0.19201 | 0.27132 | 0.46333
5 | 15 | 3 | 6.3 | 5.4 | 0 | 0 | 0 | -9.6 | 1.5 | 94 | 10.7 | 1.9917e-05 | 0.099583 | 0 | 0 | 0 | 6.0003e-05 | 0.24001 | 0.099583 | 0.3396
5 | 15 | 4 | 6.4 | 5.3 | 0 | 0 | 0 | -4 | 1.7 | 93 | 10.6 | 2.2406e-05 | 0.11203 | 3.605 | 0.00076701 | 0.78127 | 4.8002e-05 | 0.19201 | 0.8933 | 1.0853
5 | 15 | 5 | 6.6 | 5.5 | 15 | 15 | 0 | 3.1 | 1.9 | 93 | 10.4 | 0.00034854 | 1.7427 | 0 | 0 | 0 | 5.5203e-05 | 0.22081 | 1.7427 | 1.9635
5 | 15 | 6 | 7 | 5.9 | 60 | 53 | 38 | 10.6 | 1.7 | 93 | 10 | 2.2406e-05 | 0.11203 | 0 | 0 | 0 | 9.6005e-05 | 0.38402 | 0.11203 | 0.49605
5 | 15 | 7 | 7.4 | 6.1 | 119 | 103 | 50 | 18.8 | 1.7 | 91 | 9.6 | 2.2406e-05 | 0.11203 | 1.4 | 0.00029787 | 0.30341 | 5.7603e-05 | 0.23041 | 0.41544 | 0.64585
5 | 15 | 8 | 8 | 6.3 | 140 | 113 | 59 | 27.2 | 2.7 | 89 | 9 | 1.9917e-05 | 0.099583 | 3.605 | 0.00076701 | 0.78127 | 4.5602e-05 | 0.18241 | 0.88085 | 1.0633
5 | 15 | 9 | 9 | 6.7 | 269 | 239 | 52 | 35.5 | 4 | 85 | 8 | 2.4896e-05 | 0.12448 | 0 | 0 | 0 | 5.5203e-05 | 0.22081 | 0.12448 | 0.34529
5 | 15 | 10 | 9.9 | 6.6 | 339 | 295 | 65 | 43 | 5 | 80 | 7.1 | 2.2406e-05 | 0.11203 | 0 | 0 | 0 | 4.3202e-05 | 0.17281 | 0.11203 | 0.28484
5 | 15 | 11 | 11.2 | 6.5 | 665 | 407 | 342 | 49 | 6 | 73 | 5.8 | 2.4896e-05 | 0.12448 | 0 | 0 | 0 | 5.5203e-05 | 0.22081 | 0.12448 | 0.34529
5 | 15 | 12 | 12 | 5.9 | 733 | 359 | 471 | 52.5 | 6.9 | 66 | 5 | 2.4896e-05 | 0.12448 | 0 | 0 | 0 | 4.3202e-05 | 0.17281 | 0.12448 | 0.29729
5 | 15 | 13 | 12.3 | 5.5 | 468 | 381 | 109 | 52.9 | 7.9 | 63 | 4.7 | 2.4896e-05 | 0.12448 | 0.315 | 6.702e-05 | 0.068266 | 6.4803e-05 | 0.25921 | 0.19274 | 0.45196
5 | 15 | 14 | 12 | 5.3 | 372 | 340 | 42 | 49.9 | 7.7 | 64 | 5 | 2.4896e-05 | 0.12448 | 0 | 0 | 0 | 5.2803e-05 | 0.21121 | 0.12448 | 0.33569
5 | 15 | 15 | 10.8 | 5.2 | 255 | 232 | 33 | 44.3 | 7.7 | 68 | 6.2 | 1.9917e-05 | 0.099583 | 0 | 0 | 0 | 7.4404e-05 | 0.29762 | 0.099583 | 0.3972
5 | 15 | 16 | 9.8 | 5.6 | 59 | 53 | 10 | 37.1 | 7.7 | 75 | 7.2 | 2.2406e-05 | 0.11203 | 0 | 0 | 0 | 0.00017761 | 0.71044 | 0.11203 | 0.82247
5 | 15 | 17 | 9.1 | 6.5 | 72 | 64 | 16 | 29 | 6.7 | 84 | 7.9 | 1.9917e-05 | 0.099583 | 0 | 0 | 0 | 0.00025201 | 1.0081 | 0.099583 | 1.1076
5 | 15 | 18 | 8.4 | 7.3 | 23 | 23 | 0 | 20.6 | 6.1 | 93 | 8.6 | 2.2406e-05 | 0.11203 | 0 | 0 | 0 | 0.00025201 | 1.0081 | 0.11203 | 1.1201
5 | 15 | 19 | 7.9 | 7.6 | 8 | 5 | 14 | 12.3 | 5.6 | 98 | 9.1 | 1.9917e-05 | 0.099583 | 0 | 0 | 0 | 7.4404e-05 | 0.29762 | 0.099583 | 0.3972
5 | 15 | 20 | 7.4 | 7 | 4 | 3 | 12 | 4.6 | 5 | 97 | 9.6 | 2.2406e-05 | 0.11203 | 0.735 | 0.00015638 | 0.15929 | 6.2403e-05 | 0.24961 | 0.27132 | 0.52093
5 | 15 | 21 | 6.7 | 5.7 | 0 | 0 | 0 | 0.7 | 4.6 | 93 | 10.3 | 1.9917e-05 | 0.099583 | 0 | 0 | 0 | 0.00010081 | 0.40322 | 0.099583 | 0.5028
5 | 15 | 22 | 6 | 4.4 | 0 | 0 | 0 | -8.4 | 4.1 | 89 | 11 | 2.2406e-05 | 0.11203 | 3.605 | 0.00076701 | 0.78127 | 7.4404e-05 | 0.29762 | 0.8933 | 1.1909
5 | 15 | 23 | 5.3 | 3.5 | 0 | 0 | 0 | -12.6 | 4 | 88 | 11.7 | 2.2406e-05 | 0.11203 | 0 | 0 | 0 | 5.2803e-05 | 0.21121 | 0.11203 | 0.32324
5 | 15 | 24 | 4.9 | 3.1 | 0 | 0 | 0 | -14.9 | 3.1 | 88 | 12.1 | 1.9917e-05 | 0.099583 | 0 | 0 | 0 | 6.2403e-05 | 0.24961 | 0.099583 | 0.3492
5 | 16 | 1 | 4.6 | 2.7 | 0 | 0 | 0 | -15.1 | 3 | 87 | 12.4 | 2.2406e-05 | 0.11203 | 1.4 | 0.00029787 | 0.30341 | 5.2803e-05 | 0.21121 | 0.41544 | 0.62665
5 | 16 | 2 | 4.9 | 2.5 | 0 | 0 | 0 | -13.2 | 3.6 | 84 | 12.1 | 1.9917e-05 | 0.099583 | 3.605 | 0.00076701 | 0.78127 | 6.2403e-05 | 0.24961 | 0.88085 | 1.1305
5 | 16 | 3 | 5.2 | 2.2 | 0 | 0 | 0 | -9.3 | 4.1 | 81 | 11.8 | 2.2406e-05 | 0.11203 | 0 | 0 | 0 | 5.2803e-05 | 0.21121 | 0.11203 | 0.32324
5 | 16 | 4 | 6 | 2.5 | 0 | 0 | 0 | -3.8 | 4.6 | 78 | 11 | 1.9917e-05 | 0.099583 | 0 | 0 | 0 | 6.0003e-05 | 0.24001 | 0.099583 | 0.3396
5 | 16 | 5 | 6.5 | 2.6 | 16 | 14 | 36 | 3.2 | 6 | 76 | 10.5 | 0.00018174 | 0.90869 | 0 | 0 | 0 | 5.2803e-05 | 0.21121 | 0.90869 | 1.1199
5 | 16 | 6 | 7.3 | 3.1 | 47 | 43 | 21 | 10.8 | 7.7 | 75 | 9.7 | 2.2406e-05 | 0.11203 | 0 | 0 | 0 | 0.00014641 | 0.58563 | 0.11203 | 0.69766
5 | 16 | 7 | 8 | 2.9 | 90 | 75 | 46 | 19 | 9.3 | 70 | 9 | 1.9917e-05 | 0.099583 | 0.315 | 6.702e-05 | 0.068266 | 7.2004e-05 | 0.28801 | 0.16785 | 0.45586
5 | 16 | 8 | 9.2 | 2.5 | 246 | 184 | 135 | 27.4 | 11 | 63 | 7.8 | 2.4896e-05 | 0.12448 | 0 | 0 | 0 | 6.4803e-05 | 0.25921 | 0.12448 | 0.38369
5 | 16 | 9 | 9.8 | 1.5 | 326 | 215 | 190 | 35.7 | 11.7 | 56 | 7.2 | 2.7385e-05 | 0.13693 | 0 | 0 | 0 | 6.9604e-05 | 0.27841 | 0.13693 | 0.41534
5 | 16 | 10 | 10.2 | 0.8 | 491 | 300 | 279 | 43.1 | 12 | 52 | 6.8 | 2.4896e-05 | 0.12448 | 0 | 0 | 0 | 5.5203e-05 | 0.22081 | 0.12448 | 0.34529
5 | 16 | 11 | 10.8 | 1.4 | 684 | 296 | 513 | 49.2 | 13 | 52 | 6.2 | 1.9917e-05 | 0.099583 | 0 | 0 | 0 | 5.0403e-05 | 0.20161 | 0.099583 | 0.30119
5 | 16 | 12 | 11 | 2.4 | 639 | 316 | 406 | 52.8 | 13.4 | 55 | 6 | 2.4896e-05 | 0.12448 | 0 | 0 | 0 | 5.0403e-05 | 0.20161 | 0.12448 | 0.32609
5 | 16 | 13 | 11.2 | 3.4 | 698 | 375 | 404 | 53.1 | 15.1 | 59 | 5.8 | 2.4896e-05 | 0.12448 | 0 | 0 | 0 | 5.7603e-05 | 0.23041 | 0.12448 | 0.35489
5 | 16 | 14 | 11 | 3.5 | 594 | 314 | 365 | 50.2 | 12.3 | 60 | 6 | 2.7385e-05 | 0.13693 | 0.735 | 0.00015638 | 0.15929 | 5.7603e-05 | 0.23041 | 0.29621 | 0.52663
5 | 16 | 15 | 10.8 | 3.5 | 462 | 331 | 187 | 44.6 | 11.8 | 61 | 6.2 | 1.9917e-05 | 0.099583 | 0 | 0 | 0 | 6.7203e-05 | 0.26881 | 0.099583 | 0.3684
5 | 16 | 16 | 10.4 | 3.3 | 399 | 263 | 224 | 37.3 | 11 | 61 | 6.6 | 2.2406e-05 | 0.11203 | 3.605 | 0.00076701 | 0.78127 | 6.4803e-05 | 0.25921 | 0.8933 | 1.1525
5 | 16 | 17 | 9.8 | 3.1 | 220 | 186 | 70 | 29.2 | 10.3 | 63 | 7.2 | 2.2406e-05 | 0.11203 | 0 | 0 | 0 | 8.6404e-05 | 0.34562 | 0.11203 | 0.45765
5 | 16 | 18 | 8.8 | 2.8 | 175 | 136 | 110 | 20.8 | 10 | 66 | 8.2 | 1.9917e-05 | 0.099583 | 0 | 0 | 0 | 0.00030242 | 1.2097 | 0.099583 | 1.3092
5 | 16 | 19 | 8.1 | 2.6 | 54 | 50 | 18 | 12.5 | 9.5 | 68 | 8.9 | 2.2406e-05 | 0.11203 | 1.4 | 0.00029787 | 0.30341 | 9.8405e-05 | 0.39362 | 0.41544 | 0.80906
5 | 16 | 20 | 7.3 | 2.1 | 21 | 20 | 12 | 4.8 | 8.7 | 69 | 9.7 | 1.9917e-05 | 0.099583 | 3.605 | 0.00076701 | 0.78127 | 9.6005e-05 | 0.38402 | 0.88085 | 1.2649
5 | 16 | 21 | 7 | 1.8 | 2 | 2 | 0 | 0.8 | 8 | 69 | 10 | 2.2406e-05 | 0.11203 | 0 | 0 | 0 | 0.00011041 | 0.44162 | 0.11203 | 0.55365
5 | 16 | 22 | 6.7 | 1.5 | 0 | 0 | 0 | -8.1 | 7.7 | 69 | 10.3 | 2.2406e-05 | 0.11203 | 0 | 0 | 0 | 0.00010561 | 0.42242 | 0.11203 | 0.53445
5 | 16 | 23 | 6.5 | 1.3 | 0 | 0 | 0 | -12.4 | 7 | 69 | 10.5 | 1.9917e-05 | 0.099583 | 0 | 0 | 0 | 6.7203e-05 | 0.26881 | 0.099583 | 0.3684
5 | 16 | 24 | 6.3 | 1.3 | 0 | 0 | 0 | -14.7 | 6.2 | 70 | 10.7 | 2.2406e-05 | 0.11203 | 0 | 0 | 0 | 5.7603e-05 | 0.23041 | 0.11203 | 0.34244
5 | 17 | 1 | 5.8 | 1.5 | 0 | 0 | 0 | -14.9 | 6 | 74 | 11.2 | 1.9917e-05 | 0.099583 | 0.315 | 6.702e-05 | 0.068266 | 4.8002e-05 | 0.19201 | 0.16785 | 0.35986
5 | 17 | 2 | 5.1 | 1.9 | 0 | 0 | 0 | -13 | 5.1 | 80 | 11.9 | 2.2406e-05 | 0.11203 | 0 | 0 | 0 | 5.7603e-05 | 0.23041 | 0.11203 | 0.34244
5 | 17 | 3 | 4.3 | 2.2 | 0 | 0 | 0 | -9.1 | 4.9 | 86 | 12.7 | 1.9917e-05 | 0.099583 | 0 | 0 | 0 | 5.0403e-05 | 0.20161 | 0.099583 | 0.30119
5 | 17 | 4 | 3.8 | 2.4 | 0 | 0 | 0 | 0.2 | 4.1 | 91 | 13.2 | 2.2406e-05 | 0.11203 | 0 | 0 | 0 | 5.7603e-05 | 0.23041 | 0.11203 | 0.34244
5 | 17 | 5 | 4.3 | 2.7 | 20 | 17 | 51 | 3.4 | 4.6 | 89 | 12.7 | 0.00029875 | 1.4937 | 0 | 0 | 0 | 4.8002e-05 | 0.19201 | 1.4937 | 1.6858
5 | 17 | 6 | 5.2 | 2.7 | 154 | 59 | 499 | 11 | 5 | 84 | 11.8 | 2.4896e-05 | 0.12448 | 0 | 0 | 0 | 7.4404e-05 | 0.29762 | 0.12448 | 0.42209
5 | 17 | 7 | 6.4 | 2.7 | 277 | 92 | 563 | 19.2 | 5.6 | 77 | 10.6 | 1.9917e-05 | 0.099583 | 0 | 0 | 0 | 4.8002e-05 | 0.19201 | 0.099583 | 0.29159
5 | 17 | 8 | 7.4 | 2.8 | 355 | 203 | 328 | 27.6 | 6 | 73 | 9.6 | 2.2406e-05 | 0.11203 | 0.735 | 0.00015638 | 0.15929 | 5.2803e-05 | 0.21121 | 0.27132 | 0.48253
5 | 17 | 9 | 8.7 | 3.2 | 608 | 133 | 811 | 35.8 | 6.1 | 68 | 8.3 | 2.2406e-05 | 0.11203 | 0 | 0 | 0 | 0.00015121 | 0.60483 | 0.11203 | 0.71686
5 | 17 | 10 | 9.9 | 3.8 | 693 | 76 | 899 | 43.3 | 6.2 | 66 | 7.1 | 2.2406e-05 | 0.11203 | 3.605 | 0.00076701 | 0.78127 | 0.00019921 | 0.79684 | 0.8933 | 1.6901
5 | 17 | 11 | 11.1 | 4.5 | 829 | 84 | 982 | 49.4 | 6.1 | 64 | 5.9 | 2.2406e-05 | 0.11203 | 0 | 0 | 0 | 7.9204e-05 | 0.31682 | 0.11203 | 0.42885
5 | 17 | 12 | 12.3 | 5.3 | 889 | 81 | 1012 | 53 | 6 | 62 | 4.7 | 2.2406e-05 | 0.11203 | 0 | 0 | 0 | 7.6804e-05 | 0.30722 | 0.11203 | 0.41925
5 | 17 | 13 | 13.1 | 5.6 | 826 | 80 | 930 | 53.3 | 5.1 | 60 | 3.9 | 2.2406e-05 | 0.11203 | 1.4 | 0.00029787 | 0.30341 | 4.3202e-05 | 0.17281 | 0.41544 | 0.58825
5 | 17 | 14 | 13.3 | 5.1 | 837 | 88 | 972 | 50.4 | 5.3 | 58 | 3.7 | 2.4896e-05 | 0.12448 | 3.605 | 0.00076701 | 0.78127 | 5.5203e-05 | 0.22081 | 0.90575 | 1.1266
5 | 17 | 15 | 13.6 | 4.5 | 761 | 79 | 968 | 44.8 | 5.3 | 54 | 3.4 | 2.7385e-05 | 0.13693 | 0 | 0 | 0 | 6.4803e-05 | 0.25921 | 0.13693 | 0.39614
5 | 17 | 16 | 13.7 | 3.7 | 644 | 68 | 946 | 37.5 | 5.7 | 51 | 3.3 | 2.2406e-05 | 0.11203 | 0 | 0 | 0 | 0.00012721 | 0.50883 | 0.11203 | 0.62086
5 | 17 | 17 | 14 | 3 | 497 | 179 | 648 | 29.4 | 4.6 | 47 | 3 | 8.7135e-05 | 0.43567 | 0 | 0 | 0 | 0.00055443 | 2.2177 | 0.43567 | 2.6534
5 | 17 | 18 | 13.7 | 2.5 | 359 | 220 | 388 | 21 | 3.6 | 47 | 3.3 | 0.00048298 | 2.4149 | 0 | 0 | 0 | 0.00026641 | 1.0657 | 2.4149 | 3.4805
5 | 17 | 19 | 12.4 | 2 | 185 | 157 | 127 | 12.7 | 2.6 | 49 | 4.6 | 0.00046804 | 2.3402 | 0.315 | 6.702e-05 | 0.068266 | 7.6804e-05 | 0.30722 | 2.4085 | 2.7157
5 | 17 | 20 | 10 | 2 | 25 | 24 | 11 | 5 | 2 | 57 | 7 | 0.000478 | 2.39 | 0 | 0 | 0 | 0.00012001 | 0.48002 | 2.39 | 2.87
5 | 17 | 21 | 6.9 | 2.1 | 0 | 0 | 0 | 0.9 | 1 | 71 | 10.1 | 0.000478 | 2.39 | 0 | 0 | 0 | 0.00011761 | 0.47042 | 2.39 | 2.8604
5 | 17 | 22 | 5.3 | 3.1 | 0 | 0 | 0 | -7.9 | 0 | 86 | 11.7 | 0.00048049 | 2.4024 | 0 | 0 | 0 | 0.00012721 | 0.50883 | 2.4024 | 2.9113
5 | 17 | 23 | 5 | 4.2 | 0 | 0 | 0 | -12.2 | 0 | 95 | 12 | 0.00048298 | 2.4149 | 0 | 0 | 0 | 9.3605e-05 | 0.37442 | 2.4149 | 2.7893
5 | 17 | 24 | 5 | 4.5 | 0 | 0 | 0 | -14.5 | 0 | 97 | 12 | 0.00048049 | 2.4024 | 0 | 0 | 0 | 6.4803e-05 | 0.25921 | 2.4024 | 2.6616
5 | 18 | 1 | 5.4 | 4.4 | 0 | 0 | 0 | -14.7 | 0 | 93 | 11.6 | 0.00048298 | 2.4149 | 0 | 0 | 0 | 6.9604e-05 | 0.27841 | 2.4149 | 2.6933
5 | 18 | 2 | 6.1 | 4.3 | 0 | 0 | 0 | -12.8 | 1 | 88 | 10.9 | 0.00048547 | 2.4273 | 0.735 | 0.00015638 | 0.15929 | 5.5203e-05 | 0.22081 | 2.5866 | 2.8074
5 | 18 | 3 | 7 | 4.3 | 0 | 0 | 0 | -8.9 | 2 | 83 | 10 | 0.00049045 | 2.4522 | 0 | 0 | 0 | 6.2403e-05 | 0.24961 | 2.4522 | 2.7018
5 | 18 | 4 | 7.3 | 3.8 | 0 | 0 | 0 | 0.3 | 2.7 | 78 | 9.7 | 0.00049542 | 2.4771 | 3.605 | 0.00076701 | 0.78127 | 6.0003e-05 | 0.24001 | 3.2584 | 3.4984
5 | 18 | 5 | 7.2 | 3.1 | 3 | 3 | 0 | 3.6 | 2.9 | 75 | 9.8 | 0.00049542 | 2.4771 | 0 | 0 | 0 | 5.2803e-05 | 0.21121 | 2.4771 | 2.6883
5 | 18 | 6 | 6.9 | 2.4 | 16 | 15 | 5 | 11.1 | 3 | 73 | 10.1 | 0.00050289 | 2.5145 | 0 | 0 | 0 | 6.0003e-05 | 0.24001 | 2.5145 | 2.7545
5 | 18 | 7 | 6.8 | 1.9 | 66 | 59 | 21 | 19.4 | 3.7 | 71 | 10.2 | 0.00051036 | 2.5518 | 1.4 | 0.00029787 | 0.30341 | 5.0403e-05 | 0.20161 | 2.8552 | 3.0568
5 | 18 | 8 | 7.7 | 2.3 | 82 | 70 | 26 | 27.8 | 4 | 69 | 9.3 | 0.00050538 | 2.5269 | 3.605 | 0.00076701 | 0.78127 | 7.9204e-05 | 0.31682 | 3.3082 | 3.625
5 | 18 | 9 | 9.3 | 3.7 | 144 | 115 | 49 | 36 | 4.1 | 68 | 7.7 | 0.00041327 | 2.0663 | 0 | 0 | 0 | 0.00019921 | 0.79684 | 2.0663 | 2.8632
5 | 18 | 10 | 10.3 | 4.8 | 305 | 287 | 26 | 43.5 | 4.3 | 69 | 6.7 | 0.00013942 | 0.69708 | 0 | 0 | 0 | 0.00011281 | 0.45122 | 0.69708 | 1.1483
5 | 18 | 11 | 10 | 5.3 | 380 | 351 | 38 | 49.6 | 5 | 73 | 7 | 2.2406e-05 | 0.11203 | 0 | 0 | 0 | 9.8405e-05 | 0.39362 | 0.11203 | 0.50565
5 | 18 | 12 | 9.4 | 5.6 | 159 | 128 | 39 | 53.2 | 5.1 | 77 | 7.6 | 2.4896e-05 | 0.12448 | 0 | 0 | 0 | 0.00011521 | 0.46082 | 0.12448 | 0.5853
5 | 18 | 13 | 9.6 | 6.2 | 366 | 328 | 47 | 53.6 | 5.1 | 79 | 7.4 | 2.2406e-05 | 0.11203 | 0.315 | 6.702e-05 | 0.068266 | 0.00015601 | 0.62403 | 0.1803 | 0.80433
5 | 18 | 14 | 11.4 | 7.6 | 395 | 362 | 43 | 50.6 | 6 | 77 | 5.6 | 1.9917e-05 | 0.099583 | 0 | 0 | 0 | 0.00012241 | 0.48963 | 0.099583 | 0.58921
5 | 18 | 15 | 13.5 | 8.9 | 422 | 370 | 74 | 45 | 6 | 74 | 3.5 | 1.7427e-05 | 0.087135 | 0 | 0 | 0 | 4.8002e-05 | 0.19201 | 0.087135 | 0.27914
5 | 18 | 16 | 14.8 | 9.7 | 488 | 273 | 352 | 37.7 | 6 | 71 | 2.2 | 1.7427e-05 | 0.087135 | 0 | 0 | 0 | 5.5203e-05 | 0.22081 | 0.087135 | 0.30795
5 | 18 | 17 | 14.5 | 9.6 | 164 | 102 | 126 | 29.6 | 5 | 72 | 2.5 | 1.7427e-05 | 0.087135 | 0 | 0 | 0 | 4.8002e-05 | 0.19201 | 0.087135 | 0.27914
5 | 18 | 18 | 13.2 | 9.2 | 87 | 73 | 39 | 21.2 | 4 | 77 | 3.8 | 1.7427e-05 | 0.087135 | 0 | 0 | 0 | 5.2803e-05 | 0.21121 | 0.087135 | 0.29835
5 | 18 | 19 | 11.2 | 8.2 | 59 | 50 | 40 | 12.9 | 3 | 82 | 5.8 | 1.4937e-05 | 0.074687 | 0 | 0 | 0 | 5.2803e-05 | 0.21121 | 0.074687 | 0.2859
5 | 18 | 20 | 9.2 | 7.2 | 32 | 32 | 0 | 5.2 | 2.1 | 87 | 7.8 | 1.7427e-05 | 0.087135 | 0.735 | 0.00015638 | 0.15929 | 7.9204e-05 | 0.31682 | 0.24642 | 0.56324
5 | 18 | 21 | 7.5 | 6.2 | 2 | 2 | 0 | 0.9 | 1.4 | 91 | 9.5 | 1.7427e-05 | 0.087135 | 0 | 0 | 0 | 7.2004e-05 | 0.28801 | 0.087135 | 0.37515
5 | 18 | 22 | 7.2 | 6.2 | 0 | 0 | 0 | -7.7 | 0 | 93 | 9.8 | 1.7427e-05 | 0.087135 | 3.605 | 0.00076701 | 0.78127 | 6.7203e-05 | 0.26881 | 0.8684 | 1.1372
5 | 18 | 23 | 8.2 | 6.7 | 0 | 0 | 0 | -11.9 | 1.7 | 90 | 8.8 | 1.7427e-05 | 0.087135 | 0 | 0 | 0 | 7.2004e-05 | 0.28801 | 0.087135 | 0.37515
5 | 18 | 24 | 9.7 | 7.5 | 0 | 0 | 0 | -14.2 | 2.9 | 86 | 7.3 | 1.7427e-05 | 0.087135 | 0 | 0 | 0 | 6.9604e-05 | 0.27841 | 0.087135 | 0.36555
5 | 19 | 1 | 10.5 | 7.8 | 0 | 0 | 0 | -14.5 | 4.1 | 83 | 6.5 | 1.7427e-05 | 0.087135 | 1.4 | 0.00029787 | 0.30341 | 6.0003e-05 | 0.24001 | 0.39054 | 0.63055
5 | 19 | 2 | 10 | 7.3 | 0 | 0 | 0 | -12.6 | 4 | 83 | 7 | 1.7427e-05 | 0.087135 | 3.605 | 0.00076701 | 0.78127 | 5.0403e-05 | 0.20161 | 0.8684 | 1.07
5 | 19 | 3 | 9.2 | 6.7 | 0 | 0 | 0 | -8.7 | 4 | 84 | 7.8 | 1.7427e-05 | 0.087135 | 0 | 0 | 0 | 5.7603e-05 | 0.23041 | 0.087135 | 0.31755
5 | 19 | 4 | 8.3 | 6.2 | 0 | 0 | 0 | 0.4 | 3.7 | 87 | 8.7 | 1.7427e-05 | 0.087135 | 0 | 0 | 0 | 5.2803e-05 | 0.21121 | 0.087135 | 0.29835
5 | 19 | 5 | 8.7 | 6.8 | 36 | 30 | 93 | 3.8 | 4 | 88 | 8.3 | 1.9917e-05 | 0.099583 | 0 | 0 | 0 | 5.0403e-05 | 0.20161 | 0.099583 | 0.30119
5 | 19 | 6 | 9.6 | 7.7 | 115 | 82 | 168 | 11.3 | 4 | 88 | 7.4 | 1.7427e-05 | 0.087135 | 0 | 0 | 0 | 9.6005e-05 | 0.38402 | 0.087135 | 0.47115
5 | 19 | 7 | 11.4 | 9 | 211 | 165 | 138 | 19.5 | 4.1 | 85 | 5.6 | 1.9917e-05 | 0.099583 | 0.315 | 6.702e-05 | 0.068266 | 6.2403e-05 | 0.24961 | 0.16785 | 0.41746
5 | 19 | 8 | 13 | 9.6 | 248 | 229 | 41 | 28 | 4.7 | 80 | 4 | 2.2406e-05 | 0.11203 | 0 | 0 | 0 | 7.4404e-05 | 0.29762 | 0.11203 | 0.40965
5 | 19 | 9 | 14.3 | 9.3 | 390 | 353 | 63 | 36.2 | 5.1 | 72 | 2.7 | 2.2406e-05 | 0.11203 | 0 | 0 | 0 | 0.00030242 | 1.2097 | 0.11203 | 1.3217
5 | 19 | 10 | 15.3 | 8.3 | 682 | 334 | 504 | 43.7 | 6 | 63 | 1.7 | 1.9917e-05 | 0.099583 | 0 | 0 | 0 | 0.00021841 | 0.87365 | 0.099583 | 0.97323
5 | 19 | 11 | 16.3 | 7 | 525 | 358 | 219 | 49.8 | 6.2 | 54 | 0.7 | 2.2406e-05 | 0.11203 | 0 | 0 | 0 | 0.00031922 | 1.2769 | 0.11203 | 1.3889
5 | 19 | 12 | 16.9 | 5.7 | 740 | 277 | 577 | 53.4 | 7 | 48 | 0.1 | 2.4896e-05 | 0.12448 | 0 | 0 | 0 | 8.1604e-05 | 0.32642 | 0.12448 | 0.4509
5 | 19 | 13 | 17.2 | 5.1 | 844 | 152 | 858 | 53.8 | 7.3 | 45 | -0.2 | 2.2406e-05 | 0.11203 | 0 | 0 | 0 | 0.00019201 | 0.76804 | 0.11203 | 0.88007
5 | 19 | 14 | 17.2 | 5.7 | 840 | 116 | 934 | 50.8 | 7 | 47 | -0.2 | 2.2406e-05 | 0.11203 | 0.735 | 0.00015638 | 0.15929 | 0.00011041 | 0.44162 | 0.27132 | 0.71294
5 | 19 | 15 | 17.1 | 7 | 515 | 291 | 316 | 45.2 | 6.5 | 51 | -0.1 | 2.2406e-05 | 0.11203 | 0 | 0 | 0 | 0.00014161 | 0.56643 | 0.11203 | 0.67846
5 | 19 | 16 | 17 | 8.3 | 384 | 343 | 67 | 37.9 | 6 | 57 | 0 | 1.7427e-05 | 0.087135 | 3.605 | 0.00076701 | 0.78127 | 0.00013441 | 0.53763 | 0.8684 | 1.406
5 | 19 | 17 | 17 | 9.1 | 388 | 266 | 246 | 29.8 | 5.7 | 60 | 0 | 1.7427e-05 | 0.087135 | 0 | 0 | 0 | 0.00040562 | 1.6225 | 0.087135 | 1.7096
5 | 19 | 18 | 16.9 | 9.3 | 284 | 194 | 247 | 21.4 | 5.1 | 61 | 0.1 | 1.9917e-05 | 0.099583 | 0 | 0 | 0 | 0.00048483 | 1.9393 | 0.099583 | 2.0389
5 | 19 | 19 | 16.3 | 9.2 | 191 | 156 | 155 | 13.1 | 5 | 63 | 0.7 | 1.7427e-05 | 0.087135 | 1.4 | 0.00029787 | 0.30341 | 0.00019441 | 0.77764 | 0.39054 | 1.1682
5 | 19 | 20 | 15 | 8.8 | 34 | 30 | 43 | 5.4 | 3.1 | 66 | 2 | 1.7427e-05 | 0.087135 | 3.605 | 0.00076701 | 0.78127 | 0.00017521 | 0.70084 | 0.8684 | 1.5692
5 | 19 | 21 | 13 | 8.1 | 0 | 0 | 0 | 1 | 2 | 72 | 4 | 1.7427e-05 | 0.087135 | 0 | 0 | 0 | 0.00016321 | 0.65283 | 0.087135 | 0.73997
5 | 19 | 22 | 10.6 | 7 | 0 | 0 | 0 | -7.5 | 0 | 78 | 6.4 | 1.4937e-05 | 0.074687 | 0 | 0 | 0 | 0.00014401 | 0.57603 | 0.074687 | 0.65072
5 | 19 | 23 | 8.4 | 5.9 | 0 | 0 | 0 | -11.7 | 0 | 84 | 8.6 | 1.7427e-05 | 0.087135 | 0 | 0 | 0 | 0.00014161 | 0.56643 | 0.087135 | 0.65356
5 | 19 | 24 | 6.7 | 5 | 0 | 0 | 0 | -14 | 0 | 89 | 10.3 | 1.7427e-05 | 0.087135 | 0 | 0 | 0 | 0.00012961 | 0.51843 | 0.087135 | 0.60556
5 | 20 | 1 | 5.7 | 4.6 | 0 | 0 | 0 | -14.2 | 0 | 93 | 11.3 | 1.7427e-05 | 0.087135 | 0.315 | 6.702e-05 | 0.068266 | 0.00012961 | 0.51843 | 0.1554 | 0.67383
5 | 20 | 2 | 4.8 | 3.9 | 0 | 0 | 0 | -12.4 | 0 | 94 | 12.2 | 1.9917e-05 | 0.099583 | 0 | 0 | 0 | 0.00012481 | 0.49923 | 0.099583 | 0.59881
5 | 20 | 3 | 4 | 3.1 | 0 | 0 | 0 | -8.5 | 0 | 94 | 13 | 1.7427e-05 | 0.087135 | 0 | 0 | 0 | 0.00013201 | 0.52803 | 0.087135 | 0.61516
5 | 20 | 4 | 4 | 3.1 | 0 | 0 | 0 | 0.4 | 0 | 94 | 13 | 1.7427e-05 | 0.087135 | 0 | 0 | 0 | 8.4004e-05 | 0.33602 | 0.087135 | 0.42315
5 | 20 | 5 | 5.3 | 4.5 | 31 | 21 | 153 | 3.9 | 0 | 95 | 11.7 | 1.9917e-05 | 0.099583 | 0 | 0 | 0 | 5.5203e-05 | 0.22081 | 0.099583 | 0.32039
5 | 20 | 6 | 7.3 | 6.3 | 167 | 58 | 547 | 11.5 | 0 | 93 | 9.7 | 1.7427e-05 | 0.087135 | 0 | 0 | 0 | 4.8002e-05 | 0.19201 | 0.087135 | 0.27914
5 | 20 | 7 | 10.6 | 8.7 | 295 | 87 | 617 | 19.7 | 0 | 88 | 6.4 | 1.9917e-05 | 0.099583 | 0 | 0 | 0 | 5.5203e-05 | 0.22081 | 0.099583 | 0.32039
5 | 20 | 8 | 13.5 | 9.7 | 453 | 103 | 743 | 28.1 | 1.7 | 78 | 3.5 | 1.7427e-05 | 0.087135 | 0.735 | 0.00015638 | 0.15929 | 4.5602e-05 | 0.18241 | 0.24642 | 0.42883
5 | 20 | 9 | 15.3 | 9.2 | 610 | 108 | 847 | 36.4 | 2.7 | 67 | 1.7 | 1.9917e-05 | 0.099583 | 0 | 0 | 0 | 0.00014881 | 0.59523 | 0.099583 | 0.69481
5 | 20 | 10 | 17 | 8.9 | 716 | 121 | 858 | 43.9 | 4 | 59 | 0 | 2.2406e-05 | 0.11203 | 3.605 | 0.00076701 | 0.78127 | 6.4803e-05 | 0.25921 | 0.8933 | 1.1525
5 | 20 | 11 | 17.8 | 8.6 | 811 | 125 | 896 | 50 | 3.5 | 55 | -0.8 | 1.9917e-05 | 0.099583 | 0 | 0 | 0 | 7.9204e-05 | 0.31682 | 0.099583 | 0.4164
5 | 20 | 12 | 18.7 | 9 | 856 | 131 | 900 | 53.6 | 3 | 53 | -1.7 | 1.9917e-05 | 0.099583 | 0 | 0 | 0 | 6.9604e-05 | 0.27841 | 0.099583 | 0.378
5 | 20 | 13 | 19.6 | 10 | 795 | 201 | 734 | 54 | 2.6 | 54 | -2.6 | 2.4896e-05 | 0.12448 | 1.4 | 0.00029787 | 0.30341 | 0.00013441 | 0.53763 | 0.42788 | 0.96551
5 | 20 | 14 | 20 | 10.6 | 833 | 268 | 727 | 51 | 2 | 55 | -3 | 2.2406e-05 | 0.11203 | 3.605 | 0.00076701 | 0.78127 | 0.00022561 | 0.90245 | 0.8933 | 1.7957
5 | 20 | 15 | 20.1 | 10.8 | 731 | 281 | 633 | 45.3 | 1.5 | 55 | -3.1 | 1.7427e-05 | 0.087135 | 0 | 0 | 0 | 0.00016321 | 0.65283 | 0.087135 | 0.73997
5 | 20 | 16 | 19.7 | 10.3 | 628 | 218 | 665 | 38.1 | 1 | 55 | -2.7 | 1.9917e-05 | 0.099583 | 0 | 0 | 0 | 0.00018241 | 0.72964 | 0.099583 | 0.82922
5 | 20 | 17 | 18.8 | 8.9 | 485 | 158 | 655 | 29.9 | 1.5 | 53 | -1.8 | 1.7427e-05 | 0.087135 | 0 | 0 | 0 | 0.00044162 | 1.7665 | 0.087135 | 1.8536
5 | 20 | 18 | 17.9 | 7.7 | 347 | 157 | 518 | 21.5 | 2.3 | 51 | -0.9 | 1.7427e-05 | 0.087135 | 0 | 0 | 0 | 0.00033362 | 1.3345 | 0.087135 | 1.4216
5 | 20 | 19 | 16.7 | 7.1 | 182 | 145 | 161 | 13.3 | 3 | 53 | 0.3 | 1.9917e-05 | 0.099583 | 0.315 | 6.702e-05 | 0.068266 | 0.00029762 | 1.1905 | 0.16785 | 1.3583
5 | 20 | 20 | 13.8 | 6.1 | 31 | 29 | 21 | 5.5 | 2.9 | 60 | 3.2 | 1.7427e-05 | 0.087135 | 0 | 0 | 0 | 0.00011761 | 0.47042 | 0.087135 | 0.55756
5 | 20 | 21 | 10.4 | 5.1 | 2 | 2 | 0 | 1.1 | 2.3 | 70 | 6.6 | 1.7427e-05 | 0.087135 | 0 | 0 | 0 | 9.6005e-05 | 0.38402 | 0.087135 | 0.47115
5 | 20 | 22 | 8.1 | 4.4 | 0 | 0 | 0 | -7.3 | 2.2 | 77 | 8.9 | 1.7427e-05 | 0.087135 | 0 | 0 | 0 | 7.6804e-05 | 0.30722 | 0.087135 | 0.39435
5 | 20 | 23 | 7.6 | 4 | 0 | 0 | 0 | -11.5 | 2.9 | 78 | 9.4 | 1.7427e-05 | 0.087135 | 0 | 0 | 0 | 6.2403e-05 | 0.24961 | 0.087135 | 0.33675
5 | 20 | 24 | 8.3 | 3.9 | 0 | 0 | 0 | -13.8 | 3.1 | 74 | 8.7 | 1.7427e-05 | 0.087135 | 0 | 0 | 0 | 6.0003e-05 | 0.24001 | 0.087135 | 0.32715
5 | 21 | 1 | 9.4 | 4.1 | 0 | 0 | 0 | -14 | 4 | 69 | 7.6 | 1.9917e-05 | 0.099583 | 0 | 0 | 0 | 5.0403e-05 | 0.20161 | 0.099583 | 0.30119
5 | 21 | 2 | 10.3 | 4.8 | 0 | 0 | 0 | -12.1 | 4.3 | 69 | 6.7 | 1.7427e-05 | 0.087135 | 0.735 | 0.00015638 | 0.15929 | 6.0003e-05 | 0.24001 | 0.24642 | 0.48644
5 | 21 | 3 | 11 | 5.8 | 0 | 0 | 0 | -8.3 | 4.8 | 70 | 6 | 1.9917e-05 | 0.099583 | 0 | 0 | 0 | 4.8002e-05 | 0.19201 | 0.099583 | 0.29159
5 | 21 | 4 | 12 | 6.8 | 1 | 1 | 0 | 0.5 | 5 | 70 | 5 | 1.7427e-05 | 0.087135 | 3.605 | 0.00076701 | 0.78127 | 6.0003e-05 | 0.24001 | 0.8684 | 1.1084
5 | 21 | 5 | 13.3 | 7.6 | 36 | 27 | 126 | 4.1 | 5.1 | 68 | 3.7 | 1.9917e-05 | 0.099583 | 0 | 0 | 0 | 4.5602e-05 | 0.18241 | 0.099583 | 0.28199
5 | 21 | 6 | 15 | 8.5 | 161 | 101 | 297 | 11.6 | 5.8 | 65 | 2 | 1.7427e-05 | 0.087135 | 0 | 0 | 0 | 6.0003e-05 | 0.24001 | 0.087135 | 0.32715
5 | 21 | 7 | 15.7 | 8.6 | 257 | 175 | 241 | 19.9 | 6 | 63 | 1.3 | 2.2406e-05 | 0.11203 | 1.4 | 0.00029787 | 0.30341 | 4.3202e-05 | 0.17281 | 0.41544 | 0.58825
5 | 21 | 8 | 16.4 | 9.4 | 297 | 211 | 182 | 28.3 | 6.2 | 63 | 0.6 | 2.2406e-05 | 0.11203 | 3.605 | 0.00076701 | 0.78127 | 6.4803e-05 | 0.25921 | 0.8933 | 1.1525
5 | 21 | 9 | 16 | 9.6 | 313 | 283 | 50 | 36.5 | 6.7 | 66 | 1 | 2.4896e-05 | 0.12448 | 0 | 0 | 0 | 0.00013201 | 0.52803 | 0.12448 | 0.65251
5 | 21 | 10 | 16 | 10 | 418 | 355 | 91 | 44.1 | 7.2 | 68 | 1 | 2.2406e-05 | 0.11203 | 0 | 0 | 0 | 9.6005e-05 | 0.38402 | 0.11203 | 0.49605
5 | 21 | 11 | 15.9 | 10 | 239 | 214 | 33 | 50.2 | 6.2 | 68 | 1.1 | 2.4896e-05 | 0.12448 | 0 | 0 | 0 | 0.00010321 | 0.41282 | 0.12448 | 0.5373
5 | 21 | 12 | 15.6 | 9.9 | 135 | 110 | 31 | 53.8 | 6 | 69 | 1.4 | 2.2406e-05 | 0.11203 | 0 | 0 | 0 | 0.00013921 | 0.55683 | 0.11203 | 0.66886
5 | 21 | 13 | 15 | 10 | 73 | 66 | 9 | 54.2 | 5 | 72 | 2 | 2.4896e-05 | 0.12448 | 0.315 | 6.702e-05 | 0.068266 | 8.6404e-05 | 0.34562 | 0.19274 | 0.53836
5 | 21 | 14 | 13.7 | 10.3 | 64 | 57 | 9 | 51.2 | 3 | 80 | 3.3 | 2.2406e-05 | 0.11203 | 0 | 0 | 0 | 0.00023761 | 0.95045 | 0.11203 | 1.0625
5 | 21 | 15 | 12.7 | 11.1 | 30 | 30 | 0 | 45.5 | 2 | 90 | 4.3 | 1.7427e-05 | 0.087135 | 0 | 0 | 0 | 0.00013201 | 0.52803 | 0.087135 | 0.61516
5 | 21 | 16 | 12.5 | 12.3 | 132 | 108 | 39 | 38.2 | 0 | 99 | 4.5 | 3.4854e-05 | 0.17427 | 0 | 0 | 0 | 0.00014881 | 0.59523 | 0.17427 | 0.7695
5 | 21 | 17 | 13.9 | 13.9 | 265 | 238 | 54 | 30.1 | 0 | 100 | 3.1 | 1.2448e-05 | 0.062239 | 0 | 0 | 0 | 0.00043922 | 1.7569 | 0.062239 | 1.8191
5 | 21 | 18 | 15.3 | 15.3 | 121 | 101 | 54 | 21.7 | 0 | 100 | 1.7 | 1.2448e-05 | 0.062239 | 0 | 0 | 0 | 0.00018961 | 0.75844 | 0.062239 | 0.82068
5 | 21 | 19 | 15.4 | 15.1 | 99 | 83 | 69 | 13.4 | 0 | 98 | 1.6 | 9.9583e-06 | 0.049791 | 0 | 0 | 0 | 0.00025201 | 1.0081 | 0.049791 | 1.0578
5 | 21 | 20 | 13.6 | 13.2 | 64 | 64 | 0 | 5.7 | 1 | 97 | 3.4 | 9.9583e-06 | 0.049791 | 0.735 | 0.00015638 | 0.15929 | 0.00012241 | 0.48963 | 0.20908 | 0.6987
5 | 21 | 21 | 10 | 9.6 | 1 | 1 | 0 | 1.2 | 1 | 97 | 7 | 1.2448e-05 | 0.062239 | 0 | 0 | 0 | 0.00010801 | 0.43202 | 0.062239 | 0.49426
5 | 21 | 22 | 7.2 | 6.7 | 0 | 0 | 0 | -7.1 | 1.9 | 97 | 9.8 | 9.9583e-06 | 0.049791 | 3.605 | 0.00076701 | 0.78127 | 8.4004e-05 | 0.33602 | 0.83106 | 1.1671
5 | 21 | 23 | 7 | 5.9 | 0 | 0 | 0 | -11.3 | 1 | 93 | 10 | 1.2448e-05 | 0.062239 | 0 | 0 | 0 | 7.4404e-05 | 0.29762 | 0.062239 | 0.35985
5 | 21 | 24 | 8.6 | 6.7 | 0 | 0 | 0 | -13.6 | 1 | 88 | 8.4 | 1.4937e-05 | 0.074687 | 0 | 0 | 0 | 5.7603e-05 | 0.23041 | 0.074687 | 0.3051
5 | 22 | 1 | 10.3 | 8.1 | 0 | 0 | 0 | -13.8 | 0 | 86 | 6.7 | 1.7427e-05 | 0.087135 | 1.4 | 0.00029787 | 0.30341 | 6.9604e-05 | 0.27841 | 0.39054 | 0.66895
5 | 22 | 2 | 11.3 | 9.4 | 0 | 0 | 0 | -11.9 | 1.5 | 88 | 5.7 | 1.4937e-05 | 0.074687 | 3.605 | 0.00076701 | 0.78127 | 6.2403e-05 | 0.24961 | 0.85596 | 1.1056
5 | 22 | 3 | 11.7 | 10.3 | 0 | 0 | 0 | -8.1 | 2.5 | 91 | 5.3 | 1.7427e-05 | 0.087135 | 0 | 0 | 0 | 6.7203e-05 | 0.26881 | 0.087135 | 0.35595
5 | 22 | 4 | 11.2 | 10.1 | 0 | 0 | 0 | 0.6 | 3.7 | 93 | 5.8 | 1.7427e-05 | 0.087135 | 0 | 0 | 0 | 6.2403e-05 | 0.24961 | 0.087135 | 0.33675
5 | 22 | 5 | 10.7 | 9.2 | 29 | 20 | 121 | 4.2 | 5 | 90 | 6.3 | 1.9917e-05 | 0.099583 | 0 | 0 | 0 | 6.0003e-05 | 0.24001 | 0.099583 | 0.3396
5 | 22 | 6 | 10.7 | 8.3 | 135 | 42 | 453 | 11.8 | 6 | 85 | 6.3 | 1.7427e-05 | 0.087135 | 0 | 0 | 0 | 0.00010801 | 0.43202 | 0.087135 | 0.51916
5 | 22 | 7 | 11.5 | 7.7 | 284 | 62 | 649 | 20 | 7.7 | 77 | 5.5 | 1.9917e-05 | 0.099583 | 0.315 | 6.702e-05 | 0.068266 | 7.4404e-05 | 0.29762 | 0.16785 | 0.46546
5 | 22 | 8 | 12.5 | 7.1 | 478 | 81 | 834 | 28.4 | 7.2 | 70 | 4.5 | 2.2406e-05 | 0.11203 | 0 | 0 | 0 | 5.5203e-05 | 0.22081 | 0.11203 | 0.33284
5 | 22 | 9 | 14 | 7.1 | 573 | 110 | 775 | 36.7 | 7.2 | 63 | 3 | 2.2406e-05 | 0.11203 | 0 | 0 | 0 | 6.4803e-05 | 0.25921 | 0.11203 | 0.37124
5 | 22 | 10 | 15.2 | 7 | 658 | 134 | 751 | 44.2 | 7 | 58 | 1.8 | 2.2406e-05 | 0.11203 | 0 | 0 | 0 | 5.2803e-05 | 0.21121 | 0.11203 | 0.32324
5 | 22 | 11 | 15.9 | 6.9 | 696 | 257 | 570 | 50.3 | 7.2 | 55 | 1.1 | 2.2406e-05 | 0.11203 | 0 | 0 | 0 | 6.7203e-05 | 0.26881 | 0.11203 | 0.38084
5 | 22 | 12 | 16.2 | 6.7 | 775 | 198 | 713 | 54 | 7.2 | 53 | 0.8 | 2.2406e-05 | 0.11203 | 0 | 0 | 0 | 6.2403e-05 | 0.24961 | 0.11203 | 0.36164
5 | 22 | 13 | 16.5 | 6.6 | 600 | 253 | 427 | 54.4 | 7.7 | 52 | 0.5 | 1.7427e-05 | 0.087135 | 0 | 0 | 0 | 7.6804e-05 | 0.30722 | 0.087135 | 0.39435
5 | 22 | 14 | 16.6 | 6.3 | 744 | 236 | 650 | 51.4 | 8.2 | 51 | 0.4 | 1.4937e-05 | 0.074687 | 0.735 | 0.00015638 | 0.15929 | 6.7203e-05 | 0.26881 | 0.23398 | 0.50279
5 | 22 | 15 | 16.7 | 5.9 | 707 | 246 | 644 | 45.7 | 9.2 | 49 | 0.3 | 1.2448e-05 | 0.062239 | 0 | 0 | 0 | 7.2004e-05 | 0.28801 | 0.062239 | 0.35025
5 | 22 | 16 | 16 | 5 | 615 | 245 | 595 | 38.4 | 10 | 48 | 1 | 1.2448e-05 | 0.062239 | 3.605 | 0.00076701 | 0.78127 | 8.6404e-05 | 0.34562 | 0.84351 | 1.1891
5 | 22 | 17 | 15.3 | 4.4 | 451 | 244 | 411 | 30.3 | 9.3 | 48 | 1.7 | 9.9583e-06 | 0.049791 | 0 | 0 | 0 | 0.00028321 | 1.1329 | 0.049791 | 1.1827
5 | 22 | 18 | 14.3 | 3.7 | 314 | 162 | 408 | 21.9 | 8.7 | 49 | 2.7 | 9.9583e-06 | 0.049791 | 0 | 0 | 0 | 9.6005e-05 | 0.38402 | 0.049791 | 0.43381
5 | 22 | 19 | 13 | 3.2 | 218 | 107 | 472 | 13.6 | 8 | 51 | 4 | 1.2448e-05 | 0.062239 | 1.4 | 0.00029787 | 0.30341 | 7.2004e-05 | 0.28801 | 0.36564 | 0.65366
5 | 22 | 20 | 11.3 | 2.7 | 70 | 63 | 68 | 5.9 | 6 | 55 | 5.7 | 9.9583e-06 | 0.049791 | 3.605 | 0.00076701 | 0.78127 | 8.1604e-05 | 0.32642 | 0.83106 | 1.1575
5 | 22 | 21 | 9.4 | 2.3 | 2 | 2 | 0 | 1.3 | 4 | 61 | 7.6 | 9.9583e-06 | 0.049791 | 0 | 0 | 0 | 0.00026401 | 1.0561 | 0.049791 | 1.1058
5 | 22 | 22 | 7.6 | 2 | 0 | 0 | 0 | -6.9 | 1.9 | 68 | 9.4 | 9.9583e-06 | 0.049791 | 0 | 0 | 0 | 0.00010081 | 0.40322 | 0.049791 | 0.45301
5 | 22 | 23 | 6 | 1.8 | 0 | 0 | 0 | -11.1 | 1.4 | 74 | 11 | 9.9583e-06 | 0.049791 | 0 | 0 | 0 | 6.4803e-05 | 0.25921 | 0.049791 | 0.309
5 | 22 | 24 | 5 | 1.9 | 0 | 0 | 0 | -13.4 | 1 | 80 | 12 | 1.2448e-05 | 0.062239 | 0 | 0 | 0 | 7.4404e-05 | 0.29762 | 0.062239 | 0.35985
5 | 23 | 1 | 4 | 1.8 | 0 | 0 | 0 | -13.6 | 0 | 86 | 13 | 9.9583e-06 | 0.049791 | 0.315 | 6.702e-05 | 0.068266 | 6.2403e-05 | 0.24961 | 0.11806 | 0.36767
5 | 23 | 2 | 2.7 | 1.2 | 0 | 0 | 0 | -11.8 | 0 | 90 | 14.3 | 9.9583e-06 | 0.049791 | 0 | 0 | 0 | 7.4404e-05 | 0.29762 | 0.049791 | 0.34741
5 | 23 | 3 | 2.6 | 1.4 | 0 | 0 | 0 | -7.9 | 0 | 92 | 14.4 | 9.9583e-06 | 0.049791 | 0 | 0 | 0 | 6.2403e-05 | 0.24961 | 0.049791 | 0.2994
5 | 23 | 4 | 3.4 | 2.1 | 0 | 0 | 0 | 0.7 | 0 | 91 | 13.6 | 9.9583e-06 | 0.049791 | 0 | 0 | 0 | 7.4404e-05 | 0.29762 | 0.049791 | 0.34741
5 | 23 | 5 | 5.5 | 3.6 | 17 | 16 | 13 | 4.4 | 1.5 | 88 | 11.5 | 9.9583e-06 | 0.049791 | 0 | 0 | 0 | 6.0003e-05 | 0.24001 | 0.049791 | 0.2898
5 | 23 | 6 | 7.9 | 4.9 | 130 | 85 | 217 | 11.9 | 2.4 | 81 | 9.1 | 9.9583e-06 | 0.049791 | 0 | 0 | 0 | 0.00010561 | 0.42242 | 0.049791 | 0.47221
5 | 23 | 7 | 11.6 | 7.1 | 187 | 139 | 139 | 20.1 | 3.5 | 74 | 5.4 | 1.2448e-05 | 0.062239 | 0 | 0 | 0 | 6.9604e-05 | 0.27841 | 0.062239 | 0.34065
5 | 23 | 8 | 13.3 | 7.2 | 364 | 272 | 192 | 28.6 | 4.7 | 66 | 3.7 | 1.4937e-05 | 0.074687 | 0.735 | 0.00015638 | 0.15929 | 5.7603e-05 | 0.23041 | 0.23398 | 0.46439
5 | 23 | 9 | 14 | 6.6 | 446 | 349 | 162 | 36.8 | 6 | 61 | 3 | 1.7427e-05 | 0.087135 | 0 | 0 | 0 | 6.7203e-05 | 0.26881 | 0.087135 | 0.35595
5 | 23 | 10 | 13.8 | 6 | 420 | 378 | 60 | 44.4 | 7 | 59 | 3.2 | 1.4937e-05 | 0.074687 | 3.605 | 0.00076701 | 0.78127 | 5.5203e-05 | 0.22081 | 0.85596 | 1.0768
5 | 23 | 11 | 13.5 | 6.8 | 204 | 172 | 41 | 50.5 | 5.7 | 64 | 3.5 | 1.4937e-05 | 0.074687 | 0 | 0 | 0 | 6.9604e-05 | 0.27841 | 0.074687 | 0.3531
5 | 23 | 12 | 12.9 | 7.8 | 149 | 118 | 38 | 54.2 | 4.3 | 71 | 4.1 | 1.4937e-05 | 0.074687 | 0 | 0 | 0 | 5.7603e-05 | 0.23041 | 0.074687 | 0.3051
5 | 23 | 13 | 12 | 8.7 | 194 | 150 | 54 | 54.6 | 3 | 80 | 5 | 1.4937e-05 | 0.074687 | 1.4 | 0.00029787 | 0.30341 | 6.9604e-05 | 0.27841 | 0.37809 | 0.65651
5 | 23 | 14 | 11.8 | 9.5 | 75 | 66 | 11 | 51.6 | 2.7 | 86 | 5.2 | 1.2448e-05 | 0.062239 | 3.605 | 0.00076701 | 0.78127 | 6.4803e-05 | 0.25921 | 0.84351 | 1.1027
5 | 23 | 15 | 11.5 | 9.6 | 53 | 48 | 7 | 45.9 | 2.4 | 88 | 5.5 | 1.2448e-05 | 0.062239 | 0 | 0 | 0 | 7.2004e-05 | 0.28801 | 0.062239 | 0.35025
5 | 23 | 16 | 11.5 | 9.7 | 33 | 33 | 0 | 38.6 | 2 | 89 | 5.5 | 1.2448e-05 | 0.062239 | 0 | 0 | 0 | 6.9604e-05 | 0.27841 | 0.062239 | 0.34065
5 | 23 | 17 | 11.3 | 9.4 | 66 | 57 | 18 | 30.4 | 2.3 | 88 | 5.7 | 9.9583e-06 | 0.049791 | 0 | 0 | 0 | 5.5203e-05 | 0.22081 | 0.049791 | 0.2706
5 | 23 | 18 | 11.1 | 9.1 | 91 | 77 | 37 | 22 | 2.3 | 87 | 5.9 | 9.9583e-06 | 0.049791 | 0 | 0 | 0 | 7.4404e-05 | 0.29762 | 0.049791 | 0.34741
5 | 23 | 19 | 10.8 | 8.7 | 56 | 51 | 21 | 13.8 | 2.6 | 87 | 6.2 | 9.9583e-06 | 0.049791 | 0.315 | 6.702e-05 | 0.068266 | 5.5203e-05 | 0.22081 | 0.11806 | 0.33887
5 | 23 | 20 | 10.1 | 8 | 11 | 10 | 9 | 6.1 | 2.1 | 87 | 6.9 | 9.9583e-06 | 0.049791 | 0 | 0 | 0 | 7.2004e-05 | 0.28801 | 0.049791 | 0.33781
5 | 23 | 21 | 9.5 | 7.5 | 0 | 0 | 0 | 1.4 | 1.9 | 87 | 7.5 | 9.9583e-06 | 0.049791 | 0 | 0 | 0 | 0.00012961 | 0.51843 | 0.049791 | 0.56822
5 | 23 | 22 | 8.8 | 7 | 0 | 0 | 0 | -6.8 | 1 | 88 | 8.2 | 9.9583e-06 | 0.049791 | 0 | 0 | 0 | 0.00020641 | 0.82564 | 0.049791 | 0.87543
5 | 23 | 23 | 8.7 | 7 | 0 | 0 | 0 | -10.9 | 1 | 89 | 8.3 | 9.9583e-06 | 0.049791 | 0 | 0 | 0 | 0.00013441 | 0.53763 | 0.049791 | 0.58742
5 | 23 | 24 | 9 | 7.4 | 0 | 0 | 0 | -13.2 | 0.9 | 90 | 8 | 9.9583e-06 | 0.049791 | 0 | 0 | 0 | 7.4404e-05 | 0.29762 | 0.049791 | 0.34741
5 | 24 | 1 | 8.9 | 7.4 | 0 | 0 | 0 | -13.5 | 0.3 | 90 | 8.1 | 1.2448e-05 | 0.062239 | 0 | 0 | 0 | 5.5203e-05 | 0.22081 | 0.062239 | 0.28305
5 | 24 | 2 | 8.8 | 7.4 | 0 | 0 | 0 | -11.6 | 0.5 | 91 | 8.2 | 9.9583e-06 | 0.049791 | 0.735 | 0.00015638 | 0.15929 | 7.2004e-05 | 0.28801 | 0.20908 | 0.49709
5 | 24 | 3 | 8.7 | 7.3 | 0 | 0 | 0 | -7.8 | 0.8 | 91 | 8.3 | 9.9583e-06 | 0.049791 | 0 | 0 | 0 | 6.0003e-05 | 0.24001 | 0.049791 | 0.2898
5 | 24 | 4 | 8.8 | 7.3 | 0 | 0 | 0 | 0.7 | 0.5 | 90 | 8.2 | 9.9583e-06 | 0.049791 | 3.605 | 0.00076701 | 0.78127 | 7.2004e-05 | 0.28801 | 0.83106 | 1.1191
5 | 24 | 5 | 9.3 | 7.6 | 2 | 2 | 0 | 4.6 | 0 | 89 | 7.7 | 9.9583e-06 | 0.049791 | 0 | 0 | 0 | 8.1604e-05 | 0.32642 | 0.049791 | 0.37621
5 | 24 | 6 | 10 | 8 | 12 | 12 | 0 | 12.1 | 0 | 87 | 7 | 9.9583e-06 | 0.049791 | 0 | 0 | 0 | 9.1205e-05 | 0.36482 | 0.049791 | 0.41461
5 | 24 | 7 | 10.6 | 8.7 | 78 | 67 | 32 | 20.3 | 0 | 88 | 6.4 | 1.2448e-05 | 0.062239 | 1.4 | 0.00029787 | 0.30341 | 7.2004e-05 | 0.28801 | 0.36564 | 0.65366
5 | 24 | 8 | 11.1 | 9.8 | 72 | 63 | 19 | 28.7 | 1 | 92 | 5.9 | 1.4937e-05 | 0.074687 | 3.605 | 0.00076701 | 0.78127 | 7.2004e-05 | 0.28801 | 0.85596 | 1.144
5 | 24 | 9 | 11.3 | 10.7 | 84 | 70 | 23 | 37 | 1 | 96 | 5.7 | 1.4937e-05 | 0.074687 | 0 | 0 | 0 | 6.0003e-05 | 0.24001 | 0.074687 | 0.3147
5 | 24 | 10 | 11.2 | 11.1 | 81 | 70 | 16 | 44.5 | 1.7 | 99 | 5.8 | 1.4937e-05 | 0.074687 | 0 | 0 | 0 | 0.00030962 | 1.2385 | 0.074687 | 1.3132
5 | 24 | 11 | 10.7 | 10.4 | 109 | 94 | 19 | 50.7 | 2.6 | 98 | 6.3 | 1.4937e-05 | 0.074687 | 0 | 0 | 0 | 8.6404e-05 | 0.34562 | 0.074687 | 0.42031
5 | 24 | 12 | 10.1 | 9.2 | 111 | 94 | 21 | 54.4 | 3.6 | 94 | 6.9 | 1.7427e-05 | 0.087135 | 0 | 0 | 0 | 0.00010801 | 0.43202 | 0.087135 | 0.51916
5 | 24 | 13 | 9.7 | 8.2 | 106 | 89 | 21 | 54.8 | 4.6 | 90 | 7.3 | 1.4937e-05 | 0.074687 | 0.315 | 6.702e-05 | 0.068266 | 7.9204e-05 | 0.31682 | 0.14295 | 0.45977
5 | 24 | 14 | 9 | 7.3 | 89 | 74 | 19 | 51.8 | 4.1 | 89 | 8 | 1.2448e-05 | 0.062239 | 0 | 0 | 0 | 7.4404e-05 | 0.29762 | 0.062239 | 0.35985
5 | 24 | 15 | 8.3 | 6.6 | 100 | 83 | 24 | 46.1 | 4 | 89 | 8.7 | 1.2448e-05 | 0.062239 | 0 | 0 | 0 | 7.9204e-05 | 0.31682 | 0.062239 | 0.37906
5 | 24 | 16 | 8.2 | 6.5 | 139 | 113 | 42 | 38.8 | 3.6 | 89 | 8.8 | 1.2448e-05 | 0.062239 | 0 | 0 | 0 | 0.00020641 | 0.82564 | 0.062239 | 0.88788
5 | 24 | 17 | 8.4 | 6.7 | 200 | 165 | 69 | 30.6 | 4 | 89 | 8.6 | 9.9583e-06 | 0.049791 | 0 | 0 | 0 | 0.00017281 | 0.69124 | 0.049791 | 0.74103
5 | 24 | 18 | 8.9 | 7.1 | 45 | 41 | 11 | 22.2 | 4 | 88 | 8.1 | 9.9583e-06 | 0.049791 | 0 | 0 | 0 | 0.00017281 | 0.69124 | 0.049791 | 0.74103
5 | 24 | 19 | 9.3 | 7.5 | 58 | 51 | 29 | 13.9 | 4 | 88 | 7.7 | 9.9583e-06 | 0.049791 | 0 | 0 | 0 | 9.8405e-05 | 0.39362 | 0.049791 | 0.44341
5 | 24 | 20 | 9.1 | 7.4 | 21 | 19 | 18 | 6.2 | 4 | 89 | 7.9 | 2.2406e-05 | 0.11203 | 0.735 | 0.00015638 | 0.15929 | 0.00010561 | 0.42242 | 0.27132 | 0.69374
5 | 24 | 21 | 8.6 | 7.1 | 2 | 2 | 0 | 1.4 | 3.1 | 90 | 8.4 | 2.2406e-05 | 0.11203 | 0 | 0 | 0 | 0.00010081 | 0.40322 | 0.11203 | 0.51525
5 | 24 | 22 | 8.4 | 6.9 | 0 | 0 | 0 | -6.6 | 3 | 90 | 8.6 | 2.4896e-05 | 0.12448 | 3.605 | 0.00076701 | 0.78127 | 9.1205e-05 | 0.36482 | 0.90575 | 1.2706
5 | 24 | 23 | 8.1 | 6.6 | 0 | 0 | 0 | -10.8 | 3 | 90 | 8.9 | 2.7385e-05 | 0.13693 | 0 | 0 | 0 | 8.4004e-05 | 0.33602 | 0.13693 | 0.47294
5 | 24 | 24 | 8.2 | 6.5 | 0 | 0 | 0 | -13.1 | 3 | 89 | 8.8 | 2.7385e-05 | 0.13693 | 0 | 0 | 0 | 6.7203e-05 | 0.26881 | 0.13693 | 0.40574
5 | 25 | 1 | 7.7 | 6 | 0 | 0 | 0 | -13.3 | 3.7 | 89 | 9.3 | 2.4896e-05 | 0.12448 | 1.4 | 0.00029787 | 0.30341 | 5.7603e-05 | 0.23041 | 0.42788 | 0.6583
5 | 25 | 2 | 7 | 5.4 | 0 | 0 | 0 | -11.4 | 4.1 | 90 | 10 | 1.2448e-05 | 0.062239 | 3.605 | 0.00076701 | 0.78127 | 6.0003e-05 | 0.24001 | 0.84351 | 1.0835
5 | 25 | 3 | 6.2 | 4.9 | 0 | 0 | 0 | -7.6 | 5 | 91 | 10.8 | 9.9583e-06 | 0.049791 | 0 | 0 | 0 | 5.2803e-05 | 0.21121 | 0.049791 | 0.261
5 | 25 | 4 | 6 | 4.9 | 1 | 1 | 0 | 0.8 | 5.5 | 93 | 11 | 1.2448e-05 | 0.062239 | 0 | 0 | 0 | 5.7603e-05 | 0.23041 | 0.062239 | 0.29265
5 | 25 | 5 | 6.2 | 5.2 | 38 | 24 | 171 | 4.7 | 5.1 | 93 | 10.8 | 9.9583e-06 | 0.049791 | 0 | 0 | 0 | 4.5602e-05 | 0.18241 | 0.049791 | 0.2322
5 | 25 | 6 | 7.1 | 5.8 | 176 | 60 | 547 | 12.2 | 5.1 | 91 | 9.9 | 9.9583e-06 | 0.049791 | 0 | 0 | 0 | 6.7203e-05 | 0.26881 | 0.049791 | 0.31861
5 | 25 | 7 | 8.7 | 6.5 | 310 | 81 | 656 | 20.4 | 5 | 86 | 8.3 | 9.9583e-06 | 0.049791 | 0.315 | 6.702e-05 | 0.068266 | 5.7603e-05 | 0.23041 | 0.11806 | 0.34847
5 | 25 | 8 | 10.7 | 6.9 | 473 | 93 | 787 | 28.9 | 5 | 77 | 6.3 | 1.4937e-05 | 0.074687 | 0 | 0 | 0 | 5.2803e-05 | 0.21121 | 0.074687 | 0.2859
5 | 25 | 9 | 12.7 | 7.2 | 619 | 119 | 829 | 37.1 | 5 | 69 | 4.3 | 1.4937e-05 | 0.074687 | 0 | 0 | 0 | 5.5203e-05 | 0.22081 | 0.074687 | 0.2955
5 | 25 | 10 | 14 | 7.4 | 624 | 323 | 428 | 44.7 | 5 | 64 | 3 | 1.7427e-05 | 0.087135 | 0 | 0 | 0 | 4.5602e-05 | 0.18241 | 0.087135 | 0.26954
5 | 25 | 11 | 14.6 | 8.2 | 480 | 446 | 44 | 50.8 | 6 | 65 | 2.4 | 1.7427e-05 | 0.087135 | 0 | 0 | 0 | 5.5203e-05 | 0.22081 | 0.087135 | 0.30795
5 | 25 | 12 | 14.3 | 9 | 447 | 397 | 61 | 54.6 | 6.2 | 70 | 2.7 | 2.4896e-05 | 0.12448 | 0 | 0 | 0 | 4.8002e-05 | 0.19201 | 0.12448 | 0.31649
5 | 25 | 13 | 13.7 | 9.4 | 259 | 235 | 29 | 55 | 7.2 | 75 | 3.3 | 2.7385e-05 | 0.13693 | 0 | 0 | 0 | 5.5203e-05 | 0.22081 | 0.13693 | 0.35774
5 | 25 | 14 | 13 | 9.2 | 129 | 107 | 28 | 51.9 | 6.6 | 78 | 4 | 2.4896e-05 | 0.12448 | 0.735 | 0.00015638 | 0.15929 | 4.5602e-05 | 0.18241 | 0.28377 | 0.46618
5 | 25 | 15 | 12.2 | 8.4 | 126 | 105 | 29 | 46.2 | 6.2 | 78 | 4.8 | 2.2406e-05 | 0.11203 | 0 | 0 | 0 | 6.4803e-05 | 0.25921 | 0.11203 | 0.37124
5 | 25 | 16 | 12 | 8 | 94 | 77 | 27 | 38.9 | 6 | 76 | 5 | 2.2406e-05 | 0.11203 | 3.605 | 0.00076701 | 0.78127 | 6.0003e-05 | 0.24001 | 0.8933 | 1.1333
5 | 25 | 17 | 12.3 | 8.3 | 145 | 114 | 61 | 30.8 | 6.3 | 77 | 4.7 | 1.9917e-05 | 0.099583 | 0 | 0 | 0 | 6.0003e-05 | 0.24001 | 0.099583 | 0.3396
5 | 25 | 18 | 12.8 | 8.8 | 107 | 88 | 50 | 22.3 | 7 | 77 | 4.2 | 2.2406e-05 | 0.11203 | 0 | 0 | 0 | 0.00014881 | 0.59523 | 0.11203 | 0.70726
5 | 25 | 19 | 13.2 | 9.4 | 67 | 56 | 45 | 14.1 | 7.2 | 78 | 3.8 | 1.9917e-05 | 0.099583 | 1.4 | 0.00029787 | 0.30341 | 0.00027361 | 1.0945 | 0.40299 | 1.4974
5 | 25 | 20 | 13 | 9.5 | 44 | 39 | 45 | 6.4 | 6.3 | 79 | 4 | 1.2448e-05 | 0.062239 | 3.605 | 0.00076701 | 0.78127 | 0.00024241 | 0.96965 | 0.84351 | 1.8132
5 | 25 | 21 | 12.2 | 8.9 | 3 | 3 | 0 | 1.5 | 5.1 | 80 | 4.8 | 9.9583e-06 | 0.049791 | 0 | 0 | 0 | 0.00020401 | 0.81604 | 0.049791 | 0.86583
5 | 25 | 22 | 11.8 | 8.8 | 0 | 0 | 0 | -6.4 | 4.6 | 82 | 5.2 | 1.2448e-05 | 0.062239 | 0 | 0 | 0 | 7.4404e-05 | 0.29762 | 0.062239 | 0.35985
5 | 25 | 23 | 11.7 | 8.9 | 0 | 0 | 0 | -10.6 | 4.1 | 83 | 5.3 | 9.9583e-06 | 0.049791 | 0 | 0 | 0 | 6.9604e-05 | 0.27841 | 0.049791 | 0.32821
5 | 25 | 24 | 11.7 | 9 | 0 | 0 | 0 | -12.9 | 4.1 | 83 | 5.3 | 9.9583e-06 | 0.049791 | 0 | 0 | 0 | 6.9604e-05 | 0.27841 | 0.049791 | 0.32821
5 | 26 | 1 | 11.4 | 8.8 | 0 | 0 | 0 | -13.1 | 4 | 84 | 5.6 | 9.9583e-06 | 0.049791 | 0.315 | 6.702e-05 | 0.068266 | 4.8002e-05 | 0.19201 | 0.11806 | 0.31007
5 | 26 | 2 | 11 | 8.4 | 0 | 0 | 0 | -11.2 | 2.7 | 84 | 6 | 9.9583e-06 | 0.049791 | 0 | 0 | 0 | 6.4803e-05 | 0.25921 | 0.049791 | 0.309
5 | 26 | 3 | 10.6 | 8.1 | 0 | 0 | 0 | -7.4 | 1.7 | 85 | 6.4 | 9.9583e-06 | 0.049791 | 0 | 0 | 0 | 5.7603e-05 | 0.23041 | 0.049791 | 0.2802
5 | 26 | 4 | 10.6 | 8.4 | 1 | 1 | 0 | 0.9 | 0 | 86 | 6.4 | 9.9583e-06 | 0.049791 | 0 | 0 | 0 | 6.0003e-05 | 0.24001 | 0.049791 | 0.2898
5 | 26 | 5 | 11 | 9.1 | 25 | 25 | 0 | 4.8 | 2 | 88 | 6 | 1.2448e-05 | 0.062239 | 0 | 0 | 0 | 4.8002e-05 | 0.19201 | 0.062239 | 0.25425
5 | 26 | 6 | 11.8 | 10.1 | 83 | 68 | 70 | 12.4 | 3.1 | 89 | 5.2 | 9.9583e-06 | 0.049791 | 0 | 0 | 0 | 8.4004e-05 | 0.33602 | 0.049791 | 0.38581
5 | 26 | 7 | 13.4 | 11.1 | 272 | 146 | 359 | 20.5 | 5 | 86 | 3.6 | 9.9583e-06 | 0.049791 | 0 | 0 | 0 | 7.2004e-05 | 0.28801 | 0.049791 | 0.33781
5 | 26 | 8 | 15.2 | 11.3 | 417 | 151 | 549 | 29 | 5 | 78 | 1.8 | 1.4937e-05 | 0.074687 | 0.735 | 0.00015638 | 0.15929 | 4.8002e-05 | 0.19201 | 0.23398 | 0.42598
5 | 26 | 9 | 17.3 | 11.2 | 605 | 181 | 700 | 37.2 | 4.7 | 67 | -0.3 | 1.7427e-05 | 0.087135 | 0 | 0 | 0 | 5.7603e-05 | 0.23041 | 0.087135 | 0.31755
5 | 26 | 10 | 18.5 | 10.5 | 523 | 187 | 476 | 44.8 | 4.6 | 60 | -1.5 | 1.4937e-05 | 0.074687 | 3.605 | 0.00076701 | 0.78127 | 4.5602e-05 | 0.18241 | 0.85596 | 1.0384
5 | 26 | 11 | 20 | 10.7 | 712 | 166 | 702 | 51 | 6 | 55 | -3 | 2.2406e-05 | 0.11203 | 0 | 0 | 0 | 7.2004e-05 | 0.28801 | 0.11203 | 0.40005
5 | 26 | 12 | 20.9 | 10.9 | 848 | 111 | 902 | 54.8 | 7.4 | 53 | -3.9 | 2.7385e-05 | 0.13693 | 0 | 0 | 0 | 0.00019681 | 0.78724 | 0.13693 | 0.92417
5 | 26 | 13 | 22 | 11.4 | 875 | 106 | 937 | 55.2 | 9 | 51 | -5 | 2.7385e-05 | 0.13693 | 1.4 | 0.00029787 | 0.30341 | 0.00011281 | 0.45122 | 0.44033 | 0.89156
5 | 26 | 14 | 22.4 | 11.1 | 826 | 132 | 879 | 52.1 | 10 | 49 | -5.4 | 2.4896e-05 | 0.12448 | 3.605 | 0.00076701 | 0.78127 | 8.8805e-05 | 0.35522 | 0.90575 | 1.261
5 | 26 | 15 | 23 | 11 | 729 | 193 | 740 | 46.4 | 10.3 | 47 | -6 | 2.2406e-05 | 0.11203 | 0 | 0 | 0 | 0.00012241 | 0.48963 | 0.11203 | 0.60166
5 | 26 | 16 | 22.6 | 10 | 634 | 242 | 622 | 39.1 | 11.3 | 45 | -5.6 | 1.9917e-05 | 0.099583 | 0 | 0 | 0 | 0.00020401 | 0.81604 | 0.099583 | 0.91563
5 | 26 | 17 | 22 | 9 | 499 | 221 | 541 | 30.9 | 10.1 | 43 | -5 | 2.2406e-05 | 0.11203 | 0 | 0 | 0 | 0.00052563 | 2.1025 | 0.11203 | 2.2145
5 | 26 | 18 | 20 | 7.5 | 378 | 160 | 570 | 22.5 | 8.7 | 44 | -3 | 1.9917e-05 | 0.099583 | 0 | 0 | 0 | 0.00029282 | 1.1713 | 0.099583 | 1.2708
5 | 26 | 19 | 18 | 7.2 | 213 | 173 | 162 | 14.2 | 7.2 | 49 | -1 | 2.2406e-05 | 0.11203 | 0.315 | 6.702e-05 | 0.068266 | 0.00044882 | 1.7953 | 0.1803 | 1.9756
5 | 26 | 20 | 15.9 | 8.1 | 61 | 54 | 61 | 6.5 | 6 | 60 | 1.1 | 1.9917e-05 | 0.099583 | 0 | 0 | 0 | 0.00012961 | 0.51843 | 0.099583 | 0.61801
5 | 26 | 21 | 13.3 | 9.1 | 1 | 1 | 0 | 1.6 | 5 | 76 | 3.7 | 2.2406e-05 | 0.11203 | 0 | 0 | 0 | 0.00011761 | 0.47042 | 0.11203 | 0.58246
5 | 26 | 22 | 10.8 | 9 | 0 | 0 | 0 | -6.2 | 3.6 | 89 | 6.2 | 1.9917e-05 | 0.099583 | 0 | 0 | 0 | 0.00027121 | 1.0849 | 0.099583 | 1.1844
5 | 26 | 23 | 9.4 | 8.2 | 0 | 0 | 0 | -10.4 | 3.1 | 92 | 7.6 | 2.2406e-05 | 0.11203 | 0 | 0 | 0 | 0.00026641 | 1.0657 | 0.11203 | 1.1777
5 | 26 | 24 | 9 | 7.1 | 0 | 0 | 0 | -12.7 | 3 | 88 | 8 | 1.9917e-05 | 0.099583 | 0 | 0 | 0 | 0.00017761 | 0.71044 | 0.099583 | 0.81002
5 | 27 | 1 | 8.7 | 6.4 | 0 | 0 | 0 | -12.9 | 3 | 85 | 8.3 | 1.4937e-05 | 0.074687 | 0 | 0 | 0 | 0.00013441 | 0.53763 | 0.074687 | 0.61232
5 | 27 | 2 | 7.7 | 6 | 0 | 0 | 0 | -11.1 | 2.1 | 89 | 9.3 | 9.9583e-06 | 0.049791 | 0.735 | 0.00015638 | 0.15929 | 0.00017041 | 0.68164 | 0.20908 | 0.89071
5 | 27 | 3 | 7.1 | 6.4 | 0 | 0 | 0 | -7.3 | 1.3 | 95 | 9.9 | 1.2448e-05 | 0.062239 | 0 | 0 | 0 | 0.00011761 | 0.47042 | 0.062239 | 0.53266
5 | 27 | 4 | 6.8 | 6.8 | 0 | 0 | 0 | 0.9 | 0 | 100 | 10.2 | 9.9583e-06 | 0.049791 | 3.605 | 0.00076701 | 0.78127 | 0.00017041 | 0.68164 | 0.83106 | 1.5127
5 | 27 | 5 | 7.4 | 7 | 24 | 23 | 12 | 5 | 1 | 97 | 9.6 | 9.9583e-06 | 0.049791 | 0 | 0 | 0 | 5.0403e-05 | 0.20161 | 0.049791 | 0.2514
5 | 27 | 6 | 9 | 7.4 | 125 | 79 | 213 | 12.5 | 1 | 90 | 8 | 9.9583e-06 | 0.049791 | 0 | 0 | 0 | 6.0003e-05 | 0.24001 | 0.049791 | 0.2898
5 | 27 | 7 | 11 | 7.6 | 289 | 148 | 399 | 20.7 | 1.3 | 80 | 6 | 9.9583e-06 | 0.049791 | 1.4 | 0.00029787 | 0.30341 | 5.0403e-05 | 0.20161 | 0.3532 | 0.55481
5 | 27 | 8 | 12.7 | 7.5 | 424 | 164 | 535 | 29.1 | 2 | 71 | 4.3 | 1.4937e-05 | 0.074687 | 3.605 | 0.00076701 | 0.78127 | 6.0003e-05 | 0.24001 | 0.85596 | 1.096
5 | 27 | 9 | 14.3 | 7.4 | 613 | 130 | 796 | 37.4 | 3 | 63 | 2.7 | 1.7427e-05 | 0.087135 | 0 | 0 | 0 | 5.2803e-05 | 0.21121 | 0.087135 | 0.29835
5 | 27 | 10 | 15.7 | 7.5 | 705 | 174 | 751 | 45 | 4.1 | 58 | 1.3 | 1.4937e-05 | 0.074687 | 0 | 0 | 0 | 5.7603e-05 | 0.23041 | 0.074687 | 0.3051
5 | 27 | 11 | 17.3 | 8.2 | 799 | 189 | 783 | 51.2 | 4.1 | 55 | -0.3 | 1.4937e-05 | 0.074687 | 0 | 0 | 0 | 7.6804e-05 | 0.30722 | 0.074687 | 0.3819
5 | 27 | 12 | 18 | 8.5 | 820 | 190 | 770 | 54.9 | 4.1 | 54 | -1 | 2.2406e-05 | 0.11203 | 0 | 0 | 0 | 6.7203e-05 | 0.26881 | 0.11203 | 0.38084
5 | 27 | 13 | 18.7 | 9.1 | 852 | 178 | 819 | 55.3 | 4.6 | 54 | -1.7 | 2.4896e-05 | 0.12448 | 0.315 | 6.702e-05 | 0.068266 | 5.0403e-05 | 0.20161 | 0.19274 | 0.39436
5 | 27 | 14 | 19.2 | 9.7 | 823 | 182 | 810 | 52.3 | 5 | 54 | -2.2 | 2.7385e-05 | 0.13693 | 0 | 0 | 0 | 6.0003e-05 | 0.24001 | 0.13693 | 0.37694
5 | 27 | 15 | 18.8 | 9.7 | 757 | 159 | 823 | 46.6 | 5.1 | 55 | -1.8 | 2.2406e-05 | 0.11203 | 0 | 0 | 0 | 4.8002e-05 | 0.19201 | 0.11203 | 0.30404
5 | 27 | 16 | 18 | 9.5 | 646 | 217 | 678 | 39.2 | 5.5 | 58 | -1 | 2.2406e-05 | 0.11203 | 0 | 0 | 0 | 7.2004e-05 | 0.28801 | 0.11203 | 0.40005
5 | 27 | 17 | 17.2 | 9.6 | 464 | 214 | 484 | 31.1 | 5.6 | 61 | -0.2 | 1.9917e-05 | 0.099583 | 0 | 0 | 0 | 9.6005e-05 | 0.38402 | 0.099583 | 0.4836
5 | 27 | 18 | 15.3 | 8.8 | 197 | 149 | 125 | 22.6 | 5.6 | 65 | 1.7 | 2.2406e-05 | 0.11203 | 0 | 0 | 0 | 0.00032162 | 1.2865 | 0.11203 | 1.3985
5 | 27 | 19 | 14 | 8.6 | 68 | 61 | 28 | 14.4 | 5.3 | 70 | 3 | 1.9917e-05 | 0.099583 | 0 | 0 | 0 | 9.6005e-05 | 0.38402 | 0.099583 | 0.4836
5 | 27 | 20 | 13.2 | 8.9 | 29 | 27 | 17 | 6.7 | 4 | 75 | 3.8 | 2.2406e-05 | 0.11203 | 0.735 | 0.00015638 | 0.15929 | 7.9204e-05 | 0.31682 | 0.27132 | 0.58814
5 | 27 | 21 | 12.4 | 9.2 | 1 | 1 | 0 | 1.4 | 2 | 81 | 4.6 | 1.9917e-05 | 0.099583 | 0 | 0 | 0 | 0.00012721 | 0.50883 | 0.099583 | 0.60841
5 | 27 | 22 | 12.5 | 9.8 | 0 | 0 | 0 | -6.1 | 0.7 | 84 | 4.5 | 2.2406e-05 | 0.11203 | 3.605 | 0.00076701 | 0.78127 | 9.6005e-05 | 0.38402 | 0.8933 | 1.2773
5 | 27 | 23 | 12.7 | 10 | 0 | 0 | 0 | -10.2 | 1.5 | 84 | 4.3 | 1.9917e-05 | 0.099583 | 0 | 0 | 0 | 6.9604e-05 | 0.27841 | 0.099583 | 0.378
5 | 27 | 24 | 12.7 | 9.6 | 0 | 0 | 0 | -12.5 | 2.5 | 81 | 4.3 | 2.2406e-05 | 0.11203 | 0 | 0 | 0 | 6.7203e-05 | 0.26881 | 0.11203 | 0.38084
5 | 28 | 1 | 12.3 | 8.6 | 0 | 0 | 0 | -12.8 | 3.6 | 78 | 4.7 | 1.9917e-05 | 0.099583 | 1.4 | 0.00029787 | 0.30341 | 6.4803e-05 | 0.25921 | 0.40299 | 0.6622
5 | 28 | 2 | 11.7 | 7.6 | 0 | 0 | 0 | -10.9 | 4 | 76 | 5.3 | 2.2406e-05 | 0.11203 | 3.605 | 0.00076701 | 0.78127 | 6.9604e-05 | 0.27841 | 0.8933 | 1.1717
5 | 28 | 3 | 10.5 | 6.1 | 0 | 0 | 0 | -7.1 | 4.1 | 74 | 6.5 | 1.9917e-05 | 0.099583 | 0 | 0 | 0 | 6.2403e-05 | 0.24961 | 0.099583 | 0.3492
5 | 28 | 4 | 9.7 | 5.1 | 0 | 0 | 0 | 1 | 4.4 | 73 | 7.3 | 2.2406e-05 | 0.11203 | 0 | 0 | 0 | 7.2004e-05 | 0.28801 | 0.11203 | 0.40005
5 | 28 | 5 | 9.3 | 4.5 | 27 | 21 | 68 | 5.1 | 5.7 | 72 | 7.7 | 1.9917e-05 | 0.099583 | 0 | 0 | 0 | 6.0003e-05 | 0.24001 | 0.099583 | 0.3396
5 | 28 | 6 | 9.7 | 4.7 | 142 | 44 | 449 | 12.6 | 6.7 | 71 | 7.3 | 9.9583e-06 | 0.049791 | 0 | 0 | 0 | 6.7203e-05 | 0.26881 | 0.049791 | 0.31861
5 | 28 | 7 | 10 | 4.6 | 293 | 67 | 636 | 20.8 | 8 | 69 | 7 | 1.2448e-05 | 0.062239 | 0.315 | 6.702e-05 | 0.068266 | 6.0003e-05 | 0.24001 | 0.13051 | 0.37052
5 | 28 | 8 | 11.1 | 5 | 471 | 134 | 690 | 29.2 | 8 | 66 | 5.9 | 1.2448e-05 | 0.062239 | 0 | 0 | 0 | 0.00015121 | 0.60483 | 0.062239 | 0.66707
5 | 28 | 9 | 12.1 | 5.1 | 587 | 194 | 646 | 37.5 | 8 | 62 | 4.9 | 1.4937e-05 | 0.074687 | 0 | 0 | 0 | 0.00010081 | 0.40322 | 0.074687 | 0.47791
5 | 28 | 10 | 13 | 5.2 | 649 | 196 | 639 | 45.1 | 8.3 | 59 | 4 | 1.7427e-05 | 0.087135 | 0 | 0 | 0 | 5.5203e-05 | 0.22081 | 0.087135 | 0.30795
5 | 28 | 11 | 13.5 | 5.2 | 884 | 204 | 871 | 51.3 | 8.2 | 57 | 3.5 | 2.7385e-05 | 0.13693 | 0 | 0 | 0 | 5.0403e-05 | 0.20161 | 0.13693 | 0.33854
5 | 28 | 12 | 13.7 | 4.9 | 667 | 312 | 433 | 55.1 | 8.2 | 55 | 3.3 | 2.4896e-05 | 0.12448 | 0 | 0 | 0 | 5.7603e-05 | 0.23041 | 0.12448 | 0.35489
5 | 28 | 13 | 14.3 | 5 | 603 | 309 | 357 | 55.5 | 8.2 | 54 | 2.7 | 2.7385e-05 | 0.13693 | 0 | 0 | 0 | 4.8002e-05 | 0.19201 | 0.13693 | 0.32894
5 | 28 | 14 | 15 | 5.1 | 637 | 286 | 443 | 52.4 | 8.1 | 52 | 2 | 2.4896e-05 | 0.12448 | 0.735 | 0.00015638 | 0.15929 | 6.0003e-05 | 0.24001 | 0.28377 | 0.52378
5 | 28 | 15 | 15.5 | 5.1 | 691 | 274 | 573 | 46.7 | 8 | 50 | 1.5 | 2.2406e-05 | 0.11203 | 0 | 0 | 0 | 4.8002e-05 | 0.19201 | 0.11203 | 0.30404
5 | 28 | 16 | 16 | 5.5 | 444 | 263 | 285 | 39.4 | 7.9 | 50 | 1 | 2.2406e-05 | 0.11203 | 3.605 | 0.00076701 | 0.78127 | 6.0003e-05 | 0.24001 | 0.8933 | 1.1333
5 | 28 | 17 | 15.6 | 5.6 | 404 | 216 | 363 | 31.2 | 6.7 | 51 | 1.4 | 2.2406e-05 | 0.11203 | 0 | 0 | 0 | 4.5602e-05 | 0.18241 | 0.11203 | 0.29444
5 | 28 | 18 | 14.8 | 5.7 | 343 | 161 | 470 | 22.8 | 5.8 | 54 | 2.2 | 1.9917e-05 | 0.099583 | 0 | 0 | 0 | 6.2403e-05 | 0.24961 | 0.099583 | 0.3492
5 | 28 | 19 | 12.8 | 5 | 216 | 163 | 211 | 14.6 | 4.5 | 59 | 4.2 | 1.9917e-05 | 0.099583 | 1.4 | 0.00029787 | 0.30341 | 4.8002e-05 | 0.19201 | 0.40299 | 0.595
5 | 28 | 20 | 10.3 | 3.8 | 50 | 45 | 42 | 6.8 | 4 | 64 | 6.7 | 2.2406e-05 | 0.11203 | 3.605 | 0.00076701 | 0.78127 | 7.4404e-05 | 0.29762 | 0.8933 | 1.1909
5 | 28 | 21 | 7.5 | 2.5 | 4 | 4 | 0 | 1.5 | 3 | 71 | 9.5 | 1.9917e-05 | 0.099583 | 0 | 0 | 0 | 9.8405e-05 | 0.39362 | 0.099583 | 0.4932
5 | 28 | 22 | 5.9 | 2.2 | 0 | 0 | 0 | -5.9 | 2.6 | 77 | 11.1 | 2.2406e-05 | 0.11203 | 0 | 0 | 0 | 0.00010561 | 0.42242 | 0.11203 | 0.53445
5 | 28 | 23 | 5 | 2.5 | 0 | 0 | 0 | -10.1 | 2 | 84 | 12 | 1.9917e-05 | 0.099583 | 0 | 0 | 0 | 6.4803e-05 | 0.25921 | 0.099583 | 0.3588
5 | 28 | 24 | 4 | 2.5 | 0 | 0 | 0 | -12.4 | 1 | 90 | 13 | 2.2406e-05 | 0.11203 | 0 | 0 | 0 | 6.4803e-05 | 0.25921 | 0.11203 | 0.37124
5 | 29 | 1 | 3 | 2.2 | 0 | 0 | 0 | -12.6 | 0.7 | 94 | 14 | 1.9917e-05 | 0.099583 | 0.315 | 6.702e-05 | 0.068266 | 5.0403e-05 | 0.20161 | 0.16785 | 0.36946
5 | 29 | 2 | 2 | 1.5 | 0 | 0 | 0 | -10.8 | 0.7 | 96 | 15 | 2.2406e-05 | 0.11203 | 0 | 0 | 0 | 6.4803e-05 | 0.25921 | 0.11203 | 0.37124
5 | 29 | 3 | 1.5 | 1 | 0 | 0 | 0 | -7 | 0.7 | 96 | 15.5 | 1.9917e-05 | 0.099583 | 0 | 0 | 0 | 5.0403e-05 | 0.20161 | 0.099583 | 0.30119
5 | 29 | 4 | 2.3 | 1.4 | 2 | 1 | 29 | 1 | 0 | 94 | 14.7 | 1.7427e-05 | 0.087135 | 0 | 0 | 0 | 6.2403e-05 | 0.24961 | 0.087135 | 0.33675
5 | 29 | 5 | 4.7 | 3.1 | 50 | 25 | 277 | 5.2 | 1 | 89 | 12.3 | 9.9583e-06 | 0.049791 | 0 | 0 | 0 | 4.8002e-05 | 0.19201 | 0.049791 | 0.2418
5 | 29 | 6 | 6.4 | 3.8 | 182 | 49 | 604 | 12.7 | 2 | 83 | 10.6 | 9.9583e-06 | 0.049791 | 0 | 0 | 0 | 6.0003e-05 | 0.24001 | 0.049791 | 0.2898
5 | 29 | 7 | 8.9 | 5.3 | 342 | 67 | 771 | 20.9 | 3 | 78 | 8.1 | 9.9583e-06 | 0.049791 | 0 | 0 | 0 | 5.0403e-05 | 0.20161 | 0.049791 | 0.2514
5 | 29 | 8 | 10 | 5.4 | 455 | 138 | 647 | 29.3 | 3 | 73 | 7 | 1.4937e-05 | 0.074687 | 0.735 | 0.00015638 | 0.15929 | 5.7603e-05 | 0.23041 | 0.23398 | 0.46439
5 | 29 | 9 | 10 | 4.5 | 566 | 182 | 629 | 37.6 | 4 | 69 | 7 | 1.4937e-05 | 0.074687 | 0 | 0 | 0 | 0.00026401 | 1.0561 | 0.074687 | 1.1307
5 | 29 | 10 | 10 | 3.6 | 460 | 299 | 227 | 45.2 | 4.1 | 64 | 7 | 2.2406e-05 | 0.11203 | 3.605 | 0.00076701 | 0.78127 | 0.00012001 | 0.48002 | 0.8933 | 1.3733
5 | 29 | 11 | 10.7 | 3.5 | 493 | 261 | 297 | 51.4 | 4.6 | 61 | 6.3 | 2.7385e-05 | 0.13693 | 0 | 0 | 0 | 0.00012001 | 0.48002 | 0.13693 | 0.61695
5 | 29 | 12 | 12 | 4 | 458 | 294 | 200 | 55.2 | 5 | 58 | 5 | 4.9791e-05 | 0.24896 | 0 | 0 | 0 | 0.00024481 | 0.97925 | 0.24896 | 1.2282
5 | 29 | 13 | 13.2 | 4.4 | 719 | 315 | 489 | 55.7 | 5.1 | 55 | 3.8 | 2.7385e-05 | 0.13693 | 1.4 | 0.00029787 | 0.30341 | 0.00028081 | 1.1233 | 0.44033 | 1.5636
5 | 29 | 14 | 13.9 | 4.2 | 590 | 318 | 342 | 52.6 | 5 | 52 | 3.1 | 2.4896e-05 | 0.12448 | 3.605 | 0.00076701 | 0.78127 | 0.00013201 | 0.52803 | 0.90575 | 1.4338
5 | 29 | 15 | 14.4 | 4 | 759 | 148 | 837 | 46.9 | 4.1 | 50 | 2.6 | 2.4896e-05 | 0.12448 | 0 | 0 | 0 | 0.00011041 | 0.44162 | 0.12448 | 0.5661
5 | 29 | 16 | 14.7 | 3.7 | 652 | 147 | 794 | 39.5 | 3.6 | 48 | 2.3 | 2.2406e-05 | 0.11203 | 0 | 0 | 0 | 8.8805e-05 | 0.35522 | 0.11203 | 0.46725
5 | 29 | 17 | 15 | 3.7 | 483 | 388 | 183 | 31.4 | 3.1 | 47 | 2 | 1.9917e-05 | 0.099583 | 0 | 0 | 0 | 0.00025201 | 1.0081 | 0.099583 | 1.1076
5 | 29 | 18 | 14.7 | 3.7 | 337 | 321 | 41 | 22.9 | 3 | 48 | 2.3 | 1.9917e-05 | 0.099583 | 0 | 0 | 0 | 0.00039602 | 1.5841 | 0.099583 | 1.6837
5 | 29 | 19 | 13.7 | 3.6 | 233 | 226 | 28 | 14.7 | 3 | 50 | 3.3 | 1.2448e-05 | 0.062239 | 0.315 | 6.702e-05 | 0.068266 | 0.00027841 | 1.1137 | 0.13051 | 1.2442
5 | 29 | 20 | 11.6 | 3.2 | 105 | 90 | 123 | 7 | 2.1 | 56 | 5.4 | 9.9583e-06 | 0.049791 | 0 | 0 | 0 | 0.00013681 | 0.54723 | 0.049791 | 0.59702
5 | 29 | 21 | 8.4 | 2.1 | 5 | 5 | 0 | 1.5 | 1 | 64 | 8.6 | 1.2448e-05 | 0.062239 | 0 | 0 | 0 | 0.00014401 | 0.57603 | 0.062239 | 0.63827
5 | 29 | 22 | 6 | 1.6 | 0 | 0 | 0 | -5.8 | 0 | 73 | 11 | 9.9583e-06 | 0.049791 | 0 | 0 | 0 | 8.4004e-05 | 0.33602 | 0.049791 | 0.38581
5 | 29 | 23 | 5.1 | 2.1 | 0 | 0 | 0 | -9.9 | 0 | 81 | 11.9 | 9.9583e-06 | 0.049791 | 0 | 0 | 0 | 6.0003e-05 | 0.24001 | 0.049791 | 0.2898
5 | 29 | 24 | 4.5 | 2.3 | 0 | 0 | 0 | -12.2 | 0 | 86 | 12.5 | 9.9583e-06 | 0.049791 | 0 | 0 | 0 | 7.4404e-05 | 0.29762 | 0.049791 | 0.34741
5 | 30 | 1 | 4 | 2.2 | 0 | 0 | 0 | -12.4 | 0.3 | 88 | 13 | 9.9583e-06 | 0.049791 | 0 | 0 | 0 | 6.2403e-05 | 0.24961 | 0.049791 | 0.2994
5 | 30 | 2 | 4 | 2.2 | 0 | 0 | 0 | -10.6 | 0 | 88 | 13 | 9.9583e-06 | 0.049791 | 0.735 | 0.00015638 | 0.15929 | 7.4404e-05 | 0.29762 | 0.20908 | 0.50669
5 | 30 | 3 | 4.6 | 2.5 | 0 | 0 | 0 | -6.9 | 0 | 86 | 12.4 | 9.9583e-06 | 0.049791 | 0 | 0 | 0 | 6.0003e-05 | 0.24001 | 0.049791 | 0.2898
5 | 30 | 4 | 5.2 | 2.6 | 1 | 1 | 0 | 1.1 | 0 | 83 | 11.8 | 9.9583e-06 | 0.049791 | 3.605 | 0.00076701 | 0.78127 | 7.4404e-05 | 0.29762 | 0.83106 | 1.1287
5 | 30 | 5 | 6 | 2.7 | 48 | 33 | 162 | 5.3 | 1.5 | 79 | 11 | 9.9583e-06 | 0.049791 | 0 | 0 | 0 | 5.7603e-05 | 0.23041 | 0.049791 | 0.2802
5 | 30 | 6 | 7.2 | 3.1 | 165 | 62 | 463 | 12.8 | 2.4 | 75 | 9.8 | 1.2448e-05 | 0.062239 | 0 | 0 | 0 | 0.00010081 | 0.40322 | 0.062239 | 0.46546
5 | 30 | 7 | 9 | 3.9 | 322 | 93 | 639 | 21 | 3.3 | 70 | 8 | 1.7427e-05 | 0.087135 | 1.4 | 0.00029787 | 0.30341 | 7.6804e-05 | 0.30722 | 0.39054 | 0.69776
5 | 30 | 8 | 10.2 | 4 | 466 | 144 | 655 | 29.4 | 4 | 65 | 6.8 | 2.2406e-05 | 0.11203 | 3.605 | 0.00076701 | 0.78127 | 5.2803e-05 | 0.21121 | 0.8933 | 1.1045
5 | 30 | 9 | 11.3 | 4 | 528 | 284 | 399 | 37.7 | 4.6 | 61 | 5.7 | 2.2406e-05 | 0.11203 | 0 | 0 | 0 | 6.9604e-05 | 0.27841 | 0.11203 | 0.39045
5 | 30 | 10 | 12.1 | 4 | 511 | 325 | 261 | 45.3 | 5 | 58 | 4.9 | 1.9917e-05 | 0.099583 | 0 | 0 | 0 | 5.5203e-05 | 0.22081 | 0.099583 | 0.32039
5 | 30 | 11 | 13.1 | 4.5 | 670 | 306 | 465 | 51.6 | 4.8 | 56 | 3.9 | 2.2406e-05 | 0.11203 | 0 | 0 | 0 | 6.4803e-05 | 0.25921 | 0.11203 | 0.37124
5 | 30 | 12 | 13.7 | 4.7 | 781 | 327 | 552 | 55.4 | 4.3 | 54 | 3.3 | 1.7427e-05 | 0.087135 | 0 | 0 | 0 | 0.00010801 | 0.43202 | 0.087135 | 0.51916
5 | 30 | 13 | 14 | 4.6 | 553 | 305 | 300 | 55.8 | 4 | 53 | 3 | 1.7427e-05 | 0.087135 | 0.315 | 6.702e-05 | 0.068266 | 0.00013681 | 0.54723 | 0.1554 | 0.70263
5 | 30 | 14 | 14.1 | 4 | 548 | 265 | 355 | 52.8 | 4 | 51 | 2.9 | 9.9583e-06 | 0.049791 | 0 | 0 | 0 | 0.00011761 | 0.47042 | 0.049791 | 0.52022
5 | 30 | 15 | 14.2 | 3.3 | 617 | 250 | 502 | 47 | 4 | 48 | 2.8 | 1.9917e-05 | 0.099583 | 0 | 0 | 0 | 0.00013681 | 0.54723 | 0.099583 | 0.64681
5 | 30 | 16 | 14.5 | 3.1 | 662 | 199 | 725 | 39.7 | 4 | 46 | 2.5 | 2.2406e-05 | 0.11203 | 0 | 0 | 0 | 0.00012001 | 0.48002 | 0.11203 | 0.59206
5 | 30 | 17 | 15 | 3.7 | 535 | 219 | 605 | 31.5 | 4 | 47 | 2 | 1.4937e-05 | 0.074687 | 0 | 0 | 0 | 0.00030242 | 1.2097 | 0.074687 | 1.2843
5 | 30 | 18 | 15.1 | 4.6 | 412 | 223 | 482 | 23.1 | 3.1 | 49 | 1.9 | 1.4937e-05 | 0.074687 | 0 | 0 | 0 | 0.00027121 | 1.0849 | 0.074687 | 1.1595
5 | 30 | 19 | 14.4 | 5.4 | 219 | 159 | 234 | 14.8 | 3 | 55 | 2.6 | 1.7427e-05 | 0.087135 | 0 | 0 | 0 | 0.00020881 | 0.83524 | 0.087135 | 0.92238
5 | 30 | 20 | 11.8 | 5 | 85 | 69 | 129 | 7.1 | 2 | 63 | 5.2 | 9.9583e-06 | 0.049791 | 0.735 | 0.00015638 | 0.15929 | 0.00023281 | 0.93125 | 0.20908 | 1.1403
5 | 30 | 21 | 8.2 | 3.7 | 6 | 5 | 36 | 1.6 | 1.2 | 73 | 8.8 | 9.9583e-06 | 0.049791 | 0 | 0 | 0 | 0.00014401 | 0.57603 | 0.049791 | 0.62582
5 | 30 | 22 | 5.8 | 3.3 | 0 | 0 | 0 | -5.6 | 0.5 | 84 | 11.2 | 9.9583e-06 | 0.049791 | 3.605 | 0.00076701 | 0.78127 | 9.1205e-05 | 0.36482 | 0.83106 | 1.1959
5 | 30 | 23 | 4.8 | 3.4 | 0 | 0 | 0 | -9.8 | 0 | 91 | 12.2 | 9.9583e-06 | 0.049791 | 0 | 0 | 0 | 7.6804e-05 | 0.30722 | 0.049791 | 0.35701
5 | 30 | 24 | 4.2 | 3.3 | 0 | 0 | 0 | -12.1 | 0 | 94 | 12.8 | 9.9583e-06 | 0.049791 | 0 | 0 | 0 | 6.0003e-05 | 0.24001 | 0.049791 | 0.2898
5 | 31 | 1 | 3.7 | 3 | 0 | 0 | 0 | -12.3 | 0 | 95 | 13.3 | 1.7427e-05 | 0.087135 | 1.4 | 0.00029787 | 0.30341 | 7.4404e-05 | 0.29762 | 0.39054 | 0.68816
5 | 31 | 2 | 3.1 | 2.6 | 0 | 0 | 0 | -10.5 | 0 | 97 | 13.9 | 1.4937e-05 | 0.074687 | 3.605 | 0.00076701 | 0.78127 | 6.0003e-05 | 0.24001 | 0.85596 | 1.096
5 | 31 | 3 | 2.8 | 2.3 | 0 | 0 | 0 | -6.7 | 0 | 97 | 14.2 | 1.4937e-05 | 0.074687 | 0 | 0 | 0 | 7.4404e-05 | 0.29762 | 0.074687 | 0.3723
5 | 31 | 4 | 3.9 | 3.1 | 2 | 2 | 0 | 1.1 | 0 | 95 | 13.1 | 1.7427e-05 | 0.087135 | 0 | 0 | 0 | 6.0003e-05 | 0.24001 | 0.087135 | 0.32715
5 | 31 | 5 | 5.6 | 3.9 | 56 | 29 | 285 | 5.4 | 1.5 | 89 | 11.4 | 1.7427e-05 | 0.087135 | 0 | 0 | 0 | 6.7203e-05 | 0.26881 | 0.087135 | 0.35595
5 | 31 | 6 | 8 | 5.1 | 206 | 61 | 647 | 12.9 | 2.5 | 82 | 9 | 1.4937e-05 | 0.074687 | 0 | 0 | 0 | 0.00012481 | 0.49923 | 0.074687 | 0.57391
5 | 31 | 7 | 11 | 6.7 | 316 | 91 | 625 | 21.1 | 3.6 | 75 | 6 | 1.9917e-05 | 0.099583 | 0.315 | 6.702e-05 | 0.068266 | 0.00010081 | 0.40322 | 0.16785 | 0.57107
5 | 31 | 8 | 12.4 | 6.7 | 368 | 169 | 404 | 29.5 | 3.7 | 68 | 4.6 | 1.9917e-05 | 0.099583 | 0 | 0 | 0 | 7.2004e-05 | 0.28801 | 0.099583 | 0.3876
5 | 31 | 9 | 13.1 | 6.2 | 563 | 175 | 633 | 37.8 | 3.6 | 63 | 3.9 | 2.2406e-05 | 0.11203 | 0 | 0 | 0 | 9.3605e-05 | 0.37442 | 0.11203 | 0.48645
5 | 31 | 10 | 13.3 | 5.4 | 531 | 282 | 349 | 45.5 | 3.8 | 59 | 3.7 | 1.9917e-05 | 0.099583 | 0 | 0 | 0 | 7.9204e-05 | 0.31682 | 0.099583 | 0.4164
5 | 31 | 11 | 13.8 | 5.4 | 440 | 367 | 93 | 51.7 | 3.5 | 57 | 3.2 | 1.9917e-05 | 0.099583 | 0 | 0 | 0 | 8.1604e-05 | 0.32642 | 0.099583 | 0.426
5 | 31 | 12 | 14.4 | 6 | 865 | 391 | 575 | 55.5 | 3.5 | 57 | 2.6 | 1.9917e-05 | 0.099583 | 0 | 0 | 0 | 9.1205e-05 | 0.36482 | 0.099583 | 0.4644
5 | 31 | 13 | 14.6 | 6.5 | 641 | 505 | 164 | 56 | 3.5 | 58 | 2.4 | 2.2406e-05 | 0.11203 | 0 | 0 | 0 | 6.7203e-05 | 0.26881 | 0.11203 | 0.38084
5 | 31 | 14 | 14.2 | 6.8 | 505 | 417 | 110 | 52.9 | 4 | 61 | 2.8 | 1.9917e-05 | 0.099583 | 0.735 | 0.00015638 | 0.15929 | 7.4404e-05 | 0.29762 | 0.25887 | 0.55649
5 | 31 | 15 | 13.3 | 6.5 | 512 | 384 | 175 | 47.2 | 4 | 63 | 3.7 | 1.7427e-05 | 0.087135 | 0 | 0 | 0 | 0.00014401 | 0.57603 | 0.087135 | 0.66316
5 | 31 | 16 | 12.5 | 6 | 398 | 335 | 98 | 39.8 | 4.1 | 65 | 4.5 | 1.7427e-05 | 0.087135 | 3.605 | 0.00076701 | 0.78127 | 7.4404e-05 | 0.29762 | 0.8684 | 1.166
5 | 31 | 17 | 12 | 5.2 | 290 | 251 | 74 | 31.6 | 4 | 63 | 5 | 1.4937e-05 | 0.074687 | 0 | 0 | 0 | 7.2004e-05 | 0.28801 | 0.074687 | 0.3627
5 | 31 | 18 | 11.7 | 4.5 | 118 | 99 | 48 | 23.2 | 4 | 61 | 5.3 | 1.4937e-05 | 0.074687 | 0 | 0 | 0 | 9.6005e-05 | 0.38402 | 0.074687 | 0.45871
5 | 31 | 19 | 10.9 | 3.9 | 52 | 46 | 23 | 15 | 3.8 | 62 | 6.1 | 1.7427e-05 | 0.087135 | 1.4 | 0.00029787 | 0.30341 | 0.00017521 | 0.70084 | 0.39054 | 1.0914
5 | 31 | 20 | 9.5 | 3.9 | 41 | 36 | 40 | 7.3 | 2.5 | 68 | 7.5 | 1.4937e-05 | 0.074687 | 3.605 | 0.00076701 | 0.78127 | 0.00018721 | 0.74884 | 0.85596 | 1.6048
5 | 31 | 21 | 7.8 | 4.2 | 3 | 3 | 0 | 1.7 | 1.5 | 78 | 9.2 | 1.7427e-05 | 0.087135 | 0 | 0 | 0 | 0.00019201 | 0.76804 | 0.087135 | 0.85517
5 | 31 | 22 | 6.8 | 4.7 | 0 | 0 | 0 | -5.4 | 0.3 | 86 | 10.2 | 1.7427e-05 | 0.087135 | 0 | 0 | 0 | 8.1604e-05 | 0.32642 | 0.087135 | 0.41355
5 | 31 | 23 | 6.6 | 4.9 | 0 | 0 | 0 | -9.6 | 0.7 | 89 | 10.4 | 1.4937e-05 | 0.074687 | 0 | 0 | 0 | 7.4404e-05 | 0.29762 | 0.074687 | 0.3723
5 | 31 | 24 | 6.7 | 4.8 | 0 | 0 | 0 | -11.9 | 0 | 88 | 10.3 | 1.7427e-05 | 0.087135 | 0 | 0 | 0 | 5.7603e-05 | 0.23041 | 0.087135 | 0.31755
6 | 1 | 1 | 6.6 | 4.6 | 0 | 0 | 0 | -12.1 | 0 | 87 | 10.4 | 1.4937e-05 | 0.074687 | 0.315 | 6.702e-05 | 0.068266 | 7.2004e-05 | 0.28801 | 0.14295 | 0.43097
6 | 1 | 2 | 6.2 | 4.2 | 0 | 0 | 0 | -10.3 | 0 | 87 | 10.8 | 1.7427e-05 | 0.087135 | 0 | 0 | 0 | 5.7603e-05 | 0.23041 | 0.087135 | 0.31755
6 | 1 | 3 | 5.8 | 3.7 | 0 | 0 | 0 | -6.6 | 0 | 86 | 11.2 | 1.7427e-05 | 0.087135 | 0 | 0 | 0 | 7.2004e-05 | 0.28801 | 0.087135 | 0.37515
6 | 1 | 4 | 4.5 | 2.5 | 3 | 3 | 0 | 1.2 | 0 | 87 | 12.5 | 1.4937e-05 | 0.074687 | 0 | 0 | 0 | 6.0003e-05 | 0.24001 | 0.074687 | 0.3147
6 | 1 | 5 | 5.3 | 3.6 | 44 | 36 | 82 | 5.6 | 0 | 89 | 11.7 | 1.7427e-05 | 0.087135 | 0 | 0 | 0 | 6.9604e-05 | 0.27841 | 0.087135 | 0.36555
6 | 1 | 6 | 6.4 | 4.8 | 115 | 79 | 159 | 13.1 | 1.5 | 89 | 10.6 | 1.7427e-05 | 0.087135 | 0 | 0 | 0 | 8.8805e-05 | 0.35522 | 0.087135 | 0.44235
6 | 1 | 7 | 6.9 | 4.9 | 319 | 131 | 519 | 21.2 | 2.9 | 87 | 10.1 | 1.7427e-05 | 0.087135 | 0 | 0 | 0 | 8.1604e-05 | 0.32642 | 0.087135 | 0.41355
6 | 1 | 8 | 8.8 | 5.7 | 537 | 119 | 845 | 29.6 | 4.6 | 81 | 8.2 | 1.7427e-05 | 0.087135 | 0.735 | 0.00015638 | 0.15929 | 5.7603e-05 | 0.23041 | 0.24642 | 0.47683
6 | 1 | 9 | 10.2 | 5.6 | 639 | 161 | 778 | 37.9 | 7 | 73 | 6.8 | 1.9917e-05 | 0.099583 | 0 | 0 | 0 | 6.7203e-05 | 0.26881 | 0.099583 | 0.3684
6 | 1 | 10 | 10.9 | 4.9 | 596 | 233 | 508 | 45.6 | 9 | 66 | 6.1 | 2.2406e-05 | 0.11203 | 3.605 | 0.00076701 | 0.78127 | 5.7603e-05 | 0.23041 | 0.8933 | 1.1237
6 | 1 | 11 | 11.5 | 4.4 | 805 | 206 | 762 | 51.8 | 9.3 | 62 | 5.5 | 2.2406e-05 | 0.11203 | 0 | 0 | 0 | 6.4803e-05 | 0.25921 | 0.11203 | 0.37124
6 | 1 | 12 | 12.9 | 4.9 | 882 | 200 | 826 | 55.7 | 9.3 | 58 | 4.1 | 1.9917e-05 | 0.099583 | 0 | 0 | 0 | 5.5203e-05 | 0.22081 | 0.099583 | 0.32039
6 | 1 | 13 | 13.8 | 4.8 | 844 | 168 | 814 | 56.2 | 10 | 55 | 3.2 | 1.7427e-05 | 0.087135 | 1.4 | 0.00029787 | 0.30341 | 7.2004e-05 | 0.28801 | 0.39054 | 0.67856
6 | 1 | 14 | 14.3 | 4.1 | 839 | 143 | 870 | 53.1 | 10 | 50 | 2.7 | 1.9917e-05 | 0.099583 | 3.605 | 0.00076701 | 0.78127 | 5.5203e-05 | 0.22081 | 0.88085 | 1.1017
6 | 1 | 15 | 14.7 | 3.3 | 791 | 138 | 887 | 47.4 | 10.2 | 46 | 2.3 | 1.7427e-05 | 0.087135 | 0 | 0 | 0 | 0.00012721 | 0.50883 | 0.087135 | 0.59596
6 | 1 | 16 | 15 | 3 | 706 | 126 | 902 | 40 | 9.9 | 44 | 2 | 1.4937e-05 | 0.074687 | 0 | 0 | 0 | 0.00011281 | 0.45122 | 0.074687 | 0.52591
6 | 1 | 17 | 14.7 | 3 | 566 | 136 | 815 | 31.8 | 9.7 | 45 | 2.3 | 1.7427e-05 | 0.087135 | 0 | 0 | 0 | 0.00030962 | 1.2385 | 0.087135 | 1.3256
6 | 1 | 18 | 14.3 | 3.7 | 374 | 145 | 577 | 23.4 | 9.3 | 49 | 2.7 | 1.4937e-05 | 0.074687 | 0 | 0 | 0 | 0.00044642 | 1.7857 | 0.074687 | 1.8604
6 | 1 | 19 | 13.4 | 4.4 | 213 | 89 | 474 | 15.2 | 9 | 54 | 3.6 | 1.7427e-05 | 0.087135 | 0.315 | 6.702e-05 | 0.068266 | 0.00025921 | 1.0369 | 0.1554 | 1.1923
6 | 1 | 20 | 12.9 | 5.7 | 74 | 50 | 185 | 7.5 | 8.7 | 62 | 4.1 | 1.4937e-05 | 0.074687 | 0 | 0 | 0 | 0.00017041 | 0.68164 | 0.074687 | 0.75632
6 | 1 | 21 | 11.6 | 6.2 | 11 | 10 | 33 | 1.8 | 8.2 | 69 | 5.4 | 1.7427e-05 | 0.087135 | 0 | 0 | 0 | 0.00016561 | 0.66243 | 0.087135 | 0.74957
6 | 1 | 22 | 11 | 7 | 0 | 0 | 0 | -5.2 | 8 | 76 | 6 | 1.4937e-05 | 0.074687 | 0 | 0 | 0 | 8.4004e-05 | 0.33602 | 0.074687 | 0.4107
6 | 1 | 23 | 10.3 | 7.4 | 0 | 0 | 0 | -9.4 | 8 | 82 | 6.7 | 1.7427e-05 | 0.087135 | 0 | 0 | 0 | 6.9604e-05 | 0.27841 | 0.087135 | 0.36555
6 | 1 | 24 | 9 | 6.7 | 0 | 0 | 0 | -11.7 | 8 | 85 | 8 | 1.7427e-05 | 0.087135 | 0 | 0 | 0 | 6.0003e-05 | 0.24001 | 0.087135 | 0.32715
6 | 2 | 1 | 8.2 | 6.2 | 0 | 0 | 0 | -12 | 8 | 87 | 8.8 | 1.4937e-05 | 0.074687 | 0 | 0 | 0 | 7.4404e-05 | 0.29762 | 0.074687 | 0.3723
6 | 2 | 2 | 7.8 | 5.9 | 0 | 0 | 0 | -10.2 | 8.7 | 88 | 9.2 | 1.7427e-05 | 0.087135 | 0.735 | 0.00015638 | 0.15929 | 5.7603e-05 | 0.23041 | 0.24642 | 0.47683
6 | 2 | 3 | 8 | 6 | 0 | 0 | 0 | -6.5 | 9.2 | 87 | 9 | 1.7427e-05 | 0.087135 | 0 | 0 | 0 | 7.2004e-05 | 0.28801 | 0.087135 | 0.37515
6 | 2 | 4 | 8.3 | 6.3 | 2 | 2 | 0 | 1.2 | 9.8 | 87 | 8.7 | 1.7427e-05 | 0.087135 | 3.605 | 0.00076701 | 0.78127 | 5.7603e-05 | 0.23041 | 0.8684 | 1.0988
6 | 2 | 5 | 8.8 | 6.9 | 39 | 33 | 61 | 5.7 | 11 | 88 | 8.2 | 1.7427e-05 | 0.087135 | 0 | 0 | 0 | 6.9604e-05 | 0.27841 | 0.087135 | 0.36555
6 | 2 | 6 | 9 | 7.3 | 164 | 112 | 228 | 13.1 | 11.3 | 89 | 8 | 1.7427e-05 | 0.087135 | 0 | 0 | 0 | 5.7603e-05 | 0.23041 | 0.087135 | 0.31755
6 | 2 | 7 | 9.6 | 7.6 | 248 | 176 | 198 | 21.3 | 12 | 87 | 7.4 | 1.7427e-05 | 0.087135 | 1.4 | 0.00029787 | 0.30341 | 0.00011281 | 0.45122 | 0.39054 | 0.84176
6 | 2 | 8 | 10.7 | 8 | 437 | 194 | 490 | 29.7 | 12.7 | 83 | 6.3 | 2.2406e-05 | 0.11203 | 3.605 | 0.00076701 | 0.78127 | 6.0003e-05 | 0.24001 | 0.8933 | 1.1333
6 | 2 | 9 | 12.2 | 8.4 | 554 | 240 | 510 | 38 | 13 | 78 | 4.8 | 2.2406e-05 | 0.11203 | 0 | 0 | 0 | 6.2403e-05 | 0.24961 | 0.11203 | 0.36164
6 | 2 | 10 | 13.8 | 8.8 | 744 | 322 | 590 | 45.7 | 13.3 | 72 | 3.2 | 2.2406e-05 | 0.11203 | 0 | 0 | 0 | 6.0003e-05 | 0.24001 | 0.11203 | 0.35204
6 | 2 | 11 | 14.5 | 8.6 | 643 | 337 | 389 | 52 | 11.7 | 68 | 2.5 | 2.2406e-05 | 0.11203 | 0 | 0 | 0 | 9.3605e-05 | 0.37442 | 0.11203 | 0.48645
6 | 2 | 12 | 15 | 8.7 | 517 | 410 | 129 | 55.8 | 11 | 66 | 2 | 2.2406e-05 | 0.11203 | 0 | 0 | 0 | 9.1205e-05 | 0.36482 | 0.11203 | 0.47685
6 | 2 | 13 | 15 | 9 | 290 | 260 | 36 | 56.3 | 10.8 | 67 | 2 | 2.2406e-05 | 0.11203 | 0.315 | 6.702e-05 | 0.068266 | 0.00010801 | 0.43202 | 0.1803 | 0.61232
6 | 2 | 14 | 14.6 | 9.7 | 244 | 205 | 49 | 53.2 | 10.3 | 72 | 2.4 | 1.9917e-05 | 0.099583 | 0 | 0 | 0 | 0.00010321 | 0.41282 | 0.099583 | 0.5124
6 | 2 | 15 | 14.2 | 10.9 | 170 | 142 | 38 | 47.5 | 9 | 81 | 2.8 | 1.9917e-05 | 0.099583 | 0 | 0 | 0 | 0.00012001 | 0.48002 | 0.099583 | 0.57961
6 | 2 | 16 | 13.7 | 11.7 | 137 | 105 | 50 | 40.1 | 8.2 | 88 | 3.3 | 1.7427e-05 | 0.087135 | 0 | 0 | 0 | 6.9604e-05 | 0.27841 | 0.087135 | 0.36555
6 | 2 | 17 | 13 | 11.8 | 78 | 66 | 23 | 32 | 8.2 | 92 | 4 | 1.7427e-05 | 0.087135 | 0 | 0 | 0 | 5.5203e-05 | 0.22081 | 0.087135 | 0.30795
6 | 2 | 18 | 12.7 | 11.8 | 33 | 30 | 8 | 23.5 | 8.2 | 94 | 4.3 | 1.4937e-05 | 0.074687 | 0 | 0 | 0 | 6.7203e-05 | 0.26881 | 0.074687 | 0.3435
6 | 2 | 19 | 12 | 11 | 23 | 20 | 11 | 15.3 | 8 | 94 | 5 | 1.7427e-05 | 0.087135 | 0 | 0 | 0 | 6.0003e-05 | 0.24001 | 0.087135 | 0.32715
6 | 2 | 20 | 12.3 | 10.9 | 6 | 5 | 8 | 7.6 | 8.3 | 91 | 4.7 | 1.4937e-05 | 0.074687 | 0.735 | 0.00015638 | 0.15929 | 6.7203e-05 | 0.26881 | 0.23398 | 0.50279
6 | 2 | 21 | 12 | 10.2 | 0 | 0 | 0 | 1.8 | 8.7 | 89 | 5 | 1.7427e-05 | 0.087135 | 0 | 0 | 0 | 6.0003e-05 | 0.24001 | 0.087135 | 0.32715
6 | 2 | 22 | 12 | 10 | 0 | 0 | 0 | -5.1 | 9 | 88 | 5 | 1.7427e-05 | 0.087135 | 3.605 | 0.00076701 | 0.78127 | 6.7203e-05 | 0.26881 | 0.8684 | 1.1372
6 | 2 | 23 | 11.6 | 9.8 | 0 | 0 | 0 | -9.3 | 8.3 | 89 | 5.4 | 1.7427e-05 | 0.087135 | 0 | 0 | 0 | 6.7203e-05 | 0.26881 | 0.087135 | 0.35595
6 | 2 | 24 | 11.2 | 9.9 | 0 | 0 | 0 | -11.6 | 7.7 | 92 | 5.8 | 1.7427e-05 | 0.087135 | 0 | 0 | 0 | 6.2403e-05 | 0.24961 | 0.087135 | 0.33675
6 | 3 | 1 | 11 | 10 | 0 | 0 | 0 | -11.8 | 6.9 | 94 | 6 | 1.7427e-05 | 0.087135 | 1.4 | 0.00029787 | 0.30341 | 6.9604e-05 | 0.27841 | 0.39054 | 0.66895
6 | 3 | 2 | 10.7 | 9.9 | 0 | 0 | 0 | -10.1 | 6.7 | 95 | 6.3 | 1.7427e-05 | 0.087135 | 3.605 | 0.00076701 | 0.78127 | 6.0003e-05 | 0.24001 | 0.8684 | 1.1084
6 | 3 | 3 | 10.7 | 9.8 | 0 | 0 | 0 | -6.3 | 6.7 | 94 | 6.3 | 1.9917e-05 | 0.099583 | 0 | 0 | 0 | 6.7203e-05 | 0.26881 | 0.099583 | 0.3684
6 | 3 | 4 | 11 | 10 | 0 | 0 | 0 | 1.3 | 6.6 | 94 | 6 | 1.7427e-05 | 0.087135 | 0 | 0 | 0 | 5.7603e-05 | 0.23041 | 0.087135 | 0.31755
6 | 3 | 5 | 11.2 | 10.1 | 5 | 5 | 0 | 5.7 | 6.3 | 93 | 5.8 | 1.9917e-05 | 0.099583 | 0 | 0 | 0 | 6.7203e-05 | 0.26881 | 0.099583 | 0.3684
6 | 3 | 6 | 11.4 | 10.4 | 18 | 17 | 4 | 13.2 | 6.2 | 94 | 5.6 | 1.7427e-05 | 0.087135 | 0 | 0 | 0 | 5.5203e-05 | 0.22081 | 0.087135 | 0.30795
6 | 3 | 7 | 12.2 | 11.2 | 38 | 34 | 11 | 21.4 | 5.7 | 94 | 4.8 | 1.9917e-05 | 0.099583 | 0.315 | 6.702e-05 | 0.068266 | 6.4803e-05 | 0.25921 | 0.16785 | 0.42706
6 | 3 | 8 | 12.8 | 11.8 | 76 | 68 | 16 | 29.8 | 5.3 | 94 | 4.2 | 2.2406e-05 | 0.11203 | 0 | 0 | 0 | 5.7603e-05 | 0.23041 | 0.11203 | 0.34244
6 | 3 | 9 | 13.1 | 12.2 | 91 | 73 | 29 | 38.1 | 5.1 | 94 | 3.9 | 2.4896e-05 | 0.12448 | 0 | 0 | 0 | 6.4803e-05 | 0.25921 | 0.12448 | 0.38369
6 | 3 | 10 | 13.7 | 12.7 | 146 | 112 | 47 | 45.8 | 4.6 | 94 | 3.3 | 2.4896e-05 | 0.12448 | 0 | 0 | 0 | 5.5203e-05 | 0.22081 | 0.12448 | 0.34529
6 | 3 | 11 | 14 | 12.9 | 175 | 145 | 38 | 52 | 5.1 | 93 | 3 | 2.2406e-05 | 0.11203 | 0 | 0 | 0 | 6.2403e-05 | 0.24961 | 0.11203 | 0.36164
6 | 3 | 12 | 14.3 | 12.9 | 226 | 182 | 53 | 55.9 | 5.2 | 91 | 2.7 | 1.9917e-05 | 0.099583 | 0 | 0 | 0 | 6.0003e-05 | 0.24001 | 0.099583 | 0.3396
6 | 3 | 13 | 14.9 | 12.9 | 551 | 464 | 104 | 56.4 | 6 | 88 | 2.1 | 2.2406e-05 | 0.11203 | 0 | 0 | 0 | 6.2403e-05 | 0.24961 | 0.11203 | 0.36164
6 | 3 | 14 | 15.8 | 13 | 422 | 362 | 75 | 53.4 | 6 | 83 | 1.2 | 2.2406e-05 | 0.11203 | 0.735 | 0.00015638 | 0.15929 | 6.0003e-05 | 0.24001 | 0.27132 | 0.51133
6 | 3 | 15 | 17.2 | 13.5 | 416 | 357 | 80 | 47.6 | 6 | 79 | -0.2 | 1.9917e-05 | 0.099583 | 0 | 0 | 0 | 6.0003e-05 | 0.24001 | 0.099583 | 0.3396
6 | 3 | 16 | 18 | 14 | 521 | 285 | 365 | 40.2 | 6 | 77 | -1 | 1.9917e-05 | 0.099583 | 3.605 | 0.00076701 | 0.78127 | 6.0003e-05 | 0.24001 | 0.88085 | 1.1209
6 | 3 | 17 | 18.2 | 14.6 | 419 | 210 | 394 | 32.1 | 6 | 80 | -1.2 | 1.7427e-05 | 0.087135 | 0 | 0 | 0 | 6.0003e-05 | 0.24001 | 0.087135 | 0.32715
6 | 3 | 18 | 17.5 | 14.6 | 338 | 175 | 406 | 23.6 | 6.1 | 83 | -0.5 | 1.4937e-05 | 0.074687 | 0 | 0 | 0 | 6.4803e-05 | 0.25921 | 0.074687 | 0.3339
6 | 3 | 19 | 16.4 | 14.4 | 204 | 115 | 335 | 15.4 | 6 | 88 | 0.6 | 1.7427e-05 | 0.087135 | 1.4 | 0.00029787 | 0.30341 | 5.7603e-05 | 0.23041 | 0.39054 | 0.62095
6 | 3 | 20 | 14.7 | 13.3 | 81 | 51 | 223 | 7.7 | 4.1 | 91 | 2.3 | 1.7427e-05 | 0.087135 | 3.605 | 0.00076701 | 0.78127 | 6.4803e-05 | 0.25921 | 0.8684 | 1.1276
6 | 3 | 21 | 13.2 | 12 | 14 | 13 | 21 | 1.9 | 3 | 92 | 3.8 | 1.7427e-05 | 0.087135 | 0 | 0 | 0 | 5.7603e-05 | 0.23041 | 0.087135 | 0.31755
6 | 3 | 22 | 12.4 | 11.4 | 0 | 0 | 0 | -5 | 1.7 | 94 | 4.6 | 1.7427e-05 | 0.087135 | 0 | 0 | 0 | 8.1604e-05 | 0.32642 | 0.087135 | 0.41355
6 | 3 | 23 | 11.8 | 10.8 | 0 | 0 | 0 | -9.1 | 2 | 94 | 5.2 | 1.7427e-05 | 0.087135 | 0 | 0 | 0 | 6.0003e-05 | 0.24001 | 0.087135 | 0.32715
6 | 3 | 24 | 12.4 | 11.4 | 0 | 0 | 0 | -11.5 | 2 | 94 | 4.6 | 1.7427e-05 | 0.087135 | 0 | 0 | 0 | 7.2004e-05 | 0.28801 | 0.087135 | 0.37515
6 | 4 | 1 | 12.1 | 11.1 | 0 | 0 | 0 | -11.7 | 2 | 94 | 4.9 | 1.7427e-05 | 0.087135 | 0.315 | 6.702e-05 | 0.068266 | 5.7603e-05 | 0.23041 | 0.1554 | 0.38581
6 | 4 | 2 | 11.3 | 10.5 | 0 | 0 | 0 | -9.9 | 0.7 | 95 | 5.7 | 1.9917e-05 | 0.099583 | 0 | 0 | 0 | 6.9604e-05 | 0.27841 | 0.099583 | 0.378
6 | 4 | 3 | 10.5 | 10.1 | 0 | 0 | 0 | -6.2 | 0 | 97 | 6.5 | 1.9917e-05 | 0.099583 | 0 | 0 | 0 | 5.7603e-05 | 0.23041 | 0.099583 | 0.32999
6 | 4 | 4 | 10 | 10 | 3 | 3 | 0 | 1.3 | 0 | 100 | 7 | 1.9917e-05 | 0.099583 | 0 | 0 | 0 | 6.7203e-05 | 0.26881 | 0.099583 | 0.3684
6 | 4 | 5 | 9.6 | 9.6 | 48 | 38 | 99 | 5.8 | 0 | 100 | 7.4 | 1.9917e-05 | 0.099583 | 0 | 0 | 0 | 5.5203e-05 | 0.22081 | 0.099583 | 0.32039
6 | 4 | 6 | 10.4 | 10.4 | 184 | 76 | 471 | 13.3 | 1.7 | 100 | 6.6 | 1.9917e-05 | 0.099583 | 0 | 0 | 0 | 6.7203e-05 | 0.26881 | 0.099583 | 0.3684
6 | 4 | 7 | 12.4 | 12.4 | 329 | 104 | 615 | 21.4 | 3 | 100 | 4.6 | 1.9917e-05 | 0.099583 | 0 | 0 | 0 | 6.9604e-05 | 0.27841 | 0.099583 | 0.378
6 | 4 | 8 | 15.5 | 13.8 | 481 | 130 | 705 | 29.9 | 3 | 90 | 1.5 | 2.4896e-05 | 0.12448 | 0.735 | 0.00015638 | 0.15929 | 0.00013441 | 0.53763 | 0.28377 | 0.82139
6 | 4 | 9 | 18.5 | 14.6 | 608 | 154 | 735 | 38.2 | 3.5 | 78 | -1.5 | 2.4896e-05 | 0.12448 | 0 | 0 | 0 | 0.00034802 | 1.3921 | 0.12448 | 1.5166
6 | 4 | 10 | 20 | 14 | 708 | 163 | 760 | 45.8 | 4 | 68 | -3 | 2.4896e-05 | 0.12448 | 3.605 | 0.00076701 | 0.78127 | 0.00010081 | 0.40322 | 0.90575 | 1.309
6 | 4 | 11 | 20.4 | 13 | 768 | 189 | 733 | 52.1 | 4.3 | 62 | -3.4 | 2.4896e-05 | 0.12448 | 0 | 0 | 0 | 0.00013201 | 0.52803 | 0.12448 | 0.65251
6 | 4 | 12 | 20.8 | 12.8 | 835 | 177 | 793 | 56 | 5 | 60 | -3.8 | 2.4896e-05 | 0.12448 | 0 | 0 | 0 | 0.00027601 | 1.1041 | 0.12448 | 1.2285
6 | 4 | 13 | 20.6 | 12.6 | 857 | 163 | 832 | 56.5 | 6 | 60 | -3.6 | 2.4896e-05 | 0.12448 | 1.4 | 0.00029787 | 0.30341 | 0.00015841 | 0.63363 | 0.42788 | 1.0615
6 | 4 | 14 | 20.4 | 13 | 822 | 161 | 822 | 53.5 | 6 | 62 | -3.4 | 2.2406e-05 | 0.11203 | 3.605 | 0.00076701 | 0.78127 | 0.00018241 | 0.72964 | 0.8933 | 1.6229
6 | 4 | 15 | 20.7 | 14 | 748 | 153 | 804 | 47.8 | 6 | 65 | -3.7 | 2.2406e-05 | 0.11203 | 0 | 0 | 0 | 9.1205e-05 | 0.36482 | 0.11203 | 0.47685
6 | 4 | 16 | 20.5 | 14.5 | 664 | 129 | 826 | 40.4 | 6.1 | 68 | -3.5 | 1.9917e-05 | 0.099583 | 0 | 0 | 0 | 0.00025201 | 1.0081 | 0.099583 | 1.1076
6 | 4 | 17 | 20.2 | 14.5 | 533 | 114 | 786 | 32.2 | 5.1 | 70 | -3.2 | 1.9917e-05 | 0.099583 | 0 | 0 | 0 | 0.00036002 | 1.4401 | 0.099583 | 1.5397
6 | 4 | 18 | 19.8 | 14.3 | 371 | 95 | 685 | 23.8 | 5.1 | 71 | -2.8 | 1.7427e-05 | 0.087135 | 0 | 0 | 0 | 0.00020641 | 0.82564 | 0.087135 | 0.91278
6 | 4 | 19 | 19.3 | 14.3 | 225 | 79 | 545 | 15.5 | 5 | 73 | -2.3 | 1.7427e-05 | 0.087135 | 0.315 | 6.702e-05 | 0.068266 | 0.00029042 | 1.1617 | 0.1554 | 1.3171
6 | 4 | 20 | 18.3 | 14.3 | 85 | 48 | 270 | 7.8 | 4.1 | 77 | -1.3 | 1.4937e-05 | 0.074687 | 0 | 0 | 0 | 0.00018001 | 0.72004 | 0.074687 | 0.79472
6 | 4 | 21 | 17 | 14.2 | 11 | 10 | 19 | 1.9 | 3.1 | 84 | 0 | 1.4937e-05 | 0.074687 | 0 | 0 | 0 | 0.00012961 | 0.51843 | 0.074687 | 0.59311
6 | 4 | 22 | 14.9 | 12.9 | 0 | 0 | 0 | -4.9 | 2.6 | 88 | 2.1 | 1.2448e-05 | 0.062239 | 0 | 0 | 0 | 0.00011041 | 0.44162 | 0.062239 | 0.50386
6 | 4 | 23 | 13.7 | 11.9 | 0 | 0 | 0 | -9 | 2.7 | 89 | 3.3 | 1.4937e-05 | 0.074687 | 0 | 0 | 0 | 9.8405e-05 | 0.39362 | 0.074687 | 0.46831
6 | 4 | 24 | 12.8 | 10.9 | 0 | 0 | 0 | -11.3 | 3 | 88 | 4.2 | 1.7427e-05 | 0.087135 | 0 | 0 | 0 | 8.6404e-05 | 0.34562 | 0.087135 | 0.43275
6 | 5 | 1 | 12 | 10 | 0 | 0 | 0 | -11.6 | 3 | 88 | 5 | 1.7427e-05 | 0.087135 | 0 | 0 | 0 | 0.00010081 | 0.40322 | 0.087135 | 0.49036
6 | 5 | 2 | 12.6 | 10.8 | 0 | 0 | 0 | -9.8 | 1.9 | 89 | 4.4 | 1.7427e-05 | 0.087135 | 0.735 | 0.00015638 | 0.15929 | 8.4004e-05 | 0.33602 | 0.24642 | 0.58244
6 | 5 | 3 | 13 | 11.6 | 0 | 0 | 0 | -6.2 | 0 | 91 | 4 | 1.7427e-05 | 0.087135 | 0 | 0 | 0 | 0.00010081 | 0.40322 | 0.087135 | 0.49036
6 | 5 | 4 | 13.9 | 12.9 | 2 | 2 | 0 | 1.4 | 0 | 94 | 3.1 | 1.7427e-05 | 0.087135 | 3.605 | 0.00076701 | 0.78127 | 8.4004e-05 | 0.33602 | 0.8684 | 1.2044
6 | 5 | 5 | 14.3 | 13.4 | 56 | 37 | 181 | 5.9 | 0 | 94 | 2.7 | 1.7427e-05 | 0.087135 | 0 | 0 | 0 | 9.8405e-05 | 0.39362 | 0.087135 | 0.48076
6 | 5 | 6 | 15.3 | 14.1 | 182 | 72 | 474 | 13.4 | 1.9 | 93 | 1.7 | 1.9917e-05 | 0.099583 | 0 | 0 | 0 | 0.00010081 | 0.40322 | 0.099583 | 0.5028
6 | 5 | 7 | 16.7 | 14.7 | 322 | 94 | 622 | 21.5 | 3 | 88 | 0.3 | 1.7427e-05 | 0.087135 | 1.4 | 0.00029787 | 0.30341 | 0.00012481 | 0.49923 | 0.39054 | 0.88977
6 | 5 | 8 | 18.3 | 15.1 | 462 | 110 | 706 | 29.9 | 3 | 82 | -1.3 | 1.9917e-05 | 0.099583 | 3.605 | 0.00076701 | 0.78127 | 0.00010561 | 0.42242 | 0.88085 | 1.3033
6 | 5 | 9 | 19.1 | 14.5 | 606 | 121 | 784 | 38.2 | 3.4 | 75 | -2.1 | 1.9917e-05 | 0.099583 | 0 | 0 | 0 | 9.6005e-05 | 0.38402 | 0.099583 | 0.4836
6 | 5 | 10 | 19.9 | 13.9 | 717 | 137 | 807 | 45.9 | 4 | 68 | -2.9 | 2.2406e-05 | 0.11203 | 0 | 0 | 0 | 8.6404e-05 | 0.34562 | 0.11203 | 0.45765
6 | 5 | 11 | 21 | 14 | 788 | 135 | 826 | 52.2 | 4.1 | 64 | -4 | 2.2406e-05 | 0.11203 | 0 | 0 | 0 | 9.6005e-05 | 0.38402 | 0.11203 | 0.49605
6 | 5 | 12 | 22 | 14.4 | 848 | 138 | 855 | 56.1 | 4.6 | 62 | -5 | 1.9917e-05 | 0.099583 | 0 | 0 | 0 | 0.00026881 | 1.0753 | 0.099583 | 1.1748
6 | 5 | 13 | 22.4 | 14.4 | 871 | 128 | 889 | 56.7 | 5 | 61 | -5.4 | 1.9917e-05 | 0.099583 | 0.315 | 6.702e-05 | 0.068266 | 0.00015841 | 0.63363 | 0.16785 | 0.80148
6 | 5 | 14 | 22.8 | 14.7 | 825 | 124 | 871 | 53.6 | 5 | 60 | -5.8 | 1.9917e-05 | 0.099583 | 0 | 0 | 0 | 0.00014641 | 0.58563 | 0.099583 | 0.68521
6 | 5 | 15 | 23.2 | 15.1 | 751 | 135 | 831 | 47.9 | 5.1 | 60 | -6.2 | 1.9917e-05 | 0.099583 | 0 | 0 | 0 | 0.00016561 | 0.66243 | 0.099583 | 0.76202
6 | 5 | 16 | 23.4 | 15.4 | 647 | 125 | 804 | 40.5 | 6 | 61 | -6.4 | 1.4937e-05 | 0.074687 | 0 | 0 | 0 | 0.00017521 | 0.70084 | 0.074687 | 0.77552
6 | 5 | 17 | 22.9 | 15 | 528 | 107 | 788 | 32.3 | 4.8 | 61 | -5.9 | 1.7427e-05 | 0.087135 | 0 | 0 | 0 | 0.00038642 | 1.5457 | 0.087135 | 1.6328
6 | 5 | 18 | 22.1 | 14.6 | 365 | 95 | 667 | 23.9 | 4 | 62 | -5.1 | 1.7427e-05 | 0.087135 | 0 | 0 | 0 | 0.00016081 | 0.64323 | 0.087135 | 0.73037
6 | 5 | 19 | 21.5 | 14.5 | 220 | 77 | 530 | 15.6 | 2.7 | 64 | -4.5 | 1.4937e-05 | 0.074687 | 0 | 0 | 0 | 0.00021601 | 0.86404 | 0.074687 | 0.93873
6 | 5 | 20 | 20.2 | 14.2 | 85 | 47 | 276 | 7.9 | 1.9 | 68 | -3.2 | 0.000478 | 2.39 | 0.735 | 0.00015638 | 0.15929 | 0.00018721 | 0.74884 | 2.5493 | 3.2981
6 | 5 | 21 | 19.5 | 14.5 | 14 | 14 | 0 | 2 | 0 | 73 | -2.5 | 0.00037592 | 1.8796 | 0 | 0 | 0 | 0.00017281 | 0.69124 | 1.8796 | 2.5709
6 | 5 | 22 | 18.6 | 14.6 | 0 | 0 | 0 | -4.8 | 0 | 78 | -1.6 | 1.7427e-05 | 0.087135 | 3.605 | 0.00076701 | 0.78127 | 0.00013921 | 0.55683 | 0.8684 | 1.4252
6 | 5 | 23 | 18.3 | 14.8 | 0 | 0 | 0 | -8.9 | 0 | 80 | -1.3 | 1.4937e-05 | 0.074687 | 0 | 0 | 0 | 0.00014641 | 0.58563 | 0.074687 | 0.66032
6 | 5 | 24 | 17.6 | 14.4 | 0 | 0 | 0 | -11.2 | 0 | 82 | -0.6 | 1.7427e-05 | 0.087135 | 0 | 0 | 0 | 0.00012961 | 0.51843 | 0.087135 | 0.60556
6 | 6 | 1 | 16.2 | 13.2 | 0 | 0 | 0 | -11.5 | 0 | 82 | 0.8 | 1.7427e-05 | 0.087135 | 1.4 | 0.00029787 | 0.30341 | 9.8405e-05 | 0.39362 | 0.39054 | 0.78416
6 | 6 | 2 | 14.6 | 11.8 | 0 | 0 | 0 | -9.7 | 0 | 83 | 2.4 | 1.7427e-05 | 0.087135 | 3.605 | 0.00076701 | 0.78127 | 8.6404e-05 | 0.34562 | 0.8684 | 1.214
6 | 6 | 3 | 13 | 10.4 | 0 | 0 | 0 | -6.1 | 0 | 84 | 4 | 1.7427e-05 | 0.087135 | 0 | 0 | 0 | 9.8405e-05 | 0.39362 | 0.087135 | 0.48076
6 | 6 | 4 | 12 | 9 | 7 | 7 | 0 | 1.4 | 0 | 82 | 5 | 1.7427e-05 | 0.087135 | 0 | 0 | 0 | 8.6404e-05 | 0.34562 | 0.087135 | 0.43275
6 | 6 | 5 | 13 | 8.9 | 65 | 50 | 141 | 6 | 0 | 76 | 4 | 1.9917e-05 | 0.099583 | 0 | 0 | 0 | 9.1205e-05 | 0.36482 | 0.099583 | 0.4644
6 | 6 | 6 | 15.3 | 9.4 | 165 | 67 | 420 | 13.4 | 0 | 68 | 1.7 | 1.7427e-05 | 0.087135 | 0 | 0 | 0 | 8.4004e-05 | 0.33602 | 0.087135 | 0.42315
6 | 6 | 7 | 18 | 10 | 307 | 86 | 600 | 21.6 | 0.5 | 59 | -1 | 1.7427e-05 | 0.087135 | 0.315 | 6.702e-05 | 0.068266 | 0.00014881 | 0.59523 | 0.1554 | 0.75063
6 | 6 | 8 | 19.1 | 9 | 469 | 105 | 728 | 30 | 1 | 52 | -2.1 | 2.2406e-05 | 0.11203 | 0 | 0 | 0 | 0.00028321 | 1.1329 | 0.11203 | 1.2449
6 | 6 | 9 | 20.1 | 7.9 | 617 | 121 | 800 | 38.3 | 1 | 45 | -3.1 | 2.2406e-05 | 0.11203 | 0 | 0 | 0 | 0.00020881 | 0.83524 | 0.11203 | 0.94727
6 | 6 | 10 | 21.6 | 7.6 | 720 | 127 | 825 | 46 | 1.7 | 40 | -4.6 | 2.2406e-05 | 0.11203 | 0 | 0 | 0 | 0.00021121 | 0.84484 | 0.11203 | 0.95687
6 | 6 | 11 | 22.6 | 7.1 | 780 | 120 | 834 | 52.3 | 2 | 37 | -5.6 | 1.9917e-05 | 0.099583 | 0 | 0 | 0 | 0.00016081 | 0.64323 | 0.099583 | 0.74282
6 | 6 | 12 | 24.4 | 7.6 | 861 | 123 | 888 | 56.2 | 2.3 | 34 | -7.4 | 2.2406e-05 | 0.11203 | 0 | 0 | 0 | 0.00015121 | 0.60483 | 0.11203 | 0.71686
6 | 6 | 13 | 25.3 | 7.3 | 841 | 159 | 815 | 56.8 | 2.9 | 32 | -8.3 | 2.2406e-05 | 0.11203 | 0 | 0 | 0 | 0.00016081 | 0.64323 | 0.11203 | 0.75526
6 | 6 | 14 | 25.6 | 6.5 | 711 | 262 | 557 | 53.7 | 2 | 29 | -8.6 | 1.9917e-05 | 0.099583 | 0.735 | 0.00015638 | 0.15929 | 0.00015601 | 0.62403 | 0.25887 | 0.8829
6 | 6 | 15 | 25.8 | 6.2 | 531 | 185 | 466 | 48 | 1 | 29 | -8.8 | 1.9917e-05 | 0.099583 | 0 | 0 | 0 | 0.00015841 | 0.63363 | 0.099583 | 0.73322
6 | 6 | 16 | 25.5 | 6.5 | 632 | 139 | 758 | 40.6 | 0 | 30 | -8.5 | 1.4937e-05 | 0.074687 | 3.605 | 0.00076701 | 0.78127 | 0.00019201 | 0.76804 | 0.85596 | 1.624
6 | 6 | 17 | 25 | 8.2 | 525 | 101 | 791 | 32.4 | 0.9 | 34 | -8 | 1.9917e-05 | 0.099583 | 0 | 0 | 0 | 0.00037442 | 1.4977 | 0.099583 | 1.5973
6 | 6 | 18 | 22.7 | 8.9 | 372 | 88 | 698 | 24 | 1 | 41 | -5.7 | 1.4937e-05 | 0.074687 | 0 | 0 | 0 | 0.00025681 | 1.0273 | 0.074687 | 1.1019
6 | 6 | 19 | 21.8 | 10.8 | 200 | 69 | 483 | 15.8 | 1.7 | 50 | -4.8 | 1.7427e-05 | 0.087135 | 1.4 | 0.00029787 | 0.30341 | 0.00032402 | 1.2961 | 0.39054 | 1.6866
6 | 6 | 20 | 20 | 10.8 | 72 | 40 | 230 | 8.1 | 0.7 | 55 | -3 | 1.4937e-05 | 0.074687 | 3.605 | 0.00076701 | 0.78127 | 0.00021601 | 0.86404 | 0.85596 | 1.72
6 | 6 | 21 | 19.1 | 11.1 | 6 | 6 | 0 | 2 | 0 | 60 | -2.1 | 1.4937e-05 | 0.074687 | 0 | 0 | 0 | 0.00018001 | 0.72004 | 0.074687 | 0.79472
6 | 6 | 22 | 18 | 11 | 0 | 0 | 0 | -4.6 | 0 | 64 | -1 | 1.7427e-05 | 0.087135 | 0 | 0 | 0 | 0.00012241 | 0.48963 | 0.087135 | 0.57676
6 | 6 | 23 | 16.9 | 11.2 | 0 | 0 | 0 | -8.8 | 0 | 69 | 0.1 | 1.4937e-05 | 0.074687 | 0 | 0 | 0 | 0.00010081 | 0.40322 | 0.074687 | 0.47791
6 | 6 | 24 | 15.7 | 11.4 | 0 | 0 | 0 | -11.1 | 0 | 76 | 1.3 | 1.7427e-05 | 0.087135 | 0 | 0 | 0 | 0.00011281 | 0.45122 | 0.087135 | 0.53836
6 | 7 | 1 | 14.9 | 11.9 | 0 | 0 | 0 | -11.4 | 0 | 82 | 2.1 | 1.7427e-05 | 0.087135 | 0.315 | 6.702e-05 | 0.068266 | 9.8405e-05 | 0.39362 | 0.1554 | 0.54902
6 | 7 | 2 | 14.1 | 12.1 | 0 | 0 | 0 | -9.7 | 0 | 88 | 2.9 | 1.7427e-05 | 0.087135 | 0 | 0 | 0 | 0.00011041 | 0.44162 | 0.087135 | 0.52876
6 | 7 | 3 | 13.3 | 11.6 | 0 | 0 | 0 | -6 | 0 | 89 | 3.7 | 1.7427e-05 | 0.087135 | 0 | 0 | 0 | 9.8405e-05 | 0.39362 | 0.087135 | 0.48076
6 | 7 | 4 | 13.7 | 11.7 | 5 | 5 | 0 | 1.4 | 0 | 88 | 3.3 | 1.7427e-05 | 0.087135 | 0 | 0 | 0 | 0.00010801 | 0.43202 | 0.087135 | 0.51916
6 | 7 | 5 | 15.3 | 12.2 | 65 | 49 | 156 | 6 | 0.3 | 82 | 1.7 | 0.00038837 | 1.9419 | 0 | 0 | 0 | 9.8405e-05 | 0.39362 | 1.9419 | 2.3355
6 | 7 | 6 | 17.7 | 12.9 | 165 | 63 | 438 | 13.5 | 2 | 73 | -0.7 | 1.7427e-05 | 0.087135 | 0 | 0 | 0 | 0.00011281 | 0.45122 | 0.087135 | 0.53836
6 | 7 | 7 | 19.2 | 12.2 | 306 | 79 | 616 | 21.6 | 2.6 | 64 | -2.2 | 1.9917e-05 | 0.099583 | 0 | 0 | 0 | 0.00028801 | 1.1521 | 0.099583 | 1.2516
6 | 7 | 8 | 20.7 | 11.3 | 449 | 88 | 721 | 30 | 3 | 55 | -3.7 | 2.4896e-05 | 0.12448 | 0.735 | 0.00015638 | 0.15929 | 0.00013441 | 0.53763 | 0.28377 | 0.82139
6 | 7 | 9 | 22 | 10.4 | 634 | 128 | 816 | 38.3 | 3.3 | 48 | -5 | 2.4896e-05 | 0.12448 | 0 | 0 | 0 | 0.00011281 | 0.45122 | 0.12448 | 0.5757
6 | 7 | 10 | 24 | 11 | 681 | 183 | 692 | 46 | 4 | 44 | -7 | 2.2406e-05 | 0.11203 | 3.605 | 0.00076701 | 0.78127 | 9.8405e-05 | 0.39362 | 0.8933 | 1.2869
6 | 7 | 11 | 24.6 | 11.1 | 772 | 160 | 773 | 52.4 | 4.3 | 43 | -7.6 | 2.4896e-05 | 0.12448 | 0 | 0 | 0 | 0.00010081 | 0.40322 | 0.12448 | 0.5277
6 | 7 | 12 | 24.2 | 10.9 | 866 | 136 | 877 | 56.3 | 5.1 | 43 | -7.2 | 2.2406e-05 | 0.11203 | 0 | 0 | 0 | 8.4004e-05 | 0.33602 | 0.11203 | 0.44805
6 | 7 | 13 | 24 | 11 | 851 | 152 | 835 | 56.9 | 5.5 | 44 | -7 | 2.2406e-05 | 0.11203 | 1.4 | 0.00029787 | 0.30341 | 9.6005e-05 | 0.38402 | 0.41544 | 0.79946
6 | 7 | 14 | 24 | 11.1 | 812 | 167 | 799 | 53.8 | 5 | 44 | -7 | 1.9917e-05 | 0.099583 | 3.605 | 0.00076701 | 0.78127 | 0.00010081 | 0.40322 | 0.88085 | 1.2841
6 | 7 | 15 | 24.3 | 11.5 | 741 | 158 | 783 | 48.1 | 4 | 45 | -7.3 | 2.2406e-05 | 0.11203 | 0 | 0 | 0 | 0.00013201 | 0.52803 | 0.11203 | 0.64006
6 | 7 | 16 | 23.7 | 11.7 | 583 | 196 | 593 | 40.7 | 3 | 47 | -6.7 | 1.7427e-05 | 0.087135 | 0 | 0 | 0 | 8.8805e-05 | 0.35522 | 0.087135 | 0.44235
6 | 7 | 17 | 22.5 | 12 | 458 | 197 | 486 | 32.5 | 2.1 | 51 | -5.5 | 1.7427e-05 | 0.087135 | 0 | 0 | 0 | 9.3605e-05 | 0.37442 | 0.087135 | 0.46155
6 | 7 | 18 | 21.2 | 12.6 | 363 | 132 | 566 | 24.1 | 1 | 58 | -4.2 | 1.4937e-05 | 0.074687 | 0 | 0 | 0 | 8.6404e-05 | 0.34562 | 0.074687 | 0.42031
6 | 7 | 19 | 19.7 | 12.7 | 232 | 91 | 516 | 15.9 | 0 | 64 | -2.7 | 1.4937e-05 | 0.074687 | 0.315 | 6.702e-05 | 0.068266 | 9.6005e-05 | 0.38402 | 0.14295 | 0.52697
6 | 7 | 20 | 19 | 12.9 | 96 | 57 | 275 | 8.2 | 1.9 | 68 | -2 | 1.7427e-05 | 0.087135 | 0 | 0 | 0 | 8.6404e-05 | 0.34562 | 0.087135 | 0.43275
6 | 7 | 21 | 18.2 | 12.7 | 18 | 17 | 16 | 2.1 | 2.9 | 70 | -1.2 | 1.4937e-05 | 0.074687 | 0 | 0 | 0 | 9.3605e-05 | 0.37442 | 0.074687 | 0.44911
6 | 7 | 22 | 16.7 | 11.7 | 0 | 0 | 0 | -4.5 | 3.8 | 72 | 0.3 | 1.4937e-05 | 0.074687 | 0 | 0 | 0 | 6.7203e-05 | 0.26881 | 0.074687 | 0.3435
6 | 7 | 23 | 15.3 | 11.2 | 0 | 0 | 0 | -8.7 | 4 | 77 | 1.7 | 1.7427e-05 | 0.087135 | 0 | 0 | 0 | 7.2004e-05 | 0.28801 | 0.087135 | 0.37515
6 | 7 | 24 | 14.3 | 11.4 | 0 | 0 | 0 | -11 | 4 | 83 | 2.7 | 1.4937e-05 | 0.074687 | 0 | 0 | 0 | 6.2403e-05 | 0.24961 | 0.074687 | 0.3243
6 | 8 | 1 | 13.7 | 11.7 | 0 | 0 | 0 | -11.3 | 4 | 88 | 3.3 | 1.7427e-05 | 0.087135 | 0 | 0 | 0 | 7.4404e-05 | 0.29762 | 0.087135 | 0.38475
6 | 8 | 2 | 13 | 11.6 | 0 | 0 | 0 | -9.6 | 3.3 | 91 | 4 | 1.7427e-05 | 0.087135 | 0.735 | 0.00015638 | 0.15929 | 6.2403e-05 | 0.24961 | 0.24642 | 0.49604
6 | 8 | 3 | 12.6 | 11.5 | 0 | 0 | 0 | -5.9 | 3.1 | 93 | 4.4 | 1.9917e-05 | 0.099583 | 0 | 0 | 0 | 7.2004e-05 | 0.28801 | 0.099583 | 0.3876
6 | 8 | 4 | 12.5 | 11.5 | 5 | 5 | 0 | 1.5 | 3 | 94 | 4.5 | 1.7427e-05 | 0.087135 | 3.605 | 0.00076701 | 0.78127 | 6.2403e-05 | 0.24961 | 0.8684 | 1.118
6 | 8 | 5 | 12.7 | 11.7 | 49 | 41 | 76 | 6.1 | 3.4 | 94 | 4.3 | 1.7427e-05 | 0.087135 | 0 | 0 | 0 | 7.2004e-05 | 0.28801 | 0.087135 | 0.37515
6 | 8 | 6 | 13.3 | 11.9 | 69 | 62 | 30 | 13.5 | 4.1 | 91 | 3.7 | 1.9917e-05 | 0.099583 | 0 | 0 | 0 | 8.6404e-05 | 0.34562 | 0.099583 | 0.4452
6 | 8 | 7 | 15 | 13 | 162 | 117 | 122 | 21.7 | 5 | 88 | 2 | 1.7427e-05 | 0.087135 | 1.4 | 0.00029787 | 0.30341 | 8.6404e-05 | 0.34562 | 0.39054 | 0.73616
6 | 8 | 8 | 17.4 | 14.3 | 376 | 251 | 249 | 30.1 | 5 | 82 | -0.4 | 1.9917e-05 | 0.099583 | 3.605 | 0.00076701 | 0.78127 | 5.5203e-05 | 0.22081 | 0.88085 | 1.1017
6 | 8 | 9 | 19 | 14.4 | 594 | 237 | 575 | 38.4 | 4.8 | 75 | -2 | 1.9917e-05 | 0.099583 | 0 | 0 | 0 | 6.9604e-05 | 0.27841 | 0.099583 | 0.378
6 | 8 | 10 | 19.8 | 13.8 | 613 | 325 | 400 | 46.1 | 5 | 68 | -2.8 | 2.2406e-05 | 0.11203 | 0 | 0 | 0 | 5.7603e-05 | 0.23041 | 0.11203 | 0.34244
6 | 8 | 11 | 20.4 | 13.3 | 797 | 184 | 773 | 52.5 | 5.3 | 64 | -3.4 | 2.2406e-05 | 0.11203 | 0 | 0 | 0 | 7.2004e-05 | 0.28801 | 0.11203 | 0.40005
6 | 8 | 12 | 21.2 | 13.2 | 777 | 194 | 700 | 56.4 | 6.2 | 60 | -4.2 | 2.4896e-05 | 0.12448 | 0 | 0 | 0 | 5.5203e-05 | 0.22081 | 0.12448 | 0.34529
6 | 8 | 13 | 21.7 | 12.7 | 831 | 201 | 751 | 57 | 7.2 | 57 | -4.7 | 2.2406e-05 | 0.11203 | 0.315 | 6.702e-05 | 0.068266 | 7.9204e-05 | 0.31682 | 0.1803 | 0.49711
6 | 8 | 14 | 22 | 12 | 794 | 188 | 750 | 53.9 | 6.2 | 53 | -5 | 2.2406e-05 | 0.11203 | 0 | 0 | 0 | 6.2403e-05 | 0.24961 | 0.11203 | 0.36164
6 | 8 | 15 | 22 | 11.1 | 736 | 179 | 747 | 48.2 | 6.1 | 50 | -5 | 1.9917e-05 | 0.099583 | 0 | 0 | 0 | 0.00010801 | 0.43202 | 0.099583 | 0.53161
6 | 8 | 16 | 21.9 | 10.9 | 637 | 169 | 716 | 40.8 | 5.6 | 50 | -4.9 | 1.4937e-05 | 0.074687 | 0 | 0 | 0 | 0.00010801 | 0.43202 | 0.074687 | 0.50671
6 | 8 | 17 | 21 | 10.8 | 499 | 146 | 655 | 32.6 | 5.1 | 52 | -4 | 9.9583e-06 | 0.049791 | 0 | 0 | 0 | 0.00038882 | 1.5553 | 0.049791 | 1.6051
6 | 8 | 18 | 20 | 11.3 | 180 | 116 | 156 | 24.2 | 4.3 | 57 | -3 | 9.9583e-06 | 0.049791 | 0 | 0 | 0 | 0.00018001 | 0.72004 | 0.049791 | 0.76983
6 | 8 | 19 | 19.3 | 12.3 | 87 | 70 | 62 | 15.9 | 4 | 64 | -2.3 | 1.4937e-05 | 0.074687 | 0 | 0 | 0 | 0.00012001 | 0.48002 | 0.074687 | 0.55471
6 | 8 | 20 | 18.5 | 13.1 | 44 | 35 | 63 | 8.3 | 3.1 | 71 | -1.5 | 9.9583e-06 | 0.049791 | 0.735 | 0.00015638 | 0.15929 | 0.00024001 | 0.96005 | 0.20908 | 1.1691
6 | 8 | 21 | 17.3 | 13.2 | 2 | 2 | 0 | 2.1 | 2.1 | 77 | -0.3 | 9.9583e-06 | 0.049791 | 0 | 0 | 0 | 0.00023521 | 0.94085 | 0.049791 | 0.99064
6 | 8 | 22 | 16.7 | 13.7 | 0 | 0 | 0 | -4.4 | 1.4 | 82 | 0.3 | 9.9583e-06 | 0.049791 | 3.605 | 0.00076701 | 0.78127 | 8.6404e-05 | 0.34562 | 0.83106 | 1.1767
6 | 8 | 23 | 16 | 13.9 | 0 | 0 | 0 | -8.6 | 2.1 | 87 | 1 | 9.9583e-06 | 0.049791 | 0 | 0 | 0 | 6.2403e-05 | 0.24961 | 0.049791 | 0.2994
6 | 8 | 24 | 16.8 | 15.3 | 0 | 0 | 0 | -10.9 | 2.3 | 91 | 0.2 | 9.9583e-06 | 0.049791 | 0 | 0 | 0 | 7.2004e-05 | 0.28801 | 0.049791 | 0.33781
6 | 9 | 1 | 16.8 | 15.8 | 0 | 0 | 0 | -11.2 | 2.9 | 94 | 0.2 | 9.9583e-06 | 0.049791 | 1.4 | 0.00029787 | 0.30341 | 6.0003e-05 | 0.24001 | 0.3532 | 0.59321
6 | 9 | 2 | 15.3 | 14.8 | 0 | 0 | 0 | -9.5 | 2 | 97 | 1.7 | 9.9583e-06 | 0.049791 | 3.605 | 0.00076701 | 0.78127 | 7.2004e-05 | 0.28801 | 0.83106 | 1.1191
6 | 9 | 3 | 14.3 | 14.1 | 0 | 0 | 0 | -5.8 | 1 | 99 | 2.7 | 9.9583e-06 | 0.049791 | 0 | 0 | 0 | 6.0003e-05 | 0.24001 | 0.049791 | 0.2898
6 | 9 | 4 | 13.3 | 13.3 | 3 | 3 | 0 | 1.5 | 0 | 100 | 3.7 | 9.9583e-06 | 0.049791 | 0 | 0 | 0 | 6.9604e-05 | 0.27841 | 0.049791 | 0.32821
6 | 9 | 5 | 14 | 14 | 34 | 32 | 19 | 6.1 | 1 | 100 | 3 | 1.4937e-05 | 0.074687 | 0 | 0 | 0 | 6.0003e-05 | 0.24001 | 0.074687 | 0.3147
6 | 9 | 6 | 15 | 14.6 | 89 | 74 | 64 | 13.6 | 1 | 97 | 2 | 1.7427e-05 | 0.087135 | 0 | 0 | 0 | 8.8805e-05 | 0.35522 | 0.087135 | 0.44235
6 | 9 | 7 | 16.4 | 15.4 | 166 | 128 | 103 | 21.7 | 2 | 94 | 0.6 | 1.7427e-05 | 0.087135 | 0.315 | 6.702e-05 | 0.068266 | 7.9204e-05 | 0.31682 | 0.1554 | 0.47222
6 | 9 | 8 | 17.8 | 15.9 | 177 | 150 | 54 | 30.1 | 3 | 89 | -0.8 | 1.7427e-05 | 0.087135 | 0 | 0 | 0 | 5.7603e-05 | 0.23041 | 0.087135 | 0.31755
6 | 9 | 9 | 18.5 | 15.3 | 262 | 225 | 60 | 38.4 | 3.6 | 82 | -1.5 | 1.4937e-05 | 0.074687 | 0 | 0 | 0 | 6.7203e-05 | 0.26881 | 0.074687 | 0.3435
6 | 9 | 10 | 19.4 | 14.4 | 398 | 344 | 75 | 46.1 | 4.7 | 73 | -2.4 | 1.7427e-05 | 0.087135 | 0 | 0 | 0 | 5.7603e-05 | 0.23041 | 0.087135 | 0.31755
6 | 9 | 11 | 20 | 12.7 | 697 | 418 | 352 | 52.5 | 3.3 | 63 | -3 | 1.7427e-05 | 0.087135 | 0 | 0 | 0 | 0.00010801 | 0.43202 | 0.087135 | 0.51916
6 | 9 | 12 | 21.3 | 11.8 | 724 | 422 | 362 | 56.5 | 2 | 55 | -4.3 | 2.2406e-05 | 0.11203 | 0 | 0 | 0 | 0.00010801 | 0.43202 | 0.11203 | 0.54405
6 | 9 | 13 | 22.3 | 11.3 | 786 | 342 | 529 | 57 | 0 | 50 | -5.3 | 2.2406e-05 | 0.11203 | 0 | 0 | 0 | 0.00011281 | 0.45122 | 0.11203 | 0.56325
6 | 9 | 14 | 23 | 11.7 | 746 | 310 | 539 | 54 | 1 | 49 | -6 | 1.9917e-05 | 0.099583 | 0.735 | 0.00015638 | 0.15929 | 0.00015601 | 0.62403 | 0.25887 | 0.8829
6 | 9 | 15 | 23.1 | 12.3 | 694 | 288 | 544 | 48.3 | 2.1 | 51 | -6.1 | 1.2448e-05 | 0.062239 | 0 | 0 | 0 | 0.00012721 | 0.50883 | 0.062239 | 0.57107
6 | 9 | 16 | 23.3 | 13.3 | 577 | 252 | 496 | 40.9 | 3 | 53 | -6.3 | 9.9583e-06 | 0.049791 | 3.605 | 0.00076701 | 0.78127 | 9.8405e-05 | 0.39362 | 0.83106 | 1.2247
6 | 9 | 17 | 23.6 | 14.2 | 445 | 190 | 472 | 32.7 | 3 | 56 | -6.6 | 1.2448e-05 | 0.062239 | 0 | 0 | 0 | 0.00024241 | 0.96965 | 0.062239 | 1.0319
6 | 9 | 18 | 23 | 14.1 | 326 | 148 | 433 | 24.3 | 2.9 | 57 | -6 | 1.2448e-05 | 0.062239 | 0 | 0 | 0 | 0.00012001 | 0.48002 | 0.062239 | 0.54226
6 | 9 | 19 | 22.2 | 14.2 | 185 | 92 | 336 | 16 | 2.6 | 61 | -5.2 | 7.4687e-06 | 0.037344 | 1.4 | 0.00029787 | 0.30341 | 0.00011041 | 0.44162 | 0.34075 | 0.78237
6 | 9 | 20 | 21 | 14.3 | 72 | 52 | 138 | 8.4 | 2.7 | 66 | -4 | 9.9583e-06 | 0.049791 | 3.605 | 0.00076701 | 0.78127 | 9.8405e-05 | 0.39362 | 0.83106 | 1.2247
6 | 9 | 21 | 19.6 | 14.3 | 11 | 11 | 0 | 2.2 | 2.9 | 71 | -2.6 | 9.9583e-06 | 0.049791 | 0 | 0 | 0 | 6.9604e-05 | 0.27841 | 0.049791 | 0.32821
6 | 9 | 22 | 18.6 | 14.6 | 0 | 0 | 0 | -4.3 | 3 | 78 | -1.6 | 9.9583e-06 | 0.049791 | 0 | 0 | 0 | 6.7203e-05 | 0.26881 | 0.049791 | 0.31861
6 | 9 | 23 | 17.7 | 14.4 | 0 | 0 | 0 | -8.5 | 3.1 | 81 | -0.7 | 9.9583e-06 | 0.049791 | 0 | 0 | 0 | 6.4803e-05 | 0.25921 | 0.049791 | 0.309
6 | 9 | 24 | 17 | 13.9 | 0 | 0 | 0 | -10.9 | 3.5 | 82 | 0 | 9.9583e-06 | 0.049791 | 0 | 0 | 0 | 6.7203e-05 | 0.26881 | 0.049791 | 0.31861
6 | 10 | 1 | 16.5 | 13.5 | 0 | 0 | 0 | -11.2 | 4 | 82 | 0.5 | 9.9583e-06 | 0.049791 | 0.315 | 6.702e-05 | 0.068266 | 6.4803e-05 | 0.25921 | 0.11806 | 0.37727
6 | 10 | 2 | 16 | 13.1 | 0 | 0 | 0 | -9.4 | 4 | 83 | 1 | 9.9583e-06 | 0.049791 | 0 | 0 | 0 | 6.4803e-05 | 0.25921 | 0.049791 | 0.309
6 | 10 | 3 | 16 | 13.1 | 0 | 0 | 0 | -5.8 | 4 | 83 | 1 | 1.4937e-05 | 0.074687 | 0 | 0 | 0 | 6.4803e-05 | 0.25921 | 0.074687 | 0.3339
6 | 10 | 4 | 16.6 | 13.6 | 6 | 6 | 0 | 1.5 | 4 | 82 | 0.4 | 1.7427e-05 | 0.087135 | 0 | 0 | 0 | 7.2004e-05 | 0.28801 | 0.087135 | 0.37515
6 | 10 | 5 | 17.1 | 13.6 | 53 | 42 | 102 | 6.2 | 4.4 | 80 | -0.1 | 1.7427e-05 | 0.087135 | 0 | 0 | 0 | 6.2403e-05 | 0.24961 | 0.087135 | 0.33675
6 | 10 | 6 | 18.1 | 13.8 | 156 | 84 | 306 | 13.6 | 5.1 | 76 | -1.1 | 1.7427e-05 | 0.087135 | 0 | 0 | 0 | 5.7603e-05 | 0.23041 | 0.087135 | 0.31755
6 | 10 | 7 | 18.8 | 13.8 | 268 | 131 | 370 | 21.7 | 6 | 73 | -1.8 | 1.9917e-05 | 0.099583 | 0 | 0 | 0 | 6.7203e-05 | 0.26881 | 0.099583 | 0.3684
6 | 10 | 8 | 19.6 | 13.8 | 405 | 174 | 460 | 30.1 | 6.1 | 69 | -2.6 | 1.9917e-05 | 0.099583 | 0.735 | 0.00015638 | 0.15929 | 0.00023521 | 0.94085 | 0.25887 | 1.1997
6 | 10 | 9 | 21 | 14.3 | 563 | 209 | 569 | 38.5 | 6 | 66 | -4 | 2.2406e-05 | 0.11203 | 0 | 0 | 0 | 0.00020881 | 0.83524 | 0.11203 | 0.94727
6 | 10 | 10 | 22.3 | 14.3 | 673 | 244 | 594 | 46.2 | 6 | 61 | -5.3 | 2.2406e-05 | 0.11203 | 3.605 | 0.00076701 | 0.78127 | 0.00015841 | 0.63363 | 0.8933 | 1.5269
6 | 10 | 11 | 24.9 | 15.1 | 755 | 241 | 647 | 52.6 | 6.4 | 55 | -7.9 | 1.9917e-05 | 0.099583 | 0 | 0 | 0 | 0.00016081 | 0.64323 | 0.099583 | 0.74282
6 | 10 | 12 | 26 | 14.4 | 803 | 226 | 692 | 56.5 | 7.7 | 49 | -9 | 1.4937e-05 | 0.074687 | 0 | 0 | 0 | 0.00027361 | 1.0945 | 0.074687 | 1.1691
6 | 10 | 13 | 26.5 | 13.5 | 816 | 227 | 701 | 57.1 | 8 | 45 | -9.5 | 1.7427e-05 | 0.087135 | 1.4 | 0.00029787 | 0.30341 | 0.00024481 | 0.97925 | 0.39054 | 1.3698
6 | 10 | 14 | 27.7 | 14 | 775 | 203 | 706 | 54.1 | 8 | 43 | -10.7 | 1.4937e-05 | 0.074687 | 3.605 | 0.00076701 | 0.78127 | 0.00012001 | 0.48002 | 0.85596 | 1.336
6 | 10 | 15 | 27.3 | 13.8 | 734 | 179 | 742 | 48.4 | 8 | 43 | -10.3 | 1.7427e-05 | 0.087135 | 0 | 0 | 0 | 0.00014641 | 0.58563 | 0.087135 | 0.67277
6 | 10 | 16 | 26.7 | 13.7 | 641 | 160 | 733 | 41 | 8.2 | 45 | -9.7 | 1.7427e-05 | 0.087135 | 0 | 0 | 0 | 0.00016801 | 0.67203 | 0.087135 | 0.75917
6 | 10 | 17 | 26.3 | 14.1 | 510 | 133 | 696 | 32.8 | 7.2 | 47 | -9.3 | 1.7427e-05 | 0.087135 | 0 | 0 | 0 | 0.00019921 | 0.79684 | 0.087135 | 0.88398
6 | 10 | 18 | 25 | 13.8 | 362 | 106 | 620 | 24.4 | 6 | 50 | -8 | 0.0003112 | 1.556 | 0 | 0 | 0 | 0.00020401 | 0.81604 | 1.556 | 2.372
6 | 10 | 19 | 23.9 | 13.9 | 215 | 85 | 468 | 16.1 | 4.6 | 54 | -6.9 | 0.00033858 | 1.6929 | 0.315 | 6.702e-05 | 0.068266 | 0.00019681 | 0.78724 | 1.7612 | 2.5484
6 | 10 | 20 | 22 | 13.3 | 89 | 53 | 242 | 8.4 | 5 | 58 | -5 | 0.00024896 | 1.2448 | 0 | 0 | 0 | 0.00047282 | 1.8913 | 1.2448 | 3.1361
6 | 10 | 21 | 20.3 | 13.1 | 17 | 16 | 15 | 2.2 | 5.3 | 63 | -3.3 | 0.00011452 | 0.5726 | 0 | 0 | 0 | 0.00023281 | 0.93125 | 0.5726 | 1.5038
6 | 10 | 22 | 19.3 | 13.3 | 0 | 0 | 0 | -4.3 | 6 | 68 | -2.3 | 0.00010954 | 0.54771 | 0 | 0 | 0 | 0.00020161 | 0.80644 | 0.54771 | 1.3541
6 | 10 | 23 | 18.4 | 13.3 | 0 | 0 | 0 | -8.4 | 5 | 72 | -1.4 | 8.2156e-05 | 0.41078 | 0 | 0 | 0 | 0.00020161 | 0.80644 | 0.41078 | 1.2172
6 | 10 | 24 | 17.5 | 13 | 0 | 0 | 0 | -10.8 | 4.3 | 75 | -0.5 | 7.2197e-05 | 0.36099 | 0 | 0 | 0 | 0.00018961 | 0.75844 | 0.36099 | 1.1194
6 | 11 | 1 | 16.5 | 12.5 | 0 | 0 | 0 | -11.1 | 4 | 77 | 0.5 | 7.9666e-05 | 0.39833 | 0 | 0 | 0 | 0.00012481 | 0.49923 | 0.39833 | 0.89756
6 | 11 | 2 | 15.4 | 11.8 | 0 | 0 | 0 | -9.4 | 4 | 79 | 1.6 | 7.2197e-05 | 0.36099 | 0.735 | 0.00015638 | 0.15929 | 7.9204e-05 | 0.31682 | 0.52028 | 0.83709
6 | 11 | 3 | 15.1 | 11.8 | 0 | 0 | 0 | -5.7 | 4 | 81 | 1.9 | 6.9708e-05 | 0.34854 | 0 | 0 | 0 | 6.9604e-05 | 0.27841 | 0.34854 | 0.62695
6 | 11 | 4 | 15 | 12 | 5 | 5 | 0 | 1.5 | 4 | 82 | 2 | 7.9666e-05 | 0.39833 | 3.605 | 0.00076701 | 0.78127 | 7.6804e-05 | 0.30722 | 1.1796 | 1.4868
6 | 11 | 5 | 15.7 | 12.8 | 56 | 40 | 149 | 6.2 | 4.1 | 83 | 1.3 | 6.9708e-05 | 0.34854 | 0 | 0 | 0 | 6.7203e-05 | 0.26881 | 0.34854 | 0.61735
6 | 11 | 6 | 17.3 | 14.1 | 173 | 81 | 390 | 13.6 | 4.1 | 81 | -0.3 | 1.9917e-05 | 0.099583 | 0 | 0 | 0 | 7.4404e-05 | 0.29762 | 0.099583 | 0.3972
6 | 11 | 7 | 18.7 | 14.7 | 281 | 123 | 426 | 21.8 | 4.6 | 78 | -1.7 | 1.7427e-05 | 0.087135 | 1.4 | 0.00029787 | 0.30341 | 6.7203e-05 | 0.26881 | 0.39054 | 0.65935
6 | 11 | 8 | 19.7 | 14.1 | 390 | 192 | 394 | 30.2 | 4.1 | 70 | -2.7 | 1.9917e-05 | 0.099583 | 3.605 | 0.00076701 | 0.78127 | 0.00021841 | 0.87365 | 0.88085 | 1.7545
6 | 11 | 9 | 21.4 | 13.8 | 581 | 187 | 633 | 38.5 | 3.3 | 62 | -4.4 | 1.9917e-05 | 0.099583 | 0 | 0 | 0 | 0.00013441 | 0.53763 | 0.099583 | 0.63721
6 | 11 | 10 | 23.5 | 13.5 | 688 | 191 | 688 | 46.2 | 2.8 | 53 | -6.5 | 2.4896e-05 | 0.12448 | 0 | 0 | 0 | 0.00014641 | 0.58563 | 0.12448 | 0.71011
6 | 11 | 11 | 27 | 14.8 | 757 | 243 | 647 | 52.6 | 2.1 | 47 | -10 | 1.9917e-05 | 0.099583 | 0 | 0 | 0 | 0.00015121 | 0.60483 | 0.099583 | 0.70441
6 | 11 | 12 | 29.7 | 16.2 | 809 | 248 | 672 | 56.6 | 1 | 44 | -12.7 | 1.9917e-05 | 0.099583 | 0 | 0 | 0 | 0.00023761 | 0.95045 | 0.099583 | 1.05
6 | 11 | 13 | 28.3 | 15.3 | 820 | 234 | 697 | 57.2 | 0 | 45 | -11.3 | 2.2406e-05 | 0.11203 | 0.315 | 6.702e-05 | 0.068266 | 0.00017041 | 0.68164 | 0.1803 | 0.86193
6 | 11 | 14 | 24.7 | 14.6 | 800 | 253 | 674 | 54.2 | 1.7 | 53 | -7.7 | 1.7427e-05 | 0.087135 | 0 | 0 | 0 | 0.00023521 | 0.94085 | 0.087135 | 1.028
6 | 11 | 15 | 20.9 | 14.4 | 765 | 354 | 549 | 48.5 | 2.9 | 66 | -3.9 | 2.2406e-05 | 0.11203 | 0 | 0 | 0 | 0.00015121 | 0.60483 | 0.11203 | 0.71686
6 | 11 | 16 | 19.3 | 15.3 | 361 | 270 | 139 | 41.1 | 4 | 78 | -2.3 | 1.7427e-05 | 0.087135 | 0 | 0 | 0 | 0.00029282 | 1.1713 | 0.087135 | 1.2584
6 | 11 | 17 | 19.5 | 15.4 | 357 | 228 | 238 | 32.9 | 2.6 | 77 | -2.5 | 1.9917e-05 | 0.099583 | 0 | 0 | 0 | 0.00049923 | 1.9969 | 0.099583 | 2.0965
6 | 11 | 18 | 20.3 | 14.7 | 219 | 155 | 155 | 24.5 | 1.5 | 70 | -3.3 | 1.7427e-05 | 0.087135 | 0 | 0 | 0 | 0.00042242 | 1.6897 | 0.087135 | 1.7768
6 | 11 | 19 | 21.4 | 14.4 | 121 | 82 | 140 | 16.2 | 0 | 64 | -4.4 | 1.7427e-05 | 0.087135 | 0 | 0 | 0 | 0.00029522 | 1.1809 | 0.087135 | 1.268
6 | 11 | 20 | 21.1 | 14.3 | 58 | 46 | 81 | 8.5 | 0 | 65 | -4.1 | 1.7427e-05 | 0.087135 | 0.735 | 0.00015638 | 0.15929 | 0.00032882 | 1.3153 | 0.24642 | 1.5617
6 | 11 | 21 | 19.7 | 14.1 | 8 | 7 | 15 | 2.2 | 0 | 70 | -2.7 | 1.7427e-05 | 0.087135 | 0 | 0 | 0 | 0.00017761 | 0.71044 | 0.087135 | 0.79757
6 | 11 | 22 | 18.7 | 14.7 | 0 | 0 | 0 | -4.2 | 0 | 78 | -1.7 | 1.4937e-05 | 0.074687 | 3.605 | 0.00076701 | 0.78127 | 0.00011041 | 0.44162 | 0.85596 | 1.2976
6 | 11 | 23 | 17.3 | 14.6 | 0 | 0 | 0 | -8.4 | 0 | 84 | -0.3 | 1.7427e-05 | 0.087135 | 0 | 0 | 0 | 0.00010081 | 0.40322 | 0.087135 | 0.49036
6 | 11 | 24 | 15.9 | 14.2 | 0 | 0 | 0 | -10.7 | 0 | 90 | 1.1 | 1.9917e-05 | 0.099583 | 0 | 0 | 0 | 9.6005e-05 | 0.38402 | 0.099583 | 0.4836
6 | 12 | 1 | 14.8 | 13.8 | 0 | 0 | 0 | -11 | 0 | 94 | 2.2 | 1.7427e-05 | 0.087135 | 1.4 | 0.00029787 | 0.30341 | 0.00010081 | 0.40322 | 0.39054 | 0.79376
6 | 12 | 2 | 14.2 | 13.7 | 0 | 0 | 0 | -9.3 | 0 | 97 | 2.8 | 1.7427e-05 | 0.087135 | 3.605 | 0.00076701 | 0.78127 | 0.00010081 | 0.40322 | 0.8684 | 1.2716
6 | 12 | 3 | 14 | 13.9 | 0 | 0 | 0 | -5.7 | 1.7 | 99 | 3 | 1.7427e-05 | 0.087135 | 0 | 0 | 0 | 0.00010321 | 0.41282 | 0.087135 | 0.49996
6 | 12 | 4 | 13.8 | 13.8 | 3 | 3 | 0 | 1.5 | 2.7 | 100 | 3.2 | 1.9917e-05 | 0.099583 | 0 | 0 | 0 | 9.6005e-05 | 0.38402 | 0.099583 | 0.4836
6 | 12 | 5 | 14.3 | 14.1 | 32 | 29 | 28 | 6.2 | 3 | 99 | 2.7 | 1.9917e-05 | 0.099583 | 0 | 0 | 0 | 9.6005e-05 | 0.38402 | 0.099583 | 0.4836
6 | 12 | 6 | 15.3 | 14.7 | 61 | 57 | 17 | 13.7 | 3.1 | 96 | 1.7 | 1.9917e-05 | 0.099583 | 0 | 0 | 0 | 0.00014161 | 0.56643 | 0.099583 | 0.66601
6 | 12 | 7 | 16.3 | 15.3 | 64 | 59 | 13 | 21.8 | 3.6 | 94 | 0.7 | 1.9917e-05 | 0.099583 | 0.315 | 6.702e-05 | 0.068266 | 0.00010561 | 0.42242 | 0.16785 | 0.59027
6 | 12 | 8 | 17 | 15.7 | 117 | 92 | 50 | 30.2 | 3 | 92 | 0 | 2.2406e-05 | 0.11203 | 0 | 0 | 0 | 5.7603e-05 | 0.23041 | 0.11203 | 0.34244
6 | 12 | 9 | 17 | 15.8 | 23 | 23 | 0 | 38.5 | 2.3 | 93 | 0 | 2.4896e-05 | 0.12448 | 0 | 0 | 0 | 6.9604e-05 | 0.27841 | 0.12448 | 0.40289
6 | 12 | 10 | 16.4 | 15.4 | 28 | 25 | 4 | 46.2 | 1.2 | 94 | 0.6 | 2.2406e-05 | 0.11203 | 0 | 0 | 0 | 5.7603e-05 | 0.23041 | 0.11203 | 0.34244
6 | 12 | 11 | 16 | 15.5 | 68 | 63 | 6 | 52.7 | 1.7 | 97 | 1 | 2.2406e-05 | 0.11203 | 0 | 0 | 0 | 7.2004e-05 | 0.28801 | 0.11203 | 0.40005
6 | 12 | 12 | 16 | 15.9 | 124 | 96 | 34 | 56.7 | 1.7 | 99 | 1 | 2.4896e-05 | 0.12448 | 0 | 0 | 0 | 5.5203e-05 | 0.22081 | 0.12448 | 0.34529
6 | 12 | 13 | 16.3 | 16.3 | 129 | 100 | 34 | 57.3 | 2 | 100 | 0.7 | 2.4896e-05 | 0.12448 | 0 | 0 | 0 | 9.8405e-05 | 0.39362 | 0.12448 | 0.5181
6 | 12 | 14 | 17.2 | 16.6 | 161 | 120 | 50 | 54.3 | 2 | 96 | -0.2 | 2.2406e-05 | 0.11203 | 0.735 | 0.00015638 | 0.15929 | 0.00010561 | 0.42242 | 0.27132 | 0.69374
6 | 12 | 15 | 18 | 16.6 | 224 | 181 | 57 | 48.5 | 1.7 | 92 | -1 | 2.2406e-05 | 0.11203 | 0 | 0 | 0 | 0.00012241 | 0.48963 | 0.11203 | 0.60166
6 | 12 | 16 | 17.8 | 15.8 | 151 | 113 | 58 | 41.2 | 1.9 | 88 | -0.8 | 2.2406e-05 | 0.11203 | 3.605 | 0.00076701 | 0.78127 | 6.2403e-05 | 0.24961 | 0.8933 | 1.1429
6 | 12 | 17 | 16.9 | 15 | 94 | 73 | 39 | 33 | 3 | 89 | 0.1 | 2.2406e-05 | 0.11203 | 0 | 0 | 0 | 0.00024961 | 0.99845 | 0.11203 | 1.1105
6 | 12 | 18 | 15.1 | 13.7 | 51 | 46 | 12 | 24.5 | 4 | 91 | 1.9 | 1.9917e-05 | 0.099583 | 0 | 0 | 0 | 0.00018241 | 0.72964 | 0.099583 | 0.82922
6 | 12 | 19 | 13.6 | 12.6 | 36 | 34 | 7 | 16.3 | 5 | 94 | 3.4 | 0.00039335 | 1.9668 | 1.4 | 0.00029787 | 0.30341 | 0.00014161 | 0.56643 | 2.2702 | 2.8366
6 | 12 | 20 | 13 | 12.2 | 9 | 9 | 0 | 8.6 | 5 | 95 | 4 | 6.2239e-05 | 0.3112 | 3.605 | 0.00076701 | 0.78127 | 0.00010561 | 0.42242 | 1.0925 | 1.5149
6 | 12 | 21 | 12.7 | 11.8 | 0 | 0 | 0 | 2.3 | 5.1 | 94 | 4.3 | 1.4937e-05 | 0.074687 | 0 | 0 | 0 | 0.00013201 | 0.52803 | 0.074687 | 0.60271
6 | 12 | 22 | 12.2 | 11.2 | 0 | 0 | 0 | -4.1 | 5.8 | 94 | 4.8 | 1.4937e-05 | 0.074687 | 0 | 0 | 0 | 8.4004e-05 | 0.33602 | 0.074687 | 0.4107
6 | 12 | 23 | 11.3 | 10.2 | 0 | 0 | 0 | -8.3 | 5.1 | 93 | 5.7 | 1.7427e-05 | 0.087135 | 0 | 0 | 0 | 6.7203e-05 | 0.26881 | 0.087135 | 0.35595
6 | 12 | 24 | 10.6 | 9.6 | 0 | 0 | 0 | -10.6 | 5.1 | 94 | 6.4 | 1.4937e-05 | 0.074687 | 0 | 0 | 0 | 6.4803e-05 | 0.25921 | 0.074687 | 0.3339
6 | 13 | 1 | 9.6 | 8.6 | 0 | 0 | 0 | -11 | 5 | 93 | 7.4 | 1.7427e-05 | 0.087135 | 0.315 | 6.702e-05 | 0.068266 | 6.7203e-05 | 0.26881 | 0.1554 | 0.42422
6 | 13 | 2 | 9.3 | 8.4 | 0 | 0 | 0 | -9.3 | 4.3 | 94 | 7.7 | 1.4937e-05 | 0.074687 | 0 | 0 | 0 | 6.4803e-05 | 0.25921 | 0.074687 | 0.3339
6 | 13 | 3 | 9.4 | 8.4 | 0 | 0 | 0 | -5.7 | 4.1 | 93 | 7.6 | 1.7427e-05 | 0.087135 | 0 | 0 | 0 | 6.7203e-05 | 0.26881 | 0.087135 | 0.35595
6 | 13 | 4 | 9.8 | 8.8 | 3 | 3 | 0 | 1.5 | 3.6 | 93 | 7.2 | 1.7427e-05 | 0.087135 | 0 | 0 | 0 | 6.0003e-05 | 0.24001 | 0.087135 | 0.32715
6 | 13 | 5 | 10.3 | 9.2 | 16 | 16 | 0 | 6.3 | 4 | 93 | 6.7 | 1.7427e-05 | 0.087135 | 0 | 0 | 0 | 9.8405e-05 | 0.39362 | 0.087135 | 0.48076
6 | 13 | 6 | 10.7 | 9.3 | 35 | 33 | 8 | 13.7 | 4 | 91 | 6.3 | 1.7427e-05 | 0.087135 | 0 | 0 | 0 | 6.4803e-05 | 0.25921 | 0.087135 | 0.34635
6 | 13 | 7 | 11 | 9 | 63 | 60 | 8 | 21.8 | 4 | 87 | 6 | 1.7427e-05 | 0.087135 | 0 | 0 | 0 | 8.1604e-05 | 0.32642 | 0.087135 | 0.41355
6 | 13 | 8 | 11.2 | 8.3 | 111 | 86 | 50 | 30.2 | 4.3 | 82 | 5.8 | 2.2406e-05 | 0.11203 | 0.735 | 0.00015638 | 0.15929 | 5.7603e-05 | 0.23041 | 0.27132 | 0.50173
6 | 13 | 9 | 11.4 | 7.4 | 217 | 177 | 64 | 38.5 | 5 | 76 | 5.6 | 2.2406e-05 | 0.11203 | 0 | 0 | 0 | 6.2403e-05 | 0.24961 | 0.11203 | 0.36164
6 | 13 | 10 | 12.1 | 7.1 | 421 | 368 | 73 | 46.3 | 5.6 | 71 | 4.9 | 2.2406e-05 | 0.11203 | 3.605 | 0.00076701 | 0.78127 | 6.0003e-05 | 0.24001 | 0.8933 | 1.1333
6 | 13 | 11 | 13 | 7.3 | 377 | 340 | 47 | 52.7 | 5.7 | 68 | 4 | 2.2406e-05 | 0.11203 | 0 | 0 | 0 | 6.0003e-05 | 0.24001 | 0.11203 | 0.35204
6 | 13 | 12 | 14.1 | 8.1 | 479 | 449 | 36 | 56.7 | 5.8 | 67 | 2.9 | 2.2406e-05 | 0.11203 | 0 | 0 | 0 | 6.2403e-05 | 0.24961 | 0.11203 | 0.36164
6 | 13 | 13 | 15 | 9 | 603 | 437 | 197 | 57.3 | 5.5 | 67 | 2 | 2.2406e-05 | 0.11203 | 1.4 | 0.00029787 | 0.30341 | 5.7603e-05 | 0.23041 | 0.41544 | 0.64585
6 | 13 | 14 | 15.7 | 10.2 | 572 | 430 | 175 | 54.3 | 5 | 70 | 1.3 | 1.7427e-05 | 0.087135 | 3.605 | 0.00076701 | 0.78127 | 6.4803e-05 | 0.25921 | 0.8684 | 1.1276
6 | 13 | 15 | 16 | 10.9 | 508 | 458 | 67 | 48.6 | 4.1 | 72 | 1 | 1.9917e-05 | 0.099583 | 0 | 0 | 0 | 5.5203e-05 | 0.22081 | 0.099583 | 0.32039
6 | 13 | 16 | 16.7 | 11.7 | 440 | 390 | 76 | 41.2 | 4.1 | 72 | 0.3 | 1.9917e-05 | 0.099583 | 0 | 0 | 0 | 9.6005e-05 | 0.38402 | 0.099583 | 0.4836
6 | 13 | 17 | 16 | 10.4 | 367 | 320 | 86 | 33 | 4.1 | 69 | 1 | 1.7427e-05 | 0.087135 | 0 | 0 | 0 | 6.2403e-05 | 0.24961 | 0.087135 | 0.33675
6 | 13 | 18 | 15.7 | 9.2 | 210 | 171 | 94 | 24.6 | 4 | 65 | 1.3 | 1.4937e-05 | 0.074687 | 0 | 0 | 0 | 6.7203e-05 | 0.26881 | 0.074687 | 0.3435
6 | 13 | 19 | 15.2 | 8.2 | 159 | 103 | 199 | 16.4 | 4 | 63 | 1.8 | 1.4937e-05 | 0.074687 | 0.315 | 6.702e-05 | 0.068266 | 5.5203e-05 | 0.22081 | 0.14295 | 0.36376
6 | 13 | 20 | 14 | 7.1 | 81 | 64 | 113 | 8.7 | 3.1 | 63 | 3 | 1.4937e-05 | 0.074687 | 0 | 0 | 0 | 0.00020161 | 0.80644 | 0.074687 | 0.88113
6 | 13 | 21 | 13 | 6.7 | 13 | 13 | 0 | 2.3 | 2.5 | 66 | 4 | 1.4937e-05 | 0.074687 | 0 | 0 | 0 | 0.00018481 | 0.73924 | 0.074687 | 0.81393
6 | 13 | 22 | 12.3 | 6.3 | 0 | 0 | 0 | -4 | 1.5 | 67 | 4.7 | 1.4937e-05 | 0.074687 | 0 | 0 | 0 | 0.00018721 | 0.74884 | 0.074687 | 0.82353
6 | 13 | 23 | 11.7 | 5.6 | 0 | 0 | 0 | -8.2 | 2 | 66 | 5.3 | 1.7427e-05 | 0.087135 | 0 | 0 | 0 | 0.00013681 | 0.54723 | 0.087135 | 0.63436
6 | 13 | 24 | 11.8 | 5.2 | 0 | 0 | 0 | -10.6 | 2.3 | 64 | 5.2 | 1.4937e-05 | 0.074687 | 0 | 0 | 0 | 6.9604e-05 | 0.27841 | 0.074687 | 0.3531
6 | 14 | 1 | 12.6 | 5.6 | 0 | 0 | 0 | -10.9 | 2.5 | 62 | 4.4 | 1.7427e-05 | 0.087135 | 0 | 0 | 0 | 6.7203e-05 | 0.26881 | 0.087135 | 0.35595
6 | 14 | 2 | 12.5 | 5.5 | 0 | 0 | 0 | -9.2 | 3 | 62 | 4.5 | 1.4937e-05 | 0.074687 | 0.735 | 0.00015638 | 0.15929 | 6.4803e-05 | 0.25921 | 0.23398 | 0.49319
6 | 14 | 3 | 12.5 | 5.8 | 0 | 0 | 0 | -5.6 | 3.1 | 64 | 4.5 | 1.7427e-05 | 0.087135 | 0 | 0 | 0 | 6.9604e-05 | 0.27841 | 0.087135 | 0.36555
6 | 14 | 4 | 12.3 | 6.3 | 0 | 0 | 0 | 1.3 | 3.7 | 67 | 4.7 | 1.4937e-05 | 0.074687 | 3.605 | 0.00076701 | 0.78127 | 6.0003e-05 | 0.24001 | 0.85596 | 1.096
6 | 14 | 5 | 12.6 | 7.5 | 20 | 20 | 0 | 6.3 | 3.6 | 71 | 4.4 | 1.7427e-05 | 0.087135 | 0 | 0 | 0 | 6.9604e-05 | 0.27841 | 0.087135 | 0.36555
6 | 14 | 6 | 12.9 | 8.6 | 67 | 61 | 25 | 13.7 | 3.7 | 75 | 4.1 | 1.7427e-05 | 0.087135 | 0 | 0 | 0 | 7.4404e-05 | 0.29762 | 0.087135 | 0.38475
6 | 14 | 7 | 13.7 | 9.7 | 121 | 94 | 73 | 21.8 | 4 | 77 | 3.3 | 1.9917e-05 | 0.099583 | 1.4 | 0.00029787 | 0.30341 | 0.00010081 | 0.40322 | 0.40299 | 0.80621
6 | 14 | 8 | 15 | 10.6 | 139 | 98 | 81 | 30.2 | 4.1 | 75 | 2 | 2.2406e-05 | 0.11203 | 3.605 | 0.00076701 | 0.78127 | 5.7603e-05 | 0.23041 | 0.8933 | 1.1237
6 | 14 | 9 | 17.1 | 11.9 | 472 | 331 | 226 | 38.5 | 4.3 | 71 | -0.1 | 2.2406e-05 | 0.11203 | 0 | 0 | 0 | 6.7203e-05 | 0.26881 | 0.11203 | 0.38084
6 | 14 | 10 | 18.8 | 12.8 | 667 | 330 | 466 | 46.3 | 5 | 68 | -1.8 | 1.9917e-05 | 0.099583 | 0 | 0 | 0 | 5.7603e-05 | 0.23041 | 0.099583 | 0.32999
6 | 14 | 11 | 19.6 | 13.1 | 692 | 327 | 459 | 52.7 | 5 | 66 | -2.6 | 1.9917e-05 | 0.099583 | 0 | 0 | 0 | 6.7203e-05 | 0.26881 | 0.099583 | 0.3684
6 | 14 | 12 | 20.7 | 14 | 702 | 358 | 411 | 56.8 | 5.1 | 65 | -3.7 | 1.9917e-05 | 0.099583 | 0 | 0 | 0 | 5.5203e-05 | 0.22081 | 0.099583 | 0.32039
6 | 14 | 13 | 21.7 | 14.7 | 726 | 490 | 280 | 57.4 | 6 | 64 | -4.7 | 1.7427e-05 | 0.087135 | 0.315 | 6.702e-05 | 0.068266 | 9.8405e-05 | 0.39362 | 0.1554 | 0.54902
6 | 14 | 14 | 21.8 | 14.4 | 650 | 370 | 344 | 54.4 | 6.1 | 63 | -4.8 | 1.9917e-05 | 0.099583 | 0 | 0 | 0 | 9.8405e-05 | 0.39362 | 0.099583 | 0.4932
6 | 14 | 15 | 21.2 | 13.3 | 502 | 300 | 269 | 48.7 | 6 | 61 | -4.2 | 1.4937e-05 | 0.074687 | 0 | 0 | 0 | 0.00011281 | 0.45122 | 0.074687 | 0.52591
6 | 14 | 16 | 20.6 | 12.6 | 414 | 312 | 155 | 41.3 | 6 | 60 | -3.6 | 1.7427e-05 | 0.087135 | 0 | 0 | 0 | 0.00010321 | 0.41282 | 0.087135 | 0.49996
6 | 14 | 17 | 20.3 | 12.7 | 339 | 239 | 183 | 33.1 | 6.3 | 62 | -3.3 | 1.4937e-05 | 0.074687 | 0 | 0 | 0 | 0.00018721 | 0.74884 | 0.074687 | 0.82353
6 | 14 | 18 | 20.2 | 13.3 | 167 | 141 | 62 | 24.7 | 7.3 | 65 | -3.2 | 1.7427e-05 | 0.087135 | 0 | 0 | 0 | 0.00017521 | 0.70084 | 0.087135 | 0.78797
6 | 14 | 19 | 19.9 | 13.9 | 112 | 85 | 95 | 16.4 | 8 | 68 | -2.9 | 1.7427e-05 | 0.087135 | 0 | 0 | 0 | 0.00012721 | 0.50883 | 0.087135 | 0.59596
6 | 14 | 20 | 19.4 | 14.3 | 19 | 19 | 0 | 8.7 | 7.9 | 72 | -2.4 | 1.4937e-05 | 0.074687 | 0.735 | 0.00015638 | 0.15929 | 9.8405e-05 | 0.39362 | 0.23398 | 0.6276
6 | 14 | 21 | 18.9 | 14.4 | 9 | 8 | 24 | 2.3 | 7.7 | 75 | -1.9 | 1.7427e-05 | 0.087135 | 0 | 0 | 0 | 0.00013441 | 0.53763 | 0.087135 | 0.62476
6 | 14 | 22 | 18 | 14 | 0 | 0 | 0 | -4 | 7.2 | 77 | -1 | 1.4937e-05 | 0.074687 | 3.605 | 0.00076701 | 0.78127 | 6.0003e-05 | 0.24001 | 0.85596 | 1.096
6 | 14 | 23 | 17.1 | 13.2 | 0 | 0 | 0 | -8.2 | 7 | 78 | -0.1 | 1.7427e-05 | 0.087135 | 0 | 0 | 0 | 7.2004e-05 | 0.28801 | 0.087135 | 0.37515
6 | 14 | 24 | 16.9 | 13 | 0 | 0 | 0 | -10.5 | 7 | 78 | 0.1 | 1.7427e-05 | 0.087135 | 0 | 0 | 0 | 6.0003e-05 | 0.24001 | 0.087135 | 0.32715
6 | 15 | 1 | 16.4 | 12.4 | 0 | 0 | 0 | -10.9 | 7.2 | 77 | 0.6 | 1.7427e-05 | 0.087135 | 1.4 | 0.00029787 | 0.30341 | 7.2004e-05 | 0.28801 | 0.39054 | 0.67856
6 | 15 | 2 | 16.3 | 12.3 | 0 | 0 | 0 | -9.2 | 6.6 | 77 | 0.7 | 1.7427e-05 | 0.087135 | 3.605 | 0.00076701 | 0.78127 | 5.7603e-05 | 0.23041 | 0.8684 | 1.0988
6 | 15 | 3 | 16.8 | 12.7 | 0 | 0 | 0 | -5.6 | 6.2 | 77 | 0.2 | 1.9917e-05 | 0.099583 | 0 | 0 | 0 | 7.2004e-05 | 0.28801 | 0.099583 | 0.3876
6 | 15 | 4 | 16.1 | 12.1 | 4 | 4 | 0 | 1.3 | 5.7 | 77 | 0.9 | 1.7427e-05 | 0.087135 | 0 | 0 | 0 | 5.7603e-05 | 0.23041 | 0.087135 | 0.31755
6 | 15 | 5 | 15.8 | 12 | 27 | 27 | 0 | 6.3 | 6.2 | 78 | 1.2 | 1.9917e-05 | 0.099583 | 0 | 0 | 0 | 7.2004e-05 | 0.28801 | 0.099583 | 0.3876
6 | 15 | 6 | 15.7 | 11.9 | 102 | 77 | 105 | 13.7 | 6.3 | 78 | 1.3 | 1.7427e-05 | 0.087135 | 0 | 0 | 0 | 0.00017281 | 0.69124 | 0.087135 | 0.77837
6 | 15 | 7 | 16.2 | 12.2 | 181 | 147 | 91 | 21.8 | 7 | 77 | 0.8 | 2.2406e-05 | 0.11203 | 0.315 | 6.702e-05 | 0.068266 | 6.9604e-05 | 0.27841 | 0.1803 | 0.45871
6 | 15 | 8 | 18.2 | 13.7 | 285 | 203 | 163 | 30.2 | 7 | 75 | -1.2 | 2.2406e-05 | 0.11203 | 0 | 0 | 0 | 5.5203e-05 | 0.22081 | 0.11203 | 0.33284
6 | 15 | 9 | 19 | 14 | 379 | 292 | 140 | 38.5 | 7 | 73 | -2 | 2.2406e-05 | 0.11203 | 0 | 0 | 0 | 6.7203e-05 | 0.26881 | 0.11203 | 0.38084
6 | 15 | 10 | 19.2 | 14.2 | 369 | 317 | 72 | 46.3 | 7 | 73 | -2.2 | 2.4896e-05 | 0.12448 | 0 | 0 | 0 | 5.5203e-05 | 0.22081 | 0.12448 | 0.34529
6 | 15 | 11 | 19 | 14.7 | 167 | 139 | 35 | 52.7 | 6.2 | 76 | -2 | 1.9917e-05 | 0.099583 | 0 | 0 | 0 | 6.7203e-05 | 0.26881 | 0.099583 | 0.3684
6 | 15 | 12 | 18.3 | 15.2 | 164 | 130 | 41 | 56.8 | 5.3 | 82 | -1.3 | 2.2406e-05 | 0.11203 | 0 | 0 | 0 | 5.5203e-05 | 0.22081 | 0.11203 | 0.33284
6 | 15 | 13 | 16.4 | 14.4 | 80 | 68 | 14 | 57.4 | 5 | 88 | 0.6 | 1.9917e-05 | 0.099583 | 0 | 0 | 0 | 6.7203e-05 | 0.26881 | 0.099583 | 0.3684
6 | 15 | 14 | 15.6 | 14.2 | 59 | 56 | 4 | 54.5 | 5.1 | 91 | 1.4 | 1.7427e-05 | 0.087135 | 0.735 | 0.00015638 | 0.15929 | 7.6804e-05 | 0.30722 | 0.24642 | 0.55364
6 | 15 | 15 | 15.2 | 14.2 | 52 | 45 | 9 | 48.7 | 5.1 | 94 | 1.8 | 1.9917e-05 | 0.099583 | 0 | 0 | 0 | 0.00011521 | 0.46082 | 0.099583 | 0.56041
6 | 15 | 16 | 15 | 14 | 108 | 82 | 39 | 41.3 | 6 | 94 | 2 | 1.9917e-05 | 0.099583 | 3.605 | 0.00076701 | 0.78127 | 0.00010081 | 0.40322 | 0.88085 | 1.2841
6 | 15 | 17 | 14.5 | 13.5 | 106 | 83 | 42 | 33.2 | 5.1 | 94 | 2.5 | 1.9917e-05 | 0.099583 | 0 | 0 | 0 | 0.00039602 | 1.5841 | 0.099583 | 1.6837
6 | 15 | 18 | 14.1 | 13.1 | 69 | 65 | 10 | 24.7 | 5 | 94 | 2.9 | 1.7427e-05 | 0.087135 | 0 | 0 | 0 | 0.00059283 | 2.3713 | 0.087135 | 2.4585
6 | 15 | 19 | 13.5 | 12.5 | 54 | 48 | 21 | 16.5 | 4.7 | 94 | 3.5 | 2.2406e-05 | 0.11203 | 1.4 | 0.00029787 | 0.30341 | 0.00038402 | 1.5361 | 0.41544 | 1.9515
6 | 15 | 20 | 13.3 | 12.3 | 43 | 36 | 46 | 8.8 | 4.1 | 94 | 3.7 | 1.7427e-05 | 0.087135 | 3.605 | 0.00076701 | 0.78127 | 0.00016801 | 0.67203 | 0.8684 | 1.5404
6 | 15 | 21 | 13.3 | 12.3 | 8 | 8 | 0 | 2.4 | 3.3 | 94 | 3.7 | 1.7427e-05 | 0.087135 | 0 | 0 | 0 | 0.00016561 | 0.66243 | 0.087135 | 0.74957
6 | 15 | 22 | 13.7 | 12.7 | 0 | 0 | 0 | -3.9 | 2.9 | 94 | 3.3 | 1.7427e-05 | 0.087135 | 0 | 0 | 0 | 0.00013441 | 0.53763 | 0.087135 | 0.62476
6 | 15 | 23 | 14 | 13 | 0 | 0 | 0 | -8.1 | 3.3 | 94 | 3 | 1.7427e-05 | 0.087135 | 0 | 0 | 0 | 7.2004e-05 | 0.28801 | 0.087135 | 0.37515
6 | 15 | 24 | 14 | 13 | 0 | 0 | 0 | -10.5 | 4.1 | 94 | 3 | 1.7427e-05 | 0.087135 | 0 | 0 | 0 | 7.2004e-05 | 0.28801 | 0.087135 | 0.37515
6 | 16 | 1 | 13.5 | 12.5 | 0 | 0 | 0 | -10.8 | 4.8 | 94 | 3.5 | 1.7427e-05 | 0.087135 | 0.315 | 6.702e-05 | 0.068266 | 6.0003e-05 | 0.24001 | 0.1554 | 0.39541
6 | 16 | 2 | 13.1 | 12.1 | 0 | 0 | 0 | -9.2 | 4.6 | 94 | 3.9 | 1.9917e-05 | 0.099583 | 0 | 0 | 0 | 6.9604e-05 | 0.27841 | 0.099583 | 0.378
6 | 16 | 3 | 12.8 | 11.8 | 0 | 0 | 0 | -5.6 | 4.9 | 94 | 4.2 | 1.7427e-05 | 0.087135 | 0 | 0 | 0 | 6.0003e-05 | 0.24001 | 0.087135 | 0.32715
6 | 16 | 4 | 12.3 | 11.3 | 0 | 0 | 0 | 1.3 | 4.6 | 94 | 4.7 | 1.9917e-05 | 0.099583 | 0 | 0 | 0 | 6.9604e-05 | 0.27841 | 0.099583 | 0.378
6 | 16 | 5 | 12.6 | 11.4 | 14 | 14 | 0 | 6.3 | 5 | 92 | 4.4 | 1.9917e-05 | 0.099583 | 0 | 0 | 0 | 5.5203e-05 | 0.22081 | 0.099583 | 0.32039
6 | 16 | 6 | 12.8 | 11.3 | 60 | 56 | 17 | 13.7 | 5.1 | 91 | 4.2 | 1.9917e-05 | 0.099583 | 0 | 0 | 0 | 0.00012241 | 0.48963 | 0.099583 | 0.58921
6 | 16 | 7 | 13.8 | 11.8 | 73 | 66 | 19 | 21.8 | 5.5 | 88 | 3.2 | 2.2406e-05 | 0.11203 | 0 | 0 | 0 | 7.9204e-05 | 0.31682 | 0.11203 | 0.42885
6 | 16 | 8 | 14.7 | 12 | 180 | 157 | 46 | 30.2 | 5.6 | 84 | 2.3 | 2.2406e-05 | 0.11203 | 0.735 | 0.00015638 | 0.15929 | 6.2403e-05 | 0.24961 | 0.27132 | 0.52093
6 | 16 | 9 | 15.6 | 12.2 | 301 | 264 | 59 | 38.5 | 6 | 80 | 1.4 | 2.4896e-05 | 0.12448 | 0 | 0 | 0 | 6.2403e-05 | 0.24961 | 0.12448 | 0.37409
6 | 16 | 10 | 16.6 | 12.6 | 490 | 338 | 210 | 46.3 | 5.7 | 77 | 0.4 | 2.4896e-05 | 0.12448 | 3.605 | 0.00076701 | 0.78127 | 5.7603e-05 | 0.23041 | 0.90575 | 1.1362
6 | 16 | 11 | 16.8 | 12.6 | 439 | 400 | 49 | 52.7 | 5.1 | 76 | 0.2 | 2.4896e-05 | 0.12448 | 0 | 0 | 0 | 0.00010801 | 0.43202 | 0.12448 | 0.5565
6 | 16 | 12 | 16.5 | 12.4 | 487 | 477 | 12 | 56.8 | 5 | 77 | 0.5 | 2.4896e-05 | 0.12448 | 0 | 0 | 0 | 6.4803e-05 | 0.25921 | 0.12448 | 0.38369
6 | 16 | 13 | 16.3 | 12.3 | 759 | 426 | 395 | 57.5 | 4.6 | 77 | 0.7 | 2.4896e-05 | 0.12448 | 1.4 | 0.00029787 | 0.30341 | 6.2403e-05 | 0.24961 | 0.42788 | 0.6775
6 | 16 | 14 | 17 | 13.1 | 411 | 366 | 55 | 54.5 | 4 | 78 | 0 | 2.2406e-05 | 0.11203 | 3.605 | 0.00076701 | 0.78127 | 5.7603e-05 | 0.23041 | 0.8933 | 1.1237
6 | 16 | 15 | 17.5 | 13.6 | 304 | 266 | 51 | 48.8 | 3 | 78 | -0.5 | 1.9917e-05 | 0.099583 | 0 | 0 | 0 | 6.4803e-05 | 0.25921 | 0.099583 | 0.3588
6 | 16 | 16 | 18 | 14 | 270 | 236 | 51 | 41.4 | 2 | 77 | -1 | 1.7427e-05 | 0.087135 | 0 | 0 | 0 | 5.5203e-05 | 0.22081 | 0.087135 | 0.30795
6 | 16 | 17 | 17.7 | 13.6 | 267 | 223 | 80 | 33.2 | 2 | 77 | -0.7 | 1.7427e-05 | 0.087135 | 0 | 0 | 0 | 7.9204e-05 | 0.31682 | 0.087135 | 0.40395
6 | 16 | 18 | 17.3 | 13.2 | 183 | 151 | 76 | 24.8 | 2 | 77 | -0.3 | 1.7427e-05 | 0.087135 | 0 | 0 | 0 | 0.00027601 | 1.1041 | 0.087135 | 1.1912
6 | 16 | 19 | 16.3 | 12.3 | 147 | 109 | 133 | 16.5 | 1.9 | 77 | 0.7 | 1.7427e-05 | 0.087135 | 0.315 | 6.702e-05 | 0.068266 | 0.00014161 | 0.56643 | 0.1554 | 0.72183
6 | 16 | 20 | 15.4 | 11.9 | 66 | 59 | 45 | 8.9 | 1.5 | 80 | 1.6 | 1.9917e-05 | 0.099583 | 0 | 0 | 0 | 0.00012001 | 0.48002 | 0.099583 | 0.57961
6 | 16 | 21 | 14.4 | 11.7 | 17 | 17 | 0 | 2.4 | 1.2 | 84 | 2.6 | 1.7427e-05 | 0.087135 | 0 | 0 | 0 | 0.00013201 | 0.52803 | 0.087135 | 0.61516
6 | 16 | 22 | 13.7 | 11.7 | 0 | 0 | 0 | -3.9 | 1.3 | 88 | 3.3 | 1.7427e-05 | 0.087135 | 0 | 0 | 0 | 0.00012721 | 0.50883 | 0.087135 | 0.59596
6 | 16 | 23 | 12.7 | 11.2 | 0 | 0 | 0 | -8.1 | 0.7 | 91 | 4.3 | 1.7427e-05 | 0.087135 | 0 | 0 | 0 | 8.4004e-05 | 0.33602 | 0.087135 | 0.42315
6 | 16 | 24 | 11.5 | 10.3 | 0 | 0 | 0 | -10.4 | 0 | 92 | 5.5 | 1.9917e-05 | 0.099583 | 0 | 0 | 0 | 6.4803e-05 | 0.25921 | 0.099583 | 0.3588
6 | 17 | 1 | 11 | 10 | 0 | 0 | 0 | -10.8 | 0 | 94 | 6 | 1.7427e-05 | 0.087135 | 0 | 0 | 0 | 6.7203e-05 | 0.26881 | 0.087135 | 0.35595
6 | 17 | 2 | 10.6 | 9.8 | 0 | 0 | 0 | -9.1 | 0 | 95 | 6.4 | 1.7427e-05 | 0.087135 | 0.735 | 0.00015638 | 0.15929 | 6.4803e-05 | 0.25921 | 0.24642 | 0.50564
6 | 17 | 3 | 10.5 | 9.7 | 0 | 0 | 0 | -5.6 | 0 | 95 | 6.5 | 1.7427e-05 | 0.087135 | 0 | 0 | 0 | 6.7203e-05 | 0.26881 | 0.087135 | 0.35595
6 | 17 | 4 | 10.8 | 9.8 | 4 | 4 | 0 | 1.3 | 0 | 94 | 6.2 | 1.9917e-05 | 0.099583 | 3.605 | 0.00076701 | 0.78127 | 6.2403e-05 | 0.24961 | 0.88085 | 1.1305
6 | 17 | 5 | 12.2 | 10.6 | 47 | 43 | 36 | 6.3 | 0 | 90 | 4.8 | 1.7427e-05 | 0.087135 | 0 | 0 | 0 | 6.4803e-05 | 0.25921 | 0.087135 | 0.34635
6 | 17 | 6 | 14 | 11.7 | 108 | 80 | 118 | 13.7 | 0.2 | 86 | 3 | 1.9917e-05 | 0.099583 | 0 | 0 | 0 | 5.7603e-05 | 0.23041 | 0.099583 | 0.32999
6 | 17 | 7 | 15 | 12 | 143 | 110 | 89 | 21.8 | 0 | 82 | 2 | 1.7427e-05 | 0.087135 | 1.4 | 0.00029787 | 0.30341 | 0.00010321 | 0.41282 | 0.39054 | 0.80336
6 | 17 | 8 | 15.3 | 12 | 140 | 106 | 68 | 30.2 | 1 | 81 | 1.7 | 1.9917e-05 | 0.099583 | 3.605 | 0.00076701 | 0.78127 | 0.00031442 | 1.2577 | 0.88085 | 2.1385
6 | 17 | 9 | 15.3 | 12 | 134 | 102 | 51 | 38.5 | 1 | 81 | 1.7 | 1.9917e-05 | 0.099583 | 0 | 0 | 0 | 0.00028561 | 1.1425 | 0.099583 | 1.242
6 | 17 | 10 | 15 | 12 | 125 | 97 | 39 | 46.3 | 1.5 | 82 | 2 | 1.9917e-05 | 0.099583 | 0 | 0 | 0 | 0.00029522 | 1.1809 | 0.099583 | 1.2804
6 | 17 | 11 | 14.7 | 12.5 | 250 | 215 | 44 | 52.7 | 1 | 87 | 2.3 | 1.9917e-05 | 0.099583 | 0 | 0 | 0 | 0.00015601 | 0.62403 | 0.099583 | 0.72362
6 | 17 | 12 | 14.6 | 13.2 | 169 | 142 | 32 | 56.8 | 1 | 91 | 2.4 | 2.2406e-05 | 0.11203 | 0 | 0 | 0 | 0.00030002 | 1.2001 | 0.11203 | 1.3121
6 | 17 | 13 | 15 | 14 | 265 | 230 | 41 | 57.5 | 0.7 | 94 | 2 | 1.9917e-05 | 0.099583 | 0.315 | 6.702e-05 | 0.068266 | 0.00014161 | 0.56643 | 0.16785 | 0.73428
6 | 17 | 14 | 15.3 | 14.2 | 442 | 388 | 66 | 54.6 | 1 | 93 | 1.7 | 1.9917e-05 | 0.099583 | 0 | 0 | 0 | 9.1205e-05 | 0.36482 | 0.099583 | 0.4644
6 | 17 | 15 | 15.8 | 14.2 | 227 | 186 | 54 | 48.8 | 2.1 | 90 | 1.2 | 1.7427e-05 | 0.087135 | 0 | 0 | 0 | 9.8405e-05 | 0.39362 | 0.087135 | 0.48076
6 | 17 | 16 | 16.6 | 14.6 | 194 | 164 | 45 | 41.5 | 3 | 88 | 0.4 | 1.9917e-05 | 0.099583 | 0 | 0 | 0 | 0.00011041 | 0.44162 | 0.099583 | 0.54121
6 | 17 | 17 | 16.9 | 14.8 | 154 | 115 | 71 | 33.3 | 2.6 | 87 | 0.1 | 1.4937e-05 | 0.074687 | 0 | 0 | 0 | 6.7203e-05 | 0.26881 | 0.074687 | 0.3435
6 | 17 | 18 | 17 | 14.9 | 132 | 101 | 74 | 24.9 | 2.6 | 87 | 0 | 1.7427e-05 | 0.087135 | 0 | 0 | 0 | 6.7203e-05 | 0.26881 | 0.087135 | 0.35595
6 | 17 | 19 | 16.2 | 14.2 | 65 | 60 | 17 | 16.6 | 2.6 | 88 | 0.8 | 1.4937e-05 | 0.074687 | 0 | 0 | 0 | 5.5203e-05 | 0.22081 | 0.074687 | 0.2955
6 | 17 | 20 | 16 | 13.8 | 37 | 32 | 32 | 8.9 | 2.1 | 87 | 1 | 1.4937e-05 | 0.074687 | 0.735 | 0.00015638 | 0.15929 | 6.7203e-05 | 0.26881 | 0.23398 | 0.50279
6 | 17 | 21 | 15.5 | 12.8 | 3 | 3 | 0 | 2.4 | 2 | 84 | 1.5 | 1.4937e-05 | 0.074687 | 0 | 0 | 0 | 5.7603e-05 | 0.23041 | 0.074687 | 0.3051
6 | 17 | 22 | 14.7 | 11.7 | 0 | 0 | 0 | -3.8 | 1.4 | 82 | 2.3 | 1.7427e-05 | 0.087135 | 3.605 | 0.00076701 | 0.78127 | 6.7203e-05 | 0.26881 | 0.8684 | 1.1372
6 | 17 | 23 | 14.4 | 11.1 | 0 | 0 | 0 | -8 | 1.3 | 81 | 2.6 | 1.7427e-05 | 0.087135 | 0 | 0 | 0 | 6.0003e-05 | 0.24001 | 0.087135 | 0.32715
6 | 17 | 24 | 14 | 10.8 | 0 | 0 | 0 | -10.4 | 1.3 | 81 | 3 | 1.7427e-05 | 0.087135 | 0 | 0 | 0 | 6.7203e-05 | 0.26881 | 0.087135 | 0.35595
6 | 18 | 1 | 13.4 | 10.4 | 0 | 0 | 0 | -10.8 | 1.4 | 82 | 3.6 | 1.4937e-05 | 0.074687 | 1.4 | 0.00029787 | 0.30341 | 6.4803e-05 | 0.25921 | 0.37809 | 0.63731
6 | 18 | 2 | 13 | 10.6 | 0 | 0 | 0 | -9.1 | 1 | 85 | 4 | 1.7427e-05 | 0.087135 | 3.605 | 0.00076701 | 0.78127 | 6.4803e-05 | 0.25921 | 0.8684 | 1.1276
6 | 18 | 3 | 12.8 | 11 | 0 | 0 | 0 | -5.6 | 1 | 89 | 4.2 | 1.9917e-05 | 0.099583 | 0 | 0 | 0 | 6.2403e-05 | 0.24961 | 0.099583 | 0.3492
6 | 18 | 4 | 12 | 11 | 1 | 1 | 0 | 1.3 | 0 | 94 | 5 | 1.7427e-05 | 0.087135 | 0 | 0 | 0 | 6.4803e-05 | 0.25921 | 0.087135 | 0.34635
6 | 18 | 5 | 11.8 | 11.3 | 25 | 21 | 36 | 6.3 | 0 | 97 | 5.2 | 0.00030373 | 1.5186 | 0 | 0 | 0 | 6.7203e-05 | 0.26881 | 1.5186 | 1.7875
6 | 18 | 6 | 11.8 | 11.7 | 26 | 25 | 4 | 13.7 | 0 | 99 | 5.2 | 1.9917e-05 | 0.099583 | 0 | 0 | 0 | 5.7603e-05 | 0.23041 | 0.099583 | 0.32999
6 | 18 | 7 | 12.5 | 12.5 | 29 | 27 | 5 | 21.8 | 0 | 100 | 4.5 | 1.9917e-05 | 0.099583 | 0.315 | 6.702e-05 | 0.068266 | 6.2403e-05 | 0.24961 | 0.16785 | 0.41746
6 | 18 | 8 | 12.7 | 12.4 | 55 | 47 | 16 | 30.2 | 0 | 98 | 4.3 | 1.7427e-05 | 0.087135 | 0 | 0 | 0 | 6.0003e-05 | 0.24001 | 0.087135 | 0.32715
6 | 18 | 9 | 13 | 12.3 | 101 | 76 | 40 | 38.5 | 0.9 | 96 | 4 | 1.9917e-05 | 0.099583 | 0 | 0 | 0 | 6.0003e-05 | 0.24001 | 0.099583 | 0.3396
6 | 18 | 10 | 13.6 | 12.6 | 136 | 104 | 44 | 46.3 | 1.7 | 94 | 3.4 | 1.7427e-05 | 0.087135 | 0 | 0 | 0 | 6.0003e-05 | 0.24001 | 0.087135 | 0.32715
6 | 18 | 11 | 14.1 | 13.1 | 171 | 144 | 34 | 52.7 | 1 | 94 | 2.9 | 1.9917e-05 | 0.099583 | 0 | 0 | 0 | 6.2403e-05 | 0.24961 | 0.099583 | 0.3492
6 | 18 | 12 | 14.4 | 13.5 | 160 | 118 | 50 | 56.8 | 0.9 | 94 | 2.6 | 2.2406e-05 | 0.11203 | 0 | 0 | 0 | 7.9204e-05 | 0.31682 | 0.11203 | 0.42885
6 | 18 | 13 | 15.1 | 14.1 | 242 | 202 | 47 | 57.5 | 0 | 94 | 1.9 | 1.9917e-05 | 0.099583 | 0 | 0 | 0 | 0.00010561 | 0.42242 | 0.099583 | 0.522
6 | 18 | 14 | 15.4 | 14.1 | 276 | 246 | 37 | 54.6 | 0 | 92 | 1.6 | 1.9917e-05 | 0.099583 | 0.735 | 0.00015638 | 0.15929 | 0.00010561 | 0.42242 | 0.25887 | 0.68129
6 | 18 | 15 | 16 | 14.3 | 294 | 256 | 50 | 48.9 | 0 | 90 | 1 | 1.7427e-05 | 0.087135 | 0 | 0 | 0 | 0.00011521 | 0.46082 | 0.087135 | 0.54796
6 | 18 | 16 | 16.6 | 14.6 | 425 | 346 | 119 | 41.5 | 0 | 88 | 0.4 | 1.7427e-05 | 0.087135 | 3.605 | 0.00076701 | 0.78127 | 0.00014161 | 0.56643 | 0.8684 | 1.4348
6 | 18 | 17 | 16 | 14.1 | 153 | 116 | 67 | 33.3 | 0.7 | 88 | 1 | 1.9917e-05 | 0.099583 | 0 | 0 | 0 | 0.00018241 | 0.72964 | 0.099583 | 0.82922
6 | 18 | 18 | 15.6 | 14.1 | 57 | 52 | 12 | 24.9 | 1 | 91 | 1.4 | 1.9917e-05 | 0.099583 | 0 | 0 | 0 | 0.00030002 | 1.2001 | 0.099583 | 1.2996
6 | 18 | 19 | 14.9 | 13.9 | 29 | 28 | 3 | 16.6 | 1 | 94 | 2.1 | 1.7427e-05 | 0.087135 | 1.4 | 0.00029787 | 0.30341 | 0.00016801 | 0.67203 | 0.39054 | 1.0626
6 | 18 | 20 | 14.2 | 13.8 | 8 | 8 | 0 | 8.9 | 1 | 97 | 2.8 | 1.7427e-05 | 0.087135 | 3.605 | 0.00076701 | 0.78127 | 0.00017281 | 0.69124 | 0.8684 | 1.5596
6 | 18 | 21 | 14 | 13.9 | 4 | 4 | 0 | 2.5 | 0.9 | 99 | 3 | 1.7427e-05 | 0.087135 | 0 | 0 | 0 | 0.00017041 | 0.68164 | 0.087135 | 0.76877
6 | 18 | 22 | 13.9 | 13.9 | 0 | 0 | 0 | -3.8 | 0 | 100 | 3.1 | 1.7427e-05 | 0.087135 | 0 | 0 | 0 | 0.00014161 | 0.56643 | 0.087135 | 0.65356
6 | 18 | 23 | 13.9 | 13.7 | 0 | 0 | 0 | -8 | 0 | 99 | 3.1 | 1.7427e-05 | 0.087135 | 0 | 0 | 0 | 6.4803e-05 | 0.25921 | 0.087135 | 0.34635
6 | 18 | 24 | 14 | 13.3 | 0 | 0 | 0 | -10.4 | 0 | 96 | 3 | 1.7427e-05 | 0.087135 | 0 | 0 | 0 | 6.9604e-05 | 0.27841 | 0.087135 | 0.36555
6 | 19 | 1 | 13.8 | 12.8 | 0 | 0 | 0 | -10.8 | 0 | 94 | 3.2 | 1.7427e-05 | 0.087135 | 0.315 | 6.702e-05 | 0.068266 | 6.0003e-05 | 0.24001 | 0.1554 | 0.39541
6 | 19 | 2 | 13.1 | 12 | 0 | 0 | 0 | -9.1 | 0 | 93 | 3.9 | 1.7427e-05 | 0.087135 | 0 | 0 | 0 | 6.9604e-05 | 0.27841 | 0.087135 | 0.36555
6 | 19 | 3 | 12.8 | 11.7 | 0 | 0 | 0 | -5.6 | 0 | 93 | 4.2 | 1.9917e-05 | 0.099583 | 0 | 0 | 0 | 6.0003e-05 | 0.24001 | 0.099583 | 0.3396
6 | 19 | 4 | 12 | 11 | 2 | 2 | 0 | 1.3 | 0.5 | 94 | 5 | 1.7427e-05 | 0.087135 | 0 | 0 | 0 | 6.7203e-05 | 0.26881 | 0.087135 | 0.35595
6 | 19 | 5 | 11.8 | 10.9 | 7 | 7 | 0 | 6.3 | 0.5 | 94 | 5.2 | 0.00033858 | 1.6929 | 0 | 0 | 0 | 6.0003e-05 | 0.24001 | 1.6929 | 1.9329
6 | 19 | 6 | 11.8 | 10.9 | 21 | 21 | 0 | 13.7 | 0 | 94 | 5.2 | 1.7427e-05 | 0.087135 | 0 | 0 | 0 | 0.00011281 | 0.45122 | 0.087135 | 0.53836
6 | 19 | 7 | 11.9 | 10.9 | 46 | 41 | 13 | 21.8 | 0 | 94 | 5.1 | 2.2406e-05 | 0.11203 | 0 | 0 | 0 | 9.3605e-05 | 0.37442 | 0.11203 | 0.48645
6 | 19 | 8 | 12.1 | 10.9 | 40 | 35 | 10 | 30.2 | 0.5 | 92 | 4.9 | 2.2406e-05 | 0.11203 | 0.735 | 0.00015638 | 0.15929 | 5.5203e-05 | 0.22081 | 0.27132 | 0.49213
6 | 19 | 9 | 12 | 10.7 | 47 | 42 | 8 | 38.5 | 0.5 | 92 | 5 | 2.4896e-05 | 0.12448 | 0 | 0 | 0 | 6.4803e-05 | 0.25921 | 0.12448 | 0.38369
6 | 19 | 10 | 12.1 | 11.1 | 97 | 75 | 30 | 46.3 | 0 | 94 | 4.9 | 2.4896e-05 | 0.12448 | 3.605 | 0.00076701 | 0.78127 | 5.2803e-05 | 0.21121 | 0.90575 | 1.117
6 | 19 | 11 | 12.1 | 11.8 | 176 | 147 | 36 | 52.7 | 0.3 | 98 | 4.9 | 2.2406e-05 | 0.11203 | 0 | 0 | 0 | 7.6804e-05 | 0.30722 | 0.11203 | 0.41925
6 | 19 | 12 | 12.7 | 12.7 | 107 | 81 | 31 | 56.8 | 0 | 100 | 4.3 | 1.9917e-05 | 0.099583 | 0 | 0 | 0 | 0.00011281 | 0.45122 | 0.099583 | 0.55081
6 | 19 | 13 | 13.4 | 13.4 | 142 | 108 | 40 | 57.5 | 0 | 100 | 3.6 | 1.7427e-05 | 0.087135 | 1.4 | 0.00029787 | 0.30341 | 0.00010561 | 0.42242 | 0.39054 | 0.81296
6 | 19 | 14 | 15.5 | 13.7 | 385 | 302 | 102 | 54.6 | 1.5 | 89 | 1.5 | 1.7427e-05 | 0.087135 | 3.605 | 0.00076701 | 0.78127 | 9.6005e-05 | 0.38402 | 0.8684 | 1.2524
6 | 19 | 15 | 18 | 13.8 | 601 | 335 | 353 | 48.9 | 3 | 76 | -1 | 1.7427e-05 | 0.087135 | 0 | 0 | 0 | 0.00010801 | 0.43202 | 0.087135 | 0.51916
6 | 19 | 16 | 18.9 | 12.9 | 454 | 278 | 265 | 41.5 | 4 | 68 | -1.9 | 1.7427e-05 | 0.087135 | 0 | 0 | 0 | 0.00018961 | 0.75844 | 0.087135 | 0.84557
6 | 19 | 17 | 18.6 | 12.4 | 258 | 222 | 65 | 33.4 | 4 | 67 | -1.6 | 1.7427e-05 | 0.087135 | 0 | 0 | 0 | 0.00079204 | 3.1682 | 0.087135 | 3.2553
6 | 19 | 18 | 18.1 | 12.7 | 191 | 162 | 69 | 24.9 | 3.9 | 71 | -1.1 | 1.7427e-05 | 0.087135 | 0 | 0 | 0 | 0.00030242 | 1.2097 | 0.087135 | 1.2968
6 | 19 | 19 | 16.1 | 12.1 | 116 | 89 | 94 | 16.7 | 3.6 | 77 | 0.9 | 1.7427e-05 | 0.087135 | 0.315 | 6.702e-05 | 0.068266 | 0.00030482 | 1.2193 | 0.1554 | 1.3747
6 | 19 | 20 | 15.2 | 12.5 | 26 | 26 | 0 | 9 | 3.6 | 84 | 1.8 | 1.7427e-05 | 0.087135 | 0 | 0 | 0 | 8.1604e-05 | 0.32642 | 0.087135 | 0.41355
6 | 19 | 21 | 14.2 | 12.5 | 2 | 2 | 0 | 2.5 | 3.6 | 90 | 2.8 | 1.7427e-05 | 0.087135 | 0 | 0 | 0 | 0.00038162 | 1.5265 | 0.087135 | 1.6136
6 | 19 | 22 | 13.4 | 12.4 | 0 | 0 | 0 | -3.8 | 3.6 | 94 | 3.6 | 1.7427e-05 | 0.087135 | 0 | 0 | 0 | 0.00012961 | 0.51843 | 0.087135 | 0.60556
6 | 19 | 23 | 13.2 | 12.4 | 0 | 0 | 0 | -8 | 3 | 95 | 3.8 | 1.7427e-05 | 0.087135 | 0 | 0 | 0 | 0.00012721 | 0.50883 | 0.087135 | 0.59596
6 | 19 | 24 | 13.9 | 13 | 0 | 0 | 0 | -10.4 | 2.5 | 94 | 3.1 | 1.9917e-05 | 0.099583 | 0 | 0 | 0 | 6.9604e-05 | 0.27841 | 0.099583 | 0.378
6 | 20 | 1 | 14 | 13 | 0 | 0 | 0 | -10.8 | 1.5 | 94 | 3 | 1.7427e-05 | 0.087135 | 0 | 0 | 0 | 6.0003e-05 | 0.24001 | 0.087135 | 0.32715
6 | 20 | 2 | 13.2 | 12.1 | 0 | 0 | 0 | -9.1 | 1 | 93 | 3.8 | 1.7427e-05 | 0.087135 | 0.735 | 0.00015638 | 0.15929 | 7.4404e-05 | 0.29762 | 0.24642 | 0.54404
6 | 20 | 3 | 12.9 | 11.9 | 0 | 0 | 0 | -5.6 | 0.9 | 94 | 4.1 | 1.9917e-05 | 0.099583 | 0 | 0 | 0 | 5.7603e-05 | 0.23041 | 0.099583 | 0.32999
6 | 20 | 4 | 12.4 | 11.4 | 2 | 2 | 0 | 1.3 | 0.3 | 94 | 4.6 | 1.9917e-05 | 0.099583 | 3.605 | 0.00076701 | 0.78127 | 6.9604e-05 | 0.27841 | 0.88085 | 1.1593
6 | 20 | 5 | 11.7 | 10.5 | 13 | 12 | 9 | 6.3 | 0.5 | 92 | 5.3 | 0.00035601 | 1.78 | 0 | 0 | 0 | 5.7603e-05 | 0.23041 | 1.78 | 2.0105
6 | 20 | 6 | 11.6 | 10.1 | 75 | 68 | 30 | 13.7 | 0 | 90 | 5.4 | 1.9917e-05 | 0.099583 | 0 | 0 | 0 | 0.00010081 | 0.40322 | 0.099583 | 0.5028
6 | 20 | 7 | 12 | 10 | 203 | 168 | 94 | 21.8 | 0.3 | 88 | 5 | 1.9917e-05 | 0.099583 | 1.4 | 0.00029787 | 0.30341 | 7.2004e-05 | 0.28801 | 0.40299 | 0.691
6 | 20 | 8 | 13 | 10.4 | 231 | 152 | 157 | 30.2 | 2 | 84 | 4 | 2.2406e-05 | 0.11203 | 3.605 | 0.00076701 | 0.78127 | 5.2803e-05 | 0.21121 | 0.8933 | 1.1045
6 | 20 | 9 | 14 | 10.7 | 580 | 284 | 475 | 38.5 | 3.4 | 80 | 3 | 2.4896e-05 | 0.12448 | 0 | 0 | 0 | 6.7203e-05 | 0.26881 | 0.12448 | 0.39329
6 | 20 | 10 | 15.1 | 11.1 | 309 | 245 | 89 | 46.3 | 4.7 | 77 | 1.9 | 2.2406e-05 | 0.11203 | 0 | 0 | 0 | 5.2803e-05 | 0.21121 | 0.11203 | 0.32324
6 | 20 | 11 | 15.7 | 10.9 | 395 | 296 | 124 | 52.7 | 4.4 | 73 | 1.3 | 2.2406e-05 | 0.11203 | 0 | 0 | 0 | 6.9604e-05 | 0.27841 | 0.11203 | 0.39045
6 | 20 | 12 | 16 | 10.6 | 251 | 207 | 53 | 56.8 | 4.1 | 70 | 1 | 2.4896e-05 | 0.12448 | 0 | 0 | 0 | 5.2803e-05 | 0.21121 | 0.12448 | 0.33569
6 | 20 | 13 | 16.3 | 10.3 | 652 | 441 | 250 | 57.6 | 3.8 | 68 | 0.7 | 2.2406e-05 | 0.11203 | 0.315 | 6.702e-05 | 0.068266 | 7.2004e-05 | 0.28801 | 0.1803 | 0.46831
6 | 20 | 14 | 15.8 | 9.6 | 123 | 96 | 33 | 54.7 | 3.1 | 67 | 1.2 | 2.2406e-05 | 0.11203 | 0 | 0 | 0 | 9.3605e-05 | 0.37442 | 0.11203 | 0.48645
6 | 20 | 15 | 15.3 | 9.3 | 317 | 249 | 90 | 49 | 3.1 | 67 | 1.7 | 1.9917e-05 | 0.099583 | 0 | 0 | 0 | 0.00012481 | 0.49923 | 0.099583 | 0.59881
6 | 20 | 16 | 13.5 | 8.5 | 345 | 190 | 233 | 41.6 | 2.6 | 72 | 3.5 | 1.9917e-05 | 0.099583 | 0 | 0 | 0 | 9.6005e-05 | 0.38402 | 0.099583 | 0.4836
6 | 20 | 17 | 11.3 | 8.1 | 150 | 111 | 71 | 33.4 | 3 | 81 | 5.7 | 1.9917e-05 | 0.099583 | 0 | 0 | 0 | 0.00014401 | 0.57603 | 0.099583 | 0.67561
6 | 20 | 18 | 10 | 8.8 | 127 | 102 | 59 | 25 | 3.3 | 92 | 7 | 1.7427e-05 | 0.087135 | 0 | 0 | 0 | 0.00035762 | 1.4305 | 0.087135 | 1.5176
6 | 20 | 19 | 8.4 | 8.4 | 45 | 40 | 17 | 16.7 | 4 | 100 | 8.6 | 1.4937e-05 | 0.074687 | 0 | 0 | 0 | 0.00030722 | 1.2289 | 0.074687 | 1.3036
6 | 20 | 20 | 8 | 7.9 | 50 | 44 | 38 | 9 | 3.4 | 99 | 9 | 1.7427e-05 | 0.087135 | 0.735 | 0.00015638 | 0.15929 | 0.00014881 | 0.59523 | 0.24642 | 0.84165
6 | 20 | 21 | 9 | 7.9 | 10 | 10 | 0 | 2.5 | 3.1 | 93 | 8 | 1.7427e-05 | 0.087135 | 0 | 0 | 0 | 0.00010321 | 0.41282 | 0.087135 | 0.49996
6 | 20 | 22 | 9.7 | 7.7 | 0 | 0 | 0 | -3.7 | 3 | 87 | 7.3 | 1.4937e-05 | 0.074687 | 3.605 | 0.00076701 | 0.78127 | 7.9204e-05 | 0.31682 | 0.85596 | 1.1728
6 | 20 | 23 | 10.2 | 8.1 | 0 | 0 | 0 | -7.9 | 3 | 87 | 6.8 | 1.7427e-05 | 0.087135 | 0 | 0 | 0 | 7.6804e-05 | 0.30722 | 0.087135 | 0.39435
6 | 20 | 24 | 10.2 | 8.6 | 0 | 0 | 0 | -10.4 | 3.2 | 90 | 6.8 | 1.4937e-05 | 0.074687 | 0 | 0 | 0 | 6.2403e-05 | 0.24961 | 0.074687 | 0.3243
6 | 21 | 1 | 10 | 9 | 0 | 0 | 0 | -10.8 | 3.8 | 93 | 7 | 1.7427e-05 | 0.087135 | 1.4 | 0.00029787 | 0.30341 | 7.4404e-05 | 0.29762 | 0.39054 | 0.68816
6 | 21 | 2 | 9.5 | 8.9 | 0 | 0 | 0 | -9.1 | 3.5 | 96 | 7.5 | 1.7427e-05 | 0.087135 | 3.605 | 0.00076701 | 0.78127 | 5.7603e-05 | 0.23041 | 0.8684 | 1.0988
6 | 21 | 3 | 9.4 | 8.8 | 0 | 0 | 0 | -5.6 | 3.1 | 96 | 7.6 | 1.7427e-05 | 0.087135 | 0 | 0 | 0 | 7.4404e-05 | 0.29762 | 0.087135 | 0.38475
6 | 21 | 4 | 9.8 | 8.8 | 9 | 9 | 0 | 1.2 | 2.7 | 93 | 7.2 | 1.7427e-05 | 0.087135 | 0 | 0 | 0 | 5.5203e-05 | 0.22081 | 0.087135 | 0.30795
6 | 21 | 5 | 10.5 | 8.7 | 77 | 53 | 223 | 6.2 | 4 | 89 | 6.5 | 5.726e-05 | 0.2863 | 0 | 0 | 0 | 7.4404e-05 | 0.29762 | 0.2863 | 0.58392
6 | 21 | 6 | 11.1 | 8.2 | 178 | 90 | 373 | 13.6 | 5 | 82 | 5.9 | 1.7427e-05 | 0.087135 | 0 | 0 | 0 | 0.00015361 | 0.61443 | 0.087135 | 0.70157
6 | 21 | 7 | 11.9 | 7.9 | 263 | 144 | 321 | 21.7 | 6 | 76 | 5.1 | 1.9917e-05 | 0.099583 | 0.315 | 6.702e-05 | 0.068266 | 0.00016321 | 0.65283 | 0.16785 | 0.82068
6 | 21 | 8 | 13.2 | 8.3 | 460 | 206 | 506 | 30.1 | 6.2 | 72 | 3.8 | 2.2406e-05 | 0.11203 | 0 | 0 | 0 | 0.00015601 | 0.62403 | 0.11203 | 0.73606
6 | 21 | 9 | 14.3 | 8.8 | 407 | 196 | 339 | 38.5 | 6.2 | 69 | 2.7 | 2.2406e-05 | 0.11203 | 0 | 0 | 0 | 6.9604e-05 | 0.27841 | 0.11203 | 0.39045
6 | 21 | 10 | 15.1 | 9.1 | 684 | 305 | 525 | 46.2 | 7.2 | 67 | 1.9 | 2.4896e-05 | 0.12448 | 0 | 0 | 0 | 5.7603e-05 | 0.23041 | 0.12448 | 0.35489
6 | 21 | 11 | 15.4 | 9 | 428 | 211 | 273 | 52.7 | 7.7 | 66 | 1.6 | 2.2406e-05 | 0.11203 | 0 | 0 | 0 | 6.9604e-05 | 0.27841 | 0.11203 | 0.39045
6 | 21 | 12 | 15.9 | 9.2 | 556 | 289 | 319 | 56.8 | 7.7 | 64 | 1.1 | 2.2406e-05 | 0.11203 | 0 | 0 | 0 | 5.7603e-05 | 0.23041 | 0.11203 | 0.34244
6 | 21 | 13 | 16.3 | 9.3 | 511 | 239 | 322 | 57.6 | 8 | 63 | 0.7 | 2.2406e-05 | 0.11203 | 0 | 0 | 0 | 6.9604e-05 | 0.27841 | 0.11203 | 0.39045
6 | 21 | 14 | 17.2 | 9.9 | 402 | 260 | 174 | 54.7 | 7.7 | 62 | -0.2 | 1.9917e-05 | 0.099583 | 0.735 | 0.00015638 | 0.15929 | 6.9604e-05 | 0.27841 | 0.25887 | 0.53729
6 | 21 | 15 | 17.7 | 10 | 465 | 351 | 151 | 49 | 6.3 | 61 | -0.7 | 1.9917e-05 | 0.099583 | 0 | 0 | 0 | 0.00012721 | 0.50883 | 0.099583 | 0.60841
6 | 21 | 16 | 17.9 | 9.9 | 433 | 299 | 202 | 41.6 | 6.1 | 59 | -0.9 | 1.7427e-05 | 0.087135 | 3.605 | 0.00076701 | 0.78127 | 0.00022321 | 0.89285 | 0.8684 | 1.7613
6 | 21 | 17 | 17.3 | 9 | 523 | 199 | 588 | 33.4 | 6 | 58 | -0.3 | 1.4937e-05 | 0.074687 | 0 | 0 | 0 | 0.00016801 | 0.67203 | 0.074687 | 0.74672
6 | 21 | 18 | 16 | 7.6 | 374 | 180 | 459 | 25 | 5.7 | 57 | 1 | 1.4937e-05 | 0.074687 | 0 | 0 | 0 | 0.00020641 | 0.82564 | 0.074687 | 0.90033
6 | 21 | 19 | 15 | 7 | 243 | 140 | 357 | 16.8 | 5.7 | 59 | 2 | 1.7427e-05 | 0.087135 | 1.4 | 0.00029787 | 0.30341 | 0.00014881 | 0.59523 | 0.39054 | 0.98577
6 | 21 | 20 | 14 | 6.8 | 77 | 64 | 83 | 9 | 5.1 | 62 | 3 | 1.4937e-05 | 0.074687 | 3.605 | 0.00076701 | 0.78127 | 0.00011041 | 0.44162 | 0.85596 | 1.2976
6 | 21 | 21 | 13 | 6.9 | 22 | 22 | 0 | 2.5 | 4.6 | 66 | 4 | 1.4937e-05 | 0.074687 | 0 | 0 | 0 | 0.00014161 | 0.56643 | 0.074687 | 0.64112
6 | 21 | 22 | 12 | 7 | 0 | 0 | 0 | -3.7 | 4.1 | 71 | 5 | 1.4937e-05 | 0.074687 | 0 | 0 | 0 | 8.1604e-05 | 0.32642 | 0.074687 | 0.4011
6 | 21 | 23 | 11.5 | 7.3 | 0 | 0 | 0 | -7.9 | 4 | 75 | 5.5 | 1.4937e-05 | 0.074687 | 0 | 0 | 0 | 6.2403e-05 | 0.24961 | 0.074687 | 0.3243
6 | 21 | 24 | 11.4 | 7.7 | 0 | 0 | 0 | -10.4 | 3.1 | 78 | 5.6 | 1.4937e-05 | 0.074687 | 0 | 0 | 0 | 7.6804e-05 | 0.30722 | 0.074687 | 0.3819
6 | 22 | 1 | 10.9 | 7.9 | 0 | 0 | 0 | -10.8 | 3 | 82 | 6.1 | 1.7427e-05 | 0.087135 | 0.315 | 6.702e-05 | 0.068266 | 6.0003e-05 | 0.24001 | 0.1554 | 0.39541
6 | 22 | 2 | 10 | 7.9 | 0 | 0 | 0 | -9.1 | 2.3 | 87 | 7 | 1.4937e-05 | 0.074687 | 0 | 0 | 0 | 7.6804e-05 | 0.30722 | 0.074687 | 0.3819
6 | 22 | 3 | 8.9 | 7.5 | 0 | 0 | 0 | -5.6 | 2 | 91 | 8.1 | 1.7427e-05 | 0.087135 | 0 | 0 | 0 | 6.0003e-05 | 0.24001 | 0.087135 | 0.32715
6 | 22 | 4 | 8.5 | 7.5 | 4 | 4 | 0 | 1.5 | 2 | 93 | 8.5 | 1.4937e-05 | 0.074687 | 0 | 0 | 0 | 7.4404e-05 | 0.29762 | 0.074687 | 0.3723
6 | 22 | 5 | 9.2 | 7.9 | 56 | 44 | 111 | 6.2 | 2.1 | 92 | 7.8 | 1.7427e-05 | 0.087135 | 0 | 0 | 0 | 5.7603e-05 | 0.23041 | 0.087135 | 0.31755
6 | 22 | 6 | 10.6 | 8.7 | 207 | 114 | 395 | 13.6 | 2.4 | 88 | 6.4 | 1.7427e-05 | 0.087135 | 0 | 0 | 0 | 0.00011281 | 0.45122 | 0.087135 | 0.53836
6 | 22 | 7 | 12 | 9 | 256 | 166 | 243 | 21.7 | 3 | 82 | 5 | 1.4937e-05 | 0.074687 | 0 | 0 | 0 | 9.8405e-05 | 0.39362 | 0.074687 | 0.46831
6 | 22 | 8 | 13.3 | 9.2 | 283 | 235 | 96 | 30.1 | 3 | 76 | 3.7 | 1.9917e-05 | 0.099583 | 0.735 | 0.00015638 | 0.15929 | 6.4803e-05 | 0.25921 | 0.25887 | 0.51808
6 | 22 | 9 | 14.4 | 9.2 | 436 | 286 | 241 | 38.4 | 3 | 71 | 2.6 | 2.2406e-05 | 0.11203 | 0 | 0 | 0 | 6.2403e-05 | 0.24961 | 0.11203 | 0.36164
6 | 22 | 10 | 15 | 9 | 568 | 373 | 270 | 46.2 | 3 | 67 | 2 | 2.2406e-05 | 0.11203 | 3.605 | 0.00076701 | 0.78127 | 6.4803e-05 | 0.25921 | 0.8933 | 1.1525
6 | 22 | 11 | 14.7 | 8.3 | 629 | 414 | 270 | 52.7 | 2.7 | 65 | 2.3 | 2.2406e-05 | 0.11203 | 0 | 0 | 0 | 6.0003e-05 | 0.24001 | 0.11203 | 0.35204
6 | 22 | 12 | 14.7 | 8 | 770 | 397 | 446 | 56.8 | 2.6 | 64 | 2.3 | 2.2406e-05 | 0.11203 | 0 | 0 | 0 | 6.7203e-05 | 0.26881 | 0.11203 | 0.38084
6 | 22 | 13 | 14.8 | 7.8 | 679 | 404 | 326 | 57.6 | 2.6 | 63 | 2.2 | 1.9917e-05 | 0.099583 | 1.4 | 0.00029787 | 0.30341 | 6.0003e-05 | 0.24001 | 0.40299 | 0.643
6 | 22 | 14 | 15.9 | 8.5 | 434 | 360 | 91 | 54.7 | 2.2 | 61 | 1.1 | 1.9917e-05 | 0.099583 | 3.605 | 0.00076701 | 0.78127 | 7.2004e-05 | 0.28801 | 0.88085 | 1.1689
6 | 22 | 15 | 17.3 | 9.4 | 599 | 383 | 286 | 49 | 2 | 60 | -0.3 | 1.7427e-05 | 0.087135 | 0 | 0 | 0 | 0.00010081 | 0.40322 | 0.087135 | 0.49036
6 | 22 | 16 | 17.8 | 9.8 | 586 | 303 | 426 | 41.6 | 1.5 | 59 | -0.8 | 1.7427e-05 | 0.087135 | 0 | 0 | 0 | 0.00012001 | 0.48002 | 0.087135 | 0.56716
6 | 22 | 17 | 17.5 | 9.8 | 408 | 287 | 219 | 33.5 | 1 | 61 | -0.5 | 9.9583e-06 | 0.049791 | 0 | 0 | 0 | 0.00026641 | 1.0657 | 0.049791 | 1.1154
6 | 22 | 18 | 16 | 9.2 | 222 | 175 | 111 | 25 | 1 | 64 | 1 | 9.9583e-06 | 0.049791 | 0 | 0 | 0 | 0.00033842 | 1.3537 | 0.049791 | 1.4035
6 | 22 | 19 | 14.8 | 8.8 | 146 | 108 | 132 | 16.8 | 1 | 67 | 2.2 | 7.4687e-06 | 0.037344 | 0.315 | 6.702e-05 | 0.068266 | 0.00026401 | 1.0561 | 0.10561 | 1.1617
6 | 22 | 20 | 14.3 | 9.1 | 82 | 71 | 70 | 9.1 | 0.7 | 71 | 2.7 | 1.2448e-05 | 0.062239 | 0 | 0 | 0 | 0.00027121 | 1.0849 | 0.062239 | 1.1471
6 | 22 | 21 | 14 | 9.4 | 15 | 14 | 23 | 2.5 | 0.7 | 74 | 3 | 7.4687e-06 | 0.037344 | 0 | 0 | 0 | 0.00011281 | 0.45122 | 0.037344 | 0.48857
6 | 22 | 22 | 13.7 | 9.7 | 0 | 0 | 0 | -3.7 | 0 | 77 | 3.3 | 9.9583e-06 | 0.049791 | 0 | 0 | 0 | 6.4803e-05 | 0.25921 | 0.049791 | 0.309
6 | 22 | 23 | 13 | 9.4 | 0 | 0 | 0 | -7.9 | 0 | 79 | 4 | 9.9583e-06 | 0.049791 | 0 | 0 | 0 | 6.9604e-05 | 0.27841 | 0.049791 | 0.32821
6 | 22 | 24 | 11.7 | 8.5 | 0 | 0 | 0 | -10.4 | 0 | 81 | 5.3 | 9.9583e-06 | 0.049791 | 0 | 0 | 0 | 6.7203e-05 | 0.26881 | 0.049791 | 0.31861
6 | 23 | 1 | 11 | 8 | 0 | 0 | 0 | -10.8 | 0 | 82 | 6 | 1.4937e-05 | 0.074687 | 0 | 0 | 0 | 6.9604e-05 | 0.27841 | 0.074687 | 0.3531
6 | 23 | 2 | 10.1 | 7.3 | 0 | 0 | 0 | -9.1 | 0 | 83 | 6.9 | 1.4937e-05 | 0.074687 | 0.735 | 0.00015638 | 0.15929 | 6.7203e-05 | 0.26881 | 0.23398 | 0.50279
6 | 23 | 3 | 9 | 6.5 | 0 | 0 | 0 | -5.6 | 0 | 84 | 8 | 1.4937e-05 | 0.074687 | 0 | 0 | 0 | 6.7203e-05 | 0.26881 | 0.074687 | 0.3435
6 | 23 | 4 | 8.6 | 6.6 | 4 | 4 | 0 | 1.5 | 0 | 87 | 8.4 | 1.7427e-05 | 0.087135 | 3.605 | 0.00076701 | 0.78127 | 6.7203e-05 | 0.26881 | 0.8684 | 1.1372
6 | 23 | 5 | 8.9 | 7.6 | 63 | 45 | 167 | 6.2 | 0 | 92 | 8.1 | 1.4937e-05 | 0.074687 | 0 | 0 | 0 | 8.8805e-05 | 0.35522 | 0.074687 | 0.42991
6 | 23 | 6 | 10.1 | 9.2 | 186 | 114 | 307 | 13.6 | 0 | 94 | 6.9 | 1.4937e-05 | 0.074687 | 0 | 0 | 0 | 0.00013201 | 0.52803 | 0.074687 | 0.60271
6 | 23 | 7 | 11 | 10 | 288 | 153 | 366 | 21.7 | 0 | 94 | 6 | 1.7427e-05 | 0.087135 | 1.4 | 0.00029787 | 0.30341 | 6.9604e-05 | 0.27841 | 0.39054 | 0.66895
6 | 23 | 8 | 11.6 | 9.6 | 332 | 218 | 228 | 30.1 | 1.7 | 88 | 5.4 | 1.4937e-05 | 0.074687 | 3.605 | 0.00076701 | 0.78127 | 0.00017281 | 0.69124 | 0.85596 | 1.5472
6 | 23 | 9 | 13 | 9.5 | 591 | 220 | 597 | 38.4 | 2.5 | 79 | 4 | 1.7427e-05 | 0.087135 | 0 | 0 | 0 | 0.00013441 | 0.53763 | 0.087135 | 0.62476
6 | 23 | 10 | 13.5 | 8.5 | 627 | 283 | 477 | 46.2 | 4 | 72 | 3.5 | 1.4937e-05 | 0.074687 | 0 | 0 | 0 | 9.6005e-05 | 0.38402 | 0.074687 | 0.45871
6 | 23 | 11 | 14.5 | 8.4 | 655 | 257 | 501 | 52.7 | 4.1 | 67 | 2.5 | 2.2406e-05 | 0.11203 | 0 | 0 | 0 | 0.00012961 | 0.51843 | 0.11203 | 0.63046
6 | 23 | 12 | 15.4 | 8.7 | 828 | 333 | 592 | 56.8 | 4.3 | 64 | 1.6 | 1.9917e-05 | 0.099583 | 0 | 0 | 0 | 0.00010561 | 0.42242 | 0.099583 | 0.522
6 | 23 | 13 | 16.3 | 9.3 | 559 | 316 | 288 | 57.6 | 4.6 | 63 | 0.7 | 1.9917e-05 | 0.099583 | 0.315 | 6.702e-05 | 0.068266 | 0.00011281 | 0.45122 | 0.16785 | 0.61907
6 | 23 | 14 | 17 | 10.1 | 738 | 319 | 513 | 54.7 | 5.1 | 64 | 0 | 1.9917e-05 | 0.099583 | 0 | 0 | 0 | 0.00010801 | 0.43202 | 0.099583 | 0.53161
6 | 23 | 15 | 17 | 10.4 | 546 | 280 | 352 | 49 | 5.1 | 65 | 0 | 1.7427e-05 | 0.087135 | 0 | 0 | 0 | 0.00011041 | 0.44162 | 0.087135 | 0.52876
6 | 23 | 16 | 16.7 | 10.7 | 540 | 297 | 366 | 41.7 | 5.7 | 68 | 0.3 | 1.7427e-05 | 0.087135 | 0 | 0 | 0 | 0.00012001 | 0.48002 | 0.087135 | 0.56716
6 | 23 | 17 | 15.6 | 10.3 | 295 | 208 | 158 | 33.5 | 5.1 | 71 | 1.4 | 1.4937e-05 | 0.074687 | 0 | 0 | 0 | 0.00015841 | 0.63363 | 0.074687 | 0.70832
6 | 23 | 18 | 14.6 | 10.1 | 238 | 171 | 158 | 25 | 4.6 | 74 | 2.4 | 1.4937e-05 | 0.074687 | 0 | 0 | 0 | 0.00036002 | 1.4401 | 0.074687 | 1.5148
6 | 23 | 19 | 13.8 | 9.8 | 41 | 31 | 35 | 16.8 | 4.1 | 77 | 3.2 | 1.7427e-05 | 0.087135 | 0 | 0 | 0 | 9.3605e-05 | 0.37442 | 0.087135 | 0.46155
6 | 23 | 20 | 12.7 | 9.1 | 71 | 55 | 101 | 9.1 | 3.6 | 79 | 4.3 | 1.2448e-05 | 0.062239 | 0.735 | 0.00015638 | 0.15929 | 0.00014161 | 0.56643 | 0.22153 | 0.78796
6 | 23 | 21 | 11.6 | 8.2 | 24 | 24 | 0 | 2.5 | 3 | 80 | 5.4 | 1.4937e-05 | 0.074687 | 0 | 0 | 0 | 0.00012721 | 0.50883 | 0.074687 | 0.58351
6 | 23 | 22 | 11 | 8 | 0 | 0 | 0 | -3.7 | 2.4 | 82 | 6 | 9.9583e-06 | 0.049791 | 3.605 | 0.00076701 | 0.78127 | 0.00012961 | 0.51843 | 0.83106 | 1.3495
6 | 23 | 23 | 10.3 | 7.9 | 0 | 0 | 0 | -7.9 | 2 | 85 | 6.7 | 7.4687e-06 | 0.037344 | 0 | 0 | 0 | 0.00010801 | 0.43202 | 0.037344 | 0.46937
6 | 23 | 24 | 9.2 | 7.6 | 0 | 0 | 0 | -10.4 | 1 | 90 | 7.8 | 9.9583e-06 | 0.049791 | 0 | 0 | 0 | 7.4404e-05 | 0.29762 | 0.049791 | 0.34741
6 | 24 | 1 | 8.2 | 7.2 | 0 | 0 | 0 | -10.8 | 0 | 93 | 8.8 | 1.4937e-05 | 0.074687 | 1.4 | 0.00029787 | 0.30341 | 6.4803e-05 | 0.25921 | 0.37809 | 0.63731
6 | 24 | 2 | 7.4 | 6.8 | 0 | 0 | 0 | -9.2 | 0 | 96 | 9.6 | 1.4937e-05 | 0.074687 | 3.605 | 0.00076701 | 0.78127 | 7.4404e-05 | 0.29762 | 0.85596 | 1.1536
6 | 24 | 3 | 7.5 | 6.8 | 0 | 0 | 0 | -5.7 | 0 | 95 | 9.5 | 1.4937e-05 | 0.074687 | 0 | 0 | 0 | 6.2403e-05 | 0.24961 | 0.074687 | 0.3243
6 | 24 | 4 | 8.2 | 7.2 | 5 | 4 | 21 | 1.5 | 0 | 93 | 8.8 | 1.4937e-05 | 0.074687 | 0 | 0 | 0 | 7.2004e-05 | 0.28801 | 0.074687 | 0.3627
6 | 24 | 5 | 10.3 | 8.6 | 67 | 43 | 224 | 6.1 | 2 | 89 | 6.7 | 1.7427e-05 | 0.087135 | 0 | 0 | 0 | 5.7603e-05 | 0.23041 | 0.087135 | 0.31755
6 | 24 | 6 | 11.6 | 9.2 | 198 | 88 | 470 | 13.5 | 2.7 | 85 | 5.4 | 1.4937e-05 | 0.074687 | 0 | 0 | 0 | 7.4404e-05 | 0.29762 | 0.074687 | 0.3723
6 | 24 | 7 | 13.5 | 10.5 | 307 | 155 | 413 | 21.6 | 4 | 82 | 3.5 | 1.7427e-05 | 0.087135 | 0.315 | 6.702e-05 | 0.068266 | 6.2403e-05 | 0.24961 | 0.1554 | 0.40501
6 | 24 | 8 | 14.3 | 11 | 449 | 224 | 450 | 30 | 5 | 81 | 2.7 | 1.4937e-05 | 0.074687 | 0 | 0 | 0 | 0.00013441 | 0.53763 | 0.074687 | 0.61232
6 | 24 | 9 | 14.5 | 10.9 | 467 | 309 | 255 | 38.3 | 6 | 79 | 2.5 | 1.9917e-05 | 0.099583 | 0 | 0 | 0 | 0.00048002 | 1.9201 | 0.099583 | 2.0197
6 | 24 | 10 | 14.8 | 10.8 | 397 | 348 | 68 | 46.1 | 6.7 | 77 | 2.2 | 1.4937e-05 | 0.074687 | 0 | 0 | 0 | 0.00031922 | 1.2769 | 0.074687 | 1.3516
6 | 24 | 11 | 16 | 11.2 | 676 | 394 | 355 | 52.6 | 7.2 | 73 | 1 | 1.7427e-05 | 0.087135 | 0 | 0 | 0 | 0.00032162 | 1.2865 | 0.087135 | 1.3736
6 | 24 | 12 | 18.1 | 12.2 | 659 | 304 | 424 | 56.8 | 7.2 | 68 | -1.1 | 1.4937e-05 | 0.074687 | 0 | 0 | 0 | 0.00014161 | 0.56643 | 0.074687 | 0.64112
6 | 24 | 13 | 18.7 | 11.7 | 623 | 321 | 358 | 57.5 | 7 | 64 | -1.7 | 1.4937e-05 | 0.074687 | 0 | 0 | 0 | 9.3605e-05 | 0.37442 | 0.074687 | 0.44911
6 | 24 | 14 | 19 | 11 | 784 | 247 | 658 | 54.7 | 7 | 60 | -2 | 1.9917e-05 | 0.099583 | 0.735 | 0.00015638 | 0.15929 | 8.4004e-05 | 0.33602 | 0.25887 | 0.59489
6 | 24 | 15 | 18.9 | 10.3 | 548 | 250 | 395 | 49 | 6.7 | 57 | -1.9 | 1.7427e-05 | 0.087135 | 0 | 0 | 0 | 9.3605e-05 | 0.37442 | 0.087135 | 0.46155
6 | 24 | 16 | 18.8 | 9.8 | 456 | 298 | 238 | 41.7 | 6.7 | 56 | -1.8 | 1.7427e-05 | 0.087135 | 3.605 | 0.00076701 | 0.78127 | 8.1604e-05 | 0.32642 | 0.8684 | 1.1948
6 | 24 | 17 | 18.4 | 9.3 | 430 | 263 | 303 | 33.5 | 5.6 | 55 | -1.4 | 1.4937e-05 | 0.074687 | 0 | 0 | 0 | 9.6005e-05 | 0.38402 | 0.074687 | 0.45871
6 | 24 | 18 | 18.3 | 9.5 | 211 | 165 | 109 | 25.1 | 4.7 | 56 | -1.3 | 1.7427e-05 | 0.087135 | 0 | 0 | 0 | 7.9204e-05 | 0.31682 | 0.087135 | 0.40395
6 | 24 | 19 | 18 | 10 | 188 | 106 | 283 | 16.8 | 4 | 59 | -1 | 1.4937e-05 | 0.074687 | 1.4 | 0.00029787 | 0.30341 | 9.8405e-05 | 0.39362 | 0.37809 | 0.77171
6 | 24 | 20 | 17.2 | 10.5 | 105 | 54 | 323 | 9.1 | 3 | 65 | -0.2 | 1.4937e-05 | 0.074687 | 3.605 | 0.00076701 | 0.78127 | 8.1604e-05 | 0.32642 | 0.85596 | 1.1824
6 | 24 | 21 | 16 | 10.8 | 10 | 9 | 23 | 2.5 | 2.5 | 71 | 1 | 1.4937e-05 | 0.074687 | 0 | 0 | 0 | 9.6005e-05 | 0.38402 | 0.074687 | 0.45871
6 | 24 | 22 | 15 | 11 | 0 | 0 | 0 | -3.7 | 2 | 77 | 2 | 1.4937e-05 | 0.074687 | 0 | 0 | 0 | 9.6005e-05 | 0.38402 | 0.074687 | 0.45871
6 | 24 | 23 | 14 | 10.6 | 0 | 0 | 0 | -7.9 | 1 | 80 | 3 | 1.4937e-05 | 0.074687 | 0 | 0 | 0 | 6.7203e-05 | 0.26881 | 0.074687 | 0.3435
6 | 24 | 24 | 13 | 9.8 | 0 | 0 | 0 | -10.4 | 0 | 81 | 4 | 1.7427e-05 | 0.087135 | 0 | 0 | 0 | 6.2403e-05 | 0.24961 | 0.087135 | 0.33675
6 | 25 | 1 | 12 | 9 | 0 | 0 | 0 | -10.8 | 0 | 82 | 5 | 1.4937e-05 | 0.074687 | 0.315 | 6.702e-05 | 0.068266 | 6.7203e-05 | 0.26881 | 0.14295 | 0.41177
6 | 25 | 2 | 11.9 | 9.1 | 0 | 0 | 0 | -9.2 | 0 | 83 | 5.1 | 1.4937e-05 | 0.074687 | 0 | 0 | 0 | 6.7203e-05 | 0.26881 | 0.074687 | 0.3435
6 | 25 | 3 | 11.9 | 9.5 | 0 | 0 | 0 | -5.7 | 0.9 | 85 | 5.1 | 1.7427e-05 | 0.087135 | 0 | 0 | 0 | 6.4803e-05 | 0.25921 | 0.087135 | 0.34635
6 | 25 | 4 | 12 | 10 | 4 | 4 | 0 | 1.5 | 2 | 88 | 5 | 1.7427e-05 | 0.087135 | 0 | 0 | 0 | 6.4803e-05 | 0.25921 | 0.087135 | 0.34635
6 | 25 | 5 | 12.3 | 10.5 | 65 | 55 | 94 | 6.1 | 1 | 89 | 4.7 | 1.4937e-05 | 0.074687 | 0 | 0 | 0 | 6.0003e-05 | 0.24001 | 0.074687 | 0.3147
6 | 25 | 6 | 11.8 | 10.1 | 202 | 144 | 249 | 13.5 | 0.9 | 89 | 5.2 | 1.7427e-05 | 0.087135 | 0 | 0 | 0 | 6.4803e-05 | 0.25921 | 0.087135 | 0.34635
6 | 25 | 7 | 12 | 10 | 190 | 134 | 152 | 21.6 | 0 | 88 | 5 | 1.4937e-05 | 0.074687 | 0 | 0 | 0 | 5.7603e-05 | 0.23041 | 0.074687 | 0.3051
6 | 25 | 8 | 12.9 | 10.1 | 278 | 204 | 148 | 30 | 1 | 83 | 4.1 | 1.7427e-05 | 0.087135 | 0.735 | 0.00015638 | 0.15929 | 0.00011041 | 0.44162 | 0.24642 | 0.68805
6 | 25 | 9 | 14 | 10 | 200 | 173 | 44 | 38.3 | 2.6 | 77 | 3 | 1.4937e-05 | 0.074687 | 0 | 0 | 0 | 0.00032882 | 1.3153 | 0.074687 | 1.39
6 | 25 | 10 | 14.8 | 9.8 | 305 | 258 | 65 | 46.1 | 3.7 | 72 | 2.2 | 1.7427e-05 | 0.087135 | 3.605 | 0.00076701 | 0.78127 | 0.00018721 | 0.74884 | 0.8684 | 1.6172
6 | 25 | 11 | 16.1 | 10.4 | 314 | 277 | 47 | 52.6 | 3.6 | 69 | 0.9 | 1.7427e-05 | 0.087135 | 0 | 0 | 0 | 0.00020881 | 0.83524 | 0.087135 | 0.92238
6 | 25 | 12 | 17.6 | 11.5 | 495 | 392 | 123 | 56.7 | 3.6 | 67 | -0.6 | 1.4937e-05 | 0.074687 | 0 | 0 | 0 | 0.00023521 | 0.94085 | 0.074687 | 1.0155
6 | 25 | 13 | 18 | 12 | 426 | 349 | 91 | 57.5 | 3.6 | 68 | -1 | 1.7427e-05 | 0.087135 | 1.4 | 0.00029787 | 0.30341 | 0.00032402 | 1.2961 | 0.39054 | 1.6866
6 | 25 | 14 | 17 | 11.6 | 588 | 378 | 257 | 54.7 | 4 | 70 | 0 | 1.7427e-05 | 0.087135 | 3.605 | 0.00076701 | 0.78127 | 0.00047762 | 1.9105 | 0.8684 | 2.7789
6 | 25 | 15 | 15.2 | 10.5 | 474 | 363 | 147 | 49 | 3.7 | 74 | 1.8 | 1.4937e-05 | 0.074687 | 0 | 0 | 0 | 0.00037922 | 1.5169 | 0.074687 | 1.5916
6 | 25 | 16 | 14 | 10 | 355 | 261 | 141 | 41.7 | 3.7 | 77 | 3 | 1.7427e-05 | 0.087135 | 0 | 0 | 0 | 0.00026641 | 1.0657 | 0.087135 | 1.1528
6 | 25 | 17 | 13 | 9.4 | 157 | 118 | 71 | 33.5 | 2.7 | 79 | 4 | 1.7427e-05 | 0.087135 | 0 | 0 | 0 | 0.00026881 | 1.0753 | 0.087135 | 1.1624
6 | 25 | 18 | 12.6 | 9.3 | 90 | 72 | 42 | 25.1 | 1.5 | 80 | 4.4 | 1.4937e-05 | 0.074687 | 0 | 0 | 0 | 0.00031682 | 1.2673 | 0.074687 | 1.342
6 | 25 | 19 | 12.5 | 9.5 | 30 | 29 | 3 | 16.8 | 0 | 82 | 4.5 | 1.9917e-05 | 0.099583 | 0.315 | 6.702e-05 | 0.068266 | 0.00027601 | 1.1041 | 0.16785 | 1.2719
6 | 25 | 20 | 11.7 | 9.3 | 20 | 19 | 6 | 9.1 | 0 | 85 | 5.3 | 1.4937e-05 | 0.074687 | 0 | 0 | 0 | 0.00027841 | 1.1137 | 0.074687 | 1.1883
6 | 25 | 21 | 11.3 | 9.7 | 0 | 0 | 0 | 2.5 | 0 | 90 | 5.7 | 1.7427e-05 | 0.087135 | 0 | 0 | 0 | 0.00014641 | 0.58563 | 0.087135 | 0.67277
6 | 25 | 22 | 10.9 | 9.9 | 0 | 0 | 0 | -3.7 | 0 | 94 | 6.1 | 1.4937e-05 | 0.074687 | 0 | 0 | 0 | 8.6404e-05 | 0.34562 | 0.074687 | 0.42031
6 | 25 | 23 | 10.4 | 9.6 | 0 | 0 | 0 | -8 | 0 | 95 | 6.6 | 1.7427e-05 | 0.087135 | 0 | 0 | 0 | 8.8805e-05 | 0.35522 | 0.087135 | 0.44235
6 | 25 | 24 | 10.1 | 9.3 | 0 | 0 | 0 | -10.4 | 0 | 95 | 6.9 | 1.4937e-05 | 0.074687 | 0 | 0 | 0 | 7.6804e-05 | 0.30722 | 0.074687 | 0.3819
6 | 26 | 1 | 9.9 | 8.9 | 0 | 0 | 0 | -10.9 | 0.3 | 93 | 7.1 | 1.7427e-05 | 0.087135 | 0 | 0 | 0 | 8.6404e-05 | 0.34562 | 0.087135 | 0.43275
6 | 26 | 2 | 10.2 | 9.1 | 0 | 0 | 0 | -9.2 | 1 | 93 | 6.8 | 1.7427e-05 | 0.087135 | 0.735 | 0.00015638 | 0.15929 | 7.4404e-05 | 0.29762 | 0.24642 | 0.54404
6 | 26 | 3 | 10.5 | 9.4 | 0 | 0 | 0 | -5.7 | 1 | 93 | 6.5 | 1.4937e-05 | 0.074687 | 0 | 0 | 0 | 8.8805e-05 | 0.35522 | 0.074687 | 0.42991
6 | 26 | 4 | 10.8 | 9.8 | 3 | 3 | 0 | 1.5 | 1.3 | 94 | 6.2 | 1.7427e-05 | 0.087135 | 3.605 | 0.00076701 | 0.78127 | 6.7203e-05 | 0.26881 | 0.8684 | 1.1372
6 | 26 | 5 | 11.1 | 10.3 | 22 | 22 | 0 | 6.1 | 2.3 | 95 | 5.9 | 1.7427e-05 | 0.087135 | 0 | 0 | 0 | 7.9204e-05 | 0.31682 | 0.087135 | 0.40395
6 | 26 | 6 | 11.5 | 10.8 | 118 | 80 | 164 | 13.4 | 3 | 95 | 5.5 | 1.7427e-05 | 0.087135 | 0 | 0 | 0 | 0.00012961 | 0.51843 | 0.087135 | 0.60556
6 | 26 | 7 | 12.3 | 11.3 | 247 | 122 | 341 | 21.5 | 3.9 | 94 | 4.7 | 1.7427e-05 | 0.087135 | 1.4 | 0.00029787 | 0.30341 | 0.00010081 | 0.40322 | 0.39054 | 0.79376
6 | 26 | 8 | 13 | 11.1 | 383 | 212 | 343 | 29.9 | 5 | 88 | 4 | 1.9917e-05 | 0.099583 | 3.605 | 0.00076701 | 0.78127 | 6.7203e-05 | 0.26881 | 0.88085 | 1.1497
6 | 26 | 9 | 14 | 10.7 | 343 | 172 | 276 | 38.2 | 6 | 80 | 3 | 2.2406e-05 | 0.11203 | 0 | 0 | 0 | 7.4404e-05 | 0.29762 | 0.11203 | 0.40965
6 | 26 | 10 | 14.8 | 9.8 | 513 | 276 | 329 | 46 | 7 | 72 | 2.2 | 1.9917e-05 | 0.099583 | 0 | 0 | 0 | 6.2403e-05 | 0.24961 | 0.099583 | 0.3492
6 | 26 | 11 | 16 | 9.2 | 543 | 241 | 381 | 52.5 | 6.9 | 64 | 1 | 2.2406e-05 | 0.11203 | 0 | 0 | 0 | 7.4404e-05 | 0.29762 | 0.11203 | 0.40965
6 | 26 | 12 | 17.4 | 9.1 | 575 | 293 | 337 | 56.7 | 6.7 | 58 | -0.4 | 2.2406e-05 | 0.11203 | 0 | 0 | 0 | 6.0003e-05 | 0.24001 | 0.11203 | 0.35204
6 | 26 | 13 | 17.9 | 8.9 | 619 | 291 | 389 | 57.5 | 6.6 | 56 | -0.9 | 1.9917e-05 | 0.099583 | 0.315 | 6.702e-05 | 0.068266 | 8.1604e-05 | 0.32642 | 0.16785 | 0.49427
6 | 26 | 14 | 17.6 | 9 | 505 | 352 | 188 | 54.7 | 6.7 | 57 | -0.6 | 2.2406e-05 | 0.11203 | 0 | 0 | 0 | 9.8405e-05 | 0.39362 | 0.11203 | 0.50565
6 | 26 | 15 | 17.2 | 9.4 | 670 | 306 | 482 | 49 | 6.9 | 60 | -0.2 | 1.9917e-05 | 0.099583 | 0 | 0 | 0 | 0.00011521 | 0.46082 | 0.099583 | 0.56041
6 | 26 | 16 | 16.2 | 9.2 | 353 | 254 | 149 | 41.7 | 6.9 | 63 | 0.8 | 1.9917e-05 | 0.099583 | 0 | 0 | 0 | 0.00014161 | 0.56643 | 0.099583 | 0.66601
6 | 26 | 17 | 15.9 | 9 | 330 | 222 | 196 | 33.5 | 5.7 | 64 | 1.1 | 1.9917e-05 | 0.099583 | 0 | 0 | 0 | 0.00021601 | 0.86404 | 0.099583 | 0.96363
6 | 26 | 18 | 15.5 | 8.4 | 328 | 170 | 373 | 25.1 | 5 | 63 | 1.5 | 1.4937e-05 | 0.074687 | 0 | 0 | 0 | 0.00014641 | 0.58563 | 0.074687 | 0.66032
6 | 26 | 19 | 15 | 8 | 228 | 97 | 453 | 16.8 | 4.1 | 63 | 2 | 1.7427e-05 | 0.087135 | 0 | 0 | 0 | 0.00015601 | 0.62403 | 0.087135 | 0.71117
6 | 26 | 20 | 14.2 | 8 | 97 | 62 | 222 | 9.1 | 3.5 | 66 | 2.8 | 1.4937e-05 | 0.074687 | 0.735 | 0.00015638 | 0.15929 | 0.00017041 | 0.68164 | 0.23398 | 0.91561
6 | 26 | 21 | 13.1 | 8.1 | 13 | 11 | 45 | 2.5 | 3 | 72 | 3.9 | 1.7427e-05 | 0.087135 | 0 | 0 | 0 | 0.00016081 | 0.64323 | 0.087135 | 0.73037
6 | 26 | 22 | 12.3 | 8.3 | 0 | 0 | 0 | -3.7 | 3 | 77 | 4.7 | 1.4937e-05 | 0.074687 | 3.605 | 0.00076701 | 0.78127 | 9.3605e-05 | 0.37442 | 0.85596 | 1.2304
6 | 26 | 23 | 11.3 | 7.8 | 0 | 0 | 0 | -8 | 2 | 79 | 5.7 | 1.4937e-05 | 0.074687 | 0 | 0 | 0 | 6.9604e-05 | 0.27841 | 0.074687 | 0.3531
6 | 26 | 24 | 10.7 | 7.4 | 0 | 0 | 0 | -10.4 | 1 | 80 | 6.3 | 1.7427e-05 | 0.087135 | 0 | 0 | 0 | 7.2004e-05 | 0.28801 | 0.087135 | 0.37515
6 | 27 | 1 | 9.7 | 6.7 | 0 | 0 | 0 | -10.9 | 0 | 82 | 7.3 | 1.4937e-05 | 0.074687 | 1.4 | 0.00029787 | 0.30341 | 6.9604e-05 | 0.27841 | 0.37809 | 0.65651
6 | 27 | 2 | 8.6 | 6.1 | 0 | 0 | 0 | -9.3 | 1 | 84 | 8.4 | 1.7427e-05 | 0.087135 | 3.605 | 0.00076701 | 0.78127 | 7.2004e-05 | 0.28801 | 0.8684 | 1.1564
6 | 27 | 3 | 7 | 5.4 | 0 | 0 | 0 | -5.8 | 2 | 90 | 10 | 1.4937e-05 | 0.074687 | 0 | 0 | 0 | 6.7203e-05 | 0.26881 | 0.074687 | 0.3435
6 | 27 | 4 | 6.8 | 5.8 | 6 | 6 | 0 | 1.4 | 2.5 | 93 | 10.2 | 1.7427e-05 | 0.087135 | 0 | 0 | 0 | 7.2004e-05 | 0.28801 | 0.087135 | 0.37515
6 | 27 | 5 | 7.7 | 7 | 61 | 61 | 0 | 6 | 3 | 95 | 9.3 | 0.00035352 | 1.7676 | 0 | 0 | 0 | 6.9604e-05 | 0.27841 | 1.7676 | 2.046
6 | 27 | 6 | 9.3 | 8.4 | 180 | 87 | 403 | 13.4 | 3.3 | 94 | 7.7 | 1.7427e-05 | 0.087135 | 0 | 0 | 0 | 0.00021841 | 0.87365 | 0.087135 | 0.96078
6 | 27 | 7 | 11 | 9 | 336 | 93 | 664 | 21.5 | 3.9 | 87 | 6 | 1.7427e-05 | 0.087135 | 0.315 | 6.702e-05 | 0.068266 | 0.00021841 | 0.87365 | 0.1554 | 1.029
6 | 27 | 8 | 12 | 8.2 | 515 | 133 | 767 | 29.9 | 5 | 78 | 5 | 1.7427e-05 | 0.087135 | 0 | 0 | 0 | 8.1604e-05 | 0.32642 | 0.087135 | 0.41355
6 | 27 | 9 | 13.1 | 7.3 | 539 | 182 | 577 | 38.2 | 5.7 | 68 | 3.9 | 1.9917e-05 | 0.099583 | 0 | 0 | 0 | 7.2004e-05 | 0.28801 | 0.099583 | 0.3876
6 | 27 | 10 | 13.6 | 6.6 | 814 | 219 | 828 | 46 | 7 | 63 | 3.4 | 1.9917e-05 | 0.099583 | 0 | 0 | 0 | 0.00010801 | 0.43202 | 0.099583 | 0.53161
6 | 27 | 11 | 13.3 | 6.3 | 700 | 311 | 491 | 52.5 | 7 | 63 | 3.7 | 1.7427e-05 | 0.087135 | 0 | 0 | 0 | 7.4404e-05 | 0.29762 | 0.087135 | 0.38475
6 | 27 | 12 | 13.2 | 6.8 | 381 | 261 | 144 | 56.7 | 7.2 | 65 | 3.8 | 1.9917e-05 | 0.099583 | 0 | 0 | 0 | 9.3605e-05 | 0.37442 | 0.099583 | 0.474
6 | 27 | 13 | 13.7 | 7.7 | 484 | 232 | 299 | 57.5 | 7.2 | 67 | 3.3 | 1.9917e-05 | 0.099583 | 0 | 0 | 0 | 7.9204e-05 | 0.31682 | 0.099583 | 0.4164
6 | 27 | 14 | 14.6 | 8.1 | 183 | 149 | 42 | 54.6 | 7.4 | 65 | 2.4 | 2.2406e-05 | 0.11203 | 0.735 | 0.00015638 | 0.15929 | 0.00012961 | 0.51843 | 0.27132 | 0.78975
6 | 27 | 15 | 15.7 | 8.3 | 392 | 307 | 113 | 49 | 7.7 | 61 | 1.3 | 1.9917e-05 | 0.099583 | 0 | 0 | 0 | 0.00010081 | 0.40322 | 0.099583 | 0.5028
6 | 27 | 16 | 16.7 | 8.7 | 292 | 214 | 117 | 41.7 | 8 | 59 | 0.3 | 2.2406e-05 | 0.11203 | 3.605 | 0.00076701 | 0.78127 | 0.00011521 | 0.46082 | 0.8933 | 1.3541
6 | 27 | 17 | 15.8 | 8 | 493 | 238 | 462 | 33.5 | 7 | 60 | 1.2 | 1.7427e-05 | 0.087135 | 0 | 0 | 0 | 0.00031682 | 1.2673 | 0.087135 | 1.3544
6 | 27 | 18 | 14.7 | 7.8 | 311 | 156 | 366 | 25.1 | 6 | 63 | 2.3 | 1.4937e-05 | 0.074687 | 0 | 0 | 0 | 0.00021601 | 0.86404 | 0.074687 | 0.93873
6 | 27 | 19 | 13.7 | 7.7 | 205 | 127 | 270 | 16.8 | 5 | 67 | 3.3 | 1.7427e-05 | 0.087135 | 1.4 | 0.00029787 | 0.30341 | 0.00019441 | 0.77764 | 0.39054 | 1.1682
6 | 27 | 20 | 12.7 | 7.4 | 88 | 67 | 133 | 9.1 | 4.6 | 70 | 4.3 | 1.4937e-05 | 0.074687 | 3.605 | 0.00076701 | 0.78127 | 0.00016801 | 0.67203 | 0.85596 | 1.528
6 | 27 | 21 | 11.5 | 6.9 | 16 | 15 | 23 | 2.5 | 4.6 | 73 | 5.5 | 1.4937e-05 | 0.074687 | 0 | 0 | 0 | 0.00014401 | 0.57603 | 0.074687 | 0.65072
6 | 27 | 22 | 11 | 7 | 0 | 0 | 0 | -3.8 | 4.1 | 76 | 6 | 1.7427e-05 | 0.087135 | 0 | 0 | 0 | 7.2004e-05 | 0.28801 | 0.087135 | 0.37515
6 | 27 | 23 | 10.3 | 7 | 0 | 0 | 0 | -8 | 4.1 | 80 | 6.7 | 1.4937e-05 | 0.074687 | 0 | 0 | 0 | 8.4004e-05 | 0.33602 | 0.074687 | 0.4107
6 | 27 | 24 | 9.1 | 6.6 | 0 | 0 | 0 | -10.5 | 4.1 | 84 | 7.9 | 1.4937e-05 | 0.074687 | 0 | 0 | 0 | 6.9604e-05 | 0.27841 | 0.074687 | 0.3531
6 | 28 | 1 | 8.1 | 6.1 | 0 | 0 | 0 | -10.9 | 3.6 | 87 | 8.9 | 1.7427e-05 | 0.087135 | 0.315 | 6.702e-05 | 0.068266 | 7.9204e-05 | 0.31682 | 0.1554 | 0.47222
6 | 28 | 2 | 7.9 | 6.2 | 0 | 0 | 0 | -9.3 | 4.1 | 89 | 9.1 | 1.4937e-05 | 0.074687 | 0 | 0 | 0 | 6.9604e-05 | 0.27841 | 0.074687 | 0.3531
6 | 28 | 3 | 7.8 | 6.4 | 0 | 0 | 0 | -5.8 | 4.1 | 91 | 9.2 | 1.7427e-05 | 0.087135 | 0 | 0 | 0 | 7.9204e-05 | 0.31682 | 0.087135 | 0.40395
6 | 28 | 4 | 8.3 | 7.3 | 4 | 4 | 0 | 1.4 | 4.6 | 93 | 8.7 | 1.7427e-05 | 0.087135 | 0 | 0 | 0 | 6.4803e-05 | 0.25921 | 0.087135 | 0.34635
6 | 28 | 5 | 8.7 | 8.4 | 51 | 39 | 116 | 5.9 | 5.1 | 98 | 8.3 | 9.4604e-05 | 0.47302 | 0 | 0 | 0 | 8.1604e-05 | 0.32642 | 0.47302 | 0.79944
6 | 28 | 6 | 9.2 | 9.2 | 61 | 57 | 17 | 13.3 | 5.3 | 100 | 7.8 | 1.7427e-05 | 0.087135 | 0 | 0 | 0 | 0.00012481 | 0.49923 | 0.087135 | 0.58636
6 | 28 | 7 | 10 | 10 | 95 | 75 | 55 | 21.4 | 6 | 100 | 7 | 1.9917e-05 | 0.099583 | 0 | 0 | 0 | 9.6005e-05 | 0.38402 | 0.099583 | 0.4836
6 | 28 | 8 | 10.7 | 9.5 | 253 | 214 | 78 | 29.8 | 8.7 | 92 | 6.3 | 2.2406e-05 | 0.11203 | 0.735 | 0.00015638 | 0.15929 | 6.2403e-05 | 0.24961 | 0.27132 | 0.52093
6 | 28 | 9 | 11.3 | 8.5 | 297 | 246 | 83 | 38.1 | 10.3 | 83 | 5.7 | 1.9917e-05 | 0.099583 | 0 | 0 | 0 | 7.9204e-05 | 0.31682 | 0.099583 | 0.4164
6 | 28 | 10 | 12.4 | 8.4 | 453 | 408 | 63 | 45.9 | 12 | 77 | 4.6 | 2.2406e-05 | 0.11203 | 3.605 | 0.00076701 | 0.78127 | 7.4404e-05 | 0.29762 | 0.8933 | 1.1909
6 | 28 | 11 | 12.7 | 8.6 | 280 | 255 | 32 | 52.4 | 11.3 | 76 | 4.3 | 1.9917e-05 | 0.099583 | 0 | 0 | 0 | 0.00025921 | 1.0369 | 0.099583 | 1.1364
6 | 28 | 12 | 12.7 | 9.2 | 303 | 269 | 41 | 56.6 | 10.3 | 79 | 4.3 | 2.2406e-05 | 0.11203 | 0 | 0 | 0 | 0.00018001 | 0.72004 | 0.11203 | 0.83207
6 | 28 | 13 | 12.3 | 9.3 | 246 | 213 | 39 | 57.4 | 10 | 82 | 4.7 | 2.2406e-05 | 0.11203 | 1.4 | 0.00029787 | 0.30341 | 0.00025921 | 1.0369 | 0.41544 | 1.4523
6 | 28 | 14 | 11.7 | 8.7 | 236 | 198 | 47 | 54.6 | 9.3 | 82 | 5.3 | 1.9917e-05 | 0.099583 | 3.605 | 0.00076701 | 0.78127 | 7.9204e-05 | 0.31682 | 0.88085 | 1.1977
6 | 28 | 15 | 11.7 | 8.2 | 273 | 242 | 41 | 49 | 9.3 | 79 | 5.3 | 2.2406e-05 | 0.11203 | 0 | 0 | 0 | 0.00012241 | 0.48963 | 0.11203 | 0.60166
6 | 28 | 16 | 12.2 | 8.2 | 359 | 314 | 68 | 41.7 | 8.9 | 77 | 4.8 | 2.2406e-05 | 0.11203 | 0 | 0 | 0 | 0.00034322 | 1.3729 | 0.11203 | 1.4849
6 | 28 | 17 | 12.9 | 8.8 | 144 | 110 | 62 | 33.5 | 8.7 | 76 | 4.1 | 1.4937e-05 | 0.074687 | 0 | 0 | 0 | 0.00035282 | 1.4113 | 0.074687 | 1.486
6 | 28 | 18 | 13.3 | 9.2 | 126 | 100 | 61 | 25.1 | 8.2 | 76 | 3.7 | 1.7427e-05 | 0.087135 | 0 | 0 | 0 | 0.00011521 | 0.46082 | 0.087135 | 0.54796
6 | 28 | 19 | 13.4 | 9.4 | 131 | 98 | 114 | 16.8 | 8 | 77 | 3.6 | 1.4937e-05 | 0.074687 | 0.315 | 6.702e-05 | 0.068266 | 7.2004e-05 | 0.28801 | 0.14295 | 0.43097
6 | 28 | 20 | 13 | 9 | 113 | 71 | 267 | 9.1 | 7.3 | 77 | 4 | 1.7427e-05 | 0.087135 | 0 | 0 | 0 | 9.3605e-05 | 0.37442 | 0.087135 | 0.46155
6 | 28 | 21 | 11.7 | 7.6 | 16 | 15 | 23 | 2.5 | 6.5 | 76 | 5.3 | 1.4937e-05 | 0.074687 | 0 | 0 | 0 | 0.00013201 | 0.52803 | 0.074687 | 0.60271
6 | 28 | 22 | 11 | 7 | 0 | 0 | 0 | -3.8 | 6 | 76 | 6 | 1.7427e-05 | 0.087135 | 0 | 0 | 0 | 9.8405e-05 | 0.39362 | 0.087135 | 0.48076
6 | 28 | 23 | 10.4 | 6.7 | 0 | 0 | 0 | -8.1 | 5.1 | 78 | 6.6 | 1.4937e-05 | 0.074687 | 0 | 0 | 0 | 8.1604e-05 | 0.32642 | 0.074687 | 0.4011
6 | 28 | 24 | 10.2 | 6.8 | 0 | 0 | 0 | -10.5 | 5.1 | 79 | 6.8 | 1.4937e-05 | 0.074687 | 0 | 0 | 0 | 7.2004e-05 | 0.28801 | 0.074687 | 0.3627
6 | 29 | 1 | 10 | 7 | 0 | 0 | 0 | -11 | 4.8 | 82 | 7 | 1.7427e-05 | 0.087135 | 0 | 0 | 0 | 7.6804e-05 | 0.30722 | 0.087135 | 0.39435
6 | 29 | 2 | 9.8 | 7.2 | 0 | 0 | 0 | -9.4 | 4.1 | 84 | 7.2 | 1.4937e-05 | 0.074687 | 0.735 | 0.00015638 | 0.15929 | 7.2004e-05 | 0.28801 | 0.23398 | 0.52199
6 | 29 | 3 | 10 | 7.8 | 0 | 0 | 0 | -5.9 | 4.1 | 86 | 7 | 1.7427e-05 | 0.087135 | 0 | 0 | 0 | 7.4404e-05 | 0.29762 | 0.087135 | 0.38475
6 | 29 | 4 | 9.7 | 7.7 | 2 | 2 | 0 | 1.4 | 3.7 | 87 | 7.3 | 1.7427e-05 | 0.087135 | 3.605 | 0.00076701 | 0.78127 | 6.9604e-05 | 0.27841 | 0.8684 | 1.1468
6 | 29 | 5 | 9.6 | 7.7 | 32 | 31 | 10 | 5.9 | 4.1 | 88 | 7.4 | 5.975e-05 | 0.29875 | 0 | 0 | 0 | 7.2004e-05 | 0.28801 | 0.29875 | 0.58676
6 | 29 | 6 | 9.4 | 7.5 | 56 | 51 | 22 | 13.2 | 4.1 | 88 | 7.6 | 1.7427e-05 | 0.087135 | 0 | 0 | 0 | 0.00010321 | 0.41282 | 0.087135 | 0.49996
6 | 29 | 7 | 9.9 | 7.9 | 84 | 70 | 38 | 21.3 | 4.7 | 87 | 7.1 | 1.7427e-05 | 0.087135 | 1.4 | 0.00029787 | 0.30341 | 0.00010801 | 0.43202 | 0.39054 | 0.82256
6 | 29 | 8 | 10.4 | 8.3 | 109 | 83 | 52 | 29.7 | 5.1 | 87 | 6.6 | 1.9917e-05 | 0.099583 | 3.605 | 0.00076701 | 0.78127 | 6.2403e-05 | 0.24961 | 0.88085 | 1.1305
6 | 29 | 9 | 11.3 | 8.8 | 348 | 273 | 122 | 38 | 6.1 | 85 | 5.7 | 2.2406e-05 | 0.11203 | 0 | 0 | 0 | 7.2004e-05 | 0.28801 | 0.11203 | 0.40005
6 | 29 | 10 | 12.2 | 9.2 | 324 | 295 | 40 | 45.8 | 7 | 82 | 4.8 | 2.2406e-05 | 0.11203 | 0 | 0 | 0 | 6.2403e-05 | 0.24961 | 0.11203 | 0.36164
6 | 29 | 11 | 13 | 9.2 | 312 | 281 | 39 | 52.3 | 6.2 | 78 | 4 | 2.2406e-05 | 0.11203 | 0 | 0 | 0 | 6.9604e-05 | 0.27841 | 0.11203 | 0.39045
6 | 29 | 12 | 13.3 | 8.7 | 299 | 268 | 37 | 56.5 | 5.1 | 74 | 3.7 | 2.2406e-05 | 0.11203 | 0 | 0 | 0 | 6.2403e-05 | 0.24961 | 0.11203 | 0.36164
6 | 29 | 13 | 13.9 | 8.9 | 451 | 381 | 83 | 57.4 | 4.7 | 72 | 3.1 | 1.9917e-05 | 0.099583 | 0.315 | 6.702e-05 | 0.068266 | 7.2004e-05 | 0.28801 | 0.16785 | 0.45586
6 | 29 | 14 | 13.3 | 8.6 | 661 | 527 | 164 | 54.6 | 4.6 | 73 | 3.7 | 2.2406e-05 | 0.11203 | 0 | 0 | 0 | 0.00010081 | 0.40322 | 0.11203 | 0.51525
6 | 29 | 15 | 13.3 | 9 | 260 | 231 | 38 | 49 | 4.6 | 75 | 3.7 | 1.9917e-05 | 0.099583 | 0 | 0 | 0 | 0.00014401 | 0.57603 | 0.099583 | 0.67561
6 | 29 | 16 | 13.6 | 9.6 | 320 | 275 | 68 | 41.6 | 5 | 77 | 3.4 | 1.4937e-05 | 0.074687 | 0 | 0 | 0 | 0.00010561 | 0.42242 | 0.074687 | 0.49711
6 | 29 | 17 | 14.2 | 10 | 388 | 271 | 212 | 33.5 | 5 | 76 | 2.8 | 1.7427e-05 | 0.087135 | 0 | 0 | 0 | 0.00012721 | 0.50883 | 0.087135 | 0.59596
6 | 29 | 18 | 14.7 | 9.9 | 254 | 185 | 163 | 25 | 5 | 73 | 2.3 | 1.4937e-05 | 0.074687 | 0 | 0 | 0 | 0.00022081 | 0.88325 | 0.074687 | 0.95793
6 | 29 | 19 | 15 | 10 | 149 | 103 | 159 | 16.8 | 5 | 72 | 2 | 1.7427e-05 | 0.087135 | 0 | 0 | 0 | 0.00040322 | 1.6129 | 0.087135 | 1.7
6 | 29 | 20 | 14.3 | 9.6 | 93 | 65 | 178 | 9 | 4 | 73 | 2.7 | 1.4937e-05 | 0.074687 | 0.735 | 0.00015638 | 0.15929 | 0.00041522 | 1.6609 | 0.23398 | 1.8949
6 | 29 | 21 | 13.2 | 9.2 | 12 | 11 | 23 | 2.5 | 3 | 77 | 3.8 | 1.7427e-05 | 0.087135 | 0 | 0 | 0 | 0.00019681 | 0.78724 | 0.087135 | 0.87438
6 | 29 | 22 | 12 | 9 | 0 | 0 | 0 | -3.8 | 1.5 | 82 | 5 | 1.4937e-05 | 0.074687 | 3.605 | 0.00076701 | 0.78127 | 0.00013201 | 0.52803 | 0.85596 | 1.384
6 | 29 | 23 | 11.4 | 9.3 | 0 | 0 | 0 | -8.1 | 1.3 | 87 | 5.6 | 1.4937e-05 | 0.074687 | 0 | 0 | 0 | 0.00010801 | 0.43202 | 0.074687 | 0.50671
6 | 29 | 24 | 11.1 | 9.7 | 0 | 0 | 0 | -10.6 | 1 | 91 | 5.9 | 1.7427e-05 | 0.087135 | 0 | 0 | 0 | 7.4404e-05 | 0.29762 | 0.087135 | 0.38475
6 | 30 | 1 | 11 | 10 | 0 | 0 | 0 | -11 | 1.3 | 94 | 6 | 1.4937e-05 | 0.074687 | 1.4 | 0.00029787 | 0.30341 | 6.9604e-05 | 0.27841 | 0.37809 | 0.65651
6 | 30 | 2 | 10.8 | 9.6 | 0 | 0 | 0 | -9.5 | 2 | 92 | 6.2 | 1.7427e-05 | 0.087135 | 3.605 | 0.00076701 | 0.78127 | 7.9204e-05 | 0.31682 | 0.8684 | 1.1852
6 | 30 | 3 | 10.8 | 9.2 | 0 | 0 | 0 | -6 | 2.4 | 90 | 6.2 | 1.4937e-05 | 0.074687 | 0 | 0 | 0 | 6.4803e-05 | 0.25921 | 0.074687 | 0.3339
6 | 30 | 4 | 11 | 9 | 2 | 2 | 0 | 1.4 | 2.8 | 87 | 6 | 1.7427e-05 | 0.087135 | 0 | 0 | 0 | 7.9204e-05 | 0.31682 | 0.087135 | 0.40395
6 | 30 | 5 | 11.2 | 9 | 42 | 37 | 50 | 5.8 | 3.1 | 86 | 5.8 | 1.4937e-05 | 0.074687 | 0 | 0 | 0 | 6.4803e-05 | 0.25921 | 0.074687 | 0.3339
6 | 30 | 6 | 11.4 | 9.3 | 104 | 78 | 114 | 13.2 | 3.4 | 87 | 5.6 | 1.4937e-05 | 0.074687 | 0 | 0 | 0 | 0.00028081 | 1.1233 | 0.074687 | 1.1979
6 | 30 | 7 | 12.4 | 10.4 | 128 | 99 | 80 | 21.2 | 4 | 88 | 4.6 | 1.7427e-05 | 0.087135 | 0.315 | 6.702e-05 | 0.068266 | 0.00011281 | 0.45122 | 0.1554 | 0.60662
6 | 30 | 8 | 12.8 | 10.8 | 272 | 217 | 111 | 29.6 | 4.4 | 88 | 4.2 | 1.4937e-05 | 0.074687 | 0 | 0 | 0 | 0.00020161 | 0.80644 | 0.074687 | 0.88113
6 | 30 | 9 | 13 | 10.8 | 476 | 314 | 263 | 38 | 5 | 86 | 4 | 1.7427e-05 | 0.087135 | 0 | 0 | 0 | 0.00010801 | 0.43202 | 0.087135 | 0.51916
6 | 30 | 10 | 13.7 | 10.7 | 610 | 323 | 401 | 45.8 | 6 | 82 | 3.3 | 1.9917e-05 | 0.099583 | 0 | 0 | 0 | 0.00011281 | 0.45122 | 0.099583 | 0.55081
6 | 30 | 11 | 14.4 | 10 | 763 | 376 | 489 | 52.3 | 7.7 | 75 | 2.6 | 1.9917e-05 | 0.099583 | 0 | 0 | 0 | 7.2004e-05 | 0.28801 | 0.099583 | 0.3876
6 | 30 | 12 | 15.3 | 9.4 | 890 | 386 | 605 | 56.5 | 8.9 | 68 | 1.7 | 2.2406e-05 | 0.11203 | 0 | 0 | 0 | 0.00011041 | 0.44162 | 0.11203 | 0.55365
6 | 30 | 13 | 16.7 | 9.7 | 913 | 328 | 695 | 57.3 | 10 | 63 | 0.3 | 1.7427e-05 | 0.087135 | 0 | 0 | 0 | 0.00011761 | 0.47042 | 0.087135 | 0.55756
6 | 30 | 14 | 17.4 | 10.1 | 877 | 266 | 750 | 54.5 | 9.7 | 62 | -0.4 | 1.4937e-05 | 0.074687 | 0.735 | 0.00015638 | 0.15929 | 0.00012241 | 0.48963 | 0.23398 | 0.7236
6 | 30 | 15 | 18 | 10.9 | 713 | 229 | 642 | 48.9 | 9.2 | 63 | -1 | 7.4687e-06 | 0.037344 | 0 | 0 | 0 | 0.00014161 | 0.56643 | 0.037344 | 0.60377
6 | 30 | 16 | 18 | 11 | 729 | 282 | 673 | 41.6 | 9 | 64 | -1 | 9.9583e-06 | 0.049791 | 3.605 | 0.00076701 | 0.78127 | 0.00026881 | 1.0753 | 0.83106 | 1.9063
6 | 30 | 17 | 17.3 | 10 | 533 | 220 | 567 | 33.5 | 7.7 | 62 | -0.3 | 9.9583e-06 | 0.049791 | 0 | 0 | 0 | 0.00014881 | 0.59523 | 0.049791 | 0.64502
6 | 30 | 18 | 17 | 9.2 | 341 | 124 | 513 | 25 | 6.2 | 60 | 0 | 9.9583e-06 | 0.049791 | 0 | 0 | 0 | 0.00055443 | 2.2177 | 0.049791 | 2.2675
6 | 30 | 19 | 16.5 | 8.5 | 239 | 90 | 517 | 16.8 | 5 | 59 | 0.5 | 7.4687e-06 | 0.037344 | 1.4 | 0.00029787 | 0.30341 | 0.00016081 | 0.64323 | 0.34075 | 0.98398
6 | 30 | 20 | 17 | 9.4 | 110 | 58 | 335 | 9 | 3.1 | 61 | 0 | 9.9583e-06 | 0.049791 | 3.605 | 0.00076701 | 0.78127 | 0.00024961 | 0.99845 | 0.83106 | 1.8295
6 | 30 | 21 | 16.1 | 9.6 | 20 | 18 | 38 | 2.5 | 2 | 65 | 0.9 | 9.9583e-06 | 0.049791 | 0 | 0 | 0 | 0.00032162 | 1.2865 | 0.049791 | 1.3363
6 | 30 | 22 | 14.9 | 10.1 | 0 | 0 | 0 | -3.8 | 0.2 | 73 | 2.1 | 9.9583e-06 | 0.049791 | 0 | 0 | 0 | 0.00016081 | 0.64323 | 0.049791 | 0.69302
6 | 30 | 23 | 9.8 | 7.1 | 0 | 0 | 0 | -8.1 | 0.5 | 83 | 7.2 | 9.9583e-06 | 0.049791 | 0 | 0 | 0 | 0.00016561 | 0.66243 | 0.049791 | 0.71223
6 | 30 | 24 | 7.5 | 6.9 | 0 | 0 | 0 | -10.6 | 0.8 | 96 | 9.5 | 1.4937e-05 | 0.074687 | 0 | 0 | 0 | 0.00017041 | 0.68164 | 0.074687 | 0.75632
7 | 1 | 1 | 10.3 | 9.1 | 0 | 0 | 0 | -11.1 | 0.4 | 92 | 6.7 | 1.4937e-05 | 0.074687 | 0.315 | 6.702e-05 | 0.068266 | 0.00016321 | 0.65283 | 0.14295 | 0.79579
7 | 1 | 2 | 11.6 | 10.8 | 0 | 0 | 0 | -9.5 | 2.3 | 95 | 5.4 | 1.4937e-05 | 0.074687 | 0 | 0 | 0 | 0.00015121 | 0.60483 | 0.074687 | 0.67952
7 | 1 | 3 | 12.4 | 11.9 | 0 | 0 | 0 | -6 | 2 | 97 | 4.6 | 1.4937e-05 | 0.074687 | 0 | 0 | 0 | 0.00016561 | 0.66243 | 0.074687 | 0.73712
7 | 1 | 4 | 14 | 13.2 | 1 | 1 | 0 | 1.3 | 2.2 | 95 | 3 | 1.7427e-05 | 0.087135 | 0 | 0 | 0 | 0.00014401 | 0.57603 | 0.087135 | 0.66316
7 | 1 | 5 | 14 | 12.9 | 26 | 26 | 0 | 5.8 | 3.6 | 93 | 3 | 1.4937e-05 | 0.074687 | 0 | 0 | 0 | 0.00016321 | 0.65283 | 0.074687 | 0.72752
7 | 1 | 6 | 15 | 13.4 | 81 | 81 | 0 | 13.1 | 4 | 90 | 2 | 1.7427e-05 | 0.087135 | 0 | 0 | 0 | 9.6005e-05 | 0.38402 | 0.087135 | 0.47115
7 | 1 | 7 | 15.5 | 12.8 | 148 | 148 | 0 | 21.2 | 4.1 | 84 | 1.5 | 1.4937e-05 | 0.074687 | 0 | 0 | 0 | 0.00023761 | 0.95045 | 0.074687 | 1.0251
7 | 1 | 8 | 16.6 | 14.3 | 234 | 228 | 12 | 29.6 | 4.6 | 86 | 0.4 | 1.4937e-05 | 0.074687 | 0.735 | 0.00015638 | 0.15929 | 0.00014881 | 0.59523 | 0.23398 | 0.82921
7 | 1 | 9 | 17.6 | 14.9 | 194 | 186 | 13 | 37.9 | 4 | 84 | -0.6 | 1.9917e-05 | 0.099583 | 0 | 0 | 0 | 0.00010081 | 0.40322 | 0.099583 | 0.5028
7 | 1 | 10 | 18.1 | 14.2 | 335 | 315 | 28 | 45.7 | 5.1 | 78 | -1.1 | 1.7427e-05 | 0.087135 | 3.605 | 0.00076701 | 0.78127 | 7.4404e-05 | 0.29762 | 0.8684 | 1.166
7 | 1 | 11 | 19.6 | 13.6 | 535 | 463 | 91 | 52.2 | 7 | 68 | -2.6 | 1.7427e-05 | 0.087135 | 0 | 0 | 0 | 0.00011521 | 0.46082 | 0.087135 | 0.54796
7 | 1 | 12 | 19 | 13.7 | 433 | 398 | 42 | 56.4 | 8.7 | 71 | -2 | 1.9917e-05 | 0.099583 | 0 | 0 | 0 | 0.00017281 | 0.69124 | 0.099583 | 0.79082
7 | 1 | 13 | 19 | 12.8 | 364 | 339 | 30 | 57.3 | 8 | 67 | -2 | 1.7427e-05 | 0.087135 | 1.4 | 0.00029787 | 0.30341 | 0.00015601 | 0.62403 | 0.39054 | 1.0146
7 | 1 | 14 | 15.7 | 12.3 | 169 | 169 | 0 | 54.5 | 6 | 80 | 1.3 | 1.7427e-05 | 0.087135 | 3.605 | 0.00076701 | 0.78127 | 0.00012721 | 0.50883 | 0.8684 | 1.3772
7 | 1 | 15 | 16.3 | 15.7 | 120 | 120 | 0 | 48.9 | 5.7 | 96 | 0.7 | 1.9917e-05 | 0.099583 | 0 | 0 | 0 | 0.00014881 | 0.59523 | 0.099583 | 0.69481
7 | 1 | 16 | 14.8 | 14.3 | 135 | 135 | 0 | 41.6 | 4.1 | 97 | 2.2 | 2.4896e-05 | 0.12448 | 0 | 0 | 0 | 0.00037442 | 1.4977 | 0.12448 | 1.6222
7 | 1 | 17 | 14.4 | 13.9 | 94 | 94 | 0 | 33.4 | 4.7 | 97 | 2.6 | 9.9583e-06 | 0.049791 | 0 | 0 | 0 | 0.00025441 | 1.0177 | 0.049791 | 1.0674
7 | 1 | 18 | 14.3 | 13.8 | 38 | 38 | 0 | 25 | 5 | 97 | 2.7 | 1.4937e-05 | 0.074687 | 0 | 0 | 0 | 0.00043202 | 1.7281 | 0.074687 | 1.8028
7 | 1 | 19 | 14.3 | 14 | 21 | 21 | 0 | 16.7 | 3 | 98 | 2.7 | 1.2448e-05 | 0.062239 | 0.315 | 6.702e-05 | 0.068266 | 0.00016561 | 0.66243 | 0.13051 | 0.79294
7 | 1 | 20 | 14.2 | 13.7 | 5 | 4 | 6 | 9 | 3.3 | 97 | 2.8 | 9.9583e-06 | 0.049791 | 0 | 0 | 0 | 0.00012241 | 0.48963 | 0.049791 | 0.53942
7 | 1 | 21 | 14 | 13.5 | 4 | 4 | 0 | 2.5 | 5.8 | 97 | 3 | 9.9583e-06 | 0.049791 | 0 | 0 | 0 | 0.00012481 | 0.49923 | 0.049791 | 0.54902
7 | 1 | 22 | 13.1 | 12.8 | 0 | 0 | 0 | -3.9 | 5.1 | 98 | 3.9 | 7.4687e-06 | 0.037344 | 0 | 0 | 0 | 0.00012481 | 0.49923 | 0.037344 | 0.53657
7 | 1 | 23 | 12.5 | 10.4 | 0 | 0 | 0 | -8.2 | 5.3 | 87 | 4.5 | 9.9583e-06 | 0.049791 | 0 | 0 | 0 | 9.6005e-05 | 0.38402 | 0.049791 | 0.43381
7 | 1 | 24 | 11.1 | 9.2 | 0 | 0 | 0 | -10.7 | 4.4 | 88 | 5.9 | 9.9583e-06 | 0.049791 | 0 | 0 | 0 | 6.9604e-05 | 0.27841 | 0.049791 | 0.32821
7 | 2 | 1 | 11.3 | 9.6 | 0 | 0 | 0 | -11.2 | 5 | 89 | 5.7 | 9.9583e-06 | 0.049791 | 0 | 0 | 0 | 8.6404e-05 | 0.34562 | 0.049791 | 0.39541
7 | 2 | 2 | 10 | 9.7 | 0 | 0 | 0 | -9.6 | 5.3 | 98 | 7 | 9.9583e-06 | 0.049791 | 0.735 | 0.00015638 | 0.15929 | 7.9204e-05 | 0.31682 | 0.20908 | 0.5259
7 | 2 | 3 | 9.7 | 8.6 | 0 | 0 | 0 | -6.1 | 4.9 | 93 | 7.3 | 1.4937e-05 | 0.074687 | 0 | 0 | 0 | 7.6804e-05 | 0.30722 | 0.074687 | 0.3819
7 | 2 | 4 | 10.4 | 8.5 | 1 | 1 | 0 | 1.3 | 5.1 | 88 | 6.6 | 1.7427e-05 | 0.087135 | 3.605 | 0.00076701 | 0.78127 | 7.9204e-05 | 0.31682 | 0.8684 | 1.1852
7 | 2 | 5 | 11.7 | 9.6 | 29 | 27 | 20 | 5.7 | 5.1 | 87 | 5.3 | 1.4937e-05 | 0.074687 | 0 | 0 | 0 | 7.2004e-05 | 0.28801 | 0.074687 | 0.3627
7 | 2 | 6 | 12 | 9.7 | 91 | 84 | 31 | 13.1 | 8.9 | 86 | 5 | 4.9791e-05 | 0.24896 | 0 | 0 | 0 | 0.00050643 | 2.0257 | 0.24896 | 2.2747
7 | 2 | 7 | 13 | 9.8 | 214 | 165 | 136 | 21.1 | 9 | 81 | 4 | 0 | 0 | 1.4 | 0.00029787 | 0.30341 | 0 | 0 | 0.30341 | 0.30341
7 | 2 | 8 | 13.8 | 10.2 | 345 | 195 | 304 | 29.5 | 10.3 | 79 | 3.2 | 0 | 0 | 3.605 | 0.00076701 | 0.78127 | 0 | 0 | 0.78127 | 0.78127
7 | 2 | 9 | 14.6 | 10.4 | 478 | 250 | 371 | 37.9 | 11.3 | 76 | 2.4 | 2.2406e-05 | 0.11203 | 0 | 0 | 0 | 0.00046562 | 1.8625 | 0.11203 | 1.9745
7 | 2 | 10 | 15.2 | 8.9 | 559 | 322 | 331 | 45.6 | 10.7 | 66 | 1.8 | 1.9917e-05 | 0.099583 | 0 | 0 | 0 | 0.00019201 | 0.76804 | 0.099583 | 0.86762
7 | 2 | 11 | 16.8 | 10 | 545 | 319 | 286 | 52.1 | 13.4 | 64 | 0.2 | 1.9917e-05 | 0.099583 | 0 | 0 | 0 | 0.00011521 | 0.46082 | 0.099583 | 0.56041
7 | 2 | 12 | 16 | 9.2 | 669 | 352 | 381 | 56.3 | 11 | 64 | 1 | 1.9917e-05 | 0.099583 | 0 | 0 | 0 | 0.00013681 | 0.54723 | 0.099583 | 0.64681
7 | 2 | 13 | 17.8 | 10.2 | 765 | 304 | 548 | 57.2 | 10 | 61 | -0.8 | 1.9917e-05 | 0.099583 | 0.315 | 6.702e-05 | 0.068266 | 0.00012481 | 0.49923 | 0.16785 | 0.66707
7 | 2 | 14 | 17.4 | 10.3 | 687 | 372 | 387 | 54.4 | 12.8 | 63 | -0.4 | 1.7427e-05 | 0.087135 | 0 | 0 | 0 | 0.00015841 | 0.63363 | 0.087135 | 0.72077
7 | 2 | 15 | 17.4 | 10.6 | 722 | 298 | 563 | 48.8 | 11.8 | 64 | -0.4 | 1.7427e-05 | 0.087135 | 0 | 0 | 0 | 0.00010801 | 0.43202 | 0.087135 | 0.51916
7 | 2 | 16 | 18.5 | 11.4 | 709 | 164 | 822 | 41.5 | 10.8 | 63 | -1.5 | 1.4937e-05 | 0.074687 | 0 | 0 | 0 | 6.7203e-05 | 0.26881 | 0.074687 | 0.3435
7 | 2 | 17 | 18.4 | 12 | 500 | 69 | 784 | 33.4 | 12 | 66 | -1.4 | 1.2448e-05 | 0.062239 | 0 | 0 | 0 | 0.00029282 | 1.1713 | 0.062239 | 1.2335
7 | 2 | 18 | 17.3 | 10.9 | 358 | 61 | 703 | 25 | 11 | 66 | -0.3 | 1.2448e-05 | 0.062239 | 0 | 0 | 0 | 0.00013441 | 0.53763 | 0.062239 | 0.59987
7 | 2 | 19 | 16.7 | 11 | 220 | 57 | 567 | 16.7 | 9.8 | 69 | 0.3 | 7.4687e-06 | 0.037344 | 0 | 0 | 0 | 0.00012241 | 0.48963 | 0.037344 | 0.52697
7 | 2 | 20 | 15.9 | 11.1 | 77 | 53 | 155 | 8.9 | 7.7 | 73 | 1.1 | 9.9583e-06 | 0.049791 | 0.735 | 0.00015638 | 0.15929 | 0.00011761 | 0.47042 | 0.20908 | 0.6795
7 | 2 | 21 | 13.8 | 10.2 | 14 | 13 | 24 | 2.4 | 5.7 | 79 | 3.2 | 9.9583e-06 | 0.049791 | 0 | 0 | 0 | 0.00011521 | 0.46082 | 0.049791 | 0.51062
7 | 2 | 22 | 13.4 | 10.4 | 0 | 0 | 0 | -4 | 5 | 82 | 3.6 | 9.9583e-06 | 0.049791 | 3.605 | 0.00076701 | 0.78127 | 0.00010081 | 0.40322 | 0.83106 | 1.2343
7 | 2 | 23 | 12.4 | 9.4 | 0 | 0 | 0 | -8.3 | 6 | 82 | 4.6 | 9.9583e-06 | 0.049791 | 0 | 0 | 0 | 6.7203e-05 | 0.26881 | 0.049791 | 0.31861
7 | 2 | 24 | 12 | 9.7 | 0 | 0 | 0 | -10.8 | 6.7 | 86 | 5 | 7.4687e-06 | 0.037344 | 0 | 0 | 0 | 8.4004e-05 | 0.33602 | 0.037344 | 0.37336
7 | 3 | 1 | 12 | 10.6 | 0 | 0 | 0 | -11.2 | 3.1 | 91 | 5 | 9.9583e-06 | 0.049791 | 1.4 | 0.00029787 | 0.30341 | 6.7203e-05 | 0.26881 | 0.3532 | 0.62201
7 | 3 | 2 | 12 | 10.4 | 0 | 0 | 0 | -9.7 | 3.6 | 90 | 5 | 1.2448e-05 | 0.062239 | 3.605 | 0.00076701 | 0.78127 | 7.9204e-05 | 0.31682 | 0.84351 | 1.1603
7 | 3 | 3 | 11.9 | 10.6 | 0 | 0 | 0 | -6.2 | 2.5 | 92 | 5.1 | 1.4937e-05 | 0.074687 | 0 | 0 | 0 | 6.9604e-05 | 0.27841 | 0.074687 | 0.3531
7 | 3 | 4 | 12 | 10.7 | 1 | 1 | 0 | 1.2 | 4.1 | 92 | 5 | 1.4937e-05 | 0.074687 | 0 | 0 | 0 | 7.6804e-05 | 0.30722 | 0.074687 | 0.3819
7 | 3 | 5 | 12.1 | 10.7 | 25 | 25 | 0 | 5.6 | 3.3 | 91 | 4.9 | 1.7427e-05 | 0.087135 | 0 | 0 | 0 | 6.4803e-05 | 0.25921 | 0.087135 | 0.34635
7 | 3 | 6 | 13 | 11.7 | 66 | 66 | 0 | 13 | 4.8 | 92 | 4 | 1.4937e-05 | 0.074687 | 0 | 0 | 0 | 0.00014401 | 0.57603 | 0.074687 | 0.65072
7 | 3 | 7 | 14 | 11.4 | 131 | 131 | 0 | 21 | 3.3 | 84 | 3 | 1.4937e-05 | 0.074687 | 0.315 | 6.702e-05 | 0.068266 | 8.4004e-05 | 0.33602 | 0.14295 | 0.47897
7 | 3 | 8 | 14.7 | 13.1 | 143 | 143 | 0 | 29.4 | 4 | 90 | 2.3 | 1.7427e-05 | 0.087135 | 0 | 0 | 0 | 6.0003e-05 | 0.24001 | 0.087135 | 0.32715
7 | 3 | 9 | 14.7 | 13.1 | 283 | 268 | 24 | 37.8 | 4 | 90 | 2.3 | 1.9917e-05 | 0.099583 | 0 | 0 | 0 | 7.4404e-05 | 0.29762 | 0.099583 | 0.3972
7 | 3 | 10 | 16.7 | 13.6 | 504 | 493 | 15 | 45.5 | 3.1 | 82 | 0.3 | 1.7427e-05 | 0.087135 | 0 | 0 | 0 | 6.4803e-05 | 0.25921 | 0.087135 | 0.34635
7 | 3 | 11 | 17 | 13.5 | 463 | 363 | 127 | 52 | 4 | 80 | 0 | 1.4937e-05 | 0.074687 | 0 | 0 | 0 | 7.2004e-05 | 0.28801 | 0.074687 | 0.3627
7 | 3 | 12 | 18 | 13.7 | 866 | 280 | 705 | 56.2 | 5 | 76 | -1 | 1.9917e-05 | 0.099583 | 0 | 0 | 0 | 6.4803e-05 | 0.25921 | 0.099583 | 0.3588
7 | 3 | 13 | 19.3 | 13.7 | 891 | 196 | 828 | 57.1 | 5.1 | 70 | -2.3 | 1.7427e-05 | 0.087135 | 0 | 0 | 0 | 6.9604e-05 | 0.27841 | 0.087135 | 0.36555
7 | 3 | 14 | 19.7 | 13.4 | 824 | 125 | 860 | 54.4 | 6 | 67 | -2.7 | 1.7427e-05 | 0.087135 | 0.735 | 0.00015638 | 0.15929 | 6.4803e-05 | 0.25921 | 0.24642 | 0.50564
7 | 3 | 15 | 20 | 12.8 | 762 | 131 | 839 | 48.8 | 5.6 | 63 | -3 | 1.9917e-05 | 0.099583 | 0 | 0 | 0 | 6.9604e-05 | 0.27841 | 0.099583 | 0.378
7 | 3 | 16 | 20.8 | 9.2 | 617 | 69 | 827 | 41.5 | 5.1 | 47 | -3.8 | 1.4937e-05 | 0.074687 | 3.605 | 0.00076701 | 0.78127 | 8.1604e-05 | 0.32642 | 0.85596 | 1.1824
7 | 3 | 17 | 21.2 | 9.2 | 492 | 65 | 776 | 33.3 | 6 | 46 | -4.2 | 9.9583e-06 | 0.049791 | 0 | 0 | 0 | 0.00033362 | 1.3345 | 0.049791 | 1.3843
7 | 3 | 18 | 21.7 | 9.7 | 366 | 73 | 695 | 24.9 | 4 | 46 | -4.7 | 9.9583e-06 | 0.049791 | 0 | 0 | 0 | 0.00028801 | 1.1521 | 0.049791 | 1.2019
7 | 3 | 19 | 19.7 | 12.3 | 240 | 81 | 556 | 16.6 | 4.1 | 62 | -2.7 | 7.4687e-06 | 0.037344 | 1.4 | 0.00029787 | 0.30341 | 9.6005e-05 | 0.38402 | 0.34075 | 0.72477
7 | 3 | 20 | 18.8 | 12.6 | 111 | 62 | 316 | 8.9 | 3.5 | 67 | -1.8 | 1.2448e-05 | 0.062239 | 3.605 | 0.00076701 | 0.78127 | 0.00016081 | 0.64323 | 0.84351 | 1.4867
7 | 3 | 21 | 16.1 | 13.9 | 8 | 7 | 31 | 2.4 | 2.9 | 87 | 0.9 | 9.9583e-06 | 0.049791 | 0 | 0 | 0 | 0.00023521 | 0.94085 | 0.049791 | 0.99064
7 | 3 | 22 | 14.8 | 14.2 | 0 | 0 | 0 | -4 | 1 | 96 | 2.2 | 7.4687e-06 | 0.037344 | 0 | 0 | 0 | 7.2004e-05 | 0.28801 | 0.037344 | 0.32536
7 | 3 | 23 | 14.8 | 14.5 | 0 | 0 | 0 | -8.3 | 0 | 98 | 2.2 | 9.9583e-06 | 0.049791 | 0 | 0 | 0 | 7.9204e-05 | 0.31682 | 0.049791 | 0.36661
7 | 3 | 24 | 14 | 13.7 | 0 | 0 | 0 | -10.8 | 0 | 98 | 3 | 9.9583e-06 | 0.049791 | 0 | 0 | 0 | 6.7203e-05 | 0.26881 | 0.049791 | 0.31861
7 | 4 | 1 | 14 | 13.7 | 0 | 0 | 0 | -11.3 | 0 | 98 | 3 | 9.9583e-06 | 0.049791 | 0.315 | 6.702e-05 | 0.068266 | 7.6804e-05 | 0.30722 | 0.11806 | 0.42527
7 | 4 | 2 | 14.8 | 14.5 | 0 | 0 | 0 | -9.8 | 0 | 98 | 2.2 | 9.9583e-06 | 0.049791 | 0 | 0 | 0 | 6.4803e-05 | 0.25921 | 0.049791 | 0.309
7 | 4 | 3 | 14.2 | 14 | 0 | 0 | 0 | -6.3 | 0 | 99 | 2.8 | 7.4687e-06 | 0.037344 | 0 | 0 | 0 | 7.9204e-05 | 0.31682 | 0.037344 | 0.35416
7 | 4 | 4 | 13.7 | 13.4 | 4 | 4 | 0 | 1.2 | 0 | 98 | 3.3 | 1.2448e-05 | 0.062239 | 0 | 0 | 0 | 6.4803e-05 | 0.25921 | 0.062239 | 0.32145
7 | 4 | 5 | 14 | 13.8 | 57 | 46 | 115 | 5.5 | 1.9 | 99 | 3 | 1.4937e-05 | 0.074687 | 0 | 0 | 0 | 7.9204e-05 | 0.31682 | 0.074687 | 0.3915
7 | 4 | 6 | 14.1 | 13.6 | 99 | 91 | 36 | 12.9 | 4 | 97 | 2.9 | 1.4937e-05 | 0.074687 | 0 | 0 | 0 | 0.00012481 | 0.49923 | 0.074687 | 0.57391
7 | 4 | 7 | 15.3 | 13.8 | 225 | 191 | 95 | 21 | 3 | 91 | 1.7 | 1.4937e-05 | 0.074687 | 0 | 0 | 0 | 9.8405e-05 | 0.39362 | 0.074687 | 0.46831
7 | 4 | 8 | 16.4 | 14.9 | 405 | 205 | 408 | 29.3 | 4.1 | 91 | 0.6 | 1.9917e-05 | 0.099583 | 0.735 | 0.00015638 | 0.15929 | 6.2403e-05 | 0.24961 | 0.25887 | 0.50848
7 | 4 | 9 | 18 | 13.9 | 595 | 190 | 663 | 37.7 | 5.3 | 77 | -1 | 2.2406e-05 | 0.11203 | 0 | 0 | 0 | 6.9604e-05 | 0.27841 | 0.11203 | 0.39045
7 | 4 | 10 | 19 | 13.7 | 729 | 211 | 727 | 45.5 | 5 | 71 | -2 | 1.9917e-05 | 0.099583 | 3.605 | 0.00076701 | 0.78127 | 6.4803e-05 | 0.25921 | 0.88085 | 1.1401
7 | 4 | 11 | 20.2 | 15 | 792 | 172 | 787 | 52 | 5 | 72 | -3.2 | 1.7427e-05 | 0.087135 | 0 | 0 | 0 | 6.9604e-05 | 0.27841 | 0.087135 | 0.36555
7 | 4 | 12 | 20.8 | 13.8 | 837 | 123 | 860 | 56.2 | 5 | 64 | -3.8 | 1.9917e-05 | 0.099583 | 0 | 0 | 0 | 6.7203e-05 | 0.26881 | 0.099583 | 0.3684
7 | 4 | 13 | 21.2 | 14.9 | 850 | 135 | 852 | 57 | 5.1 | 67 | -4.2 | 2.2406e-05 | 0.11203 | 1.4 | 0.00029787 | 0.30341 | 6.9604e-05 | 0.27841 | 0.41544 | 0.69385
7 | 4 | 14 | 21.5 | 14.7 | 806 | 136 | 825 | 54.3 | 6 | 65 | -4.5 | 2.2406e-05 | 0.11203 | 3.605 | 0.00076701 | 0.78127 | 6.4803e-05 | 0.25921 | 0.8933 | 1.1525
7 | 4 | 15 | 23 | 14.1 | 751 | 121 | 838 | 48.7 | 6.7 | 57 | -6 | 2.2406e-05 | 0.11203 | 0 | 0 | 0 | 6.9604e-05 | 0.27841 | 0.11203 | 0.39045
7 | 4 | 16 | 21.8 | 12.4 | 635 | 99 | 809 | 41.5 | 6.2 | 55 | -4.8 | 2.2406e-05 | 0.11203 | 0 | 0 | 0 | 8.4004e-05 | 0.33602 | 0.11203 | 0.44805
7 | 4 | 17 | 21.3 | 12.2 | 510 | 95 | 757 | 33.3 | 6.6 | 56 | -4.3 | 1.9917e-05 | 0.099583 | 0 | 0 | 0 | 0.00021121 | 0.84484 | 0.099583 | 0.94443
7 | 4 | 18 | 21.1 | 11.8 | 365 | 83 | 671 | 24.9 | 6.9 | 55 | -4.1 | 1.9917e-05 | 0.099583 | 0 | 0 | 0 | 0.00018961 | 0.75844 | 0.099583 | 0.85802
7 | 4 | 19 | 20 | 12.3 | 218 | 67 | 529 | 16.6 | 5.1 | 61 | -3 | 1.9917e-05 | 0.099583 | 0.315 | 6.702e-05 | 0.068266 | 0.00012961 | 0.51843 | 0.16785 | 0.68628
7 | 4 | 20 | 18.3 | 12.8 | 103 | 59 | 287 | 8.8 | 4.6 | 70 | -1.3 | 1.9917e-05 | 0.099583 | 0 | 0 | 0 | 0.00011761 | 0.47042 | 0.099583 | 0.57001
7 | 4 | 21 | 16.9 | 12.7 | 22 | 21 | 24 | 2.4 | 3.5 | 76 | 0.1 | 1.9917e-05 | 0.099583 | 0 | 0 | 0 | 0.00010321 | 0.41282 | 0.099583 | 0.5124
7 | 4 | 22 | 15.7 | 13.2 | 0 | 0 | 0 | -4.1 | 4.1 | 85 | 1.3 | 1.9917e-05 | 0.099583 | 0 | 0 | 0 | 9.1205e-05 | 0.36482 | 0.099583 | 0.4644
7 | 4 | 23 | 15.2 | 13.1 | 0 | 0 | 0 | -8.4 | 4 | 87 | 1.8 | 1.9917e-05 | 0.099583 | 0 | 0 | 0 | 6.7203e-05 | 0.26881 | 0.099583 | 0.3684
7 | 4 | 24 | 14.7 | 12.7 | 0 | 0 | 0 | -10.9 | 1 | 88 | 2.3 | 1.9917e-05 | 0.099583 | 0 | 0 | 0 | 7.6804e-05 | 0.30722 | 0.099583 | 0.4068
7 | 5 | 1 | 14.6 | 13 | 0 | 0 | 0 | -11.4 | 0.5 | 90 | 2.4 | 1.7427e-05 | 0.087135 | 0 | 0 | 0 | 6.9604e-05 | 0.27841 | 0.087135 | 0.36555
7 | 5 | 2 | 14.6 | 13.3 | 0 | 0 | 0 | -9.9 | 4 | 92 | 2.4 | 9.9583e-06 | 0.049791 | 0.735 | 0.00015638 | 0.15929 | 7.6804e-05 | 0.30722 | 0.20908 | 0.5163
7 | 5 | 3 | 14.1 | 13.8 | 0 | 0 | 0 | -6.4 | 3.4 | 98 | 2.9 | 9.9583e-06 | 0.049791 | 0 | 0 | 0 | 6.7203e-05 | 0.26881 | 0.049791 | 0.31861
7 | 5 | 4 | 14.7 | 14.7 | 2 | 2 | 0 | 1.2 | 1.5 | 100 | 2.3 | 7.4687e-06 | 0.037344 | 3.605 | 0.00076701 | 0.78127 | 7.6804e-05 | 0.30722 | 0.81861 | 1.1258
7 | 5 | 5 | 15.3 | 14.5 | 40 | 28 | 131 | 5.4 | 3.7 | 95 | 1.7 | 9.9583e-06 | 0.049791 | 0 | 0 | 0 | 6.2403e-05 | 0.24961 | 0.049791 | 0.2994
7 | 5 | 6 | 18.7 | 15.6 | 155 | 62 | 420 | 12.8 | 1 | 82 | -1.7 | 9.9583e-06 | 0.049791 | 0 | 0 | 0 | 0.00010801 | 0.43202 | 0.049791 | 0.48181
7 | 5 | 7 | 20.2 | 14.6 | 314 | 93 | 621 | 20.9 | 3.3 | 70 | -3.2 | 9.9583e-06 | 0.049791 | 1.4 | 0.00029787 | 0.30341 | 7.4404e-05 | 0.29762 | 0.3532 | 0.65081
7 | 5 | 8 | 21.4 | 14.8 | 445 | 130 | 645 | 29.2 | 3 | 66 | -4.4 | 9.9583e-06 | 0.049791 | 3.605 | 0.00076701 | 0.78127 | 6.7203e-05 | 0.26881 | 0.83106 | 1.0999
7 | 5 | 9 | 22.3 | 15.5 | 587 | 151 | 715 | 37.6 | 4 | 65 | -5.3 | 1.4937e-05 | 0.074687 | 0 | 0 | 0 | 6.9604e-05 | 0.27841 | 0.074687 | 0.3531
7 | 5 | 10 | 23.5 | 15.1 | 693 | 174 | 729 | 45.4 | 3 | 59 | -6.5 | 1.4937e-05 | 0.074687 | 0 | 0 | 0 | 6.4803e-05 | 0.25921 | 0.074687 | 0.3339
7 | 5 | 11 | 24.5 | 16.3 | 745 | 211 | 679 | 51.9 | 4 | 60 | -7.5 | 2.2406e-05 | 0.11203 | 0 | 0 | 0 | 7.2004e-05 | 0.28801 | 0.11203 | 0.40005
7 | 5 | 12 | 24.8 | 16.9 | 675 | 345 | 398 | 56.1 | 4 | 62 | -7.8 | 2.4896e-05 | 0.12448 | 0 | 0 | 0 | 6.2403e-05 | 0.24961 | 0.12448 | 0.37409
7 | 5 | 13 | 25 | 16.8 | 773 | 356 | 498 | 56.9 | 3.1 | 60 | -8 | 2.4896e-05 | 0.12448 | 0.315 | 6.702e-05 | 0.068266 | 7.4404e-05 | 0.29762 | 0.19274 | 0.49036
7 | 5 | 14 | 25.4 | 17.2 | 418 | 306 | 138 | 54.2 | 1.7 | 60 | -8.4 | 2.2406e-05 | 0.11203 | 0 | 0 | 0 | 6.0003e-05 | 0.24001 | 0.11203 | 0.35204
7 | 5 | 15 | 27.1 | 18 | 424 | 291 | 177 | 48.7 | 4.6 | 58 | -10.1 | 1.9917e-05 | 0.099583 | 0 | 0 | 0 | 7.6804e-05 | 0.30722 | 0.099583 | 0.4068
7 | 5 | 16 | 26.1 | 17.6 | 381 | 242 | 210 | 41.4 | 5.1 | 60 | -9.1 | 2.2406e-05 | 0.11203 | 0 | 0 | 0 | 6.7203e-05 | 0.26881 | 0.11203 | 0.38084
7 | 5 | 17 | 25.8 | 18.8 | 370 | 265 | 191 | 33.2 | 3.4 | 65 | -8.8 | 1.9917e-05 | 0.099583 | 0 | 0 | 0 | 0.00051843 | 2.0737 | 0.099583 | 2.1733
7 | 5 | 18 | 22.4 | 19.8 | 41 | 39 | 5 | 24.8 | 0 | 85 | -5.4 | 1.9917e-05 | 0.099583 | 0 | 0 | 0 | 0.00031922 | 1.2769 | 0.099583 | 1.3764
7 | 5 | 19 | 20.3 | 19 | 75 | 75 | 0 | 16.5 | 0 | 92 | -3.3 | 2.2406e-05 | 0.11203 | 0 | 0 | 0 | 0.00033842 | 1.3537 | 0.11203 | 1.4657
7 | 5 | 20 | 20.5 | 18.3 | 63 | 55 | 52 | 8.8 | 0 | 87 | -3.5 | 1.9917e-05 | 0.099583 | 0.735 | 0.00015638 | 0.15929 | 0.00011761 | 0.47042 | 0.25887 | 0.7293
7 | 5 | 21 | 19.5 | 18.7 | 22 | 21 | 22 | 2.3 | 0 | 95 | -2.5 | 1.9917e-05 | 0.099583 | 0 | 0 | 0 | 8.4004e-05 | 0.33602 | 0.099583 | 0.4356
7 | 5 | 22 | 19 | 18.5 | 0 | 0 | 0 | -4.2 | 0 | 97 | -2 | 1.9917e-05 | 0.099583 | 3.605 | 0.00076701 | 0.78127 | 9.6005e-05 | 0.38402 | 0.88085 | 1.2649
7 | 5 | 23 | 17 | 16.7 | 0 | 0 | 0 | -8.5 | 0 | 98 | 0 | 1.9917e-05 | 0.099583 | 0 | 0 | 0 | 8.4004e-05 | 0.33602 | 0.099583 | 0.4356
7 | 5 | 24 | 16.3 | 16.1 | 0 | 0 | 0 | -11 | 0 | 99 | 0.7 | 1.9917e-05 | 0.099583 | 0 | 0 | 0 | 9.8405e-05 | 0.39362 | 0.099583 | 0.4932
7 | 6 | 1 | 16 | 15.8 | 0 | 0 | 0 | -11.5 | 0 | 99 | 1 | 2.2406e-05 | 0.11203 | 1.4 | 0.00029787 | 0.30341 | 7.4404e-05 | 0.29762 | 0.41544 | 0.71305
7 | 6 | 2 | 15 | 14.8 | 0 | 0 | 0 | -9.9 | 0 | 99 | 2 | 1.9917e-05 | 0.099583 | 3.605 | 0.00076701 | 0.78127 | 8.8805e-05 | 0.35522 | 0.88085 | 1.2361
7 | 6 | 3 | 15 | 14.8 | 0 | 0 | 0 | -6.5 | 0 | 99 | 2 | 1.9917e-05 | 0.099583 | 0 | 0 | 0 | 7.6804e-05 | 0.30722 | 0.099583 | 0.4068
7 | 6 | 4 | 14.5 | 14.3 | 2 | 2 | 0 | 1.1 | 0 | 99 | 2.5 | 1.4937e-05 | 0.074687 | 0 | 0 | 0 | 8.1604e-05 | 0.32642 | 0.074687 | 0.4011
7 | 6 | 5 | 15.7 | 14.9 | 37 | 37 | 0 | 5.3 | 1.9 | 95 | 1.3 | 7.4687e-06 | 0.037344 | 0 | 0 | 0 | 8.6404e-05 | 0.34562 | 0.037344 | 0.38296
7 | 6 | 6 | 17.7 | 16.2 | 163 | 88 | 342 | 12.7 | 3.6 | 91 | -0.7 | 9.9583e-06 | 0.049791 | 0 | 0 | 0 | 0.00014641 | 0.58563 | 0.049791 | 0.63542
7 | 6 | 7 | 18.7 | 16.3 | 317 | 126 | 539 | 20.8 | 4.3 | 86 | -1.7 | 9.9583e-06 | 0.049791 | 0.315 | 6.702e-05 | 0.068266 | 7.6804e-05 | 0.30722 | 0.11806 | 0.42527
7 | 6 | 8 | 19 | 16.6 | 280 | 221 | 121 | 29.1 | 4 | 86 | -2 | 1.2448e-05 | 0.062239 | 0 | 0 | 0 | 6.4803e-05 | 0.25921 | 0.062239 | 0.32145
7 | 6 | 9 | 20 | 16.5 | 353 | 275 | 128 | 37.5 | 5 | 80 | -3 | 1.4937e-05 | 0.074687 | 0 | 0 | 0 | 7.9204e-05 | 0.31682 | 0.074687 | 0.3915
7 | 6 | 10 | 20.6 | 16.3 | 349 | 307 | 59 | 45.2 | 4.1 | 76 | -3.6 | 1.9917e-05 | 0.099583 | 0 | 0 | 0 | 6.2403e-05 | 0.24961 | 0.099583 | 0.3492
7 | 6 | 11 | 20 | 16.5 | 293 | 276 | 22 | 51.8 | 4.7 | 80 | -3 | 2.4896e-05 | 0.12448 | 0 | 0 | 0 | 7.9204e-05 | 0.31682 | 0.12448 | 0.44129
7 | 6 | 12 | 20.6 | 16.2 | 217 | 217 | 0 | 56 | 4.7 | 76 | -3.6 | 2.4896e-05 | 0.12448 | 0 | 0 | 0 | 6.2403e-05 | 0.24961 | 0.12448 | 0.37409
7 | 6 | 13 | 20.7 | 16.3 | 324 | 305 | 23 | 56.8 | 4.1 | 76 | -3.7 | 2.2406e-05 | 0.11203 | 0 | 0 | 0 | 7.9204e-05 | 0.31682 | 0.11203 | 0.42885
7 | 6 | 14 | 21 | 16.2 | 362 | 301 | 75 | 54.1 | 6 | 74 | -4 | 2.2406e-05 | 0.11203 | 0.735 | 0.00015638 | 0.15929 | 6.2403e-05 | 0.24961 | 0.27132 | 0.52093
7 | 6 | 15 | 20.9 | 15.9 | 305 | 243 | 83 | 48.6 | 4.6 | 73 | -3.9 | 1.9917e-05 | 0.099583 | 0 | 0 | 0 | 9.8405e-05 | 0.39362 | 0.099583 | 0.4932
7 | 6 | 16 | 20.5 | 15.9 | 149 | 149 | 0 | 41.3 | 5.1 | 75 | -3.5 | 1.9917e-05 | 0.099583 | 3.605 | 0.00076701 | 0.78127 | 0.00011521 | 0.46082 | 0.88085 | 1.3417
7 | 6 | 17 | 20.4 | 15.9 | 387 | 198 | 345 | 33.2 | 4.6 | 75 | -3.4 | 1.9917e-05 | 0.099583 | 0 | 0 | 0 | 6.7203e-05 | 0.26881 | 0.099583 | 0.3684
7 | 6 | 18 | 20.3 | 16.2 | 246 | 193 | 126 | 24.8 | 4 | 77 | -3.3 | 1.9917e-05 | 0.099583 | 0 | 0 | 0 | 7.9204e-05 | 0.31682 | 0.099583 | 0.4164
7 | 6 | 19 | 20.6 | 15.6 | 81 | 81 | 0 | 16.5 | 5 | 73 | -3.6 | 1.9917e-05 | 0.099583 | 1.4 | 0.00029787 | 0.30341 | 6.7203e-05 | 0.26881 | 0.40299 | 0.6718
7 | 6 | 20 | 20.4 | 16.3 | 64 | 54 | 66 | 8.7 | 3.5 | 77 | -3.4 | 1.9917e-05 | 0.099583 | 3.605 | 0.00076701 | 0.78127 | 7.9204e-05 | 0.31682 | 0.88085 | 1.1977
7 | 6 | 21 | 19.8 | 15.9 | 22 | 21 | 18 | 2.3 | 3.6 | 78 | -2.8 | 2.2406e-05 | 0.11203 | 0 | 0 | 0 | 6.7203e-05 | 0.26881 | 0.11203 | 0.38084
7 | 6 | 22 | 16.3 | 14.8 | 0 | 0 | 0 | -4.2 | 1.3 | 91 | 0.7 | 1.9917e-05 | 0.099583 | 0 | 0 | 0 | 9.1205e-05 | 0.36482 | 0.099583 | 0.4644
7 | 6 | 23 | 15.7 | 14.4 | 0 | 0 | 0 | -8.6 | 2 | 92 | 1.3 | 1.9917e-05 | 0.099583 | 0 | 0 | 0 | 6.9604e-05 | 0.27841 | 0.099583 | 0.378
7 | 6 | 24 | 14.4 | 13.6 | 0 | 0 | 0 | -11.1 | 1 | 95 | 2.6 | 1.9917e-05 | 0.099583 | 0 | 0 | 0 | 8.6404e-05 | 0.34562 | 0.099583 | 0.4452
7 | 7 | 1 | 14.5 | 13.9 | 0 | 0 | 0 | -11.6 | 1.5 | 96 | 2.5 | 1.9917e-05 | 0.099583 | 0.315 | 6.702e-05 | 0.068266 | 6.7203e-05 | 0.26881 | 0.16785 | 0.43666
7 | 7 | 2 | 14.3 | 13.7 | 0 | 0 | 0 | -10.1 | 0.9 | 96 | 2.7 | 1.9917e-05 | 0.099583 | 0 | 0 | 0 | 8.4004e-05 | 0.33602 | 0.099583 | 0.4356
7 | 7 | 3 | 14 | 13.5 | 0 | 0 | 0 | -6.6 | 1 | 97 | 3 | 1.9917e-05 | 0.099583 | 0 | 0 | 0 | 6.7203e-05 | 0.26881 | 0.099583 | 0.3684
7 | 7 | 4 | 13.3 | 12.8 | 1 | 1 | 0 | 1.1 | 1.4 | 97 | 3.7 | 1.2448e-05 | 0.062239 | 0 | 0 | 0 | 8.1604e-05 | 0.32642 | 0.062239 | 0.38866
7 | 7 | 5 | 14.4 | 13.9 | 19 | 18 | 11 | 5.2 | 0.8 | 97 | 2.6 | 4.7302e-05 | 0.23651 | 0 | 0 | 0 | 8.8805e-05 | 0.35522 | 0.23651 | 0.59173
7 | 7 | 6 | 15.5 | 14.9 | 49 | 45 | 18 | 12.6 | 0 | 96 | 1.5 | 7.4687e-06 | 0.037344 | 0 | 0 | 0 | 0.00012241 | 0.48963 | 0.037344 | 0.52697
7 | 7 | 7 | 16.3 | 15.2 | 80 | 80 | 0 | 20.6 | 1 | 93 | 0.7 | 9.9583e-06 | 0.049791 | 0 | 0 | 0 | 9.1205e-05 | 0.36482 | 0.049791 | 0.41461
7 | 7 | 8 | 17.9 | 15.4 | 210 | 200 | 21 | 29 | 5.3 | 85 | -0.9 | 9.9583e-06 | 0.049791 | 0.735 | 0.00015638 | 0.15929 | 6.0003e-05 | 0.24001 | 0.20908 | 0.44909
7 | 7 | 9 | 17.8 | 14.9 | 205 | 205 | 0 | 37.4 | 5.7 | 83 | -0.8 | 9.9583e-06 | 0.049791 | 0 | 0 | 0 | 7.2004e-05 | 0.28801 | 0.049791 | 0.33781
7 | 7 | 10 | 19.5 | 15 | 485 | 420 | 92 | 45.2 | 5.1 | 75 | -2.5 | 7.4687e-06 | 0.037344 | 3.605 | 0.00076701 | 0.78127 | 6.7203e-05 | 0.26881 | 0.81861 | 1.0874
7 | 7 | 11 | 20.7 | 14.8 | 506 | 393 | 144 | 51.6 | 5.7 | 69 | -3.7 | 9.9583e-06 | 0.049791 | 0 | 0 | 0 | 6.9604e-05 | 0.27841 | 0.049791 | 0.32821
7 | 7 | 12 | 21.1 | 13.6 | 476 | 394 | 99 | 55.8 | 5.7 | 62 | -4.1 | 9.9583e-06 | 0.049791 | 0 | 0 | 0 | 6.4803e-05 | 0.25921 | 0.049791 | 0.309
7 | 7 | 13 | 23.2 | 15.1 | 620 | 365 | 305 | 56.8 | 4.1 | 60 | -6.2 | 1.9917e-05 | 0.099583 | 1.4 | 0.00029787 | 0.30341 | 7.2004e-05 | 0.28801 | 0.40299 | 0.691
7 | 7 | 14 | 23.6 | 14.1 | 642 | 332 | 383 | 54 | 5.6 | 55 | -6.6 | 1.9917e-05 | 0.099583 | 3.605 | 0.00076701 | 0.78127 | 6.7203e-05 | 0.26881 | 0.88085 | 1.1497
7 | 7 | 15 | 24 | 14 | 390 | 285 | 140 | 48.5 | 5.7 | 54 | -7 | 1.9917e-05 | 0.099583 | 0 | 0 | 0 | 7.6804e-05 | 0.30722 | 0.099583 | 0.4068
7 | 7 | 16 | 23.3 | 14.9 | 582 | 187 | 599 | 41.3 | 4.1 | 59 | -6.3 | 1.9917e-05 | 0.099583 | 0 | 0 | 0 | 0.00025441 | 1.0177 | 0.099583 | 1.1172
7 | 7 | 17 | 23.6 | 15.5 | 355 | 220 | 247 | 33.1 | 5.5 | 60 | -6.6 | 2.2406e-05 | 0.11203 | 0 | 0 | 0 | 0.00035762 | 1.4305 | 0.11203 | 1.5425
7 | 7 | 18 | 22.9 | 14.3 | 300 | 129 | 409 | 24.7 | 5.6 | 58 | -5.9 | 1.9917e-05 | 0.099583 | 0 | 0 | 0 | 0.00044162 | 1.7665 | 0.099583 | 1.8661
7 | 7 | 19 | 21.7 | 13.7 | 181 | 97 | 297 | 16.4 | 4.1 | 60 | -4.7 | 1.9917e-05 | 0.099583 | 0.315 | 6.702e-05 | 0.068266 | 0.00022561 | 0.90245 | 0.16785 | 1.0703
7 | 7 | 20 | 21 | 13.5 | 70 | 52 | 120 | 8.6 | 3 | 62 | -4 | 1.9917e-05 | 0.099583 | 0 | 0 | 0 | 0.00026641 | 1.0657 | 0.099583 | 1.1652
7 | 7 | 21 | 18.2 | 13.7 | 8 | 7 | 20 | 2.3 | 3 | 75 | -1.2 | 1.9917e-05 | 0.099583 | 0 | 0 | 0 | 0.00013921 | 0.55683 | 0.099583 | 0.65641
7 | 7 | 22 | 18 | 13.9 | 0 | 0 | 0 | -4.3 | 3.1 | 77 | -1 | 1.9917e-05 | 0.099583 | 0 | 0 | 0 | 0.00012001 | 0.48002 | 0.099583 | 0.57961
7 | 7 | 23 | 17 | 14.7 | 0 | 0 | 0 | -8.7 | 3.6 | 86 | 0 | 2.2406e-05 | 0.11203 | 0 | 0 | 0 | 7.9204e-05 | 0.31682 | 0.11203 | 0.42885
7 | 7 | 24 | 15.4 | 14.3 | 0 | 0 | 0 | -11.2 | 3.4 | 93 | 1.6 | 1.9917e-05 | 0.099583 | 0 | 0 | 0 | 7.6804e-05 | 0.30722 | 0.099583 | 0.4068
7 | 8 | 1 | 15.6 | 15.1 | 0 | 0 | 0 | -11.7 | 3.1 | 97 | 1.4 | 1.9917e-05 | 0.099583 | 0 | 0 | 0 | 7.9204e-05 | 0.31682 | 0.099583 | 0.4164
7 | 8 | 2 | 16.2 | 15.7 | 0 | 0 | 0 | -10.2 | 2.6 | 97 | 0.8 | 1.9917e-05 | 0.099583 | 0.735 | 0.00015638 | 0.15929 | 7.6804e-05 | 0.30722 | 0.25887 | 0.56609
7 | 8 | 3 | 16.2 | 15.9 | 0 | 0 | 0 | -6.7 | 2.5 | 98 | 0.8 | 1.2448e-05 | 0.062239 | 0 | 0 | 0 | 7.6804e-05 | 0.30722 | 0.062239 | 0.36946
7 | 8 | 4 | 16.3 | 16 | 0 | 0 | 0 | 1 | 4.3 | 98 | 0.7 | 9.9583e-06 | 0.049791 | 3.605 | 0.00076701 | 0.78127 | 7.6804e-05 | 0.30722 | 0.83106 | 1.1383
7 | 8 | 5 | 16.2 | 15.6 | 12 | 12 | 0 | 5.1 | 5 | 96 | 0.8 | 9.9583e-06 | 0.049791 | 0 | 0 | 0 | 7.2004e-05 | 0.28801 | 0.049791 | 0.33781
7 | 8 | 6 | 17 | 14.5 | 55 | 52 | 14 | 12.5 | 4 | 85 | 0 | 9.9583e-06 | 0.049791 | 0 | 0 | 0 | 7.4404e-05 | 0.29762 | 0.049791 | 0.34741
7 | 8 | 7 | 17 | 14.1 | 165 | 149 | 46 | 20.5 | 4.1 | 83 | 0 | 7.4687e-06 | 0.037344 | 1.4 | 0.00029787 | 0.30341 | 7.2004e-05 | 0.28801 | 0.34075 | 0.62876
7 | 8 | 8 | 18.3 | 14 | 200 | 198 | 4 | 28.9 | 6 | 76 | -1.3 | 9.9583e-06 | 0.049791 | 3.605 | 0.00076701 | 0.78127 | 0.00032882 | 1.3153 | 0.83106 | 2.1463
7 | 8 | 9 | 19.6 | 14 | 352 | 279 | 121 | 37.3 | 7.2 | 70 | -2.6 | 1.4937e-05 | 0.074687 | 0 | 0 | 0 | 0.00027361 | 1.0945 | 0.074687 | 1.1691
7 | 8 | 10 | 20.4 | 14.1 | 223 | 222 | 1 | 45 | 7 | 67 | -3.4 | 1.4937e-05 | 0.074687 | 0 | 0 | 0 | 0.00016321 | 0.65283 | 0.074687 | 0.72752
7 | 8 | 11 | 21.6 | 14.8 | 257 | 245 | 15 | 51.5 | 7.2 | 65 | -4.6 | 2.4896e-05 | 0.12448 | 0 | 0 | 0 | 0.00024241 | 0.96965 | 0.12448 | 1.0941
7 | 8 | 12 | 22.2 | 14.6 | 240 | 233 | 8 | 55.7 | 6.9 | 62 | -5.2 | 2.2406e-05 | 0.11203 | 0 | 0 | 0 | 0.00018001 | 0.72004 | 0.11203 | 0.83207
7 | 8 | 13 | 22.6 | 16.2 | 229 | 227 | 2 | 56.6 | 6.2 | 67 | -5.6 | 2.7385e-05 | 0.13693 | 0.315 | 6.702e-05 | 0.068266 | 0.00010561 | 0.42242 | 0.20519 | 0.62761
7 | 8 | 14 | 22.4 | 15.6 | 196 | 190 | 7 | 54 | 6.7 | 65 | -5.4 | 2.2406e-05 | 0.11203 | 0 | 0 | 0 | 9.1205e-05 | 0.36482 | 0.11203 | 0.47685
7 | 8 | 15 | 20.7 | 16.3 | 215 | 215 | 0 | 48.5 | 7.2 | 76 | -3.7 | 2.2406e-05 | 0.11203 | 0 | 0 | 0 | 0.00013681 | 0.54723 | 0.11203 | 0.65926
7 | 8 | 16 | 20.1 | 16.4 | 174 | 174 | 0 | 41.2 | 6 | 79 | -3.1 | 2.2406e-05 | 0.11203 | 0 | 0 | 0 | 0.00018721 | 0.74884 | 0.11203 | 0.86087
7 | 8 | 17 | 19.3 | 16.9 | 110 | 110 | 0 | 33.1 | 6.7 | 86 | -2.3 | 1.9917e-05 | 0.099583 | 0 | 0 | 0 | 0.00010321 | 0.41282 | 0.099583 | 0.5124
7 | 8 | 18 | 18.4 | 16.2 | 46 | 44 | 5 | 24.6 | 4 | 87 | -1.4 | 1.9917e-05 | 0.099583 | 0 | 0 | 0 | 9.3605e-05 | 0.37442 | 0.099583 | 0.474
7 | 8 | 19 | 18.6 | 16.8 | 31 | 29 | 7 | 16.4 | 4.1 | 89 | -1.6 | 1.9917e-05 | 0.099583 | 0 | 0 | 0 | 0.00021601 | 0.86404 | 0.099583 | 0.96363
7 | 8 | 20 | 18.3 | 16.8 | 10 | 9 | 7 | 8.6 | 0 | 91 | -1.3 | 2.2406e-05 | 0.11203 | 0.735 | 0.00015638 | 0.15929 | 0.00024001 | 0.96005 | 0.27132 | 1.2314
7 | 8 | 21 | 18 | 16.7 | 1 | 1 | 0 | 2.2 | 0 | 92 | -1 | 1.9917e-05 | 0.099583 | 0 | 0 | 0 | 0.00024961 | 0.99845 | 0.099583 | 1.098
7 | 8 | 22 | 18 | 16.7 | 0 | 0 | 0 | -4.4 | 5.1 | 92 | -1 | 1.9917e-05 | 0.099583 | 3.605 | 0.00076701 | 0.78127 | 0.00015601 | 0.62403 | 0.88085 | 1.5049
7 | 8 | 23 | 17.4 | 16.4 | 0 | 0 | 0 | -8.8 | 0 | 94 | -0.4 | 1.9917e-05 | 0.099583 | 0 | 0 | 0 | 0.00010561 | 0.42242 | 0.099583 | 0.522
7 | 8 | 24 | 17.3 | 16.7 | 0 | 0 | 0 | -11.3 | 0 | 96 | -0.3 | 1.9917e-05 | 0.099583 | 0 | 0 | 0 | 7.2004e-05 | 0.28801 | 0.099583 | 0.3876
7 | 9 | 1 | 17.3 | 16.7 | 0 | 0 | 0 | -11.8 | 4.1 | 96 | -0.3 | 1.9917e-05 | 0.099583 | 1.4 | 0.00029787 | 0.30341 | 7.9204e-05 | 0.31682 | 0.40299 | 0.7198
7 | 9 | 2 | 16.7 | 16.1 | 0 | 0 | 0 | -10.3 | 4 | 96 | 0.3 | 2.2406e-05 | 0.11203 | 3.605 | 0.00076701 | 0.78127 | 6.9604e-05 | 0.27841 | 0.8933 | 1.1717
7 | 9 | 3 | 16.1 | 15.1 | 0 | 0 | 0 | -6.8 | 3.5 | 94 | 0.9 | 1.9917e-05 | 0.099583 | 0 | 0 | 0 | 7.6804e-05 | 0.30722 | 0.099583 | 0.4068
7 | 9 | 4 | 16.1 | 15.3 | 0 | 0 | 0 | 1 | 4.1 | 95 | 0.9 | 1.9917e-05 | 0.099583 | 0 | 0 | 0 | 7.2004e-05 | 0.28801 | 0.099583 | 0.3876
7 | 9 | 5 | 15.9 | 15.3 | 14 | 14 | 0 | 5 | 5 | 96 | 1.1 | 0.00032115 | 1.6058 | 0 | 0 | 0 | 7.4404e-05 | 0.29762 | 1.6058 | 1.9034
7 | 9 | 6 | 16 | 15.4 | 33 | 33 | 0 | 12.4 | 4.1 | 96 | 1 | 9.9583e-06 | 0.049791 | 0 | 0 | 0 | 6.9604e-05 | 0.27841 | 0.049791 | 0.32821
7 | 9 | 7 | 17 | 15 | 65 | 65 | 0 | 20.4 | 4.3 | 88 | 0 | 9.9583e-06 | 0.049791 | 0.315 | 6.702e-05 | 0.068266 | 7.9204e-05 | 0.31682 | 0.11806 | 0.43487
7 | 9 | 8 | 17.3 | 13.8 | 100 | 100 | 0 | 28.8 | 5.1 | 80 | -0.3 | 1.2448e-05 | 0.062239 | 0 | 0 | 0 | 0.00030482 | 1.2193 | 0.062239 | 1.2815
7 | 9 | 9 | 18.2 | 13.7 | 296 | 270 | 43 | 37.2 | 5 | 75 | -1.2 | 1.4937e-05 | 0.074687 | 0 | 0 | 0 | 0.00016801 | 0.67203 | 0.074687 | 0.74672
7 | 9 | 10 | 20.3 | 15.8 | 740 | 265 | 673 | 44.9 | 5.1 | 75 | -3.3 | 1.4937e-05 | 0.074687 | 0 | 0 | 0 | 0.00015841 | 0.63363 | 0.074687 | 0.70832
7 | 9 | 11 | 21.8 | 16.4 | 572 | 411 | 206 | 51.4 | 6.7 | 71 | -4.8 | 2.4896e-05 | 0.12448 | 0 | 0 | 0 | 8.1604e-05 | 0.32642 | 0.12448 | 0.4509
7 | 9 | 12 | 21.6 | 16.4 | 325 | 299 | 32 | 55.6 | 7.2 | 72 | -4.6 | 2.4896e-05 | 0.12448 | 0 | 0 | 0 | 0.00011521 | 0.46082 | 0.12448 | 0.5853
7 | 9 | 13 | 21.2 | 16 | 368 | 335 | 40 | 56.5 | 5.1 | 72 | -4.2 | 2.7385e-05 | 0.13693 | 0 | 0 | 0 | 0.00016801 | 0.67203 | 0.13693 | 0.80896
7 | 9 | 14 | 21.4 | 16.2 | 393 | 354 | 48 | 53.8 | 4.6 | 72 | -4.4 | 2.4896e-05 | 0.12448 | 0.735 | 0.00015638 | 0.15929 | 0.00012481 | 0.49923 | 0.28377 | 0.78299
7 | 9 | 15 | 23.7 | 17 | 399 | 311 | 118 | 48.4 | 5.7 | 66 | -6.7 | 2.4896e-05 | 0.12448 | 0 | 0 | 0 | 0.00013441 | 0.53763 | 0.12448 | 0.66211
7 | 9 | 16 | 22.8 | 15.2 | 304 | 269 | 53 | 41.1 | 4.1 | 62 | -5.8 | 2.4896e-05 | 0.12448 | 3.605 | 0.00076701 | 0.78127 | 0.00013441 | 0.53763 | 0.90575 | 1.4434
7 | 9 | 17 | 23 | 15.7 | 289 | 240 | 90 | 33 | 3 | 63 | -6 | 2.2406e-05 | 0.11203 | 0 | 0 | 0 | 0.00025681 | 1.0273 | 0.11203 | 1.1393
7 | 9 | 18 | 22.5 | 16.8 | 133 | 133 | 0 | 24.6 | 3.5 | 70 | -5.5 | 1.9917e-05 | 0.099583 | 0 | 0 | 0 | 0.00017041 | 0.68164 | 0.099583 | 0.78122
7 | 9 | 19 | 23.3 | 15.9 | 111 | 111 | 0 | 16.3 | 4.1 | 63 | -6.3 | 1.9917e-05 | 0.099583 | 1.4 | 0.00029787 | 0.30341 | 0.00016081 | 0.64323 | 0.40299 | 1.0462
7 | 9 | 20 | 20.9 | 15.3 | 84 | 51 | 224 | 8.5 | 2.9 | 70 | -3.9 | 1.9917e-05 | 0.099583 | 3.605 | 0.00076701 | 0.78127 | 0.00012241 | 0.48963 | 0.88085 | 1.3705
7 | 9 | 21 | 18.6 | 14.1 | 17 | 17 | 0 | 2.2 | 2.6 | 75 | -1.6 | 1.9917e-05 | 0.099583 | 0 | 0 | 0 | 7.4404e-05 | 0.29762 | 0.099583 | 0.3972
7 | 9 | 22 | 17 | 16.2 | 0 | 0 | 0 | -4.5 | 0 | 95 | 0 | 1.9917e-05 | 0.099583 | 0 | 0 | 0 | 7.4404e-05 | 0.29762 | 0.099583 | 0.3972
7 | 9 | 23 | 15.3 | 14.8 | 0 | 0 | 0 | -8.9 | 0.9 | 97 | 1.7 | 2.2406e-05 | 0.11203 | 0 | 0 | 0 | 7.6804e-05 | 0.30722 | 0.11203 | 0.41925
7 | 9 | 24 | 15.4 | 14.9 | 0 | 0 | 0 | -11.4 | 2 | 97 | 1.6 | 1.9917e-05 | 0.099583 | 0 | 0 | 0 | 6.7203e-05 | 0.26881 | 0.099583 | 0.3684
7 | 10 | 1 | 15.3 | 14.3 | 0 | 0 | 0 | -12 | 3 | 94 | 1.7 | 1.9917e-05 | 0.099583 | 0.315 | 6.702e-05 | 0.068266 | 8.4004e-05 | 0.33602 | 0.16785 | 0.50387
7 | 10 | 2 | 15.9 | 13.6 | 0 | 0 | 0 | -10.4 | 2 | 86 | 1.1 | 1.9917e-05 | 0.099583 | 0 | 0 | 0 | 6.7203e-05 | 0.26881 | 0.099583 | 0.3684
7 | 10 | 3 | 15 | 13 | 0 | 0 | 0 | -6.9 | 0 | 88 | 2 | 1.9917e-05 | 0.099583 | 0 | 0 | 0 | 8.1604e-05 | 0.32642 | 0.099583 | 0.426
7 | 10 | 4 | 13 | 11.9 | 2 | 2 | 0 | 0.9 | 0 | 93 | 4 | 2.2406e-05 | 0.11203 | 0 | 0 | 0 | 6.7203e-05 | 0.26881 | 0.11203 | 0.38084
7 | 10 | 5 | 15 | 13.2 | 40 | 31 | 102 | 4.8 | 0 | 89 | 2 | 7.7177e-05 | 0.38588 | 0 | 0 | 0 | 7.9204e-05 | 0.31682 | 0.38588 | 0.7027
7 | 10 | 6 | 17.2 | 13.9 | 147 | 63 | 394 | 12.2 | 1.7 | 81 | -0.2 | 1.9917e-05 | 0.099583 | 0 | 0 | 0 | 0.00011761 | 0.47042 | 0.099583 | 0.57001
7 | 10 | 7 | 19.4 | 13.4 | 264 | 60 | 588 | 20.3 | 1 | 68 | -2.4 | 1.9917e-05 | 0.099583 | 0 | 0 | 0 | 7.6804e-05 | 0.30722 | 0.099583 | 0.4068
7 | 10 | 8 | 20.6 | 13.8 | 411 | 74 | 702 | 28.7 | 4 | 65 | -3.6 | 1.9917e-05 | 0.099583 | 0.735 | 0.00015638 | 0.15929 | 6.7203e-05 | 0.26881 | 0.25887 | 0.52768
7 | 10 | 9 | 22.7 | 13.6 | 553 | 88 | 772 | 37 | 4 | 56 | -5.7 | 1.9917e-05 | 0.099583 | 0 | 0 | 0 | 7.4404e-05 | 0.29762 | 0.099583 | 0.3972
7 | 10 | 10 | 24.5 | 12.3 | 674 | 100 | 815 | 44.8 | 4.1 | 47 | -7.5 | 2.2406e-05 | 0.11203 | 3.605 | 0.00076701 | 0.78127 | 6.4803e-05 | 0.25921 | 0.8933 | 1.1525
7 | 10 | 11 | 24.9 | 12 | 753 | 97 | 841 | 51.3 | 4.6 | 45 | -7.9 | 1.9917e-05 | 0.099583 | 0 | 0 | 0 | 7.4404e-05 | 0.29762 | 0.099583 | 0.3972
7 | 10 | 12 | 26.6 | 13.2 | 833 | 113 | 874 | 55.5 | 5.7 | 44 | -9.6 | 2.2406e-05 | 0.11203 | 0 | 0 | 0 | 6.4803e-05 | 0.25921 | 0.11203 | 0.37124
7 | 10 | 13 | 27.4 | 13.2 | 805 | 92 | 856 | 56.4 | 5 | 42 | -10.4 | 1.9917e-05 | 0.099583 | 1.4 | 0.00029787 | 0.30341 | 7.4404e-05 | 0.29762 | 0.40299 | 0.7006
7 | 10 | 14 | 27.7 | 12.7 | 803 | 90 | 884 | 53.7 | 5.7 | 40 | -10.7 | 1.2448e-05 | 0.062239 | 3.605 | 0.00076701 | 0.78127 | 6.2403e-05 | 0.24961 | 0.84351 | 1.0931
7 | 10 | 15 | 29.2 | 14.2 | 696 | 77 | 830 | 48.3 | 5 | 40 | -12.2 | 9.9583e-06 | 0.049791 | 0 | 0 | 0 | 7.4404e-05 | 0.29762 | 0.049791 | 0.34741
7 | 10 | 16 | 28.1 | 13.5 | 595 | 72 | 796 | 41 | 5 | 41 | -11.1 | 1.2448e-05 | 0.062239 | 0 | 0 | 0 | 0.00010561 | 0.42242 | 0.062239 | 0.48466
7 | 10 | 17 | 26.8 | 12.7 | 469 | 66 | 741 | 32.9 | 6.7 | 42 | -9.8 | 1.9917e-05 | 0.099583 | 0 | 0 | 0 | 0.00036242 | 1.4497 | 0.099583 | 1.5493
7 | 10 | 18 | 25.2 | 12.2 | 370 | 100 | 652 | 24.5 | 6.3 | 44 | -8.2 | 1.9917e-05 | 0.099583 | 0 | 0 | 0 | 0.00024721 | 0.98885 | 0.099583 | 1.0884
7 | 10 | 19 | 24.6 | 13.6 | 219 | 79 | 503 | 16.2 | 4.3 | 50 | -7.6 | 1.2448e-05 | 0.062239 | 0.315 | 6.702e-05 | 0.068266 | 0.00019921 | 0.79684 | 0.13051 | 0.92735
7 | 10 | 20 | 22 | 12.9 | 95 | 58 | 254 | 8.4 | 4.6 | 56 | -5 | 7.4687e-06 | 0.037344 | 0 | 0 | 0 | 0.00018241 | 0.72964 | 0.037344 | 0.76698
7 | 10 | 21 | 19.8 | 12.4 | 18 | 17 | 16 | 2.2 | 3 | 62 | -2.8 | 9.9583e-06 | 0.049791 | 0 | 0 | 0 | 8.4004e-05 | 0.33602 | 0.049791 | 0.38581
7 | 10 | 22 | 17.9 | 15.2 | 0 | 0 | 0 | -4.6 | 1.5 | 84 | -0.9 | 9.9583e-06 | 0.049791 | 0 | 0 | 0 | 7.9204e-05 | 0.31682 | 0.049791 | 0.36661
7 | 10 | 23 | 17.3 | 15.5 | 0 | 0 | 0 | -9 | 2 | 89 | -0.3 | 9.9583e-06 | 0.049791 | 0 | 0 | 0 | 7.9204e-05 | 0.31682 | 0.049791 | 0.36661
7 | 10 | 24 | 17 | 15.5 | 0 | 0 | 0 | -11.6 | 1.9 | 91 | 0 | 9.9583e-06 | 0.049791 | 0 | 0 | 0 | 7.6804e-05 | 0.30722 | 0.049791 | 0.35701
7 | 11 | 1 | 16.8 | 15.5 | 0 | 0 | 0 | -12.1 | 0.3 | 92 | 0.2 | 9.9583e-06 | 0.049791 | 0 | 0 | 0 | 7.9204e-05 | 0.31682 | 0.049791 | 0.36661
7 | 11 | 2 | 16.2 | 14.9 | 0 | 0 | 0 | -10.6 | 0 | 92 | 0.8 | 7.4687e-06 | 0.037344 | 0.735 | 0.00015638 | 0.15929 | 7.6804e-05 | 0.30722 | 0.19663 | 0.50385
7 | 11 | 3 | 15.9 | 15.1 | 0 | 0 | 0 | -7.1 | 0 | 95 | 1.1 | 9.9583e-06 | 0.049791 | 0 | 0 | 0 | 7.6804e-05 | 0.30722 | 0.049791 | 0.35701
7 | 11 | 4 | 15.9 | 15.3 | 0 | 0 | 0 | 0.9 | 0 | 96 | 1.1 | 9.9583e-06 | 0.049791 | 3.605 | 0.00076701 | 0.78127 | 7.6804e-05 | 0.30722 | 0.83106 | 1.1383
7 | 11 | 5 | 16.7 | 16.7 | 10 | 10 | 0 | 4.7 | 0 | 100 | 0.3 | 9.9583e-06 | 0.049791 | 0 | 0 | 0 | 7.9204e-05 | 0.31682 | 0.049791 | 0.36661
7 | 11 | 6 | 18 | 17.7 | 41 | 41 | 0 | 12.1 | 1.5 | 98 | -1 | 0.00033858 | 1.6929 | 0 | 0 | 0 | 0.00013681 | 0.54723 | 1.6929 | 2.2401
7 | 11 | 7 | 19.2 | 15.7 | 260 | 102 | 458 | 20.2 | 4.1 | 80 | -2.2 | 0.00017427 | 0.87135 | 1.4 | 0.00029787 | 0.30341 | 9.6005e-05 | 0.38402 | 1.1748 | 1.5588
7 | 11 | 8 | 21 | 14.5 | 416 | 92 | 677 | 28.6 | 5 | 66 | -4 | 6.7218e-05 | 0.33609 | 3.605 | 0.00076701 | 0.78127 | 6.4803e-05 | 0.25921 | 1.1174 | 1.3766
7 | 11 | 9 | 22.1 | 14.8 | 599 | 98 | 834 | 36.9 | 4.7 | 63 | -5.1 | 5.975e-05 | 0.29875 | 0 | 0 | 0 | 7.2004e-05 | 0.28801 | 0.29875 | 0.58676
7 | 11 | 10 | 22.6 | 16.2 | 716 | 114 | 856 | 44.7 | 5.1 | 67 | -5.6 | 6.7218e-05 | 0.33609 | 0 | 0 | 0 | 6.9604e-05 | 0.27841 | 0.33609 | 0.61451
7 | 11 | 11 | 22.3 | 15.5 | 779 | 143 | 817 | 51.2 | 4.6 | 65 | -5.3 | 6.2239e-05 | 0.3112 | 0 | 0 | 0 | 6.9604e-05 | 0.27841 | 0.3112 | 0.58961
7 | 11 | 12 | 21 | 17.6 | 814 | 169 | 784 | 55.3 | 4.6 | 81 | -4 | 3.2364e-05 | 0.16182 | 0 | 0 | 0 | 6.9604e-05 | 0.27841 | 0.16182 | 0.44024
7 | 11 | 13 | 22 | 16.8 | 822 | 176 | 777 | 56.3 | 4.1 | 72 | -5 | 9.9583e-06 | 0.049791 | 0.315 | 6.702e-05 | 0.068266 | 6.9604e-05 | 0.27841 | 0.11806 | 0.39647
7 | 11 | 14 | 22.7 | 16.8 | 788 | 163 | 776 | 53.6 | 4.4 | 69 | -5.7 | 1.2448e-05 | 0.062239 | 0 | 0 | 0 | 6.7203e-05 | 0.26881 | 0.062239 | 0.33105
7 | 11 | 15 | 24.2 | 18.4 | 736 | 127 | 817 | 48.2 | 4.6 | 70 | -7.2 | 9.9583e-06 | 0.049791 | 0 | 0 | 0 | 7.6804e-05 | 0.30722 | 0.049791 | 0.35701
7 | 11 | 16 | 24.3 | 18.3 | 648 | 103 | 832 | 40.9 | 4.1 | 69 | -7.3 | 1.2448e-05 | 0.062239 | 0 | 0 | 0 | 0.00027841 | 1.1137 | 0.062239 | 1.1759
7 | 11 | 17 | 24.1 | 18.1 | 479 | 85 | 726 | 32.8 | 4 | 69 | -7.1 | 1.2448e-05 | 0.062239 | 0 | 0 | 0 | 0.00049443 | 1.9777 | 0.062239 | 2.0399
7 | 11 | 18 | 23.1 | 15.7 | 376 | 114 | 635 | 24.4 | 3.6 | 63 | -6.1 | 0.00011203 | 0.56015 | 0 | 0 | 0 | 0.00011281 | 0.45122 | 0.56015 | 1.0114
7 | 11 | 19 | 24 | 14.5 | 212 | 101 | 399 | 16.1 | 3.1 | 55 | -7 | 0.0001917 | 0.95848 | 0 | 0 | 0 | 0.00010561 | 0.42242 | 0.95848 | 1.3809
7 | 11 | 20 | 22.3 | 14.2 | 102 | 68 | 233 | 8.3 | 1 | 60 | -5.3 | 7.7177e-05 | 0.38588 | 0.735 | 0.00015638 | 0.15929 | 0.00010321 | 0.41282 | 0.54517 | 0.95799
7 | 11 | 21 | 19 | 16.6 | 15 | 15 | 0 | 2.1 | 0 | 86 | -2 | 5.726e-05 | 0.2863 | 0 | 0 | 0 | 0.00013441 | 0.53763 | 0.2863 | 0.82393
7 | 11 | 22 | 17.9 | 15.5 | 0 | 0 | 0 | -4.7 | 0 | 86 | -0.9 | 6.4729e-05 | 0.32364 | 3.605 | 0.00076701 | 0.78127 | 0.00012241 | 0.48963 | 1.1049 | 1.5945
7 | 11 | 23 | 17 | 15.7 | 0 | 0 | 0 | -9.1 | 0 | 92 | 0 | 5.726e-05 | 0.2863 | 0 | 0 | 0 | 8.4004e-05 | 0.33602 | 0.2863 | 0.62232
7 | 11 | 24 | 14 | 14 | 0 | 0 | 0 | -11.7 | 0 | 100 | 3 | 5.2281e-05 | 0.2614 | 0 | 0 | 0 | 7.9204e-05 | 0.31682 | 0.2614 | 0.57822
7 | 12 | 1 | 13.4 | 13.4 | 0 | 0 | 0 | -12.2 | 0 | 100 | 3.6 | 6.4729e-05 | 0.32364 | 1.4 | 0.00029787 | 0.30341 | 7.9204e-05 | 0.31682 | 0.62705 | 0.94387
7 | 12 | 2 | 13 | 13 | 0 | 0 | 0 | -10.7 | 0 | 100 | 4 | 5.2281e-05 | 0.2614 | 3.605 | 0.00076701 | 0.78127 | 8.4004e-05 | 0.33602 | 1.0427 | 1.3787
7 | 12 | 3 | 12.6 | 12.6 | 0 | 0 | 0 | -7.2 | 0 | 100 | 4.4 | 5.975e-05 | 0.29875 | 0 | 0 | 0 | 6.9604e-05 | 0.27841 | 0.29875 | 0.57716
7 | 12 | 4 | 10.9 | 10.9 | 1 | 1 | 0 | 0.8 | 0 | 100 | 6.1 | 5.2281e-05 | 0.2614 | 0 | 0 | 0 | 8.8805e-05 | 0.35522 | 0.2614 | 0.61662
7 | 12 | 5 | 12.3 | 12.3 | 19 | 19 | 0 | 4.6 | 0 | 100 | 4.7 | 5.4771e-05 | 0.27385 | 0 | 0 | 0 | 6.9604e-05 | 0.27841 | 0.27385 | 0.55227
7 | 12 | 6 | 15 | 15 | 57 | 54 | 14 | 12 | 2 | 100 | 2 | 1.4937e-05 | 0.074687 | 0 | 0 | 0 | 0.00012001 | 0.48002 | 0.074687 | 0.55471
7 | 12 | 7 | 15.2 | 15.2 | 104 | 104 | 0 | 20.1 | 3 | 100 | 1.8 | 1.4937e-05 | 0.074687 | 0.315 | 6.702e-05 | 0.068266 | 7.6804e-05 | 0.30722 | 0.14295 | 0.45017
7 | 12 | 8 | 16.6 | 16.6 | 146 | 146 | 0 | 28.5 | 3 | 100 | 0.4 | 1.4937e-05 | 0.074687 | 0 | 0 | 0 | 6.2403e-05 | 0.24961 | 0.074687 | 0.3243
7 | 12 | 9 | 16 | 15.4 | 175 | 175 | 0 | 36.8 | 3.4 | 96 | 1 | 1.2448e-05 | 0.062239 | 0 | 0 | 0 | 7.9204e-05 | 0.31682 | 0.062239 | 0.37906
7 | 12 | 10 | 16.5 | 15.7 | 198 | 194 | 6 | 44.5 | 3 | 95 | 0.5 | 1.2448e-05 | 0.062239 | 0 | 0 | 0 | 6.0003e-05 | 0.24001 | 0.062239 | 0.30225
7 | 12 | 11 | 16.8 | 15.7 | 606 | 367 | 307 | 51 | 2.7 | 93 | 0.2 | 1.2448e-05 | 0.062239 | 0 | 0 | 0 | 7.4404e-05 | 0.29762 | 0.062239 | 0.35985
7 | 12 | 12 | 21.6 | 14.8 | 829 | 146 | 832 | 55.2 | 3 | 65 | -4.6 | 1.2448e-05 | 0.062239 | 0 | 0 | 0 | 6.2403e-05 | 0.24961 | 0.062239 | 0.31185
7 | 12 | 13 | 24.7 | 15.2 | 826 | 128 | 841 | 56.1 | 3 | 56 | -7.7 | 1.2448e-05 | 0.062239 | 0 | 0 | 0 | 7.2004e-05 | 0.28801 | 0.062239 | 0.35025
7 | 12 | 14 | 25.6 | 15.4 | 797 | 144 | 812 | 53.5 | 4.6 | 53 | -8.6 | 1.2448e-05 | 0.062239 | 0.735 | 0.00015638 | 0.15929 | 6.4803e-05 | 0.25921 | 0.22153 | 0.48074
7 | 12 | 15 | 25.9 | 14.5 | 738 | 142 | 801 | 48 | 5 | 49 | -8.9 | 7.4687e-06 | 0.037344 | 0 | 0 | 0 | 0.00010801 | 0.43202 | 0.037344 | 0.46937
7 | 12 | 16 | 26.3 | 14.6 | 650 | 112 | 823 | 40.8 | 2.3 | 49 | -9.3 | 9.9583e-06 | 0.049791 | 3.605 | 0.00076701 | 0.78127 | 0.00031442 | 1.2577 | 0.83106 | 2.0887
7 | 12 | 17 | 25.5 | 14.4 | 511 | 101 | 758 | 32.7 | 5.7 | 50 | -8.5 | 1.4937e-05 | 0.074687 | 0 | 0 | 0 | 0.00024481 | 0.97925 | 0.074687 | 1.0539
7 | 12 | 18 | 25 | 15.1 | 352 | 76 | 671 | 24.3 | 4.7 | 54 | -8 | 1.4937e-05 | 0.074687 | 0 | 0 | 0 | 0.00025441 | 1.0177 | 0.074687 | 1.0923
7 | 12 | 19 | 24 | 15.9 | 218 | 80 | 500 | 16 | 3 | 61 | -7 | 9.9583e-06 | 0.049791 | 1.4 | 0.00029787 | 0.30341 | 0.00012001 | 0.48002 | 0.3532 | 0.83322
7 | 12 | 20 | 23.1 | 16.2 | 91 | 53 | 268 | 8.2 | 2 | 65 | -6.1 | 9.9583e-06 | 0.049791 | 3.605 | 0.00076701 | 0.78127 | 0.00013441 | 0.53763 | 0.83106 | 1.3687
7 | 12 | 21 | 20.5 | 15.3 | 12 | 12 | 0 | 2.1 | 0 | 72 | -3.5 | 9.9583e-06 | 0.049791 | 0 | 0 | 0 | 0.00012241 | 0.48963 | 0.049791 | 0.53942
7 | 12 | 22 | 18.9 | 17.2 | 0 | 0 | 0 | -4.8 | 0.3 | 90 | -1.9 | 7.4687e-06 | 0.037344 | 0 | 0 | 0 | 0.00012241 | 0.48963 | 0.037344 | 0.52697
7 | 12 | 23 | 18.1 | 16.8 | 0 | 0 | 0 | -9.2 | 2.5 | 92 | -1.1 | 9.9583e-06 | 0.049791 | 0 | 0 | 0 | 7.4404e-05 | 0.29762 | 0.049791 | 0.34741
7 | 12 | 24 | 17 | 16.4 | 0 | 0 | 0 | -11.8 | 2.7 | 96 | 0 | 9.9583e-06 | 0.049791 | 0 | 0 | 0 | 8.8805e-05 | 0.35522 | 0.049791 | 0.40501
7 | 13 | 1 | 16.7 | 15.9 | 0 | 0 | 0 | -12.4 | 2.4 | 95 | 0.3 | 9.9583e-06 | 0.049791 | 0.315 | 6.702e-05 | 0.068266 | 7.4404e-05 | 0.29762 | 0.11806 | 0.41567
7 | 13 | 2 | 16.4 | 15.9 | 0 | 0 | 0 | -10.8 | 1 | 97 | 0.6 | 9.9583e-06 | 0.049791 | 0 | 0 | 0 | 8.6404e-05 | 0.34562 | 0.049791 | 0.39541
7 | 13 | 3 | 17.5 | 17.5 | 0 | 0 | 0 | -7.3 | 0.9 | 100 | -0.5 | 9.9583e-06 | 0.049791 | 0 | 0 | 0 | 7.2004e-05 | 0.28801 | 0.049791 | 0.33781
7 | 13 | 4 | 17.4 | 17.1 | 0 | 0 | 0 | 0.8 | 2.3 | 98 | -0.4 | 9.9583e-06 | 0.049791 | 0 | 0 | 0 | 8.8805e-05 | 0.35522 | 0.049791 | 0.40501
7 | 13 | 5 | 17 | 16.5 | 11 | 10 | 13 | 4.5 | 2.5 | 97 | 0 | 0.00030871 | 1.5435 | 0 | 0 | 0 | 7.2004e-05 | 0.28801 | 1.5435 | 1.8315
7 | 13 | 6 | 17.8 | 16.2 | 40 | 37 | 15 | 11.9 | 2.7 | 90 | -0.8 | 1.4937e-05 | 0.074687 | 0 | 0 | 0 | 0.00013201 | 0.52803 | 0.074687 | 0.60271
7 | 13 | 7 | 18.2 | 16.2 | 68 | 68 | 0 | 19.9 | 3 | 88 | -1.2 | 1.4937e-05 | 0.074687 | 0 | 0 | 0 | 8.6404e-05 | 0.34562 | 0.074687 | 0.42031
7 | 13 | 8 | 18 | 17 | 102 | 102 | 0 | 28.3 | 3.3 | 94 | -1 | 1.7427e-05 | 0.087135 | 0.735 | 0.00015638 | 0.15929 | 6.4803e-05 | 0.25921 | 0.24642 | 0.50564
7 | 13 | 9 | 17.6 | 16.8 | 137 | 137 | 0 | 36.7 | 4 | 95 | -0.6 | 1.9917e-05 | 0.099583 | 0 | 0 | 0 | 7.9204e-05 | 0.31682 | 0.099583 | 0.4164
7 | 13 | 10 | 18.1 | 15.6 | 458 | 267 | 273 | 44.4 | 2 | 85 | -1.1 | 1.9917e-05 | 0.099583 | 3.605 | 0.00076701 | 0.78127 | 6.2403e-05 | 0.24961 | 0.88085 | 1.1305
7 | 13 | 11 | 21.2 | 13.2 | 799 | 149 | 838 | 50.9 | 4 | 60 | -4.2 | 1.7427e-05 | 0.087135 | 0 | 0 | 0 | 8.1604e-05 | 0.32642 | 0.087135 | 0.41355
7 | 13 | 12 | 22.1 | 12.7 | 787 | 137 | 793 | 55.1 | 4.6 | 55 | -5.1 | 2.2406e-05 | 0.11203 | 0 | 0 | 0 | 6.4803e-05 | 0.25921 | 0.11203 | 0.37124
7 | 13 | 13 | 23.8 | 13.5 | 771 | 264 | 612 | 56 | 5.1 | 52 | -6.8 | 1.7427e-05 | 0.087135 | 1.4 | 0.00029787 | 0.30341 | 7.4404e-05 | 0.29762 | 0.39054 | 0.68816
7 | 13 | 14 | 23.7 | 13.1 | 706 | 377 | 410 | 53.4 | 6.6 | 51 | -6.7 | 1.9917e-05 | 0.099583 | 3.605 | 0.00076701 | 0.78127 | 6.9604e-05 | 0.27841 | 0.88085 | 1.1593
7 | 13 | 15 | 23 | 14.4 | 609 | 389 | 296 | 47.9 | 5.3 | 58 | -6 | 2.2406e-05 | 0.11203 | 0 | 0 | 0 | 7.6804e-05 | 0.30722 | 0.11203 | 0.41925
7 | 13 | 16 | 23 | 14.1 | 452 | 325 | 195 | 40.7 | 6.1 | 57 | -6 | 1.9917e-05 | 0.099583 | 0 | 0 | 0 | 6.4803e-05 | 0.25921 | 0.099583 | 0.3588
7 | 13 | 17 | 22 | 13.7 | 287 | 253 | 63 | 32.6 | 6.5 | 59 | -5 | 1.9917e-05 | 0.099583 | 0 | 0 | 0 | 8.1604e-05 | 0.32642 | 0.099583 | 0.426
7 | 13 | 18 | 21.9 | 14.1 | 221 | 192 | 71 | 24.2 | 6.3 | 61 | -4.9 | 1.9917e-05 | 0.099583 | 0 | 0 | 0 | 6.4803e-05 | 0.25921 | 0.099583 | 0.3588
7 | 13 | 19 | 20.1 | 12.9 | 153 | 129 | 88 | 15.9 | 6 | 63 | -3.1 | 9.9583e-06 | 0.049791 | 0.315 | 6.702e-05 | 0.068266 | 7.6804e-05 | 0.30722 | 0.11806 | 0.42527
7 | 13 | 20 | 19.2 | 11.6 | 62 | 56 | 43 | 8.1 | 7.7 | 61 | -2.2 | 9.9583e-06 | 0.049791 | 0 | 0 | 0 | 7.2004e-05 | 0.28801 | 0.049791 | 0.33781
7 | 13 | 21 | 18 | 12.1 | 16 | 16 | 0 | 2 | 7 | 68 | -1 | 9.9583e-06 | 0.049791 | 0 | 0 | 0 | 0.00010321 | 0.41282 | 0.049791 | 0.46261
7 | 13 | 22 | 15.8 | 15 | 0 | 0 | 0 | -5 | 5.1 | 95 | 1.2 | 9.9583e-06 | 0.049791 | 0 | 0 | 0 | 0.00010561 | 0.42242 | 0.049791 | 0.47221
7 | 13 | 23 | 15.7 | 14.9 | 0 | 0 | 0 | -9.4 | 4.6 | 95 | 1.3 | 9.9583e-06 | 0.049791 | 0 | 0 | 0 | 7.9204e-05 | 0.31682 | 0.049791 | 0.36661
7 | 13 | 24 | 16.2 | 15.6 | 0 | 0 | 0 | -12 | 5 | 96 | 0.8 | 7.4687e-06 | 0.037344 | 0 | 0 | 0 | 7.6804e-05 | 0.30722 | 0.037344 | 0.34456
7 | 14 | 1 | 15.3 | 14.2 | 0 | 0 | 0 | -12.5 | 4.3 | 93 | 1.7 | 9.9583e-06 | 0.049791 | 0 | 0 | 0 | 7.6804e-05 | 0.30722 | 0.049791 | 0.35701
7 | 14 | 2 | 14.9 | 13.1 | 0 | 0 | 0 | -11 | 5.2 | 89 | 2.1 | 1.7427e-05 | 0.087135 | 0.735 | 0.00015638 | 0.15929 | 6.9604e-05 | 0.27841 | 0.24642 | 0.52484
7 | 14 | 3 | 14 | 12.2 | 0 | 0 | 0 | -7.5 | 5.3 | 89 | 3 | 1.4937e-05 | 0.074687 | 0 | 0 | 0 | 7.9204e-05 | 0.31682 | 0.074687 | 0.3915
7 | 14 | 4 | 13.4 | 11.5 | 0 | 0 | 0 | 0.7 | 5 | 88 | 3.6 | 1.7427e-05 | 0.087135 | 3.605 | 0.00076701 | 0.78127 | 7.2004e-05 | 0.28801 | 0.8684 | 1.1564
7 | 14 | 5 | 12.4 | 9.4 | 5 | 5 | 0 | 4.3 | 5 | 82 | 4.6 | 0.00010705 | 0.53526 | 0 | 0 | 0 | 7.4404e-05 | 0.29762 | 0.53526 | 0.83287
7 | 14 | 6 | 12 | 8.5 | 44 | 40 | 20 | 11.7 | 4 | 79 | 5 | 1.4937e-05 | 0.074687 | 0 | 0 | 0 | 7.2004e-05 | 0.28801 | 0.074687 | 0.3627
7 | 14 | 7 | 13.1 | 8.8 | 128 | 128 | 0 | 19.8 | 5.1 | 75 | 3.9 | 1.7427e-05 | 0.087135 | 1.4 | 0.00029787 | 0.30341 | 0.00010801 | 0.43202 | 0.39054 | 0.82256
7 | 14 | 8 | 13.6 | 9.3 | 179 | 172 | 15 | 28.2 | 6.9 | 75 | 3.4 | 1.7427e-05 | 0.087135 | 3.605 | 0.00076701 | 0.78127 | 6.7203e-05 | 0.26881 | 0.8684 | 1.1372
7 | 14 | 9 | 14 | 6.9 | 474 | 213 | 439 | 36.5 | 5.8 | 62 | 3 | 1.7427e-05 | 0.087135 | 0 | 0 | 0 | 7.6804e-05 | 0.30722 | 0.087135 | 0.39435
7 | 14 | 10 | 15.1 | 4.8 | 755 | 208 | 784 | 44.3 | 5.1 | 50 | 1.9 | 1.9917e-05 | 0.099583 | 0 | 0 | 0 | 6.4803e-05 | 0.25921 | 0.099583 | 0.3588
7 | 14 | 11 | 16.4 | 5.4 | 794 | 90 | 909 | 50.7 | 6 | 48 | 0.6 | 1.7427e-05 | 0.087135 | 0 | 0 | 0 | 7.2004e-05 | 0.28801 | 0.087135 | 0.37515
7 | 14 | 12 | 17.1 | 5.5 | 856 | 94 | 931 | 54.9 | 7.3 | 46 | -0.1 | 1.9917e-05 | 0.099583 | 0 | 0 | 0 | 6.7203e-05 | 0.26881 | 0.099583 | 0.3684
7 | 14 | 13 | 17.2 | 4.9 | 776 | 157 | 748 | 55.8 | 6.2 | 44 | -0.2 | 1.9917e-05 | 0.099583 | 0.315 | 6.702e-05 | 0.068266 | 7.6804e-05 | 0.30722 | 0.16785 | 0.47506
7 | 14 | 14 | 18.1 | 4.4 | 818 | 141 | 845 | 53.2 | 7.2 | 40 | -1.1 | 1.9917e-05 | 0.099583 | 0 | 0 | 0 | 8.1604e-05 | 0.32642 | 0.099583 | 0.426
7 | 14 | 15 | 18.3 | 4.6 | 748 | 115 | 854 | 47.8 | 7.7 | 40 | -1.3 | 1.9917e-05 | 0.099583 | 0 | 0 | 0 | 0.00013201 | 0.52803 | 0.099583 | 0.62761
7 | 14 | 16 | 17.4 | 3.8 | 581 | 64 | 794 | 40.6 | 6 | 40 | -0.4 | 7.4687e-06 | 0.037344 | 0 | 0 | 0 | 0.00012481 | 0.49923 | 0.037344 | 0.53657
7 | 14 | 17 | 16.7 | 3.8 | 570 | 141 | 798 | 32.5 | 8.3 | 42 | 0.3 | 9.9583e-06 | 0.049791 | 0 | 0 | 0 | 7.4404e-05 | 0.29762 | 0.049791 | 0.34741
7 | 14 | 18 | 15.7 | 3.2 | 356 | 124 | 569 | 24.1 | 7 | 43 | 1.3 | 9.9583e-06 | 0.049791 | 0 | 0 | 0 | 6.4803e-05 | 0.25921 | 0.049791 | 0.309
7 | 14 | 19 | 15.6 | 3.5 | 210 | 108 | 374 | 15.8 | 6.1 | 44 | 1.4 | 9.9583e-06 | 0.049791 | 0 | 0 | 0 | 7.9204e-05 | 0.31682 | 0.049791 | 0.36661
7 | 14 | 20 | 13.5 | 3.3 | 68 | 35 | 236 | 8 | 5.7 | 50 | 3.5 | 9.9583e-06 | 0.049791 | 0.735 | 0.00015638 | 0.15929 | 6.7203e-05 | 0.26881 | 0.20908 | 0.47789
7 | 14 | 21 | 13 | 3.4 | 4 | 4 | 0 | 2 | 2.6 | 52 | 4 | 7.4687e-06 | 0.037344 | 0 | 0 | 0 | 7.6804e-05 | 0.30722 | 0.037344 | 0.34456
7 | 14 | 22 | 12.7 | 3.9 | 0 | 0 | 0 | -5.1 | 2.3 | 55 | 4.3 | 1.7427e-05 | 0.087135 | 3.605 | 0.00076701 | 0.78127 | 7.4404e-05 | 0.29762 | 0.8684 | 1.166
7 | 14 | 23 | 12.3 | 2.7 | 0 | 0 | 0 | -9.5 | 3 | 52 | 4.7 | 1.4937e-05 | 0.074687 | 0 | 0 | 0 | 7.9204e-05 | 0.31682 | 0.074687 | 0.3915
7 | 14 | 24 | 11 | 3.8 | 0 | 0 | 0 | -12.1 | 1 | 61 | 6 | 1.4937e-05 | 0.074687 | 0 | 0 | 0 | 7.2004e-05 | 0.28801 | 0.074687 | 0.3627
7 | 15 | 1 | 8.6 | 2.8 | 0 | 0 | 0 | -12.7 | 5 | 67 | 8.4 | 1.4937e-05 | 0.074687 | 1.4 | 0.00029787 | 0.30341 | 7.6804e-05 | 0.30722 | 0.37809 | 0.68531
7 | 15 | 2 | 8.2 | 3.3 | 0 | 0 | 0 | -11.1 | 4 | 71 | 8.8 | 1.7427e-05 | 0.087135 | 3.605 | 0.00076701 | 0.78127 | 7.2004e-05 | 0.28801 | 0.8684 | 1.1564
7 | 15 | 3 | 6.7 | 2 | 0 | 0 | 0 | -7.7 | 2.5 | 72 | 10.3 | 1.4937e-05 | 0.074687 | 0 | 0 | 0 | 7.9204e-05 | 0.31682 | 0.074687 | 0.3915
7 | 15 | 4 | 7.4 | 2.7 | 3 | 3 | 0 | 0.6 | 2.1 | 72 | 9.6 | 1.4937e-05 | 0.074687 | 0 | 0 | 0 | 7.4404e-05 | 0.29762 | 0.074687 | 0.3723
7 | 15 | 5 | 7.9 | 3.9 | 39 | 28 | 150 | 4.2 | 1.5 | 76 | 9.1 | 1.7427e-05 | 0.087135 | 0 | 0 | 0 | 7.2004e-05 | 0.28801 | 0.087135 | 0.37515
7 | 15 | 6 | 9.6 | 8.5 | 170 | 75 | 473 | 11.6 | 0.7 | 93 | 7.4 | 1.4937e-05 | 0.074687 | 0 | 0 | 0 | 7.2004e-05 | 0.28801 | 0.074687 | 0.3627
7 | 15 | 7 | 12 | 8.3 | 273 | 49 | 666 | 19.7 | 2.1 | 78 | 5 | 1.7427e-05 | 0.087135 | 0.315 | 6.702e-05 | 0.068266 | 6.9604e-05 | 0.27841 | 0.1554 | 0.43382
7 | 15 | 8 | 12.8 | 6.4 | 427 | 64 | 772 | 28.1 | 6 | 65 | 4.2 | 1.4937e-05 | 0.074687 | 0 | 0 | 0 | 7.4404e-05 | 0.29762 | 0.074687 | 0.3723
7 | 15 | 9 | 13.3 | 5.7 | 640 | 124 | 870 | 36.4 | 4.8 | 60 | 3.7 | 1.7427e-05 | 0.087135 | 0 | 0 | 0 | 6.7203e-05 | 0.26881 | 0.087135 | 0.35595
7 | 15 | 10 | 14.6 | 6 | 519 | 178 | 490 | 44.1 | 6.1 | 56 | 2.4 | 1.9917e-05 | 0.099583 | 0 | 0 | 0 | 7.2004e-05 | 0.28801 | 0.099583 | 0.3876
7 | 15 | 11 | 16.3 | 5.3 | 702 | 185 | 669 | 50.6 | 6.3 | 48 | 0.7 | 1.7427e-05 | 0.087135 | 0 | 0 | 0 | 6.7203e-05 | 0.26881 | 0.087135 | 0.35595
7 | 15 | 12 | 17.5 | 6.5 | 768 | 188 | 710 | 54.8 | 7.2 | 48 | -0.5 | 1.7427e-05 | 0.087135 | 0 | 0 | 0 | 7.6804e-05 | 0.30722 | 0.087135 | 0.39435
7 | 15 | 13 | 17.8 | 4.1 | 734 | 215 | 628 | 55.7 | 7 | 40 | -0.8 | 1.4937e-05 | 0.074687 | 0 | 0 | 0 | 6.7203e-05 | 0.26881 | 0.074687 | 0.3435
7 | 15 | 14 | 17.2 | 4.6 | 660 | 153 | 634 | 53.1 | 8 | 43 | -0.2 | 1.7427e-05 | 0.087135 | 0.735 | 0.00015638 | 0.15929 | 7.2004e-05 | 0.28801 | 0.24642 | 0.53444
7 | 15 | 15 | 18 | 5.4 | 510 | 161 | 472 | 47.7 | 9.2 | 43 | -1 | 1.4937e-05 | 0.074687 | 0 | 0 | 0 | 6.7203e-05 | 0.26881 | 0.074687 | 0.3435
7 | 15 | 16 | 16 | 3.5 | 501 | 184 | 488 | 40.5 | 9.8 | 43 | 1 | 9.9583e-06 | 0.049791 | 3.605 | 0.00076701 | 0.78127 | 7.6804e-05 | 0.30722 | 0.83106 | 1.1383
7 | 15 | 17 | 15.1 | 3.3 | 542 | 85 | 853 | 32.4 | 9 | 45 | 1.9 | 9.9583e-06 | 0.049791 | 0 | 0 | 0 | 6.4803e-05 | 0.25921 | 0.049791 | 0.309
7 | 15 | 18 | 16.5 | 4.9 | 394 | 98 | 728 | 24 | 8.7 | 46 | 0.5 | 7.4687e-06 | 0.037344 | 0 | 0 | 0 | 7.6804e-05 | 0.30722 | 0.037344 | 0.34456
7 | 15 | 19 | 17 | 5.1 | 225 | 89 | 504 | 15.7 | 5.1 | 45 | 0 | 9.9583e-06 | 0.049791 | 1.4 | 0.00029787 | 0.30341 | 6.7203e-05 | 0.26881 | 0.3532 | 0.62201
7 | 15 | 20 | 16 | 5.1 | 95 | 50 | 329 | 7.8 | 3.7 | 48 | 1 | 9.9583e-06 | 0.049791 | 3.605 | 0.00076701 | 0.78127 | 7.9204e-05 | 0.31682 | 0.83106 | 1.1479
7 | 15 | 21 | 13.7 | 5.9 | 13 | 13 | 0 | 1.9 | 1 | 59 | 3.3 | 1.4937e-05 | 0.074687 | 0 | 0 | 0 | 6.4803e-05 | 0.25921 | 0.074687 | 0.3339
7 | 15 | 22 | 12.3 | 5.2 | 0 | 0 | 0 | -5.2 | 0.5 | 62 | 4.7 | 1.4937e-05 | 0.074687 | 0 | 0 | 0 | 9.1205e-05 | 0.36482 | 0.074687 | 0.43951
7 | 15 | 23 | 11.8 | 7.1 | 0 | 0 | 0 | -9.7 | 3 | 73 | 5.2 | 1.7427e-05 | 0.087135 | 0 | 0 | 0 | 6.9604e-05 | 0.27841 | 0.087135 | 0.36555
7 | 15 | 24 | 11.5 | 8 | 0 | 0 | 0 | -12.3 | 1.9 | 79 | 5.5 | 1.4937e-05 | 0.074687 | 0 | 0 | 0 | 8.4004e-05 | 0.33602 | 0.074687 | 0.4107
7 | 16 | 1 | 11.4 | 8.6 | 0 | 0 | 0 | -12.8 | 4.3 | 83 | 5.6 | 1.4937e-05 | 0.074687 | 0.315 | 6.702e-05 | 0.068266 | 6.7203e-05 | 0.26881 | 0.14295 | 0.41177
7 | 16 | 2 | 11.8 | 9.4 | 0 | 0 | 0 | -11.3 | 3 | 85 | 5.2 | 1.7427e-05 | 0.087135 | 0 | 0 | 0 | 7.9204e-05 | 0.31682 | 0.087135 | 0.40395
7 | 16 | 3 | 10.8 | 9.9 | 0 | 0 | 0 | -7.8 | 4 | 94 | 6.2 | 1.4937e-05 | 0.074687 | 0 | 0 | 0 | 6.9604e-05 | 0.27841 | 0.074687 | 0.3531
7 | 16 | 4 | 10.1 | 8.9 | 0 | 0 | 0 | 0.6 | 4.1 | 92 | 6.9 | 1.7427e-05 | 0.087135 | 0 | 0 | 0 | 7.9204e-05 | 0.31682 | 0.087135 | 0.40395
7 | 16 | 5 | 11.2 | 10.4 | 12 | 12 | 0 | 4.1 | 4.6 | 95 | 5.8 | 0.00013195 | 0.65974 | 0 | 0 | 0 | 6.4803e-05 | 0.25921 | 0.65974 | 0.91895
7 | 16 | 6 | 11.3 | 10.2 | 89 | 63 | 131 | 11.4 | 5 | 93 | 5.7 | 1.4937e-05 | 0.074687 | 0 | 0 | 0 | 7.9204e-05 | 0.31682 | 0.074687 | 0.3915
7 | 16 | 7 | 13.7 | 9.8 | 253 | 175 | 233 | 19.5 | 7 | 77 | 3.3 | 1.7427e-05 | 0.087135 | 0 | 0 | 0 | 6.4803e-05 | 0.25921 | 0.087135 | 0.34635
7 | 16 | 8 | 14 | 9.7 | 378 | 248 | 278 | 27.9 | 8.2 | 75 | 3 | 1.7427e-05 | 0.087135 | 0.735 | 0.00015638 | 0.15929 | 0.00013441 | 0.53763 | 0.24642 | 0.78405
7 | 16 | 9 | 14.2 | 8.6 | 403 | 311 | 156 | 36.2 | 8.5 | 69 | 2.8 | 1.9917e-05 | 0.099583 | 0 | 0 | 0 | 0.00034802 | 1.3921 | 0.099583 | 1.4917
7 | 16 | 10 | 16 | 9.5 | 574 | 426 | 213 | 44 | 8 | 65 | 1 | 1.7427e-05 | 0.087135 | 3.605 | 0.00076701 | 0.78127 | 0.00023521 | 0.94085 | 0.8684 | 1.8093
7 | 16 | 11 | 15.2 | 8.7 | 456 | 402 | 70 | 50.4 | 9.3 | 65 | 1.8 | 1.9917e-05 | 0.099583 | 0 | 0 | 0 | 0.00039122 | 1.5649 | 0.099583 | 1.6645
7 | 16 | 12 | 16.4 | 8.7 | 494 | 438 | 69 | 54.6 | 9.3 | 60 | 0.6 | 1.7427e-05 | 0.087135 | 0 | 0 | 0 | 0.00031442 | 1.2577 | 0.087135 | 1.3448
7 | 16 | 13 | 15.5 | 8.8 | 486 | 431 | 67 | 55.5 | 7 | 64 | 1.5 | 1.2448e-05 | 0.062239 | 1.4 | 0.00029787 | 0.30341 | 0.00022561 | 0.90245 | 0.36564 | 1.2681
7 | 16 | 14 | 15.8 | 8.8 | 645 | 380 | 332 | 53 | 8.2 | 63 | 1.2 | 7.4687e-06 | 0.037344 | 3.605 | 0.00076701 | 0.78127 | 0.00017281 | 0.69124 | 0.81861 | 1.5098
7 | 16 | 15 | 16 | 9 | 622 | 320 | 409 | 47.5 | 7.3 | 63 | 1 | 7.4687e-06 | 0.037344 | 0 | 0 | 0 | 0.00013201 | 0.52803 | 0.037344 | 0.56537
7 | 16 | 16 | 16 | 9 | 564 | 314 | 386 | 40.4 | 5.1 | 63 | 1 | 7.4687e-06 | 0.037344 | 0 | 0 | 0 | 0.00014401 | 0.57603 | 0.037344 | 0.61337
7 | 16 | 17 | 15.8 | 9.3 | 372 | 230 | 266 | 32.3 | 7.3 | 65 | 1.2 | 7.4687e-06 | 0.037344 | 0 | 0 | 0 | 0.00037922 | 1.5169 | 0.037344 | 1.5542
7 | 16 | 18 | 14.7 | 8 | 166 | 152 | 35 | 23.9 | 8.7 | 64 | 2.3 | 7.4687e-06 | 0.037344 | 0 | 0 | 0 | 0.00021601 | 0.86404 | 0.037344 | 0.90139
7 | 16 | 19 | 15.6 | 7.4 | 69 | 69 | 0 | 15.6 | 6.1 | 58 | 1.4 | 7.4687e-06 | 0.037344 | 0.315 | 6.702e-05 | 0.068266 | 0.00013441 | 0.53763 | 0.10561 | 0.64324
7 | 16 | 20 | 15.3 | 7.6 | 34 | 31 | 22 | 7.7 | 5 | 60 | 1.7 | 7.4687e-06 | 0.037344 | 0 | 0 | 0 | 0.00010561 | 0.42242 | 0.037344 | 0.45977
7 | 16 | 21 | 14.7 | 8.2 | 6 | 6 | 0 | 1.8 | 5 | 65 | 2.3 | 7.4687e-06 | 0.037344 | 0 | 0 | 0 | 0.00011281 | 0.45122 | 0.037344 | 0.48857
7 | 16 | 22 | 13.8 | 7.4 | 0 | 0 | 0 | -5.4 | 2.3 | 65 | 3.2 | 7.4687e-06 | 0.037344 | 0 | 0 | 0 | 8.4004e-05 | 0.33602 | 0.037344 | 0.37336
7 | 16 | 23 | 14.4 | 8.2 | 0 | 0 | 0 | -9.8 | 2.6 | 66 | 2.6 | 7.4687e-06 | 0.037344 | 0 | 0 | 0 | 9.3605e-05 | 0.37442 | 0.037344 | 0.41176
7 | 16 | 24 | 14 | 7.8 | 0 | 0 | 0 | -12.4 | 3 | 66 | 3 | 7.4687e-06 | 0.037344 | 0 | 0 | 0 | 9.1205e-05 | 0.36482 | 0.037344 | 0.40216
7 | 17 | 1 | 12.7 | 7.4 | 0 | 0 | 0 | -13 | 3.1 | 70 | 4.3 | 7.4687e-06 | 0.037344 | 0 | 0 | 0 | 8.1604e-05 | 0.32642 | 0.037344 | 0.36376
7 | 17 | 2 | 12.6 | 7.7 | 0 | 0 | 0 | -11.5 | 2.5 | 72 | 4.4 | 7.4687e-06 | 0.037344 | 0.735 | 0.00015638 | 0.15929 | 9.3605e-05 | 0.37442 | 0.19663 | 0.57105
7 | 17 | 3 | 10.2 | 6.9 | 0 | 0 | 0 | -8 | 2 | 80 | 6.8 | 7.4687e-06 | 0.037344 | 0 | 0 | 0 | 7.9204e-05 | 0.31682 | 0.037344 | 0.35416
7 | 17 | 4 | 9.3 | 8.2 | 0 | 0 | 0 | 0.5 | 2.1 | 93 | 7.7 | 7.4687e-06 | 0.037344 | 3.605 | 0.00076701 | 0.78127 | 9.6005e-05 | 0.38402 | 0.81861 | 1.2026
7 | 17 | 5 | 11 | 10.2 | 24 | 22 | 29 | 3.9 | 3.6 | 95 | 6 | 5.2281e-05 | 0.2614 | 0 | 0 | 0 | 9.1205e-05 | 0.36482 | 0.2614 | 0.62622
7 | 17 | 6 | 11 | 9.4 | 150 | 72 | 398 | 11.3 | 3.6 | 90 | 6 | 7.4687e-06 | 0.037344 | 0 | 0 | 0 | 0.00011281 | 0.45122 | 0.037344 | 0.48857
7 | 17 | 7 | 13.3 | 12.7 | 286 | 86 | 603 | 19.4 | 4.1 | 96 | 3.7 | 7.4687e-06 | 0.037344 | 1.4 | 0.00029787 | 0.30341 | 8.6404e-05 | 0.34562 | 0.34075 | 0.68637
7 | 17 | 8 | 14 | 12.2 | 331 | 203 | 275 | 27.8 | 4.6 | 89 | 3 | 7.4687e-06 | 0.037344 | 3.605 | 0.00076701 | 0.78127 | 6.4803e-05 | 0.25921 | 0.81861 | 1.0778
7 | 17 | 9 | 14 | 10.8 | 272 | 214 | 98 | 36.1 | 6.2 | 81 | 3 | 7.4687e-06 | 0.037344 | 0 | 0 | 0 | 7.6804e-05 | 0.30722 | 0.037344 | 0.34456
7 | 17 | 10 | 16.2 | 11.2 | 546 | 249 | 429 | 43.8 | 6 | 72 | 0.8 | 7.4687e-06 | 0.037344 | 0 | 0 | 0 | 6.2403e-05 | 0.24961 | 0.037344 | 0.28696
7 | 17 | 11 | 16.6 | 11.1 | 719 | 277 | 575 | 50.2 | 7.7 | 70 | 0.4 | 7.4687e-06 | 0.037344 | 0 | 0 | 0 | 7.6804e-05 | 0.30722 | 0.037344 | 0.34456
7 | 17 | 12 | 17.1 | 10.5 | 612 | 374 | 293 | 54.4 | 7.5 | 65 | -0.1 | 7.4687e-06 | 0.037344 | 0 | 0 | 0 | 6.4803e-05 | 0.25921 | 0.037344 | 0.29656
7 | 17 | 13 | 15.7 | 8.5 | 678 | 415 | 320 | 55.4 | 8 | 62 | 1.3 | 7.4687e-06 | 0.037344 | 0.315 | 6.702e-05 | 0.068266 | 7.4404e-05 | 0.29762 | 0.10561 | 0.40323
7 | 17 | 14 | 17.2 | 11.3 | 584 | 327 | 323 | 52.8 | 8.9 | 68 | -0.2 | 7.4687e-06 | 0.037344 | 0 | 0 | 0 | 6.4803e-05 | 0.25921 | 0.037344 | 0.29656
7 | 17 | 15 | 16.8 | 9 | 654 | 360 | 399 | 47.4 | 9 | 60 | 0.2 | 7.4687e-06 | 0.037344 | 0 | 0 | 0 | 7.2004e-05 | 0.28801 | 0.037344 | 0.32536
7 | 17 | 16 | 16.6 | 8.9 | 340 | 282 | 90 | 40.2 | 9 | 60 | 0.4 | 7.4687e-06 | 0.037344 | 0 | 0 | 0 | 0.00010321 | 0.41282 | 0.037344 | 0.45016
7 | 17 | 17 | 16.1 | 9.1 | 301 | 255 | 86 | 32.2 | 9.1 | 63 | 0.9 | 7.4687e-06 | 0.037344 | 0 | 0 | 0 | 0.00023041 | 0.92165 | 0.037344 | 0.95899
7 | 17 | 18 | 15.7 | 9.2 | 176 | 168 | 20 | 23.7 | 9.3 | 65 | 1.3 | 7.4687e-06 | 0.037344 | 0 | 0 | 0 | 0.00013201 | 0.52803 | 0.037344 | 0.56537
7 | 17 | 19 | 15.9 | 8.4 | 164 | 112 | 195 | 15.4 | 10.3 | 61 | 1.1 | 7.4687e-06 | 0.037344 | 0 | 0 | 0 | 0.00013681 | 0.54723 | 0.037344 | 0.58457
7 | 17 | 20 | 14.5 | 8.3 | 59 | 47 | 91 | 7.6 | 7.9 | 66 | 2.5 | 7.4687e-06 | 0.037344 | 0.735 | 0.00015638 | 0.15929 | 7.4404e-05 | 0.29762 | 0.19663 | 0.49425
7 | 17 | 21 | 13.7 | 9.6 | 7 | 7 | 0 | 1.8 | 7.2 | 76 | 3.3 | 7.4687e-06 | 0.037344 | 0 | 0 | 0 | 7.4404e-05 | 0.29762 | 0.037344 | 0.33496
7 | 17 | 22 | 13.6 | 10.4 | 0 | 0 | 0 | -5.6 | 7 | 81 | 3.4 | 7.4687e-06 | 0.037344 | 3.605 | 0.00076701 | 0.78127 | 7.6804e-05 | 0.30722 | 0.81861 | 1.1258
7 | 17 | 23 | 13 | 10.7 | 0 | 0 | 0 | -10 | 6.3 | 86 | 4 | 7.4687e-06 | 0.037344 | 0 | 0 | 0 | 6.7203e-05 | 0.26881 | 0.037344 | 0.30616
7 | 17 | 24 | 12.3 | 10.4 | 0 | 0 | 0 | -12.6 | 6.7 | 88 | 4.7 | 7.4687e-06 | 0.037344 | 0 | 0 | 0 | 7.9204e-05 | 0.31682 | 0.037344 | 0.35416
7 | 18 | 1 | 12.5 | 10.6 | 0 | 0 | 0 | -13.2 | 6.2 | 88 | 4.5 | 7.4687e-06 | 0.037344 | 1.4 | 0.00029787 | 0.30341 | 6.7203e-05 | 0.26881 | 0.34075 | 0.60956
7 | 18 | 2 | 12.2 | 10.8 | 0 | 0 | 0 | -11.6 | 7.7 | 91 | 4.8 | 9.9583e-06 | 0.049791 | 3.605 | 0.00076701 | 0.78127 | 7.4404e-05 | 0.29762 | 0.83106 | 1.1287
7 | 18 | 3 | 12 | 10.7 | 0 | 0 | 0 | -8.1 | 7 | 92 | 5 | 7.4687e-06 | 0.037344 | 0 | 0 | 0 | 6.4803e-05 | 0.25921 | 0.037344 | 0.29656
7 | 18 | 4 | 12.2 | 10.6 | 0 | 0 | 0 | 0.4 | 5.1 | 90 | 4.8 | 7.4687e-06 | 0.037344 | 0 | 0 | 0 | 7.9204e-05 | 0.31682 | 0.037344 | 0.35416
7 | 18 | 5 | 11.9 | 10.3 | 11 | 11 | 0 | 3.8 | 6 | 90 | 5.1 | 0.00018921 | 0.94604 | 0 | 0 | 0 | 8.4004e-05 | 0.33602 | 0.94604 | 1.2821
7 | 18 | 6 | 12.7 | 10.9 | 73 | 73 | 0 | 11.1 | 4.6 | 89 | 4.3 | 7.4687e-06 | 0.037344 | 0 | 0 | 0 | 0.00013441 | 0.53763 | 0.037344 | 0.57497
7 | 18 | 7 | 14.3 | 13 | 79 | 79 | 0 | 19.2 | 4.1 | 92 | 2.7 | 7.4687e-06 | 0.037344 | 0.315 | 6.702e-05 | 0.068266 | 0.00015601 | 0.62403 | 0.10561 | 0.72964
7 | 18 | 8 | 13.6 | 13.1 | 45 | 43 | 4 | 27.6 | 2.7 | 97 | 3.4 | 7.4687e-06 | 0.037344 | 0 | 0 | 0 | 0.00021841 | 0.87365 | 0.037344 | 0.91099
7 | 18 | 9 | 13.8 | 13.6 | 118 | 118 | 0 | 35.9 | 1 | 99 | 3.2 | 7.4687e-06 | 0.037344 | 0 | 0 | 0 | 6.7203e-05 | 0.26881 | 0.037344 | 0.30616
7 | 18 | 10 | 15 | 14.7 | 98 | 98 | 0 | 43.7 | 3 | 98 | 2 | 9.9583e-06 | 0.049791 | 0 | 0 | 0 | 7.6804e-05 | 0.30722 | 0.049791 | 0.35701
7 | 18 | 11 | 14.3 | 14.3 | 71 | 71 | 0 | 50.1 | 4.4 | 100 | 2.7 | 7.4687e-06 | 0.037344 | 0 | 0 | 0 | 6.4803e-05 | 0.25921 | 0.037344 | 0.29656
7 | 18 | 12 | 14.8 | 14.6 | 119 | 119 | 0 | 54.2 | 5.6 | 99 | 2.2 | 7.4687e-06 | 0.037344 | 0 | 0 | 0 | 7.9204e-05 | 0.31682 | 0.037344 | 0.35416
7 | 18 | 13 | 14.8 | 14.8 | 78 | 78 | 0 | 55.2 | 6 | 100 | 2.2 | 7.4687e-06 | 0.037344 | 0 | 0 | 0 | 6.4803e-05 | 0.25921 | 0.037344 | 0.29656
7 | 18 | 14 | 18 | 16.3 | 488 | 386 | 128 | 52.6 | 7 | 90 | -1 | 7.4687e-06 | 0.037344 | 0.735 | 0.00015638 | 0.15929 | 7.6804e-05 | 0.30722 | 0.19663 | 0.50385
7 | 18 | 15 | 20.1 | 15.4 | 553 | 318 | 320 | 47.3 | 6.7 | 74 | -3.1 | 7.4687e-06 | 0.037344 | 0 | 0 | 0 | 6.4803e-05 | 0.25921 | 0.037344 | 0.29656
7 | 18 | 16 | 19.6 | 14.2 | 397 | 260 | 213 | 40.1 | 7 | 71 | -2.6 | 7.4687e-06 | 0.037344 | 3.605 | 0.00076701 | 0.78127 | 9.3605e-05 | 0.37442 | 0.81861 | 1.193
7 | 18 | 17 | 19.3 | 14.4 | 407 | 254 | 288 | 32 | 7.4 | 73 | -2.3 | 7.4687e-06 | 0.037344 | 0 | 0 | 0 | 0.00024241 | 0.96965 | 0.037344 | 1.007
7 | 18 | 18 | 19.1 | 13.8 | 238 | 163 | 187 | 23.6 | 7.5 | 71 | -2.1 | 7.4687e-06 | 0.037344 | 0 | 0 | 0 | 0.00037682 | 1.5073 | 0.037344 | 1.5446
7 | 18 | 19 | 16 | 15.4 | 87 | 81 | 23 | 15.3 | 4.3 | 96 | 1 | 7.4687e-06 | 0.037344 | 1.4 | 0.00029787 | 0.30341 | 0.00011041 | 0.44162 | 0.34075 | 0.78237
7 | 18 | 20 | 15.8 | 14.5 | 60 | 45 | 116 | 7.4 | 4 | 92 | 1.2 | 7.4687e-06 | 0.037344 | 3.605 | 0.00076701 | 0.78127 | 0.00012001 | 0.48002 | 0.81861 | 1.2986
7 | 18 | 21 | 15 | 12.2 | 8 | 8 | 0 | 1.7 | 5.5 | 83 | 2 | 7.4687e-06 | 0.037344 | 0 | 0 | 0 | 9.1205e-05 | 0.36482 | 0.037344 | 0.40216
7 | 18 | 22 | 13.9 | 12.1 | 0 | 0 | 0 | -5.7 | 3.3 | 89 | 3.1 | 7.4687e-06 | 0.037344 | 0 | 0 | 0 | 0.00010561 | 0.42242 | 0.037344 | 0.45977
7 | 18 | 23 | 12.9 | 11.6 | 0 | 0 | 0 | -10.1 | 4 | 92 | 4.1 | 7.4687e-06 | 0.037344 | 0 | 0 | 0 | 7.2004e-05 | 0.28801 | 0.037344 | 0.32536
7 | 18 | 24 | 12.7 | 11.8 | 0 | 0 | 0 | -12.8 | 4 | 94 | 4.3 | 7.4687e-06 | 0.037344 | 0 | 0 | 0 | 8.4004e-05 | 0.33602 | 0.037344 | 0.37336
7 | 19 | 1 | 13.3 | 12.2 | 0 | 0 | 0 | -13.3 | 4.3 | 93 | 3.7 | 7.4687e-06 | 0.037344 | 0.315 | 6.702e-05 | 0.068266 | 6.2403e-05 | 0.24961 | 0.10561 | 0.35522
7 | 19 | 2 | 12.1 | 11.3 | 0 | 0 | 0 | -11.8 | 3 | 95 | 4.9 | 7.4687e-06 | 0.037344 | 0 | 0 | 0 | 8.1604e-05 | 0.32642 | 0.037344 | 0.36376
7 | 19 | 3 | 12.5 | 11.9 | 0 | 0 | 0 | -8.3 | 2.7 | 96 | 4.5 | 7.4687e-06 | 0.037344 | 0 | 0 | 0 | 6.7203e-05 | 0.26881 | 0.037344 | 0.30616
7 | 19 | 4 | 12.6 | 11.8 | 0 | 0 | 0 | 0.4 | 3 | 95 | 4.4 | 7.4687e-06 | 0.037344 | 0 | 0 | 0 | 7.9204e-05 | 0.31682 | 0.037344 | 0.35416
7 | 19 | 5 | 12.6 | 12.1 | 28 | 24 | 64 | 3.6 | 4 | 97 | 4.4 | 2.9875e-05 | 0.14937 | 0 | 0 | 0 | 7.6804e-05 | 0.30722 | 0.14937 | 0.45659
7 | 19 | 6 | 14 | 12.9 | 139 | 67 | 379 | 11 | 5.7 | 93 | 3 | 7.4687e-06 | 0.037344 | 0 | 0 | 0 | 0.00016321 | 0.65283 | 0.037344 | 0.69018
7 | 19 | 7 | 14.3 | 13.2 | 191 | 158 | 101 | 19.1 | 5.1 | 93 | 2.7 | 7.4687e-06 | 0.037344 | 0 | 0 | 0 | 8.1604e-05 | 0.32642 | 0.037344 | 0.36376
7 | 19 | 8 | 13 | 13 | 117 | 117 | 0 | 27.5 | 4.6 | 100 | 4 | 7.4687e-06 | 0.037344 | 0.735 | 0.00015638 | 0.15929 | 6.7203e-05 | 0.26881 | 0.19663 | 0.46545
7 | 19 | 9 | 14.3 | 13 | 160 | 160 | 0 | 35.8 | 6.2 | 92 | 2.7 | 7.4687e-06 | 0.037344 | 0 | 0 | 0 | 7.9204e-05 | 0.31682 | 0.037344 | 0.35416
7 | 19 | 10 | 14 | 11.4 | 242 | 235 | 10 | 43.5 | 7 | 84 | 3 | 7.4687e-06 | 0.037344 | 3.605 | 0.00076701 | 0.78127 | 6.7203e-05 | 0.26881 | 0.81861 | 1.0874
7 | 19 | 11 | 14.9 | 11.5 | 350 | 316 | 44 | 49.9 | 3.8 | 80 | 2.1 | 7.4687e-06 | 0.037344 | 0 | 0 | 0 | 7.9204e-05 | 0.31682 | 0.037344 | 0.35416
7 | 19 | 12 | 15.1 | 11.3 | 263 | 251 | 15 | 54.1 | 8.7 | 78 | 1.9 | 7.4687e-06 | 0.037344 | 0 | 0 | 0 | 6.4803e-05 | 0.25921 | 0.037344 | 0.29656
7 | 19 | 13 | 14.8 | 13.2 | 209 | 207 | 2 | 55 | 6.1 | 90 | 2.2 | 7.4687e-06 | 0.037344 | 1.4 | 0.00029787 | 0.30341 | 7.9204e-05 | 0.31682 | 0.34075 | 0.65757
7 | 19 | 14 | 15 | 12.5 | 199 | 199 | 0 | 52.5 | 7.2 | 85 | 2 | 7.4687e-06 | 0.037344 | 3.605 | 0.00076701 | 0.78127 | 7.4404e-05 | 0.29762 | 0.81861 | 1.1162
7 | 19 | 15 | 14.3 | 11.6 | 213 | 213 | 0 | 47.1 | 10 | 84 | 2.7 | 7.4687e-06 | 0.037344 | 0 | 0 | 0 | 0.00019921 | 0.79684 | 0.037344 | 0.83418
7 | 19 | 16 | 15.2 | 12.5 | 236 | 228 | 12 | 40 | 5.1 | 84 | 1.8 | 7.4687e-06 | 0.037344 | 0 | 0 | 0 | 0.00013201 | 0.52803 | 0.037344 | 0.56537
7 | 19 | 17 | 16.2 | 13.3 | 271 | 256 | 28 | 31.9 | 4.8 | 83 | 0.8 | 7.4687e-06 | 0.037344 | 0 | 0 | 0 | 0.00011521 | 0.46082 | 0.037344 | 0.49817
7 | 19 | 18 | 16.7 | 12.9 | 232 | 183 | 123 | 23.5 | 8.2 | 78 | 0.3 | 7.4687e-06 | 0.037344 | 0 | 0 | 0 | 0.00022081 | 0.88325 | 0.037344 | 0.92059
7 | 19 | 19 | 15.3 | 10.5 | 116 | 104 | 46 | 15.1 | 6 | 73 | 1.7 | 7.4687e-06 | 0.037344 | 0.315 | 6.702e-05 | 0.068266 | 0.00025681 | 1.0273 | 0.10561 | 1.1329
7 | 19 | 20 | 14.9 | 9.7 | 54 | 48 | 47 | 7.3 | 8.2 | 71 | 2.1 | 7.4687e-06 | 0.037344 | 0 | 0 | 0 | 0.00018241 | 0.72964 | 0.037344 | 0.76698
7 | 19 | 21 | 14.1 | 9.2 | 6 | 6 | 0 | 1.6 | 6.7 | 72 | 2.9 | 7.4687e-06 | 0.037344 | 0 | 0 | 0 | 9.1205e-05 | 0.36482 | 0.037344 | 0.40216
7 | 19 | 22 | 13.8 | 11.2 | 0 | 0 | 0 | -5.9 | 2.1 | 84 | 3.2 | 7.4687e-06 | 0.037344 | 0 | 0 | 0 | 8.6404e-05 | 0.34562 | 0.037344 | 0.38296
7 | 19 | 23 | 13.6 | 11.7 | 0 | 0 | 0 | -10.3 | 3 | 88 | 3.4 | 7.4687e-06 | 0.037344 | 0 | 0 | 0 | 7.6804e-05 | 0.30722 | 0.037344 | 0.34456
7 | 19 | 24 | 13.3 | 11.7 | 0 | 0 | 0 | -12.9 | 3.8 | 90 | 3.7 | 9.9583e-06 | 0.049791 | 0 | 0 | 0 | 6.4803e-05 | 0.25921 | 0.049791 | 0.309
7 | 20 | 1 | 13.7 | 12.1 | 0 | 0 | 0 | -13.5 | 1.5 | 90 | 3.3 | 7.4687e-06 | 0.037344 | 0 | 0 | 0 | 8.4004e-05 | 0.33602 | 0.037344 | 0.37336
7 | 20 | 2 | 13 | 11.6 | 0 | 0 | 0 | -12 | 3.6 | 91 | 4 | 7.4687e-06 | 0.037344 | 0.735 | 0.00015638 | 0.15929 | 6.9604e-05 | 0.27841 | 0.19663 | 0.47505
7 | 20 | 3 | 12.5 | 11.1 | 0 | 0 | 0 | -8.5 | 3.5 | 91 | 4.5 | 7.4687e-06 | 0.037344 | 0 | 0 | 0 | 7.9204e-05 | 0.31682 | 0.037344 | 0.35416
7 | 20 | 4 | 13.4 | 12.5 | 0 | 0 | 0 | 0.3 | 1 | 94 | 3.6 | 7.4687e-06 | 0.037344 | 3.605 | 0.00076701 | 0.78127 | 7.2004e-05 | 0.28801 | 0.81861 | 1.1066
7 | 20 | 5 | 13.9 | 13.3 | 21 | 20 | 17 | 3.4 | 2 | 96 | 3.1 | 3.2364e-05 | 0.16182 | 0 | 0 | 0 | 7.4404e-05 | 0.29762 | 0.16182 | 0.45944
7 | 20 | 6 | 14.2 | 13.6 | 26 | 25 | 5 | 10.8 | 2.9 | 96 | 2.8 | 7.4687e-06 | 0.037344 | 0 | 0 | 0 | 0.00021121 | 0.84484 | 0.037344 | 0.88219
7 | 20 | 7 | 14.7 | 13.9 | 52 | 47 | 15 | 18.9 | 3.1 | 95 | 2.3 | 8.9624e-05 | 0.44812 | 1.4 | 0.00029787 | 0.30341 | 0.00013441 | 0.53763 | 0.75153 | 1.2892
7 | 20 | 8 | 15 | 13.6 | 129 | 129 | 0 | 27.3 | 3.5 | 91 | 2 | 7.4687e-06 | 0.037344 | 3.605 | 0.00076701 | 0.78127 | 0.00013921 | 0.55683 | 0.81861 | 1.3754
7 | 20 | 9 | 16.5 | 14.5 | 290 | 273 | 29 | 35.6 | 4 | 88 | 0.5 | 7.4687e-06 | 0.037344 | 0 | 0 | 0 | 0.00010321 | 0.41282 | 0.037344 | 0.45016
7 | 20 | 10 | 18 | 13.7 | 348 | 295 | 77 | 43.3 | 5.1 | 76 | -1 | 7.4687e-06 | 0.037344 | 0 | 0 | 0 | 0.00013201 | 0.52803 | 0.037344 | 0.56537
7 | 20 | 11 | 15.2 | 14.7 | 254 | 232 | 29 | 49.7 | 5.3 | 97 | 1.8 | 7.4687e-06 | 0.037344 | 0 | 0 | 0 | 0.00013681 | 0.54723 | 0.037344 | 0.58457
7 | 20 | 12 | 15.3 | 15 | 157 | 157 | 0 | 53.9 | 4 | 98 | 1.7 | 7.4687e-06 | 0.037344 | 0 | 0 | 0 | 0.00016801 | 0.67203 | 0.037344 | 0.70938
7 | 20 | 13 | 15.6 | 14.5 | 249 | 239 | 12 | 54.8 | 4.1 | 93 | 1.4 | 7.4687e-06 | 0.037344 | 0.315 | 6.702e-05 | 0.068266 | 0.00017521 | 0.70084 | 0.10561 | 0.80645
7 | 20 | 14 | 17.7 | 15.2 | 328 | 297 | 39 | 52.3 | 4.7 | 85 | -0.7 | 7.4687e-06 | 0.037344 | 0 | 0 | 0 | 0.00014881 | 0.59523 | 0.037344 | 0.63257
7 | 20 | 15 | 18 | 13.9 | 171 | 157 | 19 | 46.9 | 6.3 | 77 | -1 | 7.4687e-06 | 0.037344 | 0 | 0 | 0 | 7.2004e-05 | 0.28801 | 0.037344 | 0.32536
7 | 20 | 16 | 14.8 | 13.7 | 122 | 122 | 0 | 39.8 | 4.1 | 93 | 2.2 | 7.4687e-06 | 0.037344 | 0 | 0 | 0 | 0.00012481 | 0.49923 | 0.037344 | 0.53657
7 | 20 | 17 | 14.5 | 13.2 | 112 | 110 | 4 | 31.7 | 2.9 | 92 | 2.5 | 7.4687e-06 | 0.037344 | 0 | 0 | 0 | 0.00025441 | 1.0177 | 0.037344 | 1.055
7 | 20 | 18 | 13.7 | 12.4 | 127 | 127 | 0 | 23.3 | 3.7 | 92 | 3.3 | 7.4687e-06 | 0.037344 | 0 | 0 | 0 | 0.00034322 | 1.3729 | 0.037344 | 1.4102
7 | 20 | 19 | 15 | 13.7 | 141 | 132 | 35 | 15 | 1.3 | 92 | 2 | 7.4687e-06 | 0.037344 | 0 | 0 | 0 | 0.00035522 | 1.4209 | 0.037344 | 1.4582
7 | 20 | 20 | 14.5 | 12.9 | 40 | 34 | 48 | 7.2 | 3 | 90 | 2.5 | 9.9583e-06 | 0.049791 | 0.735 | 0.00015638 | 0.15929 | 0.00026881 | 1.0753 | 0.20908 | 1.2843
7 | 20 | 21 | 14 | 12.4 | 2 | 2 | 0 | 1.6 | 2.6 | 90 | 3 | 7.4687e-06 | 0.037344 | 0 | 0 | 0 | 0.00017281 | 0.69124 | 0.037344 | 0.72858
7 | 20 | 22 | 13.7 | 12.3 | 0 | 0 | 0 | -6 | 2.4 | 91 | 3.3 | 7.4687e-06 | 0.037344 | 3.605 | 0.00076701 | 0.78127 | 0.00010801 | 0.43202 | 0.81861 | 1.2506
7 | 20 | 23 | 12.7 | 11.3 | 0 | 0 | 0 | -10.5 | 3 | 91 | 4.3 | 7.4687e-06 | 0.037344 | 0 | 0 | 0 | 0.00011761 | 0.47042 | 0.037344 | 0.50777
7 | 20 | 24 | 11.5 | 11.3 | 0 | 0 | 0 | -13.1 | 2 | 99 | 5.5 | 7.4687e-06 | 0.037344 | 0 | 0 | 0 | 7.4404e-05 | 0.29762 | 0.037344 | 0.33496
7 | 21 | 1 | 11.3 | 11 | 0 | 0 | 0 | -13.7 | 2.1 | 98 | 5.7 | 7.4687e-06 | 0.037344 | 1.4 | 0.00029787 | 0.30341 | 8.4004e-05 | 0.33602 | 0.34075 | 0.67677
7 | 21 | 2 | 10.7 | 10.2 | 0 | 0 | 0 | -12.2 | 3.9 | 97 | 6.3 | 7.4687e-06 | 0.037344 | 3.605 | 0.00076701 | 0.78127 | 6.7203e-05 | 0.26881 | 0.81861 | 1.0874
7 | 21 | 3 | 10.8 | 10.3 | 0 | 0 | 0 | -8.7 | 2.8 | 97 | 6.2 | 7.4687e-06 | 0.037344 | 0 | 0 | 0 | 8.4004e-05 | 0.33602 | 0.037344 | 0.37336
7 | 21 | 4 | 10 | 9.8 | 2 | 2 | 0 | 0.2 | 2.1 | 99 | 7 | 7.4687e-06 | 0.037344 | 0 | 0 | 0 | 7.2004e-05 | 0.28801 | 0.037344 | 0.32536
7 | 21 | 5 | 10.3 | 10 | 30 | 27 | 52 | 3.3 | 2.7 | 98 | 6.7 | 6.9708e-05 | 0.34854 | 0 | 0 | 0 | 7.9204e-05 | 0.31682 | 0.34854 | 0.66536
7 | 21 | 6 | 11 | 10.7 | 134 | 61 | 396 | 10.7 | 2.7 | 98 | 6 | 7.4687e-06 | 0.037344 | 0 | 0 | 0 | 9.3605e-05 | 0.37442 | 0.037344 | 0.41176
7 | 21 | 7 | 13.9 | 13 | 239 | 120 | 370 | 18.8 | 3.1 | 94 | 3.1 | 7.4687e-06 | 0.037344 | 0.315 | 6.702e-05 | 0.068266 | 9.1205e-05 | 0.36482 | 0.10561 | 0.47043
7 | 21 | 8 | 15.4 | 12.4 | 292 | 226 | 144 | 27.2 | 5 | 82 | 1.6 | 7.4687e-06 | 0.037344 | 0 | 0 | 0 | 7.6804e-05 | 0.30722 | 0.037344 | 0.34456
7 | 21 | 9 | 16.5 | 11.9 | 549 | 263 | 493 | 35.5 | 6.4 | 74 | 0.5 | 7.4687e-06 | 0.037344 | 0 | 0 | 0 | 0.00011521 | 0.46082 | 0.037344 | 0.49817
7 | 21 | 10 | 14.5 | 11.1 | 383 | 183 | 292 | 43.2 | 6.2 | 80 | 2.5 | 7.4687e-06 | 0.037344 | 0 | 0 | 0 | 0.00011281 | 0.45122 | 0.037344 | 0.48857
7 | 21 | 11 | 15 | 11.6 | 373 | 238 | 177 | 49.6 | 6.6 | 80 | 2 | 7.4687e-06 | 0.037344 | 0 | 0 | 0 | 0.00014161 | 0.56643 | 0.037344 | 0.60377
7 | 21 | 12 | 16.9 | 10.8 | 624 | 250 | 464 | 53.7 | 6 | 67 | 0.1 | 7.4687e-06 | 0.037344 | 0 | 0 | 0 | 0.00017041 | 0.68164 | 0.037344 | 0.71898
7 | 21 | 13 | 17.1 | 11.6 | 447 | 286 | 197 | 54.6 | 6 | 70 | -0.1 | 7.4687e-06 | 0.037344 | 0 | 0 | 0 | 0.00017041 | 0.68164 | 0.037344 | 0.71898
7 | 21 | 14 | 17.1 | 11.6 | 297 | 234 | 80 | 52.1 | 5 | 70 | -0.1 | 7.4687e-06 | 0.037344 | 0.735 | 0.00015638 | 0.15929 | 0.00014881 | 0.59523 | 0.19663 | 0.79186
7 | 21 | 15 | 17.6 | 11.2 | 537 | 342 | 268 | 46.8 | 5.3 | 66 | -0.6 | 9.9583e-06 | 0.049791 | 0 | 0 | 0 | 0.00015121 | 0.60483 | 0.049791 | 0.65462
7 | 21 | 16 | 18.2 | 10.9 | 469 | 290 | 280 | 39.7 | 6.2 | 62 | -1.2 | 7.4687e-06 | 0.037344 | 3.605 | 0.00076701 | 0.78127 | 0.00019201 | 0.76804 | 0.81861 | 1.5867
7 | 21 | 17 | 19.2 | 9.7 | 450 | 162 | 550 | 31.6 | 7 | 54 | -2.2 | 7.4687e-06 | 0.037344 | 0 | 0 | 0 | 0.00027121 | 1.0849 | 0.037344 | 1.1222
7 | 21 | 18 | 17.5 | 10 | 207 | 176 | 79 | 23.2 | 6.6 | 61 | -0.5 | 7.4687e-06 | 0.037344 | 0 | 0 | 0 | 0.00025201 | 1.0081 | 0.037344 | 1.0454
7 | 21 | 19 | 16.4 | 10.5 | 126 | 118 | 31 | 14.9 | 4.3 | 68 | 0.6 | 7.4687e-06 | 0.037344 | 1.4 | 0.00029787 | 0.30341 | 0.00016561 | 0.66243 | 0.34075 | 1.0032
7 | 21 | 20 | 15.4 | 10.6 | 36 | 30 | 49 | 7 | 5.6 | 73 | 1.6 | 7.4687e-06 | 0.037344 | 3.605 | 0.00076701 | 0.78127 | 0.00017761 | 0.71044 | 0.81861 | 1.529
7 | 21 | 21 | 13.1 | 11.2 | 3 | 3 | 0 | 1.5 | 5 | 88 | 3.9 | 7.4687e-06 | 0.037344 | 0 | 0 | 0 | 0.00016321 | 0.65283 | 0.037344 | 0.69018
7 | 21 | 22 | 12.4 | 11.6 | 0 | 0 | 0 | -6.2 | 2 | 95 | 4.6 | 7.4687e-06 | 0.037344 | 0 | 0 | 0 | 0.00015361 | 0.61443 | 0.037344 | 0.65178
7 | 21 | 23 | 12.3 | 11.7 | 0 | 0 | 0 | -10.7 | 4 | 96 | 4.7 | 7.4687e-06 | 0.037344 | 0 | 0 | 0 | 0.00010801 | 0.43202 | 0.037344 | 0.46937
7 | 21 | 24 | 10.7 | 9.9 | 0 | 0 | 0 | -13.3 | 1.5 | 95 | 6.3 | 7.4687e-06 | 0.037344 | 0 | 0 | 0 | 8.4004e-05 | 0.33602 | 0.037344 | 0.37336
7 | 22 | 1 | 10.3 | 9.7 | 0 | 0 | 0 | -13.9 | 2 | 96 | 6.7 | 7.4687e-06 | 0.037344 | 0.315 | 6.702e-05 | 0.068266 | 6.4803e-05 | 0.25921 | 0.10561 | 0.36482
7 | 22 | 2 | 10 | 9.5 | 0 | 0 | 0 | -12.4 | 2.6 | 97 | 7 | 7.4687e-06 | 0.037344 | 0 | 0 | 0 | 7.4404e-05 | 0.29762 | 0.037344 | 0.33496
7 | 22 | 3 | 10 | 9.7 | 0 | 0 | 0 | -8.9 | 2.9 | 98 | 7 | 7.4687e-06 | 0.037344 | 0 | 0 | 0 | 6.4803e-05 | 0.25921 | 0.037344 | 0.29656
7 | 22 | 4 | 11.2 | 10.9 | 0 | 0 | 0 | 0.2 | 3 | 98 | 5.8 | 7.4687e-06 | 0.037344 | 0 | 0 | 0 | 7.2004e-05 | 0.28801 | 0.037344 | 0.32536
7 | 22 | 5 | 11.3 | 11.1 | 13 | 11 | 37 | 3.1 | 3 | 99 | 5.7 | 7.4687e-05 | 0.37344 | 0 | 0 | 0 | 8.1604e-05 | 0.32642 | 0.37344 | 0.69985
7 | 22 | 6 | 11.8 | 11.5 | 43 | 42 | 5 | 10.5 | 3.6 | 98 | 5.2 | 7.4687e-06 | 0.037344 | 0 | 0 | 0 | 6.2403e-05 | 0.24961 | 0.037344 | 0.28696
7 | 22 | 7 | 12 | 11.5 | 124 | 117 | 22 | 18.6 | 3 | 97 | 5 | 7.4687e-06 | 0.037344 | 0 | 0 | 0 | 0.00017281 | 0.69124 | 0.037344 | 0.72858
7 | 22 | 8 | 12.7 | 11.1 | 171 | 166 | 11 | 27 | 7.7 | 90 | 4.3 | 7.4687e-06 | 0.037344 | 0.735 | 0.00015638 | 0.15929 | 0.00022081 | 0.88325 | 0.19663 | 1.0799
7 | 22 | 9 | 13.3 | 10.7 | 295 | 272 | 40 | 35.3 | 6 | 84 | 3.7 | 7.4687e-06 | 0.037344 | 0 | 0 | 0 | 7.6804e-05 | 0.30722 | 0.037344 | 0.34456
7 | 22 | 10 | 12.7 | 9.9 | 231 | 225 | 9 | 43 | 6 | 83 | 4.3 | 7.4687e-06 | 0.037344 | 3.605 | 0.00076701 | 0.78127 | 6.2403e-05 | 0.24961 | 0.81861 | 1.0682
7 | 22 | 11 | 13.2 | 10.2 | 329 | 285 | 58 | 49.4 | 6 | 82 | 3.8 | 7.4687e-06 | 0.037344 | 0 | 0 | 0 | 7.6804e-05 | 0.30722 | 0.037344 | 0.34456
7 | 22 | 12 | 16.4 | 11 | 310 | 271 | 49 | 53.5 | 7 | 70 | 0.6 | 7.4687e-06 | 0.037344 | 0 | 0 | 0 | 6.2403e-05 | 0.24961 | 0.037344 | 0.28696
7 | 22 | 13 | 15.7 | 9.2 | 461 | 309 | 187 | 54.4 | 8 | 65 | 1.3 | 7.4687e-06 | 0.037344 | 1.4 | 0.00029787 | 0.30341 | 7.6804e-05 | 0.30722 | 0.34075 | 0.64797
7 | 22 | 14 | 16 | 9 | 339 | 282 | 72 | 51.9 | 8.2 | 63 | 1 | 7.4687e-06 | 0.037344 | 3.605 | 0.00076701 | 0.78127 | 6.9604e-05 | 0.27841 | 0.81861 | 1.097
7 | 22 | 15 | 16 | 9 | 413 | 301 | 154 | 46.6 | 8.4 | 63 | 1 | 7.4687e-06 | 0.037344 | 0 | 0 | 0 | 8.6404e-05 | 0.34562 | 0.037344 | 0.38296
7 | 22 | 16 | 18.6 | 9.5 | 427 | 303 | 195 | 39.5 | 8 | 55 | -1.6 | 7.4687e-06 | 0.037344 | 0 | 0 | 0 | 6.9604e-05 | 0.27841 | 0.037344 | 0.31576
7 | 22 | 17 | 17.8 | 11 | 342 | 202 | 268 | 31.4 | 8.7 | 64 | -0.8 | 7.4687e-06 | 0.037344 | 0 | 0 | 0 | 8.4004e-05 | 0.33602 | 0.037344 | 0.37336
7 | 22 | 18 | 16.9 | 10.3 | 183 | 147 | 92 | 23 | 7.7 | 65 | 0.1 | 7.4687e-06 | 0.037344 | 0 | 0 | 0 | 6.2403e-05 | 0.24961 | 0.037344 | 0.28696
7 | 22 | 19 | 14.9 | 8.6 | 90 | 90 | 0 | 14.7 | 6 | 66 | 2.1 | 7.4687e-06 | 0.037344 | 0.315 | 6.702e-05 | 0.068266 | 7.2004e-05 | 0.28801 | 0.10561 | 0.39362
7 | 22 | 20 | 14.7 | 8.7 | 13 | 13 | 0 | 6.8 | 8.2 | 67 | 2.3 | 7.4687e-06 | 0.037344 | 0 | 0 | 0 | 6.0003e-05 | 0.24001 | 0.037344 | 0.27736
7 | 22 | 21 | 14.1 | 8.9 | 5 | 4 | 19 | 1.7 | 3 | 71 | 2.9 | 7.4687e-06 | 0.037344 | 0 | 0 | 0 | 7.2004e-05 | 0.28801 | 0.037344 | 0.32536
7 | 22 | 22 | 13.7 | 9.8 | 0 | 0 | 0 | -6.4 | 2 | 77 | 3.3 | 7.4687e-06 | 0.037344 | 0 | 0 | 0 | 6.9604e-05 | 0.27841 | 0.037344 | 0.31576
7 | 22 | 23 | 13.8 | 9.9 | 0 | 0 | 0 | -10.9 | 4 | 77 | 3.2 | 7.4687e-06 | 0.037344 | 0 | 0 | 0 | 7.6804e-05 | 0.30722 | 0.037344 | 0.34456
7 | 22 | 24 | 13.3 | 9.7 | 0 | 0 | 0 | -13.5 | 5 | 79 | 3.7 | 7.4687e-06 | 0.037344 | 0 | 0 | 0 | 6.2403e-05 | 0.24961 | 0.037344 | 0.28696
7 | 23 | 1 | 13.7 | 10.7 | 0 | 0 | 0 | -14.1 | 3 | 82 | 3.3 | 7.4687e-06 | 0.037344 | 0 | 0 | 0 | 7.6804e-05 | 0.30722 | 0.037344 | 0.34456
7 | 23 | 2 | 13 | 10 | 0 | 0 | 0 | -12.6 | 4.7 | 82 | 4 | 7.4687e-06 | 0.037344 | 0.735 | 0.00015638 | 0.15929 | 6.2403e-05 | 0.24961 | 0.19663 | 0.44624
7 | 23 | 3 | 12.8 | 10.5 | 0 | 0 | 0 | -9 | 3.6 | 86 | 4.2 | 7.4687e-06 | 0.037344 | 0 | 0 | 0 | 7.4404e-05 | 0.29762 | 0.037344 | 0.33496
7 | 23 | 4 | 12.3 | 10.5 | 0 | 0 | 0 | -3.8 | 3 | 89 | 4.7 | 7.4687e-06 | 0.037344 | 3.605 | 0.00076701 | 0.78127 | 6.2403e-05 | 0.24961 | 0.81861 | 1.0682
7 | 23 | 5 | 11.7 | 9.6 | 26 | 24 | 43 | 3 | 2.6 | 87 | 5.3 | 5.975e-05 | 0.29875 | 0 | 0 | 0 | 8.6404e-05 | 0.34562 | 0.29875 | 0.64437
7 | 23 | 6 | 12 | 9.6 | 89 | 44 | 251 | 10.3 | 5 | 85 | 5 | 7.4687e-06 | 0.037344 | 0 | 0 | 0 | 6.0003e-05 | 0.24001 | 0.037344 | 0.27736
7 | 23 | 7 | 13.4 | 9.8 | 198 | 70 | 404 | 18.5 | 6.2 | 79 | 3.6 | 7.4687e-06 | 0.037344 | 1.4 | 0.00029787 | 0.30341 | 6.9604e-05 | 0.27841 | 0.34075 | 0.61916
7 | 23 | 8 | 15 | 10.6 | 429 | 134 | 653 | 26.9 | 5 | 75 | 2 | 7.4687e-06 | 0.037344 | 3.605 | 0.00076701 | 0.78127 | 6.0003e-05 | 0.24001 | 0.81861 | 1.0586
7 | 23 | 9 | 16 | 10.6 | 601 | 126 | 825 | 35.1 | 5.6 | 70 | 1 | 7.4687e-06 | 0.037344 | 0 | 0 | 0 | 7.2004e-05 | 0.28801 | 0.037344 | 0.32536
7 | 23 | 10 | 16.3 | 10.6 | 681 | 219 | 680 | 42.8 | 5.1 | 69 | 0.7 | 7.4687e-06 | 0.037344 | 0 | 0 | 0 | 6.4803e-05 | 0.25921 | 0.037344 | 0.29656
7 | 23 | 11 | 18.4 | 12.2 | 742 | 249 | 651 | 49.2 | 6 | 67 | -1.4 | 7.4687e-06 | 0.037344 | 0 | 0 | 0 | 7.4404e-05 | 0.29762 | 0.037344 | 0.33496
7 | 23 | 12 | 18.7 | 12.3 | 713 | 350 | 453 | 53.3 | 6.6 | 66 | -1.7 | 7.4687e-06 | 0.037344 | 0 | 0 | 0 | 6.2403e-05 | 0.24961 | 0.037344 | 0.28696
7 | 23 | 13 | 18.7 | 11.8 | 698 | 341 | 440 | 54.2 | 6.1 | 64 | -1.7 | 7.4687e-06 | 0.037344 | 0.315 | 6.702e-05 | 0.068266 | 7.6804e-05 | 0.30722 | 0.10561 | 0.41283
7 | 23 | 14 | 18.9 | 10.5 | 508 | 448 | 76 | 51.7 | 4.8 | 58 | -1.9 | 7.4687e-06 | 0.037344 | 0 | 0 | 0 | 6.9604e-05 | 0.27841 | 0.037344 | 0.31576
7 | 23 | 15 | 18.8 | 11.2 | 423 | 382 | 57 | 46.4 | 5 | 61 | -1.8 | 7.4687e-06 | 0.037344 | 0 | 0 | 0 | 8.1604e-05 | 0.32642 | 0.037344 | 0.36376
7 | 23 | 16 | 18.5 | 11.9 | 203 | 203 | 0 | 39.3 | 3.3 | 65 | -1.5 | 7.4687e-06 | 0.037344 | 0 | 0 | 0 | 7.2004e-05 | 0.28801 | 0.037344 | 0.32536
7 | 23 | 17 | 18 | 12.1 | 192 | 181 | 21 | 31.3 | 2 | 68 | -1 | 7.4687e-06 | 0.037344 | 0 | 0 | 0 | 8.1604e-05 | 0.32642 | 0.037344 | 0.36376
7 | 23 | 18 | 18 | 12.1 | 109 | 109 | 0 | 22.9 | 0.7 | 68 | -1 | 7.4687e-06 | 0.037344 | 0 | 0 | 0 | 6.9604e-05 | 0.27841 | 0.037344 | 0.31576
7 | 23 | 19 | 17.8 | 12.3 | 34 | 34 | 0 | 14.5 | 0 | 70 | -0.8 | 7.4687e-06 | 0.037344 | 0 | 0 | 0 | 7.4404e-05 | 0.29762 | 0.037344 | 0.33496
7 | 23 | 20 | 17.7 | 13.3 | 7 | 7 | 0 | 6.7 | 2.6 | 75 | -0.7 | 7.4687e-06 | 0.037344 | 0.735 | 0.00015638 | 0.15929 | 6.0003e-05 | 0.24001 | 0.19663 | 0.43664
7 | 23 | 21 | 17.6 | 13.9 | 0 | 0 | 0 | 1.6 | 2.7 | 79 | -0.6 | 7.4687e-06 | 0.037344 | 0 | 0 | 0 | 7.2004e-05 | 0.28801 | 0.037344 | 0.32536
7 | 23 | 22 | 17.3 | 14.6 | 0 | 0 | 0 | -6.6 | 3 | 84 | -0.3 | 7.4687e-06 | 0.037344 | 3.605 | 0.00076701 | 0.78127 | 7.4404e-05 | 0.29762 | 0.81861 | 1.1162
7 | 23 | 23 | 16.5 | 16 | 0 | 0 | 0 | -11.1 | 5 | 97 | 0.5 | 7.4687e-06 | 0.037344 | 0 | 0 | 0 | 7.4404e-05 | 0.29762 | 0.037344 | 0.33496
7 | 23 | 24 | 17 | 16.8 | 0 | 0 | 0 | -13.7 | 3 | 99 | 0 | 7.4687e-06 | 0.037344 | 0 | 0 | 0 | 6.4803e-05 | 0.25921 | 0.037344 | 0.29656
7 | 24 | 1 | 18 | 17.7 | 0 | 0 | 0 | -14.3 | 2 | 98 | -1 | 7.4687e-06 | 0.037344 | 1.4 | 0.00029787 | 0.30341 | 7.4404e-05 | 0.29762 | 0.34075 | 0.63836
7 | 24 | 2 | 17.7 | 17.4 | 0 | 0 | 0 | -12.8 | 3.6 | 98 | -0.7 | 7.4687e-06 | 0.037344 | 3.605 | 0.00076701 | 0.78127 | 6.4803e-05 | 0.25921 | 0.81861 | 1.0778
7 | 24 | 3 | 17.9 | 17.6 | 0 | 0 | 0 | -9.2 | 3.6 | 98 | -0.9 | 7.4687e-06 | 0.037344 | 0 | 0 | 0 | 7.2004e-05 | 0.28801 | 0.037344 | 0.32536
7 | 24 | 4 | 17.5 | 17.3 | 0 | 0 | 0 | -4 | 1.2 | 99 | -0.5 | 7.4687e-06 | 0.037344 | 0 | 0 | 0 | 6.4803e-05 | 0.25921 | 0.037344 | 0.29656
7 | 24 | 5 | 16 | 15.7 | 3 | 3 | 0 | 2.9 | 1.9 | 98 | 1 | 7.4687e-06 | 0.037344 | 0 | 0 | 0 | 6.9604e-05 | 0.27841 | 0.037344 | 0.31576
7 | 24 | 6 | 16.7 | 16.5 | 15 | 15 | 0 | 10.2 | 2 | 99 | 0.3 | 7.4687e-06 | 0.037344 | 0 | 0 | 0 | 6.2403e-05 | 0.24961 | 0.037344 | 0.28696
7 | 24 | 7 | 17.7 | 17.2 | 19 | 19 | 0 | 18.3 | 3 | 97 | -0.7 | 7.4687e-06 | 0.037344 | 0.315 | 6.702e-05 | 0.068266 | 6.9604e-05 | 0.27841 | 0.10561 | 0.38402
7 | 24 | 8 | 17 | 16.5 | 31 | 31 | 0 | 26.7 | 6 | 97 | 0 | 7.4687e-06 | 0.037344 | 0 | 0 | 0 | 6.2403e-05 | 0.24961 | 0.037344 | 0.28696
7 | 24 | 9 | 17.5 | 16.7 | 136 | 136 | 0 | 35 | 9.2 | 95 | -0.5 | 7.4687e-06 | 0.037344 | 0 | 0 | 0 | 6.9604e-05 | 0.27841 | 0.037344 | 0.31576
7 | 24 | 10 | 18.2 | 15.5 | 247 | 231 | 24 | 42.6 | 6 | 84 | -1.2 | 7.4687e-06 | 0.037344 | 0 | 0 | 0 | 6.7203e-05 | 0.26881 | 0.037344 | 0.30616
7 | 24 | 11 | 18.6 | 15.1 | 333 | 294 | 52 | 49 | 7.2 | 80 | -1.6 | 7.4687e-06 | 0.037344 | 0 | 0 | 0 | 7.2004e-05 | 0.28801 | 0.037344 | 0.32536
7 | 24 | 12 | 18.9 | 14.6 | 322 | 289 | 41 | 53.1 | 9.4 | 76 | -1.9 | 7.4687e-06 | 0.037344 | 0 | 0 | 0 | 7.4404e-05 | 0.29762 | 0.037344 | 0.33496
7 | 24 | 13 | 19.3 | 13.3 | 527 | 406 | 150 | 54 | 9.7 | 68 | -2.3 | 7.4687e-06 | 0.037344 | 0 | 0 | 0 | 8.1604e-05 | 0.32642 | 0.037344 | 0.36376
7 | 24 | 14 | 19.4 | 12.7 | 406 | 359 | 60 | 51.5 | 10.2 | 65 | -2.4 | 7.4687e-06 | 0.037344 | 0.735 | 0.00015638 | 0.15929 | 7.6804e-05 | 0.30722 | 0.19663 | 0.50385
7 | 24 | 15 | 19 | 12.8 | 360 | 288 | 100 | 46.2 | 8.2 | 67 | -2 | 7.4687e-06 | 0.037344 | 0 | 0 | 0 | 7.6804e-05 | 0.30722 | 0.037344 | 0.34456
7 | 24 | 16 | 15.5 | 12.6 | 219 | 209 | 16 | 39.2 | 8 | 83 | 1.5 | 7.4687e-06 | 0.037344 | 3.605 | 0.00076701 | 0.78127 | 7.6804e-05 | 0.30722 | 0.81861 | 1.1258
7 | 24 | 17 | 15.3 | 11.9 | 303 | 259 | 85 | 31.1 | 7.7 | 80 | 1.7 | 7.4687e-06 | 0.037344 | 0 | 0 | 0 | 7.9204e-05 | 0.31682 | 0.037344 | 0.35416
7 | 24 | 18 | 17.7 | 12 | 279 | 170 | 283 | 22.7 | 10 | 69 | -0.7 | 7.4687e-06 | 0.037344 | 0 | 0 | 0 | 7.6804e-05 | 0.30722 | 0.037344 | 0.34456
7 | 24 | 19 | 16 | 11.6 | 180 | 107 | 294 | 14.4 | 9 | 75 | 1 | 4.9791e-06 | 0.024896 | 1.4 | 0.00029787 | 0.30341 | 8.1604e-05 | 0.32642 | 0.3283 | 0.65472
7 | 24 | 20 | 15.3 | 11.1 | 50 | 33 | 148 | 6.5 | 8 | 76 | 1.7 | 7.4687e-06 | 0.037344 | 3.605 | 0.00076701 | 0.78127 | 7.6804e-05 | 0.30722 | 0.81861 | 1.1258
7 | 24 | 21 | 14.7 | 10.7 | 3 | 3 | 0 | 1.5 | 7.7 | 77 | 2.3 | 7.4687e-06 | 0.037344 | 0 | 0 | 0 | 7.6804e-05 | 0.30722 | 0.037344 | 0.34456
7 | 24 | 22 | 13.7 | 11.8 | 0 | 0 | 0 | -6.8 | 8 | 88 | 3.3 | 7.4687e-06 | 0.037344 | 0 | 0 | 0 | 9.6005e-05 | 0.38402 | 0.037344 | 0.42136
7 | 24 | 23 | 13.5 | 11.9 | 0 | 0 | 0 | -11.3 | 8.7 | 90 | 3.5 | 7.4687e-06 | 0.037344 | 0 | 0 | 0 | 7.2004e-05 | 0.28801 | 0.037344 | 0.32536
7 | 24 | 24 | 13.2 | 11.6 | 0 | 0 | 0 | -13.9 | 7.7 | 90 | 3.8 | 9.9583e-06 | 0.049791 | 0 | 0 | 0 | 6.7203e-05 | 0.26881 | 0.049791 | 0.31861
7 | 25 | 1 | 13 | 11.6 | 0 | 0 | 0 | -14.5 | 9 | 91 | 4 | 7.4687e-06 | 0.037344 | 0.315 | 6.702e-05 | 0.068266 | 7.2004e-05 | 0.28801 | 0.10561 | 0.39362
7 | 25 | 2 | 13.2 | 11.9 | 0 | 0 | 0 | -13 | 6.5 | 92 | 3.8 | 7.4687e-06 | 0.037344 | 0 | 0 | 0 | 6.9604e-05 | 0.27841 | 0.037344 | 0.31576
7 | 25 | 3 | 13 | 11.4 | 0 | 0 | 0 | -9.4 | 6 | 90 | 4 | 7.4687e-06 | 0.037344 | 0 | 0 | 0 | 6.9604e-05 | 0.27841 | 0.037344 | 0.31576
7 | 25 | 4 | 13 | 11.7 | 0 | 0 | 0 | -4.2 | 6.2 | 92 | 4 | 7.4687e-06 | 0.037344 | 0 | 0 | 0 | 6.9604e-05 | 0.27841 | 0.037344 | 0.31576
7 | 25 | 5 | 12.8 | 12 | 20 | 18 | 40 | 2.8 | 4.5 | 95 | 4.2 | 7.4687e-06 | 0.037344 | 0 | 0 | 0 | 6.7203e-05 | 0.26881 | 0.037344 | 0.30616
7 | 25 | 6 | 13 | 11.6 | 108 | 48 | 347 | 10 | 4.4 | 91 | 4 | 7.4687e-06 | 0.037344 | 0 | 0 | 0 | 6.4803e-05 | 0.25921 | 0.037344 | 0.29656
7 | 25 | 7 | 15 | 13.2 | 185 | 83 | 328 | 18.1 | 7 | 89 | 2 | 7.4687e-06 | 0.037344 | 0 | 0 | 0 | 6.7203e-05 | 0.26881 | 0.037344 | 0.30616
7 | 25 | 8 | 15.9 | 12.5 | 358 | 171 | 419 | 26.5 | 6.8 | 80 | 1.1 | 7.4687e-06 | 0.037344 | 0.735 | 0.00015638 | 0.15929 | 6.4803e-05 | 0.25921 | 0.19663 | 0.45584
7 | 25 | 9 | 17.2 | 11.7 | 409 | 267 | 249 | 34.8 | 7 | 70 | -0.2 | 7.4687e-06 | 0.037344 | 0 | 0 | 0 | 7.2004e-05 | 0.28801 | 0.037344 | 0.32536
7 | 25 | 10 | 17.2 | 11.7 | 471 | 236 | 348 | 42.5 | 7.9 | 70 | -0.2 | 7.4687e-06 | 0.037344 | 3.605 | 0.00076701 | 0.78127 | 6.7203e-05 | 0.26881 | 0.81861 | 1.0874
7 | 25 | 11 | 18.6 | 11.7 | 497 | 292 | 272 | 48.8 | 7.7 | 64 | -1.6 | 7.4687e-06 | 0.037344 | 0 | 0 | 0 | 7.4404e-05 | 0.29762 | 0.037344 | 0.33496
7 | 25 | 12 | 19.6 | 13.4 | 690 | 283 | 510 | 52.9 | 6.7 | 67 | -2.6 | 4.9791e-06 | 0.024896 | 0 | 0 | 0 | 7.9204e-05 | 0.31682 | 0.024896 | 0.34171
7 | 25 | 13 | 19.8 | 12.8 | 628 | 336 | 362 | 53.8 | 5.1 | 64 | -2.8 | 7.4687e-06 | 0.037344 | 1.4 | 0.00029787 | 0.30341 | 8.1604e-05 | 0.32642 | 0.34075 | 0.66717
7 | 25 | 14 | 20 | 11.6 | 614 | 347 | 342 | 51.3 | 6 | 58 | -3 | 7.4687e-06 | 0.037344 | 3.605 | 0.00076701 | 0.78127 | 7.9204e-05 | 0.31682 | 0.81861 | 1.1354
7 | 25 | 15 | 19 | 10.4 | 579 | 287 | 406 | 46 | 5 | 57 | -2 | 7.4687e-06 | 0.037344 | 0 | 0 | 0 | 8.1604e-05 | 0.32642 | 0.037344 | 0.36376
7 | 25 | 16 | 19.3 | 10.9 | 590 | 223 | 584 | 39 | 4.1 | 58 | -2.3 | 7.4687e-06 | 0.037344 | 0 | 0 | 0 | 7.6804e-05 | 0.30722 | 0.037344 | 0.34456
7 | 25 | 17 | 19.2 | 11.3 | 466 | 154 | 607 | 30.9 | 5 | 60 | -2.2 | 7.4687e-06 | 0.037344 | 0 | 0 | 0 | 7.9204e-05 | 0.31682 | 0.037344 | 0.35416
7 | 25 | 18 | 18.9 | 11.3 | 380 | 105 | 718 | 22.5 | 5 | 61 | -1.9 | 7.4687e-06 | 0.037344 | 0 | 0 | 0 | 7.9204e-05 | 0.31682 | 0.037344 | 0.35416
7 | 25 | 19 | 19 | 10.9 | 195 | 77 | 482 | 14.2 | 3.1 | 59 | -2 | 7.4687e-06 | 0.037344 | 0.315 | 6.702e-05 | 0.068266 | 7.9204e-05 | 0.31682 | 0.10561 | 0.42243
7 | 25 | 20 | 17 | 9.7 | 73 | 56 | 154 | 6.3 | 1.5 | 62 | 0 | 7.4687e-06 | 0.037344 | 0 | 0 | 0 | 7.9204e-05 | 0.31682 | 0.037344 | 0.35416
7 | 25 | 21 | 15.6 | 13.5 | 5 | 5 | 0 | 1.4 | 1 | 87 | 1.4 | 7.4687e-06 | 0.037344 | 0 | 0 | 0 | 8.1604e-05 | 0.32642 | 0.037344 | 0.36376
7 | 25 | 22 | 15 | 14.5 | 0 | 0 | 0 | -7 | 0 | 97 | 2 | 7.4687e-06 | 0.037344 | 0 | 0 | 0 | 8.4004e-05 | 0.33602 | 0.037344 | 0.37336
7 | 25 | 23 | 14.2 | 14 | 0 | 0 | 0 | -11.5 | 1 | 99 | 2.8 | 7.4687e-06 | 0.037344 | 0 | 0 | 0 | 8.8805e-05 | 0.35522 | 0.037344 | 0.39256
7 | 25 | 24 | 13.3 | 13.1 | 0 | 0 | 0 | -14.2 | 0.7 | 99 | 3.7 | 7.4687e-06 | 0.037344 | 0 | 0 | 0 | 7.6804e-05 | 0.30722 | 0.037344 | 0.34456
7 | 26 | 1 | 13.3 | 13 | 0 | 0 | 0 | -14.7 | 0 | 98 | 3.7 | 7.4687e-06 | 0.037344 | 0 | 0 | 0 | 8.4004e-05 | 0.33602 | 0.037344 | 0.37336
7 | 26 | 2 | 12.9 | 12.7 | 0 | 0 | 0 | -13.2 | 0 | 99 | 4.1 | 7.4687e-06 | 0.037344 | 0.735 | 0.00015638 | 0.15929 | 7.9204e-05 | 0.31682 | 0.19663 | 0.51345
7 | 26 | 3 | 13 | 12.8 | 0 | 0 | 0 | -9.6 | 0 | 99 | 4 | 7.4687e-06 | 0.037344 | 0 | 0 | 0 | 8.6404e-05 | 0.34562 | 0.037344 | 0.38296
7 | 26 | 4 | 12.1 | 11.8 | 0 | 0 | 0 | -4.4 | 0 | 98 | 4.9 | 9.9583e-06 | 0.049791 | 3.605 | 0.00076701 | 0.78127 | 6.7203e-05 | 0.26881 | 0.83106 | 1.0999
7 | 26 | 5 | 12.2 | 12 | 6 | 6 | 0 | 2.8 | 0 | 99 | 4.8 | 0.00013444 | 0.67218 | 0 | 0 | 0 | 9.1205e-05 | 0.36482 | 0.67218 | 1.037
7 | 26 | 6 | 13 | 12.8 | 35 | 35 | 0 | 9.8 | 0 | 99 | 4 | 7.4687e-06 | 0.037344 | 0 | 0 | 0 | 6.2403e-05 | 0.24961 | 0.037344 | 0.28696
7 | 26 | 7 | 14.3 | 14 | 102 | 102 | 0 | 17.9 | 0 | 98 | 2.7 | 7.4687e-06 | 0.037344 | 1.4 | 0.00029787 | 0.30341 | 7.4404e-05 | 0.29762 | 0.34075 | 0.63836
7 | 26 | 8 | 15.8 | 14.7 | 156 | 155 | 2 | 26.3 | 1.7 | 93 | 1.2 | 7.4687e-06 | 0.037344 | 3.605 | 0.00076701 | 0.78127 | 6.2403e-05 | 0.24961 | 0.81861 | 1.0682
7 | 26 | 9 | 15.6 | 14.3 | 47 | 43 | 7 | 34.6 | 3 | 92 | 1.4 | 7.4687e-06 | 0.037344 | 0 | 0 | 0 | 7.4404e-05 | 0.29762 | 0.037344 | 0.33496
7 | 26 | 10 | 13.8 | 13.2 | 86 | 86 | 0 | 42.3 | 0.5 | 96 | 3.2 | 7.4687e-06 | 0.037344 | 0 | 0 | 0 | 7.4404e-05 | 0.29762 | 0.037344 | 0.33496
7 | 26 | 11 | 15.4 | 12.9 | 256 | 246 | 13 | 48.6 | 3.7 | 85 | 1.6 | 7.4687e-06 | 0.037344 | 0 | 0 | 0 | 8.8805e-05 | 0.35522 | 0.037344 | 0.39256
7 | 26 | 12 | 15 | 12.9 | 211 | 211 | 0 | 52.7 | 1.9 | 87 | 2 | 7.4687e-06 | 0.037344 | 0 | 0 | 0 | 7.4404e-05 | 0.29762 | 0.037344 | 0.33496
7 | 26 | 13 | 15.1 | 12.8 | 201 | 201 | 0 | 53.6 | 0 | 86 | 1.9 | 7.4687e-06 | 0.037344 | 0.315 | 6.702e-05 | 0.068266 | 8.6404e-05 | 0.34562 | 0.10561 | 0.45123
7 | 26 | 14 | 15.6 | 12.9 | 220 | 217 | 4 | 51.1 | 0 | 84 | 1.4 | 7.4687e-06 | 0.037344 | 0 | 0 | 0 | 7.9204e-05 | 0.31682 | 0.037344 | 0.35416
7 | 26 | 15 | 16 | 12.6 | 261 | 247 | 20 | 45.8 | 1.7 | 80 | 1 | 7.4687e-06 | 0.037344 | 0 | 0 | 0 | 8.4004e-05 | 0.33602 | 0.037344 | 0.37336
7 | 26 | 16 | 15.6 | 13.6 | 259 | 241 | 29 | 38.8 | 4.3 | 88 | 1.4 | 7.4687e-06 | 0.037344 | 0 | 0 | 0 | 7.4404e-05 | 0.29762 | 0.037344 | 0.33496
7 | 26 | 17 | 15.8 | 13.3 | 189 | 180 | 18 | 30.8 | 4 | 85 | 1.2 | 7.4687e-06 | 0.037344 | 0 | 0 | 0 | 8.4004e-05 | 0.33602 | 0.037344 | 0.37336
7 | 26 | 18 | 15 | 13.2 | 56 | 49 | 18 | 22.3 | 3.9 | 89 | 2 | 7.4687e-06 | 0.037344 | 0 | 0 | 0 | 7.4404e-05 | 0.29762 | 0.037344 | 0.33496
7 | 26 | 19 | 14.9 | 14.1 | 85 | 79 | 25 | 14 | 2.1 | 95 | 2.1 | 7.4687e-06 | 0.037344 | 0 | 0 | 0 | 8.4004e-05 | 0.33602 | 0.037344 | 0.37336
7 | 26 | 20 | 14.6 | 13.8 | 48 | 41 | 66 | 6.1 | 2.9 | 95 | 2.4 | 7.4687e-06 | 0.037344 | 0.735 | 0.00015638 | 0.15929 | 7.4404e-05 | 0.29762 | 0.19663 | 0.49425
7 | 26 | 21 | 13.7 | 13.1 | 3 | 3 | 0 | 1.3 | 2.7 | 96 | 3.3 | 7.4687e-06 | 0.037344 | 0 | 0 | 0 | 8.6404e-05 | 0.34562 | 0.037344 | 0.38296
7 | 26 | 22 | 13.2 | 12.6 | 0 | 0 | 0 | -7.2 | 1.2 | 96 | 3.8 | 7.4687e-06 | 0.037344 | 3.605 | 0.00076701 | 0.78127 | 8.6404e-05 | 0.34562 | 0.81861 | 1.1642
7 | 26 | 23 | 12.6 | 11.5 | 0 | 0 | 0 | -11.7 | 2 | 93 | 4.4 | 7.4687e-06 | 0.037344 | 0 | 0 | 0 | 9.1205e-05 | 0.36482 | 0.037344 | 0.40216
7 | 26 | 24 | 12.3 | 11.5 | 0 | 0 | 0 | -14.4 | 1.5 | 95 | 4.7 | 7.4687e-06 | 0.037344 | 0 | 0 | 0 | 7.4404e-05 | 0.29762 | 0.037344 | 0.33496
7 | 27 | 1 | 11.9 | 11.1 | 0 | 0 | 0 | -15 | 0.3 | 95 | 5.1 | 7.4687e-06 | 0.037344 | 1.4 | 0.00029787 | 0.30341 | 8.8805e-05 | 0.35522 | 0.34075 | 0.69597
7 | 27 | 2 | 11.5 | 10.9 | 0 | 0 | 0 | -13.4 | 1 | 96 | 5.5 | 7.4687e-06 | 0.037344 | 3.605 | 0.00076701 | 0.78127 | 7.6804e-05 | 0.30722 | 0.81861 | 1.1258
7 | 27 | 3 | 11 | 10.5 | 0 | 0 | 0 | -9.9 | 1 | 97 | 6 | 7.4687e-06 | 0.037344 | 0 | 0 | 0 | 8.6404e-05 | 0.34562 | 0.037344 | 0.38296
7 | 27 | 4 | 10.7 | 10.5 | 0 | 0 | 0 | -4.6 | 0 | 99 | 6.3 | 7.4687e-06 | 0.037344 | 0 | 0 | 0 | 7.9204e-05 | 0.31682 | 0.037344 | 0.35416
7 | 27 | 5 | 10.6 | 10.4 | 16 | 15 | 21 | 2.7 | 0 | 99 | 6.4 | 5.975e-05 | 0.29875 | 0 | 0 | 0 | 8.8805e-05 | 0.35522 | 0.29875 | 0.65397
7 | 27 | 6 | 11 | 10.7 | 50 | 42 | 48 | 9.6 | 0 | 98 | 6 | 7.4687e-06 | 0.037344 | 0 | 0 | 0 | 7.2004e-05 | 0.28801 | 0.037344 | 0.32536
7 | 27 | 7 | 13.4 | 13.1 | 53 | 49 | 13 | 17.8 | 1 | 98 | 3.6 | 7.4687e-06 | 0.037344 | 0.315 | 6.702e-05 | 0.068266 | 8.6404e-05 | 0.34562 | 0.10561 | 0.45123
7 | 27 | 8 | 14 | 14 | 96 | 95 | 2 | 26.2 | 1 | 100 | 3 | 7.4687e-06 | 0.037344 | 0 | 0 | 0 | 6.9604e-05 | 0.27841 | 0.037344 | 0.31576
7 | 27 | 9 | 14.7 | 13.3 | 277 | 237 | 71 | 34.4 | 1 | 91 | 2.3 | 7.4687e-06 | 0.037344 | 0 | 0 | 0 | 8.6404e-05 | 0.34562 | 0.037344 | 0.38296
7 | 27 | 10 | 15.3 | 14 | 637 | 333 | 454 | 42.1 | 2.3 | 92 | 1.7 | 7.4687e-06 | 0.037344 | 0 | 0 | 0 | 7.4404e-05 | 0.29762 | 0.037344 | 0.33496
7 | 27 | 11 | 15.3 | 14.5 | 626 | 370 | 342 | 48.4 | 1 | 95 | 1.7 | 7.4687e-06 | 0.037344 | 0 | 0 | 0 | 8.8805e-05 | 0.35522 | 0.037344 | 0.39256
7 | 27 | 12 | 18.3 | 13 | 524 | 343 | 228 | 52.5 | 2.6 | 71 | -1.3 | 7.4687e-06 | 0.037344 | 0 | 0 | 0 | 7.4404e-05 | 0.29762 | 0.037344 | 0.33496
7 | 27 | 13 | 17 | 12.8 | 436 | 329 | 133 | 53.4 | 3.1 | 76 | 0 | 7.4687e-06 | 0.037344 | 0 | 0 | 0 | 9.3605e-05 | 0.37442 | 0.037344 | 0.41176
7 | 27 | 14 | 16.1 | 14.1 | 366 | 300 | 85 | 50.9 | 2 | 88 | 0.9 | 7.4687e-06 | 0.037344 | 0.735 | 0.00015638 | 0.15929 | 7.2004e-05 | 0.28801 | 0.19663 | 0.48465
7 | 27 | 15 | 16.1 | 14.5 | 438 | 330 | 151 | 45.6 | 3.8 | 90 | 0.9 | 7.4687e-06 | 0.037344 | 0 | 0 | 0 | 9.1205e-05 | 0.36482 | 0.037344 | 0.40216
7 | 27 | 16 | 17.3 | 12.9 | 356 | 224 | 212 | 38.6 | 5.1 | 75 | -0.3 | 7.4687e-06 | 0.037344 | 3.605 | 0.00076701 | 0.78127 | 7.2004e-05 | 0.28801 | 0.81861 | 1.1066
7 | 27 | 17 | 16.9 | 12.3 | 492 | 216 | 543 | 30.6 | 4 | 74 | 0.1 | 7.4687e-06 | 0.037344 | 0 | 0 | 0 | 8.8805e-05 | 0.35522 | 0.037344 | 0.39256
7 | 27 | 18 | 16.3 | 12.1 | 276 | 179 | 257 | 22.1 | 3.9 | 76 | 0.7 | 7.4687e-06 | 0.037344 | 0 | 0 | 0 | 6.7203e-05 | 0.26881 | 0.037344 | 0.30616
7 | 27 | 19 | 15 | 13.2 | 83 | 71 | 50 | 13.8 | 2.1 | 89 | 2 | 7.4687e-06 | 0.037344 | 1.4 | 0.00029787 | 0.30341 | 8.8805e-05 | 0.35522 | 0.34075 | 0.69597
7 | 27 | 20 | 14.8 | 13.2 | 52 | 39 | 126 | 5.9 | 3.7 | 90 | 2.2 | 7.4687e-06 | 0.037344 | 3.605 | 0.00076701 | 0.78127 | 7.4404e-05 | 0.29762 | 0.81861 | 1.1162
7 | 27 | 21 | 14.2 | 12.9 | 2 | 2 | 0 | 1.2 | 4 | 92 | 2.8 | 7.4687e-06 | 0.037344 | 0 | 0 | 0 | 8.4004e-05 | 0.33602 | 0.037344 | 0.37336
7 | 27 | 22 | 12.9 | 12.3 | 0 | 0 | 0 | -7.4 | 2.2 | 96 | 4.1 | 7.4687e-06 | 0.037344 | 0 | 0 | 0 | 8.8805e-05 | 0.35522 | 0.037344 | 0.39256
7 | 27 | 23 | 12.8 | 12.2 | 0 | 0 | 0 | -11.9 | 4 | 96 | 4.2 | 7.4687e-06 | 0.037344 | 0 | 0 | 0 | 8.6404e-05 | 0.34562 | 0.037344 | 0.38296
7 | 27 | 24 | 12.1 | 11.9 | 0 | 0 | 0 | -14.6 | 2.4 | 99 | 4.9 | 7.4687e-06 | 0.037344 | 0 | 0 | 0 | 7.9204e-05 | 0.31682 | 0.037344 | 0.35416
7 | 28 | 1 | 11.6 | 11.4 | 0 | 0 | 0 | -15.2 | 1.5 | 99 | 5.4 | 7.4687e-06 | 0.037344 | 0.315 | 6.702e-05 | 0.068266 | 8.4004e-05 | 0.33602 | 0.10561 | 0.44163
7 | 28 | 2 | 11 | 11 | 0 | 0 | 0 | -13.6 | 1 | 100 | 6 | 7.4687e-06 | 0.037344 | 0 | 0 | 0 | 8.1604e-05 | 0.32642 | 0.037344 | 0.36376
7 | 28 | 3 | 10.7 | 10.7 | 0 | 0 | 0 | -10.1 | 2 | 100 | 6.3 | 7.4687e-06 | 0.037344 | 0 | 0 | 0 | 8.6404e-05 | 0.34562 | 0.037344 | 0.38296
7 | 28 | 4 | 10.6 | 10.6 | 0 | 0 | 0 | -4.8 | 2.1 | 100 | 6.4 | 7.4687e-06 | 0.037344 | 0 | 0 | 0 | 7.6804e-05 | 0.30722 | 0.037344 | 0.34456
7 | 28 | 5 | 10.5 | 10.5 | 14 | 13 | 22 | 2.6 | 3.3 | 100 | 6.5 | 4.9791e-05 | 0.24896 | 0 | 0 | 0 | 9.3605e-05 | 0.37442 | 0.24896 | 0.62338
7 | 28 | 6 | 11 | 10.7 | 94 | 60 | 207 | 9.4 | 1 | 98 | 6 | 7.4687e-06 | 0.037344 | 0 | 0 | 0 | 6.9604e-05 | 0.27841 | 0.037344 | 0.31576
7 | 28 | 7 | 13.1 | 12.8 | 186 | 122 | 212 | 17.6 | 1.3 | 98 | 3.9 | 7.4687e-06 | 0.037344 | 0 | 0 | 0 | 8.6404e-05 | 0.34562 | 0.037344 | 0.38296
7 | 28 | 8 | 14.7 | 12.9 | 412 | 137 | 628 | 26 | 3.6 | 89 | 2.3 | 7.4687e-06 | 0.037344 | 0.735 | 0.00015638 | 0.15929 | 7.2004e-05 | 0.28801 | 0.19663 | 0.48465
7 | 28 | 9 | 16.3 | 11.9 | 532 | 181 | 623 | 34.3 | 3.7 | 75 | 0.7 | 7.4687e-06 | 0.037344 | 0 | 0 | 0 | 8.6404e-05 | 0.34562 | 0.037344 | 0.38296
7 | 28 | 10 | 16.5 | 11.5 | 483 | 229 | 380 | 41.9 | 3.1 | 72 | 0.5 | 7.4687e-06 | 0.037344 | 3.605 | 0.00076701 | 0.78127 | 7.2004e-05 | 0.28801 | 0.81861 | 1.1066
7 | 28 | 11 | 18.4 | 12.9 | 496 | 252 | 327 | 48.2 | 2 | 70 | -1.4 | 7.4687e-06 | 0.037344 | 0 | 0 | 0 | 9.1205e-05 | 0.36482 | 0.037344 | 0.40216
7 | 28 | 12 | 18.3 | 11.4 | 631 | 326 | 386 | 52.2 | 3.8 | 64 | -1.3 | 7.4687e-06 | 0.037344 | 0 | 0 | 0 | 7.2004e-05 | 0.28801 | 0.037344 | 0.32536
7 | 28 | 13 | 17.3 | 11.2 | 592 | 323 | 336 | 53.1 | 3.3 | 67 | -0.3 | 7.4687e-06 | 0.037344 | 1.4 | 0.00029787 | 0.30341 | 9.3605e-05 | 0.37442 | 0.34075 | 0.71517
7 | 28 | 14 | 18.4 | 13.7 | 251 | 210 | 53 | 50.7 | 4 | 74 | -1.4 | 7.4687e-06 | 0.037344 | 3.605 | 0.00076701 | 0.78127 | 7.2004e-05 | 0.28801 | 0.81861 | 1.1066
7 | 28 | 15 | 19.3 | 13.3 | 440 | 241 | 279 | 45.4 | 2.9 | 68 | -2.3 | 7.4687e-06 | 0.037344 | 0 | 0 | 0 | 8.6404e-05 | 0.34562 | 0.037344 | 0.38296
7 | 28 | 16 | 18.8 | 13.5 | 233 | 197 | 58 | 38.4 | 3.1 | 71 | -1.8 | 7.4687e-06 | 0.037344 | 0 | 0 | 0 | 7.4404e-05 | 0.29762 | 0.037344 | 0.33496
7 | 28 | 17 | 18.9 | 14.2 | 155 | 146 | 18 | 30.4 | 2 | 74 | -1.9 | 7.4687e-06 | 0.037344 | 0 | 0 | 0 | 8.6404e-05 | 0.34562 | 0.037344 | 0.38296
7 | 28 | 18 | 18.5 | 14 | 107 | 103 | 11 | 22 | 1.9 | 75 | -1.5 | 7.4687e-06 | 0.037344 | 0 | 0 | 0 | 6.9604e-05 | 0.27841 | 0.037344 | 0.31576
7 | 28 | 19 | 18.7 | 14.2 | 147 | 93 | 229 | 13.6 | 0 | 75 | -1.7 | 7.4687e-06 | 0.037344 | 0.315 | 6.702e-05 | 0.068266 | 8.6404e-05 | 0.34562 | 0.10561 | 0.45123
7 | 28 | 20 | 17.2 | 14.5 | 42 | 30 | 120 | 5.7 | 0 | 84 | -0.2 | 7.4687e-06 | 0.037344 | 0 | 0 | 0 | 7.6804e-05 | 0.30722 | 0.037344 | 0.34456
7 | 28 | 21 | 14.4 | 13.1 | 2 | 2 | 0 | 1.2 | 0 | 92 | 2.6 | 7.4687e-06 | 0.037344 | 0 | 0 | 0 | 8.6404e-05 | 0.34562 | 0.037344 | 0.38296
7 | 28 | 22 | 12.8 | 12.2 | 0 | 0 | 0 | -7.6 | 0 | 96 | 4.2 | 7.4687e-06 | 0.037344 | 0 | 0 | 0 | 9.3605e-05 | 0.37442 | 0.037344 | 0.41176
7 | 28 | 23 | 11.7 | 11.4 | 0 | 0 | 0 | -12.2 | 0 | 98 | 5.3 | 7.4687e-06 | 0.037344 | 0 | 0 | 0 | 8.1604e-05 | 0.32642 | 0.037344 | 0.36376
7 | 28 | 24 | 11.4 | 11.1 | 0 | 0 | 0 | -14.8 | 0 | 98 | 5.6 | 7.4687e-06 | 0.037344 | 0 | 0 | 0 | 8.6404e-05 | 0.34562 | 0.037344 | 0.38296
7 | 29 | 1 | 11.7 | 11.4 | 0 | 0 | 0 | -15.4 | 0 | 98 | 5.3 | 7.4687e-06 | 0.037344 | 0 | 0 | 0 | 8.1604e-05 | 0.32642 | 0.037344 | 0.36376
7 | 29 | 2 | 11.6 | 11.4 | 0 | 0 | 0 | -13.9 | 0 | 99 | 5.4 | 7.4687e-06 | 0.037344 | 0.735 | 0.00015638 | 0.15929 | 8.4004e-05 | 0.33602 | 0.19663 | 0.53265
7 | 29 | 3 | 11.3 | 11.1 | 0 | 0 | 0 | -10.3 | 0 | 99 | 5.7 | 7.4687e-06 | 0.037344 | 0 | 0 | 0 | 7.9204e-05 | 0.31682 | 0.037344 | 0.35416
7 | 29 | 4 | 10.1 | 9.9 | 0 | 0 | 0 | -5 | 0 | 99 | 6.9 | 7.4687e-06 | 0.037344 | 3.605 | 0.00076701 | 0.78127 | 8.8805e-05 | 0.35522 | 0.81861 | 1.1738
7 | 29 | 5 | 9 | 9 | 11 | 10 | 23 | 2.5 | 0 | 100 | 8 | 7.9666e-05 | 0.39833 | 0 | 0 | 0 | 7.6804e-05 | 0.30722 | 0.39833 | 0.70555
7 | 29 | 6 | 9 | 9 | 76 | 58 | 112 | 9.3 | 0 | 100 | 8 | 7.4687e-06 | 0.037344 | 0 | 0 | 0 | 8.8805e-05 | 0.35522 | 0.037344 | 0.39256
7 | 29 | 7 | 12 | 12 | 216 | 119 | 324 | 17.4 | 0 | 100 | 5 | 7.4687e-06 | 0.037344 | 1.4 | 0.00029787 | 0.30341 | 7.2004e-05 | 0.28801 | 0.34075 | 0.62876
7 | 29 | 8 | 17.3 | 14.8 | 377 | 167 | 482 | 25.8 | 0 | 85 | -0.3 | 7.4687e-06 | 0.037344 | 3.605 | 0.00076701 | 0.78127 | 8.6404e-05 | 0.34562 | 0.81861 | 1.1642
7 | 29 | 9 | 19 | 13.7 | 522 | 182 | 607 | 34.1 | 0 | 71 | -2 | 7.4687e-06 | 0.037344 | 0 | 0 | 0 | 7.4404e-05 | 0.29762 | 0.037344 | 0.33496
7 | 29 | 10 | 19.5 | 12.8 | 633 | 188 | 669 | 41.7 | 1.4 | 65 | -2.5 | 7.4687e-06 | 0.037344 | 0 | 0 | 0 | 8.1604e-05 | 0.32642 | 0.037344 | 0.36376
7 | 29 | 11 | 19.9 | 12 | 618 | 235 | 516 | 48 | 1 | 60 | -2.9 | 7.4687e-06 | 0.037344 | 0 | 0 | 0 | 7.4404e-05 | 0.29762 | 0.037344 | 0.33496
7 | 29 | 12 | 20 | 11.8 | 442 | 257 | 235 | 52 | 2 | 59 | -3 | 7.4687e-06 | 0.037344 | 0 | 0 | 0 | 8.6404e-05 | 0.34562 | 0.037344 | 0.38296
7 | 29 | 13 | 21 | 10.6 | 810 | 308 | 629 | 52.9 | 2.3 | 51 | -4 | 7.4687e-06 | 0.037344 | 0.315 | 6.702e-05 | 0.068266 | 7.2004e-05 | 0.28801 | 0.10561 | 0.39362
7 | 29 | 14 | 19.9 | 10.1 | 576 | 296 | 363 | 50.4 | 2 | 53 | -2.9 | 7.4687e-06 | 0.037344 | 0 | 0 | 0 | 0.00010801 | 0.43202 | 0.037344 | 0.46937
7 | 29 | 15 | 19.8 | 10.3 | 696 | 224 | 665 | 45.2 | 0.9 | 54 | -2.8 | 7.4687e-06 | 0.037344 | 0 | 0 | 0 | 0.00031922 | 1.2769 | 0.037344 | 1.3142
7 | 29 | 16 | 20.2 | 10.9 | 454 | 227 | 367 | 38.2 | 0.2 | 55 | -3.2 | 7.4687e-06 | 0.037344 | 0 | 0 | 0 | 0.00019681 | 0.78724 | 0.037344 | 0.82458
7 | 29 | 17 | 19.7 | 10.5 | 320 | 200 | 239 | 30.2 | 1.5 | 55 | -2.7 | 7.4687e-06 | 0.037344 | 0 | 0 | 0 | 0.00024721 | 0.98885 | 0.037344 | 1.0262
7 | 29 | 18 | 19.3 | 10.9 | 316 | 150 | 448 | 21.8 | 1.7 | 58 | -2.3 | 7.4687e-06 | 0.037344 | 0 | 0 | 0 | 0.00016561 | 0.66243 | 0.037344 | 0.69978
7 | 29 | 19 | 19.1 | 13.3 | 178 | 110 | 293 | 13.4 | 0 | 69 | -2.1 | 7.4687e-06 | 0.037344 | 0 | 0 | 0 | 0.00016321 | 0.65283 | 0.037344 | 0.69018
7 | 29 | 20 | 17.5 | 13.9 | 51 | 35 | 168 | 5.5 | 1.5 | 79 | -0.5 | 7.4687e-06 | 0.037344 | 0.735 | 0.00015638 | 0.15929 | 0.00020401 | 0.81604 | 0.19663 | 1.0127
7 | 29 | 21 | 16.4 | 13.2 | 3 | 3 | 0 | 1.1 | 0 | 81 | 0.6 | 7.4687e-06 | 0.037344 | 0 | 0 | 0 | 0.00016081 | 0.64323 | 0.037344 | 0.68058
7 | 29 | 22 | 15 | 12 | 0 | 0 | 0 | -7.8 | 0 | 82 | 2 | 7.4687e-06 | 0.037344 | 3.605 | 0.00076701 | 0.78127 | 0.00018721 | 0.74884 | 0.81861 | 1.5675
7 | 29 | 23 | 14.3 | 12.2 | 0 | 0 | 0 | -12.4 | 0 | 87 | 2.7 | 7.4687e-06 | 0.037344 | 0 | 0 | 0 | 0.00013201 | 0.52803 | 0.037344 | 0.56537
7 | 29 | 24 | 13.2 | 12.3 | 0 | 0 | 0 | -15.1 | 0 | 94 | 3.8 | 7.4687e-06 | 0.037344 | 0 | 0 | 0 | 0.00011761 | 0.47042 | 0.037344 | 0.50777
7 | 30 | 1 | 12 | 11.7 | 0 | 0 | 0 | -15.7 | 0 | 98 | 5 | 7.4687e-06 | 0.037344 | 1.4 | 0.00029787 | 0.30341 | 7.2004e-05 | 0.28801 | 0.34075 | 0.62876
7 | 30 | 2 | 11.7 | 11.4 | 0 | 0 | 0 | -14.1 | 0 | 98 | 5.3 | 7.4687e-06 | 0.037344 | 3.605 | 0.00076701 | 0.78127 | 7.9204e-05 | 0.31682 | 0.81861 | 1.1354
7 | 30 | 3 | 11.3 | 11 | 0 | 0 | 0 | -10.5 | 0 | 98 | 5.7 | 7.4687e-06 | 0.037344 | 0 | 0 | 0 | 6.7203e-05 | 0.26881 | 0.037344 | 0.30616
7 | 30 | 4 | 10.3 | 10 | 0 | 0 | 0 | -5.2 | 0 | 98 | 6.7 | 7.4687e-06 | 0.037344 | 0 | 0 | 0 | 7.9204e-05 | 0.31682 | 0.037344 | 0.35416
7 | 30 | 5 | 10.4 | 10.2 | 9 | 8 | 24 | 2.4 | 0 | 99 | 6.6 | 7.4687e-06 | 0.037344 | 0 | 0 | 0 | 6.4803e-05 | 0.25921 | 0.037344 | 0.29656
7 | 30 | 6 | 9.8 | 9.6 | 67 | 55 | 76 | 9.1 | 0 | 99 | 7.2 | 7.4687e-06 | 0.037344 | 0 | 0 | 0 | 8.6404e-05 | 0.34562 | 0.037344 | 0.38296
7 | 30 | 7 | 13 | 12.2 | 227 | 99 | 432 | 17.2 | 0 | 95 | 4 | 7.4687e-06 | 0.037344 | 0.315 | 6.702e-05 | 0.068266 | 9.3605e-05 | 0.37442 | 0.10561 | 0.48003
7 | 30 | 8 | 18 | 13.3 | 386 | 134 | 583 | 25.6 | 2 | 74 | -1 | 7.4687e-06 | 0.037344 | 0 | 0 | 0 | 0.00023521 | 0.94085 | 0.037344 | 0.97819
7 | 30 | 9 | 19.1 | 9.6 | 540 | 173 | 658 | 33.9 | 2 | 54 | -2.1 | 7.4687e-06 | 0.037344 | 0 | 0 | 0 | 0.00013441 | 0.53763 | 0.037344 | 0.57497
7 | 30 | 10 | 20.3 | 9.9 | 635 | 159 | 718 | 41.5 | 1 | 51 | -3.3 | 7.4687e-06 | 0.037344 | 0 | 0 | 0 | 0.00017761 | 0.71044 | 0.037344 | 0.74778
7 | 30 | 11 | 20.4 | 8.8 | 732 | 243 | 661 | 47.8 | 0.9 | 47 | -3.4 | 7.4687e-06 | 0.037344 | 0 | 0 | 0 | 0.00015841 | 0.63363 | 0.037344 | 0.67098
7 | 30 | 12 | 22.2 | 9.8 | 665 | 261 | 514 | 51.8 | 0.9 | 45 | -5.2 | 7.4687e-06 | 0.037344 | 0 | 0 | 0 | 0.00014641 | 0.58563 | 0.037344 | 0.62297
7 | 30 | 13 | 22 | 7.9 | 517 | 274 | 306 | 52.7 | 0.5 | 40 | -5 | 7.4687e-06 | 0.037344 | 0 | 0 | 0 | 0.00019201 | 0.76804 | 0.037344 | 0.80538
7 | 30 | 14 | 23.4 | 9.6 | 514 | 262 | 328 | 50.2 | 0.7 | 42 | -6.4 | 7.4687e-06 | 0.037344 | 0.735 | 0.00015638 | 0.15929 | 0.00027121 | 1.0849 | 0.19663 | 1.2815
7 | 30 | 15 | 23.9 | 10.4 | 312 | 245 | 95 | 45 | 0.7 | 43 | -6.9 | 7.4687e-06 | 0.037344 | 0 | 0 | 0 | 0.00016561 | 0.66243 | 0.037344 | 0.69978
7 | 30 | 16 | 24.3 | 11.1 | 389 | 208 | 294 | 38 | 3.1 | 43 | -7.3 | 7.4687e-06 | 0.037344 | 3.605 | 0.00076701 | 0.78127 | 7.9204e-05 | 0.31682 | 0.81861 | 1.1354
7 | 30 | 17 | 22.5 | 10.1 | 248 | 199 | 98 | 30 | 1 | 45 | -5.5 | 7.4687e-06 | 0.037344 | 0 | 0 | 0 | 6.7203e-05 | 0.26881 | 0.037344 | 0.30616
7 | 30 | 18 | 21.3 | 11.1 | 286 | 186 | 272 | 21.6 | 1 | 52 | -4.3 | 7.4687e-06 | 0.037344 | 0 | 0 | 0 | 7.6804e-05 | 0.30722 | 0.037344 | 0.34456
7 | 30 | 19 | 20 | 12.3 | 145 | 66 | 345 | 13.2 | 0.5 | 61 | -3 | 7.4687e-06 | 0.037344 | 1.4 | 0.00029787 | 0.30341 | 6.7203e-05 | 0.26881 | 0.34075 | 0.60956
7 | 30 | 20 | 19.4 | 13.8 | 29 | 23 | 65 | 5.3 | 0 | 70 | -2.4 | 7.4687e-06 | 0.037344 | 3.605 | 0.00076701 | 0.78127 | 7.6804e-05 | 0.30722 | 0.81861 | 1.1258
7 | 30 | 21 | 16.9 | 12.9 | 2 | 2 | 0 | 1 | 0 | 77 | 0.1 | 7.4687e-06 | 0.037344 | 0 | 0 | 0 | 7.9204e-05 | 0.31682 | 0.037344 | 0.35416
7 | 30 | 22 | 14.8 | 12.8 | 0 | 0 | 0 | -8.1 | 0 | 88 | 2.2 | 7.4687e-06 | 0.037344 | 0 | 0 | 0 | 9.8405e-05 | 0.39362 | 0.037344 | 0.43096
7 | 30 | 23 | 14.5 | 13.2 | 0 | 0 | 0 | -12.6 | 0 | 92 | 2.5 | 7.4687e-06 | 0.037344 | 0 | 0 | 0 | 7.2004e-05 | 0.28801 | 0.037344 | 0.32536
7 | 30 | 24 | 14 | 12.7 | 0 | 0 | 0 | -15.3 | 0 | 92 | 3 | 7.4687e-06 | 0.037344 | 0 | 0 | 0 | 7.9204e-05 | 0.31682 | 0.037344 | 0.35416
7 | 31 | 1 | 14 | 12.7 | 0 | 0 | 0 | -15.9 | 0 | 92 | 3 | 7.4687e-06 | 0.037344 | 0.315 | 6.702e-05 | 0.068266 | 7.4404e-05 | 0.29762 | 0.10561 | 0.40323
7 | 31 | 2 | 14 | 12.6 | 0 | 0 | 0 | -14.3 | 0 | 91 | 3 | 7.4687e-06 | 0.037344 | 0 | 0 | 0 | 7.9204e-05 | 0.31682 | 0.037344 | 0.35416
7 | 31 | 3 | 14.2 | 13.1 | 0 | 0 | 0 | -10.7 | 0 | 93 | 2.8 | 7.4687e-06 | 0.037344 | 0 | 0 | 0 | 7.4404e-05 | 0.29762 | 0.037344 | 0.33496
7 | 31 | 4 | 14.2 | 13.4 | 0 | 0 | 0 | -5.4 | 0 | 95 | 2.8 | 7.4687e-06 | 0.037344 | 0 | 0 | 0 | 7.6804e-05 | 0.30722 | 0.037344 | 0.34456
7 | 31 | 5 | 13.9 | 13.4 | 1 | 1 | 0 | 2.3 | 0 | 97 | 3.1 | 0.00038339 | 1.917 | 0 | 0 | 0 | 8.8805e-05 | 0.35522 | 1.917 | 2.2722
7 | 31 | 6 | 13.6 | 13.4 | 8 | 8 | 0 | 8.9 | 1 | 99 | 3.4 | 7.4687e-06 | 0.037344 | 0 | 0 | 0 | 7.6804e-05 | 0.30722 | 0.037344 | 0.34456
7 | 31 | 7 | 13.5 | 13.2 | 18 | 16 | 7 | 17 | 0 | 98 | 3.5 | 7.4687e-06 | 0.037344 | 0 | 0 | 0 | 6.9604e-05 | 0.27841 | 0.037344 | 0.31576
7 | 31 | 8 | 13.9 | 13.6 | 51 | 46 | 12 | 25.4 | 0 | 98 | 3.1 | 7.4687e-06 | 0.037344 | 0.735 | 0.00015638 | 0.15929 | 7.9204e-05 | 0.31682 | 0.19663 | 0.51345
7 | 31 | 9 | 13.5 | 13 | 82 | 82 | 0 | 33.7 | 0.9 | 97 | 3.5 | 7.4687e-06 | 0.037344 | 0 | 0 | 0 | 7.4404e-05 | 0.29762 | 0.037344 | 0.33496
7 | 31 | 10 | 14.3 | 13.8 | 92 | 92 | 0 | 41.3 | 0.5 | 97 | 2.7 | 7.4687e-06 | 0.037344 | 3.605 | 0.00076701 | 0.78127 | 7.6804e-05 | 0.30722 | 0.81861 | 1.1258
7 | 31 | 11 | 15 | 13.6 | 140 | 140 | 0 | 47.5 | 1 | 91 | 2 | 7.4687e-06 | 0.037344 | 0 | 0 | 0 | 6.9604e-05 | 0.27841 | 0.037344 | 0.31576
7 | 31 | 12 | 15.1 | 13 | 105 | 105 | 0 | 51.5 | 1.7 | 87 | 1.9 | 7.4687e-06 | 0.037344 | 0 | 0 | 0 | 7.6804e-05 | 0.30722 | 0.037344 | 0.34456
7 | 31 | 13 | 15 | 12.5 | 134 | 134 | 0 | 52.4 | 0.3 | 85 | 2 | 7.4687e-06 | 0.037344 | 1.4 | 0.00029787 | 0.30341 | 7.4404e-05 | 0.29762 | 0.34075 | 0.63836
7 | 31 | 14 | 15 | 13.4 | 138 | 138 | 0 | 50 | 1.7 | 90 | 2 | 7.4687e-06 | 0.037344 | 3.605 | 0.00076701 | 0.78127 | 7.6804e-05 | 0.30722 | 0.81861 | 1.1258
7 | 31 | 15 | 15 | 12.7 | 384 | 313 | 101 | 44.8 | 1.5 | 86 | 2 | 7.4687e-06 | 0.037344 | 0 | 0 | 0 | 7.4404e-05 | 0.29762 | 0.037344 | 0.33496
7 | 31 | 16 | 16.6 | 13.3 | 629 | 279 | 572 | 37.8 | 1 | 81 | 0.4 | 7.4687e-06 | 0.037344 | 0 | 0 | 0 | 7.4404e-05 | 0.29762 | 0.037344 | 0.33496
7 | 31 | 17 | 17.1 | 12.3 | 512 | 150 | 729 | 29.8 | 2 | 73 | -0.1 | 7.4687e-06 | 0.037344 | 0 | 0 | 0 | 7.2004e-05 | 0.28801 | 0.037344 | 0.32536
7 | 31 | 18 | 18 | 11.4 | 313 | 125 | 515 | 21.4 | 2 | 65 | -1 | 7.4687e-06 | 0.037344 | 0 | 0 | 0 | 7.4404e-05 | 0.29762 | 0.037344 | 0.33496
7 | 31 | 19 | 16.8 | 12.4 | 161 | 89 | 320 | 13 | 1.3 | 75 | 0.2 | 7.4687e-06 | 0.037344 | 0.315 | 6.702e-05 | 0.068266 | 7.2004e-05 | 0.28801 | 0.10561 | 0.39362
7 | 31 | 20 | 16.7 | 13.6 | 65 | 57 | 90 | 5.1 | 1 | 82 | 0.3 | 7.4687e-06 | 0.037344 | 0 | 0 | 0 | 7.4404e-05 | 0.29762 | 0.037344 | 0.33496
7 | 31 | 21 | 15.3 | 13 | 5 | 5 | 0 | 0.9 | 0 | 86 | 1.7 | 7.4687e-06 | 0.037344 | 0 | 0 | 0 | 7.4404e-05 | 0.29762 | 0.037344 | 0.33496
7 | 31 | 22 | 15.1 | 13.7 | 0 | 0 | 0 | -8.3 | 0.6 | 91 | 1.9 | 7.4687e-06 | 0.037344 | 0 | 0 | 0 | 9.3605e-05 | 0.37442 | 0.037344 | 0.41176
7 | 31 | 23 | 15.7 | 13.5 | 0 | 0 | 0 | -12.9 | 1.3 | 87 | 1.3 | 7.4687e-06 | 0.037344 | 0 | 0 | 0 | 7.4404e-05 | 0.29762 | 0.037344 | 0.33496
7 | 31 | 24 | 16 | 13.9 | 0 | 0 | 0 | -15.6 | 1.9 | 87 | 1 | 7.4687e-06 | 0.037344 | 0 | 0 | 0 | 7.6804e-05 | 0.30722 | 0.037344 | 0.34456
8 | 1 | 1 | 17.2 | 14.3 | 0 | 0 | 0 | -16.1 | 2.6 | 83 | -0.2 | 9.9583e-06 | 0.049791 | 0 | 0 | 0 | 7.4404e-05 | 0.29762 | 0.049791 | 0.34741
8 | 1 | 2 | 17.8 | 14.5 | 0 | 0 | 0 | -14.5 | 3.3 | 81 | -0.8 | 7.4687e-06 | 0.037344 | 0.735 | 0.00015638 | 0.15929 | 7.6804e-05 | 0.30722 | 0.19663 | 0.50385
8 | 1 | 3 | 18.4 | 15 | 0 | 0 | 0 | -10.9 | 3.3 | 81 | -1.4 | 7.4687e-06 | 0.037344 | 0 | 0 | 0 | 7.9204e-05 | 0.31682 | 0.037344 | 0.35416
8 | 1 | 4 | 18.2 | 15.2 | 0 | 0 | 0 | -5.6 | 3.4 | 83 | -1.2 | 7.4687e-06 | 0.037344 | 3.605 | 0.00076701 | 0.78127 | 7.6804e-05 | 0.30722 | 0.81861 | 1.1258
8 | 1 | 5 | 17.9 | 15.3 | 15 | 15 | 0 | 2.2 | 4.1 | 85 | -0.9 | 0.00017925 | 0.89624 | 0 | 0 | 0 | 9.3605e-05 | 0.37442 | 0.89624 | 1.2707
8 | 1 | 6 | 18.2 | 15.7 | 51 | 47 | 26 | 8.7 | 4.6 | 85 | -1.2 | 7.4687e-06 | 0.037344 | 0 | 0 | 0 | 6.9604e-05 | 0.27841 | 0.037344 | 0.31576
8 | 1 | 7 | 19.3 | 16.3 | 159 | 101 | 200 | 16.9 | 5 | 83 | -2.3 | 7.4687e-06 | 0.037344 | 1.4 | 0.00029787 | 0.30341 | 7.4404e-05 | 0.29762 | 0.34075 | 0.63836
8 | 1 | 8 | 21.8 | 17.6 | 244 | 134 | 257 | 25.3 | 4.8 | 77 | -4.8 | 7.4687e-06 | 0.037344 | 3.605 | 0.00076701 | 0.78127 | 7.2004e-05 | 0.28801 | 0.81861 | 1.1066
8 | 1 | 9 | 24.3 | 18.4 | 410 | 161 | 451 | 33.5 | 5 | 70 | -7.3 | 7.4687e-06 | 0.037344 | 0 | 0 | 0 | 7.6804e-05 | 0.30722 | 0.037344 | 0.34456
8 | 1 | 10 | 26.3 | 18.3 | 563 | 180 | 582 | 41.1 | 4.8 | 61 | -9.3 | 7.4687e-06 | 0.037344 | 0 | 0 | 0 | 7.4404e-05 | 0.29762 | 0.037344 | 0.33496
8 | 1 | 11 | 27.7 | 17.5 | 680 | 191 | 665 | 47.4 | 6 | 54 | -10.7 | 7.4687e-06 | 0.037344 | 0 | 0 | 0 | 7.6804e-05 | 0.30722 | 0.037344 | 0.34456
8 | 1 | 12 | 28 | 15.8 | 729 | 202 | 675 | 51.3 | 6.6 | 47 | -11 | 7.4687e-06 | 0.037344 | 0 | 0 | 0 | 7.4404e-05 | 0.29762 | 0.037344 | 0.33496
8 | 1 | 13 | 28.9 | 14.9 | 745 | 208 | 679 | 52.2 | 7.7 | 43 | -11.9 | 7.4687e-06 | 0.037344 | 0.315 | 6.702e-05 | 0.068266 | 7.9204e-05 | 0.31682 | 0.10561 | 0.42243
8 | 1 | 14 | 30.1 | 14.8 | 712 | 197 | 674 | 49.8 | 7.2 | 39 | -13.1 | 7.4687e-06 | 0.037344 | 0 | 0 | 0 | 8.1604e-05 | 0.32642 | 0.037344 | 0.36376
8 | 1 | 15 | 32.1 | 16.1 | 639 | 178 | 657 | 44.6 | 7 | 38 | -15.1 | 7.4687e-06 | 0.037344 | 0 | 0 | 0 | 8.8805e-05 | 0.35522 | 0.037344 | 0.39256
8 | 1 | 16 | 30.9 | 14.9 | 488 | 194 | 482 | 37.6 | 6.7 | 38 | -13.9 | 7.4687e-06 | 0.037344 | 0 | 0 | 0 | 7.6804e-05 | 0.30722 | 0.037344 | 0.34456
8 | 1 | 17 | 29.3 | 14 | 403 | 138 | 537 | 29.6 | 6.3 | 39 | -12.3 | 7.4687e-06 | 0.037344 | 0 | 0 | 0 | 8.8805e-05 | 0.35522 | 0.037344 | 0.39256
8 | 1 | 18 | 28.6 | 14.8 | 254 | 100 | 426 | 21.2 | 6.1 | 43 | -11.6 | 7.4687e-06 | 0.037344 | 0 | 0 | 0 | 7.2004e-05 | 0.28801 | 0.037344 | 0.32536
8 | 1 | 19 | 27.3 | 15.3 | 107 | 76 | 139 | 12.8 | 6 | 48 | -10.3 | 7.4687e-06 | 0.037344 | 0 | 0 | 0 | 7.9204e-05 | 0.31682 | 0.037344 | 0.35416
8 | 1 | 20 | 25.4 | 15.6 | 36 | 36 | 0 | 4.9 | 5.3 | 55 | -8.4 | 7.4687e-06 | 0.037344 | 0.735 | 0.00015638 | 0.15929 | 6.9604e-05 | 0.27841 | 0.19663 | 0.47505
8 | 1 | 21 | 24 | 16.2 | 1 | 1 | 0 | 0.8 | 4.4 | 62 | -7 | 7.4687e-06 | 0.037344 | 0 | 0 | 0 | 8.1604e-05 | 0.32642 | 0.037344 | 0.36376
8 | 1 | 22 | 22 | 16 | 0 | 0 | 0 | -8.5 | 3.6 | 69 | -5 | 7.4687e-06 | 0.037344 | 3.605 | 0.00076701 | 0.78127 | 8.8805e-05 | 0.35522 | 0.81861 | 1.1738
8 | 1 | 23 | 20.2 | 15.4 | 0 | 0 | 0 | -13.1 | 3.6 | 74 | -3.2 | 7.4687e-06 | 0.037344 | 0 | 0 | 0 | 8.1604e-05 | 0.32642 | 0.037344 | 0.36376
8 | 1 | 24 | 18.7 | 14.5 | 0 | 0 | 0 | -15.8 | 3.6 | 77 | -1.7 | 7.4687e-06 | 0.037344 | 0 | 0 | 0 | 7.2004e-05 | 0.28801 | 0.037344 | 0.32536
8 | 2 | 1 | 18 | 14 | 0 | 0 | 0 | -16.3 | 3.6 | 77 | -1 | 7.4687e-06 | 0.037344 | 1.4 | 0.00029787 | 0.30341 | 8.1604e-05 | 0.32642 | 0.34075 | 0.66717
8 | 2 | 2 | 17.7 | 13.7 | 0 | 0 | 0 | -14.8 | 3 | 77 | -0.7 | 7.4687e-06 | 0.037344 | 3.605 | 0.00076701 | 0.78127 | 6.9604e-05 | 0.27841 | 0.81861 | 1.097
8 | 2 | 3 | 17.5 | 13.4 | 0 | 0 | 0 | -11.1 | 2.7 | 77 | -0.5 | 7.4687e-06 | 0.037344 | 0 | 0 | 0 | 8.1604e-05 | 0.32642 | 0.037344 | 0.36376
8 | 2 | 4 | 17.2 | 13.2 | 0 | 0 | 0 | -5.8 | 2 | 77 | -0.2 | 9.9583e-06 | 0.049791 | 0 | 0 | 0 | 6.9604e-05 | 0.27841 | 0.049791 | 0.32821
8 | 2 | 5 | 17.2 | 13.4 | 7 | 7 | 0 | 2.2 | 3 | 78 | -0.2 | 6.4729e-05 | 0.32364 | 0 | 0 | 0 | 9.8405e-05 | 0.39362 | 0.32364 | 0.71726
8 | 2 | 6 | 17.6 | 13.8 | 62 | 53 | 61 | 8.6 | 4.1 | 78 | -0.6 | 7.4687e-06 | 0.037344 | 0 | 0 | 0 | 6.4803e-05 | 0.25921 | 0.037344 | 0.29656
8 | 2 | 7 | 18 | 14 | 123 | 92 | 108 | 16.7 | 5 | 77 | -1 | 7.4687e-06 | 0.037344 | 0.315 | 6.702e-05 | 0.068266 | 7.6804e-05 | 0.30722 | 0.10561 | 0.41283
8 | 2 | 8 | 19.6 | 14.7 | 261 | 172 | 210 | 25.1 | 5.1 | 73 | -2.6 | 7.4687e-06 | 0.037344 | 0 | 0 | 0 | 6.7203e-05 | 0.26881 | 0.037344 | 0.30616
8 | 2 | 9 | 22.3 | 16 | 368 | 202 | 302 | 33.3 | 5 | 68 | -5.3 | 7.4687e-06 | 0.037344 | 0 | 0 | 0 | 7.9204e-05 | 0.31682 | 0.037344 | 0.35416
8 | 2 | 10 | 24.5 | 16.5 | 400 | 238 | 247 | 40.9 | 5 | 61 | -7.5 | 7.4687e-06 | 0.037344 | 0 | 0 | 0 | 6.4803e-05 | 0.25921 | 0.037344 | 0.29656
8 | 2 | 11 | 26.1 | 16.4 | 539 | 275 | 360 | 47.1 | 5.3 | 55 | -9.1 | 7.4687e-06 | 0.037344 | 0 | 0 | 0 | 8.1604e-05 | 0.32642 | 0.037344 | 0.36376
8 | 2 | 12 | 26.6 | 15.7 | 594 | 273 | 412 | 51.1 | 5.6 | 51 | -9.6 | 7.4687e-06 | 0.037344 | 0 | 0 | 0 | 6.7203e-05 | 0.26881 | 0.037344 | 0.30616
8 | 2 | 13 | 26.9 | 15.9 | 618 | 313 | 387 | 52 | 6 | 51 | -9.9 | 7.4687e-06 | 0.037344 | 0 | 0 | 0 | 8.1604e-05 | 0.32642 | 0.037344 | 0.36376
8 | 2 | 14 | 25.6 | 15.9 | 274 | 269 | 7 | 49.5 | 5.6 | 55 | -8.6 | 7.4687e-06 | 0.037344 | 0.735 | 0.00015638 | 0.15929 | 6.9604e-05 | 0.27841 | 0.19663 | 0.47505
8 | 2 | 15 | 23.2 | 15.8 | 185 | 185 | 0 | 44.3 | 5.2 | 63 | -6.2 | 7.4687e-06 | 0.037344 | 0 | 0 | 0 | 9.3605e-05 | 0.37442 | 0.037344 | 0.41176
8 | 2 | 16 | 20.9 | 15.9 | 106 | 106 | 0 | 37.4 | 5 | 73 | -3.9 | 7.4687e-06 | 0.037344 | 3.605 | 0.00076701 | 0.78127 | 7.6804e-05 | 0.30722 | 0.81861 | 1.1258
8 | 2 | 17 | 19.5 | 16.4 | 55 | 55 | 0 | 29.4 | 4 | 82 | -2.5 | 7.4687e-06 | 0.037344 | 0 | 0 | 0 | 8.8805e-05 | 0.35522 | 0.037344 | 0.39256
8 | 2 | 18 | 19.2 | 17.5 | 17 | 17 | 0 | 21 | 2 | 90 | -2.2 | 7.4687e-06 | 0.037344 | 0 | 0 | 0 | 7.6804e-05 | 0.30722 | 0.037344 | 0.34456
8 | 2 | 19 | 19.3 | 18.3 | 10 | 10 | 0 | 12.6 | 1 | 94 | -2.3 | 7.4687e-06 | 0.037344 | 1.4 | 0.00029787 | 0.30341 | 8.6404e-05 | 0.34562 | 0.34075 | 0.68637
8 | 2 | 20 | 18.6 | 17.8 | 15 | 13 | 24 | 4.7 | 0.7 | 95 | -1.6 | 7.4687e-06 | 0.037344 | 3.605 | 0.00076701 | 0.78127 | 6.7203e-05 | 0.26881 | 0.81861 | 1.0874
8 | 2 | 21 | 17.9 | 17.1 | 1 | 1 | 0 | 0.7 | 0.3 | 95 | -0.9 | 7.4687e-06 | 0.037344 | 0 | 0 | 0 | 8.4004e-05 | 0.33602 | 0.037344 | 0.37336
8 | 2 | 22 | 17.4 | 16.4 | 0 | 0 | 0 | -8.7 | 0 | 94 | -0.4 | 7.4687e-06 | 0.037344 | 0 | 0 | 0 | 8.1604e-05 | 0.32642 | 0.037344 | 0.36376
8 | 2 | 23 | 16.7 | 15.7 | 0 | 0 | 0 | -13.3 | 0 | 94 | 0.3 | 7.4687e-06 | 0.037344 | 0 | 0 | 0 | 8.4004e-05 | 0.33602 | 0.037344 | 0.37336
8 | 2 | 24 | 16 | 15 | 0 | 0 | 0 | -16 | 0 | 94 | 1 | 7.4687e-06 | 0.037344 | 0 | 0 | 0 | 6.9604e-05 | 0.27841 | 0.037344 | 0.31576
8 | 3 | 1 | 15.3 | 14.3 | 0 | 0 | 0 | -16.6 | 0 | 94 | 1.7 | 7.4687e-06 | 0.037344 | 0.315 | 6.702e-05 | 0.068266 | 8.4004e-05 | 0.33602 | 0.10561 | 0.44163
8 | 3 | 2 | 14.7 | 13.5 | 0 | 0 | 0 | -15 | 0 | 93 | 2.3 | 7.4687e-06 | 0.037344 | 0 | 0 | 0 | 6.9604e-05 | 0.27841 | 0.037344 | 0.31576
8 | 3 | 3 | 14.4 | 13.2 | 0 | 0 | 0 | -11.4 | 0 | 92 | 2.6 | 7.4687e-06 | 0.037344 | 0 | 0 | 0 | 8.1604e-05 | 0.32642 | 0.037344 | 0.36376
8 | 3 | 4 | 14.3 | 13.3 | 0 | 0 | 0 | -6 | 0 | 94 | 2.7 | 7.4687e-06 | 0.037344 | 0 | 0 | 0 | 6.9604e-05 | 0.27841 | 0.037344 | 0.31576
8 | 3 | 5 | 14.5 | 14.2 | 10 | 9 | 14 | 2.1 | 0.3 | 98 | 2.5 | 7.4687e-06 | 0.037344 | 0 | 0 | 0 | 8.1604e-05 | 0.32642 | 0.037344 | 0.36376
8 | 3 | 6 | 15 | 15 | 45 | 44 | 7 | 8.4 | 0.9 | 100 | 2 | 7.4687e-06 | 0.037344 | 0 | 0 | 0 | 6.7203e-05 | 0.26881 | 0.037344 | 0.30616
8 | 3 | 7 | 16.2 | 16.2 | 151 | 105 | 162 | 16.5 | 1.3 | 100 | 0.8 | 7.4687e-06 | 0.037344 | 0 | 0 | 0 | 8.1604e-05 | 0.32642 | 0.037344 | 0.36376
8 | 3 | 8 | 17.7 | 16.2 | 335 | 180 | 368 | 24.9 | 1.9 | 91 | -0.7 | 7.4687e-06 | 0.037344 | 0.735 | 0.00015638 | 0.15929 | 6.7203e-05 | 0.26881 | 0.19663 | 0.46545
8 | 3 | 9 | 19.9 | 16.1 | 405 | 215 | 347 | 33.1 | 2.6 | 79 | -2.9 | 7.4687e-06 | 0.037344 | 0 | 0 | 0 | 7.9204e-05 | 0.31682 | 0.037344 | 0.35416
8 | 3 | 10 | 22 | 16 | 428 | 292 | 209 | 40.7 | 3.6 | 69 | -5 | 9.9583e-06 | 0.049791 | 3.605 | 0.00076701 | 0.78127 | 6.4803e-05 | 0.25921 | 0.83106 | 1.0903
8 | 3 | 11 | 23.4 | 15.8 | 662 | 272 | 534 | 46.9 | 4.1 | 62 | -6.4 | 7.4687e-06 | 0.037344 | 0 | 0 | 0 | 7.9204e-05 | 0.31682 | 0.037344 | 0.35416
8 | 3 | 12 | 24.2 | 15.7 | 739 | 172 | 731 | 50.8 | 5.1 | 59 | -7.2 | 7.4687e-06 | 0.037344 | 0 | 0 | 0 | 6.7203e-05 | 0.26881 | 0.037344 | 0.30616
8 | 3 | 13 | 24.4 | 15.4 | 507 | 261 | 313 | 51.7 | 5.7 | 57 | -7.4 | 7.4687e-06 | 0.037344 | 1.4 | 0.00029787 | 0.30341 | 7.9204e-05 | 0.31682 | 0.34075 | 0.65757
8 | 3 | 14 | 24.7 | 15.4 | 142 | 142 | 0 | 49.3 | 5.7 | 56 | -7.7 | 7.4687e-06 | 0.037344 | 3.605 | 0.00076701 | 0.78127 | 6.7203e-05 | 0.26881 | 0.81861 | 1.0874
8 | 3 | 15 | 24.8 | 15.5 | 439 | 294 | 208 | 44.1 | 5.1 | 56 | -7.8 | 7.4687e-06 | 0.037344 | 0 | 0 | 0 | 8.1604e-05 | 0.32642 | 0.037344 | 0.36376
8 | 3 | 16 | 24.2 | 15.2 | 502 | 208 | 487 | 37.1 | 5.1 | 57 | -7.2 | 7.4687e-06 | 0.037344 | 0 | 0 | 0 | 6.4803e-05 | 0.25921 | 0.037344 | 0.29656
8 | 3 | 17 | 24 | 15.8 | 370 | 205 | 339 | 29.1 | 4.1 | 60 | -7 | 7.4687e-06 | 0.037344 | 0 | 0 | 0 | 8.1604e-05 | 0.32642 | 0.037344 | 0.36376
8 | 3 | 18 | 23.4 | 16.2 | 212 | 156 | 158 | 20.8 | 3 | 64 | -6.4 | 7.4687e-06 | 0.037344 | 0 | 0 | 0 | 6.9604e-05 | 0.27841 | 0.037344 | 0.31576
8 | 3 | 19 | 22.2 | 16.2 | 146 | 131 | 70 | 12.4 | 2.3 | 69 | -5.2 | 7.4687e-06 | 0.037344 | 0.315 | 6.702e-05 | 0.068266 | 8.1604e-05 | 0.32642 | 0.10561 | 0.43203
8 | 3 | 20 | 19.7 | 14.8 | 13 | 13 | 0 | 4.5 | 1.7 | 73 | -2.7 | 7.4687e-06 | 0.037344 | 0 | 0 | 0 | 6.7203e-05 | 0.26881 | 0.037344 | 0.30616
8 | 3 | 21 | 17.7 | 13.9 | 0 | 0 | 0 | 0.6 | 1.3 | 78 | -0.7 | 7.4687e-06 | 0.037344 | 0 | 0 | 0 | 8.4004e-05 | 0.33602 | 0.037344 | 0.37336
8 | 3 | 22 | 16.2 | 13.2 | 0 | 0 | 0 | -9 | 1 | 82 | 0.8 | 7.4687e-06 | 0.037344 | 0 | 0 | 0 | 8.6404e-05 | 0.34562 | 0.037344 | 0.38296
8 | 3 | 23 | 15.8 | 13.3 | 0 | 0 | 0 | -13.6 | 1 | 85 | 1.2 | 7.4687e-06 | 0.037344 | 0 | 0 | 0 | 8.4004e-05 | 0.33602 | 0.037344 | 0.37336
8 | 3 | 24 | 15.9 | 13.8 | 0 | 0 | 0 | -16.3 | 1 | 87 | 1.1 | 7.4687e-06 | 0.037344 | 0 | 0 | 0 | 7.2004e-05 | 0.28801 | 0.037344 | 0.32536
8 | 4 | 1 | 16.2 | 14.2 | 0 | 0 | 0 | -16.9 | 1 | 88 | 0.8 | 7.4687e-06 | 0.037344 | 0 | 0 | 0 | 8.1604e-05 | 0.32642 | 0.037344 | 0.36376
8 | 4 | 2 | 16.7 | 14.8 | 0 | 0 | 0 | -15.2 | 1 | 89 | 0.3 | 7.4687e-06 | 0.037344 | 0.735 | 0.00015638 | 0.15929 | 7.2004e-05 | 0.28801 | 0.19663 | 0.48465
8 | 4 | 3 | 16.7 | 14.7 | 0 | 0 | 0 | -11.6 | 0.5 | 88 | 0.3 | 7.4687e-06 | 0.037344 | 0 | 0 | 0 | 8.1604e-05 | 0.32642 | 0.037344 | 0.36376
8 | 4 | 4 | 16.3 | 14.3 | 0 | 0 | 0 | -6.3 | 0 | 88 | 0.7 | 7.4687e-06 | 0.037344 | 3.605 | 0.00076701 | 0.78127 | 7.2004e-05 | 0.28801 | 0.81861 | 1.1066
8 | 4 | 5 | 16 | 14 | 4 | 4 | 0 | 2 | 0 | 88 | 1 | 7.4687e-06 | 0.037344 | 0 | 0 | 0 | 7.9204e-05 | 0.31682 | 0.037344 | 0.35416
8 | 4 | 6 | 15.6 | 13.6 | 71 | 63 | 56 | 8.1 | 0.7 | 88 | 1.4 | 7.4687e-06 | 0.037344 | 0 | 0 | 0 | 6.9604e-05 | 0.27841 | 0.037344 | 0.31576
8 | 4 | 7 | 15.2 | 13.2 | 162 | 113 | 175 | 16.3 | 1 | 88 | 1.8 | 7.4687e-06 | 0.037344 | 1.4 | 0.00029787 | 0.30341 | 7.9204e-05 | 0.31682 | 0.34075 | 0.65757
8 | 4 | 8 | 15.6 | 13.6 | 165 | 165 | 0 | 24.7 | 1.9 | 88 | 1.4 | 7.4687e-06 | 0.037344 | 3.605 | 0.00076701 | 0.78127 | 6.7203e-05 | 0.26881 | 0.81861 | 1.0874
8 | 4 | 9 | 16 | 14 | 232 | 232 | 0 | 32.9 | 2.6 | 88 | 1 | 7.4687e-06 | 0.037344 | 0 | 0 | 0 | 8.1604e-05 | 0.32642 | 0.037344 | 0.36376
8 | 4 | 10 | 16.5 | 14.5 | 307 | 230 | 119 | 40.5 | 3.6 | 88 | 0.5 | 7.4687e-06 | 0.037344 | 0 | 0 | 0 | 7.2004e-05 | 0.28801 | 0.037344 | 0.32536
8 | 4 | 11 | 16.8 | 14.7 | 273 | 239 | 47 | 46.7 | 4 | 87 | 0.2 | 7.4687e-06 | 0.037344 | 0 | 0 | 0 | 8.1604e-05 | 0.32642 | 0.037344 | 0.36376
8 | 4 | 12 | 17 | 14.6 | 324 | 258 | 85 | 50.6 | 4.1 | 86 | 0 | 7.4687e-06 | 0.037344 | 0 | 0 | 0 | 6.7203e-05 | 0.26881 | 0.037344 | 0.30616
8 | 4 | 13 | 17.2 | 14.2 | 209 | 209 | 0 | 51.4 | 4.6 | 83 | -0.2 | 7.4687e-06 | 0.037344 | 0.315 | 6.702e-05 | 0.068266 | 8.8805e-05 | 0.35522 | 0.10561 | 0.46083
8 | 4 | 14 | 17.8 | 13.8 | 437 | 347 | 119 | 49 | 5.5 | 77 | -0.8 | 7.4687e-06 | 0.037344 | 0 | 0 | 0 | 8.1604e-05 | 0.32642 | 0.037344 | 0.36376
8 | 4 | 15 | 18.4 | 13.3 | 526 | 327 | 287 | 43.8 | 6.2 | 72 | -1.4 | 7.4687e-06 | 0.037344 | 0 | 0 | 0 | 8.8805e-05 | 0.35522 | 0.037344 | 0.39256
8 | 4 | 16 | 19.4 | 13.4 | 384 | 264 | 200 | 36.9 | 6.7 | 68 | -2.4 | 7.4687e-06 | 0.037344 | 0 | 0 | 0 | 8.4004e-05 | 0.33602 | 0.037344 | 0.37336
8 | 4 | 17 | 19 | 12.5 | 342 | 206 | 281 | 28.9 | 6 | 66 | -2 | 7.4687e-06 | 0.037344 | 0 | 0 | 0 | 8.8805e-05 | 0.35522 | 0.037344 | 0.39256
8 | 4 | 18 | 18.5 | 12 | 267 | 145 | 348 | 20.5 | 5.1 | 66 | -1.5 | 7.4687e-06 | 0.037344 | 0 | 0 | 0 | 8.1604e-05 | 0.32642 | 0.037344 | 0.36376
8 | 4 | 19 | 18.2 | 12.2 | 82 | 82 | 0 | 12.2 | 4 | 68 | -1.2 | 7.4687e-06 | 0.037344 | 0 | 0 | 0 | 8.6404e-05 | 0.34562 | 0.037344 | 0.38296
8 | 4 | 20 | 17.6 | 12.5 | 20 | 20 | 0 | 4.3 | 2.9 | 72 | -0.6 | 7.4687e-06 | 0.037344 | 0.735 | 0.00015638 | 0.15929 | 8.1604e-05 | 0.32642 | 0.19663 | 0.52305
8 | 4 | 21 | 17 | 13 | 0 | 0 | 0 | 0.5 | 1.5 | 77 | 0 | 7.4687e-06 | 0.037344 | 0 | 0 | 0 | 9.1205e-05 | 0.36482 | 0.037344 | 0.40216
8 | 4 | 22 | 16.2 | 13.2 | 0 | 0 | 0 | -9.2 | 1 | 82 | 0.8 | 7.4687e-06 | 0.037344 | 3.605 | 0.00076701 | 0.78127 | 0.00010081 | 0.40322 | 0.81861 | 1.2218
8 | 4 | 23 | 15.9 | 13.5 | 0 | 0 | 0 | -13.8 | 1 | 86 | 1.1 | 7.4687e-06 | 0.037344 | 0 | 0 | 0 | 8.6404e-05 | 0.34562 | 0.037344 | 0.38296
8 | 4 | 24 | 15.7 | 13.6 | 0 | 0 | 0 | -16.5 | 1 | 87 | 1.3 | 7.4687e-06 | 0.037344 | 0 | 0 | 0 | 7.4404e-05 | 0.29762 | 0.037344 | 0.33496
8 | 5 | 1 | 15.2 | 13.2 | 0 | 0 | 0 | -17.1 | 1 | 88 | 1.8 | 7.4687e-06 | 0.037344 | 1.4 | 0.00029787 | 0.30341 | 7.9204e-05 | 0.31682 | 0.34075 | 0.65757
8 | 5 | 2 | 15 | 13 | 0 | 0 | 0 | -15.5 | 0.9 | 88 | 2 | 7.4687e-06 | 0.037344 | 3.605 | 0.00076701 | 0.78127 | 7.4404e-05 | 0.29762 | 0.81861 | 1.1162
8 | 5 | 3 | 15.2 | 13.2 | 0 | 0 | 0 | -11.9 | 0.3 | 88 | 1.8 | 7.4687e-06 | 0.037344 | 0 | 0 | 0 | 8.1604e-05 | 0.32642 | 0.037344 | 0.36376
8 | 5 | 4 | 15.2 | 13.2 | 0 | 0 | 0 | -6.5 | 0 | 88 | 1.8 | 7.4687e-06 | 0.037344 | 0 | 0 | 0 | 7.2004e-05 | 0.28801 | 0.037344 | 0.32536
8 | 5 | 5 | 15 | 13.1 | 3 | 3 | 0 | 1.9 | 0.9 | 88 | 2 | 0.00025892 | 1.2946 | 0 | 0 | 0 | 9.6005e-05 | 0.38402 | 1.2946 | 1.6786
8 | 5 | 6 | 15 | 13.2 | 47 | 46 | 7 | 7.9 | 1.5 | 89 | 2 | 7.4687e-06 | 0.037344 | 0 | 0 | 0 | 6.9604e-05 | 0.27841 | 0.037344 | 0.31576
8 | 5 | 7 | 15.3 | 13.3 | 135 | 128 | 25 | 16.1 | 2.5 | 88 | 1.7 | 7.4687e-06 | 0.037344 | 0.315 | 6.702e-05 | 0.068266 | 7.6804e-05 | 0.30722 | 0.10561 | 0.41283
8 | 5 | 8 | 15.9 | 13.3 | 145 | 145 | 0 | 24.5 | 4 | 85 | 1.1 | 7.4687e-06 | 0.037344 | 0 | 0 | 0 | 7.2004e-05 | 0.28801 | 0.037344 | 0.32536
8 | 5 | 9 | 16.9 | 13.5 | 215 | 215 | 0 | 32.7 | 4.6 | 80 | 0.1 | 7.4687e-06 | 0.037344 | 0 | 0 | 0 | 7.9204e-05 | 0.31682 | 0.037344 | 0.35416
8 | 5 | 10 | 17.3 | 13.3 | 270 | 270 | 0 | 40.3 | 6 | 77 | -0.3 | 7.4687e-06 | 0.037344 | 0 | 0 | 0 | 6.9604e-05 | 0.27841 | 0.037344 | 0.31576
8 | 5 | 11 | 17.6 | 13.3 | 249 | 249 | 0 | 46.4 | 5.7 | 76 | -0.6 | 7.4687e-06 | 0.037344 | 0 | 0 | 0 | 7.4404e-05 | 0.29762 | 0.037344 | 0.33496
8 | 5 | 12 | 17.6 | 13.3 | 224 | 224 | 0 | 50.3 | 5.1 | 76 | -0.6 | 7.4687e-06 | 0.037344 | 0 | 0 | 0 | 7.2004e-05 | 0.28801 | 0.037344 | 0.32536
8 | 5 | 13 | 17.2 | 13.2 | 230 | 230 | 0 | 51.2 | 5 | 77 | -0.2 | 7.4687e-06 | 0.037344 | 0 | 0 | 0 | 7.6804e-05 | 0.30722 | 0.037344 | 0.34456
8 | 5 | 14 | 17 | 13.4 | 276 | 276 | 0 | 48.7 | 5.7 | 79 | 0 | 7.4687e-06 | 0.037344 | 0.735 | 0.00015638 | 0.15929 | 7.4404e-05 | 0.29762 | 0.19663 | 0.49425
8 | 5 | 15 | 16.7 | 13.5 | 175 | 175 | 0 | 43.6 | 6.2 | 81 | 0.3 | 7.4687e-06 | 0.037344 | 0 | 0 | 0 | 8.6404e-05 | 0.34562 | 0.037344 | 0.38296
8 | 5 | 16 | 16.3 | 13.3 | 114 | 114 | 0 | 36.7 | 6.7 | 82 | 0.7 | 7.4687e-06 | 0.037344 | 3.605 | 0.00076701 | 0.78127 | 6.9604e-05 | 0.27841 | 0.81861 | 1.097
8 | 5 | 17 | 16.2 | 13.2 | 141 | 141 | 0 | 28.7 | 6.2 | 82 | 0.8 | 7.4687e-06 | 0.037344 | 0 | 0 | 0 | 7.6804e-05 | 0.30722 | 0.037344 | 0.34456
8 | 5 | 18 | 16.1 | 13.1 | 148 | 138 | 29 | 20.3 | 5.6 | 82 | 0.9 | 7.4687e-06 | 0.037344 | 0 | 0 | 0 | 6.9604e-05 | 0.27841 | 0.037344 | 0.31576
8 | 5 | 19 | 16.3 | 13.3 | 74 | 74 | 0 | 11.9 | 5 | 82 | 0.7 | 7.4687e-06 | 0.037344 | 1.4 | 0.00029787 | 0.30341 | 7.9204e-05 | 0.31682 | 0.34075 | 0.65757
8 | 5 | 20 | 16 | 13.2 | 20 | 20 | 0 | 4 | 5 | 83 | 1 | 7.4687e-06 | 0.037344 | 3.605 | 0.00076701 | 0.78127 | 0.00013681 | 0.54723 | 0.81861 | 1.3658
8 | 5 | 21 | 15.8 | 13.4 | 0 | 0 | 0 | 0.4 | 5 | 86 | 1.2 | 7.4687e-06 | 0.037344 | 0 | 0 | 0 | 0.00015361 | 0.61443 | 0.037344 | 0.65178
8 | 5 | 22 | 15.3 | 13.3 | 0 | 0 | 0 | -9.5 | 5 | 88 | 1.7 | 7.4687e-06 | 0.037344 | 0 | 0 | 0 | 0.00012481 | 0.49923 | 0.037344 | 0.53657
8 | 5 | 23 | 14.8 | 13.2 | 0 | 0 | 0 | -14.1 | 4.1 | 90 | 2.2 | 7.4687e-06 | 0.037344 | 0 | 0 | 0 | 0.00013441 | 0.53763 | 0.037344 | 0.57497
8 | 5 | 24 | 14.5 | 13.3 | 0 | 0 | 0 | -16.8 | 4.1 | 93 | 2.5 | 7.4687e-06 | 0.037344 | 0 | 0 | 0 | 0.00013441 | 0.53763 | 0.037344 | 0.57497
8 | 6 | 1 | 14.1 | 13.1 | 0 | 0 | 0 | -17.4 | 4 | 94 | 2.9 | 7.4687e-06 | 0.037344 | 0.315 | 6.702e-05 | 0.068266 | 8.4004e-05 | 0.33602 | 0.10561 | 0.44163
8 | 6 | 2 | 14 | 13.1 | 0 | 0 | 0 | -15.8 | 3 | 94 | 3 | 7.4687e-06 | 0.037344 | 0 | 0 | 0 | 7.6804e-05 | 0.30722 | 0.037344 | 0.34456
8 | 6 | 3 | 14 | 13.1 | 0 | 0 | 0 | -12.1 | 2.9 | 94 | 3 | 7.4687e-06 | 0.037344 | 0 | 0 | 0 | 7.2004e-05 | 0.28801 | 0.037344 | 0.32536
8 | 6 | 4 | 14.2 | 13.2 | 0 | 0 | 0 | -6.7 | 2.6 | 94 | 2.8 | 7.4687e-06 | 0.037344 | 0 | 0 | 0 | 7.4404e-05 | 0.29762 | 0.037344 | 0.33496
8 | 6 | 5 | 14.4 | 13.3 | 5 | 5 | 0 | 1.8 | 2.6 | 93 | 2.6 | 7.4687e-06 | 0.037344 | 0 | 0 | 0 | 7.2004e-05 | 0.28801 | 0.037344 | 0.32536
8 | 6 | 6 | 14.7 | 13.3 | 33 | 33 | 0 | 7.7 | 2.3 | 91 | 2.3 | 7.4687e-06 | 0.037344 | 0 | 0 | 0 | 7.2004e-05 | 0.28801 | 0.037344 | 0.32536
8 | 6 | 7 | 15.2 | 13.2 | 134 | 113 | 77 | 15.9 | 2.3 | 88 | 1.8 | 7.4687e-06 | 0.037344 | 0 | 0 | 0 | 7.6804e-05 | 0.30722 | 0.037344 | 0.34456
8 | 6 | 8 | 16.4 | 13.4 | 263 | 188 | 182 | 24.3 | 4.1 | 82 | 0.6 | 7.4687e-06 | 0.037344 | 0.735 | 0.00015638 | 0.15929 | 0.00039362 | 1.5745 | 0.19663 | 1.7711
8 | 6 | 9 | 17.5 | 13.4 | 305 | 237 | 126 | 32.5 | 5.7 | 77 | -0.5 | 7.4687e-06 | 0.037344 | 0 | 0 | 0 | 0.00016801 | 0.67203 | 0.037344 | 0.70938
8 | 6 | 10 | 18.1 | 13.1 | 323 | 212 | 173 | 40 | 6.9 | 73 | -1.1 | 7.4687e-06 | 0.037344 | 3.605 | 0.00076701 | 0.78127 | 0.00019441 | 0.77764 | 0.81861 | 1.5963
8 | 6 | 11 | 18.5 | 13.1 | 447 | 290 | 218 | 46.2 | 6 | 71 | -1.5 | 7.4687e-06 | 0.037344 | 0 | 0 | 0 | 0.00030962 | 1.2385 | 0.037344 | 1.2758
8 | 6 | 12 | 18.7 | 13.1 | 449 | 351 | 128 | 50.1 | 4.7 | 70 | -1.7 | 7.4687e-06 | 0.037344 | 0 | 0 | 0 | 0.00023761 | 0.95045 | 0.037344 | 0.98779
8 | 6 | 13 | 19 | 13 | 477 | 369 | 139 | 50.9 | 3.3 | 68 | -2 | 7.4687e-06 | 0.037344 | 1.4 | 0.00029787 | 0.30341 | 0.00027361 | 1.0945 | 0.34075 | 1.4352
8 | 6 | 14 | 20 | 13.2 | 386 | 323 | 84 | 48.5 | 3 | 65 | -3 | 7.4687e-06 | 0.037344 | 3.605 | 0.00076701 | 0.78127 | 0.00021841 | 0.87365 | 0.81861 | 1.6923
8 | 6 | 15 | 20.3 | 12.7 | 340 | 221 | 173 | 43.3 | 3 | 62 | -3.3 | 9.9583e-06 | 0.049791 | 0 | 0 | 0 | 0.00020161 | 0.80644 | 0.049791 | 0.85623
8 | 6 | 16 | 20.5 | 12.5 | 184 | 181 | 5 | 36.4 | 2.5 | 60 | -3.5 | 7.4687e-06 | 0.037344 | 0 | 0 | 0 | 0.00023761 | 0.95045 | 0.037344 | 0.98779
8 | 6 | 17 | 20 | 12.2 | 315 | 199 | 244 | 28.4 | 1.3 | 61 | -3 | 7.4687e-06 | 0.037344 | 0 | 0 | 0 | 0.00065283 | 2.6113 | 0.037344 | 2.6487
8 | 6 | 18 | 18.8 | 11.8 | 216 | 114 | 297 | 20 | 0.7 | 64 | -1.8 | 7.4687e-06 | 0.037344 | 0 | 0 | 0 | 0.00020881 | 0.83524 | 0.037344 | 0.87259
8 | 6 | 19 | 18 | 12 | 66 | 66 | 0 | 11.7 | 0 | 68 | -1 | 7.4687e-06 | 0.037344 | 0.315 | 6.702e-05 | 0.068266 | 0.00018481 | 0.73924 | 0.10561 | 0.84485
8 | 6 | 20 | 17.7 | 12.8 | 22 | 19 | 45 | 3.8 | 0 | 73 | -0.7 | 7.4687e-06 | 0.037344 | 0 | 0 | 0 | 0.00015361 | 0.61443 | 0.037344 | 0.65178
8 | 6 | 21 | 17 | 13.1 | 0 | 0 | 0 | 0.3 | 0 | 78 | 0 | 7.4687e-06 | 0.037344 | 0 | 0 | 0 | 0.00013441 | 0.53763 | 0.037344 | 0.57497
8 | 6 | 22 | 16.3 | 13.3 | 0 | 0 | 0 | -9.8 | 0 | 82 | 0.7 | 7.4687e-06 | 0.037344 | 0 | 0 | 0 | 0.00013681 | 0.54723 | 0.037344 | 0.58457
8 | 6 | 23 | 15.1 | 12.7 | 0 | 0 | 0 | -14.4 | 0 | 86 | 1.9 | 7.4687e-06 | 0.037344 | 0 | 0 | 0 | 0.00011281 | 0.45122 | 0.037344 | 0.48857
8 | 6 | 24 | 14 | 11.9 | 0 | 0 | 0 | -17.1 | 0 | 87 | 3 | 7.4687e-06 | 0.037344 | 0 | 0 | 0 | 0.00011281 | 0.45122 | 0.037344 | 0.48857
8 | 7 | 1 | 13.2 | 11.2 | 0 | 0 | 0 | -17.7 | 0 | 88 | 3.8 | 7.4687e-06 | 0.037344 | 0 | 0 | 0 | 7.9204e-05 | 0.31682 | 0.037344 | 0.35416
8 | 7 | 2 | 13 | 10.9 | 0 | 0 | 0 | -16 | 0 | 87 | 4 | 7.4687e-06 | 0.037344 | 0.735 | 0.00015638 | 0.15929 | 8.1604e-05 | 0.32642 | 0.19663 | 0.52305
8 | 7 | 3 | 13 | 10.9 | 0 | 0 | 0 | -12.4 | 0 | 87 | 4 | 7.4687e-06 | 0.037344 | 0 | 0 | 0 | 6.7203e-05 | 0.26881 | 0.037344 | 0.30616
8 | 7 | 4 | 13.3 | 11.3 | 0 | 0 | 0 | -7 | 0 | 88 | 3.7 | 7.4687e-06 | 0.037344 | 3.605 | 0.00076701 | 0.78127 | 8.6404e-05 | 0.34562 | 0.81861 | 1.1642
8 | 7 | 5 | 14 | 12.5 | 1 | 1 | 0 | 1.7 | 0 | 91 | 3 | 7.4687e-06 | 0.037344 | 0 | 0 | 0 | 6.4803e-05 | 0.25921 | 0.037344 | 0.29656
8 | 7 | 6 | 14.6 | 13.6 | 14 | 14 | 0 | 7.5 | 0 | 94 | 2.4 | 7.4687e-06 | 0.037344 | 0 | 0 | 0 | 7.9204e-05 | 0.31682 | 0.037344 | 0.35416
8 | 7 | 7 | 15 | 14 | 38 | 38 | 0 | 15.7 | 0 | 94 | 2 | 7.4687e-06 | 0.037344 | 1.4 | 0.00029787 | 0.30341 | 7.4404e-05 | 0.29762 | 0.34075 | 0.63836
8 | 7 | 8 | 16 | 14.2 | 83 | 83 | 0 | 24.1 | 0 | 89 | 1 | 7.4687e-06 | 0.037344 | 3.605 | 0.00076701 | 0.78127 | 0.00028801 | 1.1521 | 0.81861 | 1.9707
8 | 7 | 9 | 16.8 | 13.9 | 238 | 238 | 0 | 32.3 | 0 | 83 | 0.2 | 7.4687e-06 | 0.037344 | 0 | 0 | 0 | 0.00028801 | 1.1521 | 0.037344 | 1.1894
8 | 7 | 10 | 17.3 | 13.3 | 171 | 171 | 0 | 39.8 | 0 | 77 | -0.3 | 7.4687e-06 | 0.037344 | 0 | 0 | 0 | 0.00054483 | 2.1793 | 0.037344 | 2.2167
8 | 7 | 11 | 17.8 | 13.3 | 234 | 234 | 0 | 45.9 | 0.7 | 75 | -0.8 | 9.9583e-06 | 0.049791 | 0 | 0 | 0 | 0.00020641 | 0.82564 | 0.049791 | 0.87543
8 | 7 | 12 | 18.4 | 13.7 | 194 | 194 | 0 | 49.8 | 1 | 74 | -1.4 | 4.9791e-06 | 0.024896 | 0 | 0 | 0 | 0.00015601 | 0.62403 | 0.024896 | 0.64893
8 | 7 | 13 | 19.3 | 14.3 | 690 | 380 | 401 | 50.6 | 1 | 73 | -2.3 | 7.4687e-06 | 0.037344 | 0.315 | 6.702e-05 | 0.068266 | 0.00012481 | 0.49923 | 0.10561 | 0.60484
8 | 7 | 14 | 19.8 | 14.3 | 543 | 295 | 333 | 48.2 | 1.5 | 71 | -2.8 | 7.4687e-06 | 0.037344 | 0 | 0 | 0 | 0.00013441 | 0.53763 | 0.037344 | 0.57497
8 | 7 | 15 | 19.9 | 13.9 | 531 | 297 | 343 | 43.1 | 1.7 | 68 | -2.9 | 7.4687e-06 | 0.037344 | 0 | 0 | 0 | 0.00013921 | 0.55683 | 0.037344 | 0.59417
8 | 7 | 16 | 19.1 | 13.1 | 354 | 170 | 312 | 36.2 | 2.3 | 68 | -2.1 | 7.4687e-06 | 0.037344 | 0 | 0 | 0 | 0.00012241 | 0.48963 | 0.037344 | 0.52697
8 | 7 | 17 | 18.2 | 12.9 | 109 | 104 | 11 | 28.2 | 2 | 71 | -1.2 | 7.4687e-06 | 0.037344 | 0 | 0 | 0 | 0.00051123 | 2.0449 | 0.037344 | 2.0822
8 | 7 | 18 | 17.3 | 13.2 | 49 | 48 | 3 | 19.8 | 2.2 | 77 | -0.3 | 7.4687e-06 | 0.037344 | 0 | 0 | 0 | 0.00022561 | 0.90245 | 0.037344 | 0.93979
8 | 7 | 19 | 16.1 | 13.1 | 26 | 26 | 0 | 11.4 | 2 | 82 | 0.9 | 7.4687e-06 | 0.037344 | 0 | 0 | 0 | 0.00013441 | 0.53763 | 0.037344 | 0.57497
8 | 7 | 20 | 15.8 | 13.4 | 7 | 7 | 0 | 3.6 | 2 | 86 | 1.2 | 7.4687e-06 | 0.037344 | 0.735 | 0.00015638 | 0.15929 | 0.00012241 | 0.48963 | 0.19663 | 0.68626
8 | 7 | 21 | 15.7 | 13.6 | 0 | 0 | 0 | 0.2 | 2 | 87 | 1.3 | 7.4687e-06 | 0.037344 | 0 | 0 | 0 | 0.00013921 | 0.55683 | 0.037344 | 0.59417
8 | 7 | 22 | 15.1 | 13.1 | 0 | 0 | 0 | -10 | 2 | 88 | 1.9 | 7.4687e-06 | 0.037344 | 3.605 | 0.00076701 | 0.78127 | 0.00014161 | 0.56643 | 0.81861 | 1.385
8 | 7 | 23 | 14.8 | 13.1 | 0 | 0 | 0 | -14.7 | 1.5 | 90 | 2.2 | 7.4687e-06 | 0.037344 | 0 | 0 | 0 | 9.6005e-05 | 0.38402 | 0.037344 | 0.42136
8 | 7 | 24 | 14 | 12.7 | 0 | 0 | 0 | -17.4 | 0.9 | 92 | 3 | 7.4687e-06 | 0.037344 | 0 | 0 | 0 | 0.00011281 | 0.45122 | 0.037344 | 0.48857
8 | 8 | 1 | 13.4 | 12.4 | 0 | 0 | 0 | -18 | 0 | 94 | 3.6 | 7.4687e-06 | 0.037344 | 1.4 | 0.00029787 | 0.30341 | 9.8405e-05 | 0.39362 | 0.34075 | 0.73437
8 | 8 | 2 | 12.7 | 11.8 | 0 | 0 | 0 | -16.3 | 0 | 94 | 4.3 | 7.4687e-06 | 0.037344 | 3.605 | 0.00076701 | 0.78127 | 7.6804e-05 | 0.30722 | 0.81861 | 1.1258
8 | 8 | 3 | 12 | 11 | 0 | 0 | 0 | -12.6 | 0 | 94 | 5 | 7.4687e-06 | 0.037344 | 0 | 0 | 0 | 6.2403e-05 | 0.24961 | 0.037344 | 0.28696
8 | 8 | 4 | 11.8 | 10.8 | 0 | 0 | 0 | -7.2 | 0 | 94 | 5.2 | 7.4687e-06 | 0.037344 | 0 | 0 | 0 | 6.7203e-05 | 0.26881 | 0.037344 | 0.30616
8 | 8 | 5 | 12.1 | 11.1 | 4 | 4 | 0 | 1.8 | 0 | 94 | 4.9 | 7.4687e-06 | 0.037344 | 0 | 0 | 0 | 6.2403e-05 | 0.24961 | 0.037344 | 0.28696
8 | 8 | 6 | 13.1 | 12.2 | 44 | 43 | 8 | 7.3 | 0.5 | 94 | 3.9 | 7.4687e-06 | 0.037344 | 0 | 0 | 0 | 6.4803e-05 | 0.25921 | 0.037344 | 0.29656
8 | 8 | 7 | 14.1 | 13.1 | 115 | 110 | 19 | 15.5 | 1 | 94 | 2.9 | 7.4687e-06 | 0.037344 | 0.315 | 6.702e-05 | 0.068266 | 8.4004e-05 | 0.33602 | 0.10561 | 0.44163
8 | 8 | 8 | 15 | 13.7 | 227 | 185 | 104 | 23.9 | 2.1 | 92 | 2 | 7.4687e-06 | 0.037344 | 0 | 0 | 0 | 0.00044882 | 1.7953 | 0.037344 | 1.8326
8 | 8 | 9 | 15.6 | 13.7 | 271 | 240 | 58 | 32.1 | 3.4 | 88 | 1.4 | 1.9917e-05 | 0.099583 | 0 | 0 | 0 | 0.00024001 | 0.96005 | 0.099583 | 1.0596
8 | 8 | 10 | 16.4 | 13.4 | 378 | 345 | 52 | 39.6 | 4.6 | 82 | 0.6 | 7.4687e-06 | 0.037344 | 0 | 0 | 0 | 0.00035042 | 1.4017 | 0.037344 | 1.439
8 | 8 | 11 | 17.5 | 13.1 | 453 | 330 | 172 | 45.7 | 4.1 | 75 | -0.5 | 4.9791e-06 | 0.024896 | 0 | 0 | 0 | 0.00027841 | 1.1137 | 0.024896 | 1.1386
8 | 8 | 12 | 18.9 | 13 | 591 | 309 | 371 | 49.5 | 4 | 69 | -1.9 | 7.4687e-06 | 0.037344 | 0 | 0 | 0 | 0.00020161 | 0.80644 | 0.037344 | 0.84379
8 | 8 | 13 | 20.7 | 13.7 | 537 | 314 | 290 | 50.3 | 3.6 | 64 | -3.7 | 7.4687e-06 | 0.037344 | 0 | 0 | 0 | 0.00015601 | 0.62403 | 0.037344 | 0.66138
8 | 8 | 14 | 21.7 | 14.3 | 360 | 339 | 28 | 47.9 | 4.1 | 63 | -4.7 | 7.4687e-06 | 0.037344 | 0.735 | 0.00015638 | 0.15929 | 8.4004e-05 | 0.33602 | 0.19663 | 0.53265
8 | 8 | 15 | 21.6 | 14.3 | 192 | 192 | 0 | 42.8 | 4.3 | 63 | -4.6 | 7.4687e-06 | 0.037344 | 0 | 0 | 0 | 8.8805e-05 | 0.35522 | 0.037344 | 0.39256
8 | 8 | 16 | 20.6 | 13.6 | 137 | 137 | 0 | 35.9 | 5 | 64 | -3.6 | 7.4687e-06 | 0.037344 | 3.605 | 0.00076701 | 0.78127 | 9.1205e-05 | 0.36482 | 0.81861 | 1.1834
8 | 8 | 17 | 20 | 13.3 | 131 | 131 | 0 | 27.9 | 4.3 | 65 | -3 | 7.4687e-06 | 0.037344 | 0 | 0 | 0 | 0.00031442 | 1.2577 | 0.037344 | 1.295
8 | 8 | 18 | 18.8 | 12.5 | 125 | 125 | 0 | 19.6 | 4.1 | 67 | -1.8 | 7.4687e-06 | 0.037344 | 0 | 0 | 0 | 0.00042722 | 1.7089 | 0.037344 | 1.7462
8 | 8 | 19 | 18 | 12 | 53 | 53 | 0 | 11.2 | 3.9 | 68 | -1 | 7.4687e-06 | 0.037344 | 1.4 | 0.00029787 | 0.30341 | 0.00013201 | 0.52803 | 0.34075 | 0.86878
8 | 8 | 20 | 17.2 | 11.5 | 9 | 9 | 0 | 3.4 | 3.7 | 69 | -0.2 | 7.4687e-06 | 0.037344 | 3.605 | 0.00076701 | 0.78127 | 0.00015601 | 0.62403 | 0.81861 | 1.4426
8 | 8 | 21 | 16.1 | 10.6 | 0 | 0 | 0 | -4.2 | 3.6 | 70 | 0.9 | 7.4687e-06 | 0.037344 | 0 | 0 | 0 | 0.00012721 | 0.50883 | 0.037344 | 0.54617
8 | 8 | 22 | 15.3 | 10.3 | 0 | 0 | 0 | -10.3 | 3.2 | 72 | 1.7 | 7.4687e-06 | 0.037344 | 0 | 0 | 0 | 0.00012001 | 0.48002 | 0.037344 | 0.51737
8 | 8 | 23 | 14.4 | 10.1 | 0 | 0 | 0 | -14.9 | 3 | 75 | 2.6 | 7.4687e-06 | 0.037344 | 0 | 0 | 0 | 8.6404e-05 | 0.34562 | 0.037344 | 0.38296
8 | 8 | 24 | 14 | 10.3 | 0 | 0 | 0 | -17.7 | 2.7 | 78 | 3 | 7.4687e-06 | 0.037344 | 0 | 0 | 0 | 0.00010081 | 0.40322 | 0.037344 | 0.44056
8 | 9 | 1 | 13.3 | 10.3 | 0 | 0 | 0 | -18.2 | 2.1 | 82 | 3.7 | 7.4687e-06 | 0.037344 | 0.315 | 6.702e-05 | 0.068266 | 7.6804e-05 | 0.30722 | 0.10561 | 0.41283
8 | 9 | 2 | 13 | 10.5 | 0 | 0 | 0 | -16.6 | 2.1 | 85 | 4 | 7.4687e-06 | 0.037344 | 0 | 0 | 0 | 9.3605e-05 | 0.37442 | 0.037344 | 0.41176
8 | 9 | 3 | 12.4 | 10.2 | 0 | 0 | 0 | -12.9 | 2.6 | 86 | 4.6 | 7.4687e-06 | 0.037344 | 0 | 0 | 0 | 7.4404e-05 | 0.29762 | 0.037344 | 0.33496
8 | 9 | 4 | 12.5 | 10.5 | 0 | 0 | 0 | -7.4 | 2.5 | 88 | 4.5 | 7.4687e-06 | 0.037344 | 0 | 0 | 0 | 8.8805e-05 | 0.35522 | 0.037344 | 0.39256
8 | 9 | 5 | 13 | 11 | 0 | 0 | 0 | 1.7 | 2.9 | 88 | 4 | 7.4687e-06 | 0.037344 | 0 | 0 | 0 | 7.2004e-05 | 0.28801 | 0.037344 | 0.32536
8 | 9 | 6 | 14 | 11.8 | 63 | 39 | 194 | 7.1 | 3 | 87 | 3 | 7.4687e-06 | 0.037344 | 0 | 0 | 0 | 8.6404e-05 | 0.34562 | 0.037344 | 0.38296
8 | 9 | 7 | 15.1 | 12.1 | 158 | 96 | 235 | 15.3 | 3.4 | 82 | 1.9 | 7.4687e-06 | 0.037344 | 0 | 0 | 0 | 0.00013201 | 0.52803 | 0.037344 | 0.56537
8 | 9 | 8 | 16.6 | 12.1 | 315 | 86 | 570 | 23.7 | 3.1 | 75 | 0.4 | 2.2406e-05 | 0.11203 | 0.735 | 0.00015638 | 0.15929 | 0.00062643 | 2.5057 | 0.27132 | 2.777
8 | 9 | 9 | 17.4 | 11.1 | 481 | 72 | 774 | 31.9 | 3.1 | 66 | -0.4 | 0 | 0 | 0 | 0 | 0 | 0 | 0 | 0 | 0
8 | 9 | 10 | 18 | 10 | 633 | 76 | 878 | 39.3 | 3.1 | 59 | -1 | 0 | 0 | 3.605 | 0.00076701 | 0.78127 | 5.0403e-05 | 0.20161 | 0.78127 | 0.98288
8 | 9 | 11 | 18.8 | 9.7 | 719 | 124 | 835 | 45.4 | 4 | 55 | -1.8 | 7.4687e-06 | 0.037344 | 0 | 0 | 0 | 0.00019441 | 0.77764 | 0.037344 | 0.81498
8 | 9 | 12 | 20 | 10.2 | 772 | 139 | 835 | 49.2 | 4.1 | 53 | -3 | 7.4687e-06 | 0.037344 | 0 | 0 | 0 | 0.00018001 | 0.72004 | 0.037344 | 0.75738
8 | 9 | 13 | 21 | 11 | 716 | 151 | 737 | 50 | 4.6 | 53 | -4 | 7.4687e-06 | 0.037344 | 1.4 | 0.00029787 | 0.30341 | 0.00015361 | 0.61443 | 0.34075 | 0.95518
8 | 9 | 14 | 21.2 | 11.1 | 747 | 182 | 765 | 47.6 | 4.8 | 52 | -4.2 | 7.4687e-06 | 0.037344 | 3.605 | 0.00076701 | 0.78127 | 0.00011761 | 0.47042 | 0.81861 | 1.289
8 | 9 | 15 | 21.2 | 11 | 499 | 162 | 498 | 42.5 | 5 | 52 | -4.2 | 7.4687e-06 | 0.037344 | 0 | 0 | 0 | 5.5203e-05 | 0.22081 | 0.037344 | 0.25816
8 | 9 | 16 | 20.7 | 10.7 | 517 | 144 | 640 | 35.6 | 5.1 | 53 | -3.7 | 7.4687e-06 | 0.037344 | 0 | 0 | 0 | 6.7203e-05 | 0.26881 | 0.037344 | 0.30616
8 | 9 | 17 | 21 | 11.3 | 401 | 88 | 673 | 27.7 | 5 | 54 | -4 | 7.4687e-06 | 0.037344 | 0 | 0 | 0 | 5.2803e-05 | 0.21121 | 0.037344 | 0.24855
8 | 9 | 18 | 20.2 | 11.1 | 236 | 52 | 556 | 19.3 | 5.1 | 56 | -3.2 | 7.4687e-06 | 0.037344 | 0 | 0 | 0 | 6.4803e-05 | 0.25921 | 0.037344 | 0.29656
8 | 9 | 19 | 19 | 11 | 104 | 50 | 284 | 10.9 | 5 | 60 | -2 | 4.9791e-06 | 0.024896 | 0.315 | 6.702e-05 | 0.068266 | 5.0403e-05 | 0.20161 | 0.093162 | 0.29477
8 | 9 | 20 | 17.7 | 11.4 | 23 | 20 | 53 | 3.2 | 3 | 67 | -0.7 | 7.4687e-06 | 0.037344 | 0 | 0 | 0 | 6.2403e-05 | 0.24961 | 0.037344 | 0.28696
8 | 9 | 21 | 15.9 | 11.5 | 0 | 0 | 0 | -4.4 | 1.4 | 75 | 1.1 | 7.4687e-06 | 0.037344 | 0 | 0 | 0 | 5.2803e-05 | 0.21121 | 0.037344 | 0.24855
8 | 9 | 22 | 14.1 | 11.1 | 0 | 0 | 0 | -10.6 | 0 | 82 | 2.9 | 7.4687e-06 | 0.037344 | 0 | 0 | 0 | 9.6005e-05 | 0.38402 | 0.037344 | 0.42136
8 | 9 | 23 | 13.7 | 11.4 | 0 | 0 | 0 | -15.2 | 0 | 86 | 3.3 | 7.4687e-06 | 0.037344 | 0 | 0 | 0 | 9.6005e-05 | 0.38402 | 0.037344 | 0.42136
8 | 9 | 24 | 13.6 | 11.5 | 0 | 0 | 0 | -18 | 0 | 87 | 3.4 | 7.4687e-06 | 0.037344 | 0 | 0 | 0 | 0.00011041 | 0.44162 | 0.037344 | 0.47897
8 | 10 | 1 | 13.2 | 11.2 | 0 | 0 | 0 | -18.5 | 0 | 88 | 3.8 | 7.4687e-06 | 0.037344 | 0 | 0 | 0 | 0.00010081 | 0.40322 | 0.037344 | 0.44056
8 | 10 | 2 | 13 | 11.3 | 0 | 0 | 0 | -16.9 | 0 | 89 | 4 | 7.4687e-06 | 0.037344 | 0.735 | 0.00015638 | 0.15929 | 9.6005e-05 | 0.38402 | 0.19663 | 0.58065
8 | 10 | 3 | 12.8 | 11.5 | 0 | 0 | 0 | -13.1 | 0 | 92 | 4.2 | 7.4687e-06 | 0.037344 | 0 | 0 | 0 | 7.6804e-05 | 0.30722 | 0.037344 | 0.34456
8 | 10 | 4 | 12.5 | 11.5 | 0 | 0 | 0 | -7.7 | 0 | 94 | 4.5 | 7.4687e-06 | 0.037344 | 3.605 | 0.00076701 | 0.78127 | 5.5203e-05 | 0.22081 | 0.81861 | 1.0394
8 | 10 | 5 | 12.3 | 11.6 | 3 | 3 | 0 | 1.6 | 0 | 95 | 4.7 | 7.4687e-06 | 0.037344 | 0 | 0 | 0 | 5.2803e-05 | 0.21121 | 0.037344 | 0.24855
8 | 10 | 6 | 12.9 | 12.1 | 28 | 28 | 0 | 6.9 | 0 | 95 | 4.1 | 7.4687e-06 | 0.037344 | 0 | 0 | 0 | 5.0403e-05 | 0.20161 | 0.037344 | 0.23895
8 | 10 | 7 | 13.3 | 12.3 | 50 | 50 | 0 | 15.1 | 0 | 94 | 3.7 | 7.4687e-06 | 0.037344 | 1.4 | 0.00029787 | 0.30341 | 9.3605e-05 | 0.37442 | 0.34075 | 0.71517
8 | 10 | 8 | 14.5 | 13.1 | 73 | 73 | 0 | 23.5 | 0 | 91 | 2.5 | 7.4687e-06 | 0.037344 | 3.605 | 0.00076701 | 0.78127 | 0.00024241 | 0.96965 | 0.81861 | 1.7883
8 | 10 | 9 | 16 | 13.9 | 105 | 105 | 0 | 31.6 | 1.3 | 87 | 1 | 7.4687e-06 | 0.037344 | 0 | 0 | 0 | 0.00028081 | 1.1233 | 0.037344 | 1.1606
8 | 10 | 10 | 17.3 | 14.3 | 297 | 286 | 17 | 39.1 | 2.3 | 83 | -0.3 | 7.4687e-06 | 0.037344 | 0 | 0 | 0 | 0.00031202 | 1.2481 | 0.037344 | 1.2854
8 | 10 | 11 | 18.3 | 14.2 | 420 | 361 | 83 | 45.2 | 3.3 | 77 | -1.3 | 1.7427e-05 | 0.087135 | 0 | 0 | 0 | 0.00016321 | 0.65283 | 0.087135 | 0.73997
8 | 10 | 12 | 18.8 | 13.6 | 551 | 396 | 205 | 49 | 5.1 | 72 | -1.8 | 7.4687e-06 | 0.037344 | 0 | 0 | 0 | 0.00012961 | 0.51843 | 0.037344 | 0.55577
8 | 10 | 13 | 19 | 13 | 514 | 421 | 122 | 49.8 | 6.1 | 68 | -2 | 7.4687e-06 | 0.037344 | 0.315 | 6.702e-05 | 0.068266 | 0.00036002 | 1.4401 | 0.10561 | 1.5457
8 | 10 | 14 | 18.6 | 12.1 | 570 | 306 | 359 | 47.3 | 6.2 | 66 | -1.6 | 4.9791e-06 | 0.024896 | 0 | 0 | 0 | 0.00020401 | 0.81604 | 0.024896 | 0.84094
8 | 10 | 15 | 18.3 | 11.5 | 636 | 343 | 436 | 42.2 | 6.2 | 65 | -1.3 | 7.4687e-06 | 0.037344 | 0 | 0 | 0 | 0.00024481 | 0.97925 | 0.037344 | 1.0166
8 | 10 | 16 | 18 | 11 | 548 | 163 | 665 | 35.4 | 7 | 64 | -1 | 7.4687e-06 | 0.037344 | 0 | 0 | 0 | 0.00025921 | 1.0369 | 0.037344 | 1.0742
8 | 10 | 17 | 18.3 | 10.9 | 366 | 153 | 462 | 27.4 | 6.2 | 62 | -1.3 | 7.4687e-06 | 0.037344 | 0 | 0 | 0 | 0.00051603 | 2.0641 | 0.037344 | 2.1015
8 | 10 | 18 | 18.3 | 10.9 | 170 | 115 | 168 | 19 | 5.6 | 62 | -1.3 | 7.4687e-06 | 0.037344 | 0 | 0 | 0 | 0.00029762 | 1.1905 | 0.037344 | 1.2278
8 | 10 | 19 | 18 | 11 | 86 | 74 | 65 | 10.7 | 5 | 64 | -1 | 7.4687e-06 | 0.037344 | 0 | 0 | 0 | 0.00021121 | 0.84484 | 0.037344 | 0.88219
8 | 10 | 20 | 17 | 11.3 | 19 | 17 | 37 | 3.1 | 4 | 69 | 0 | 7.4687e-06 | 0.037344 | 0.735 | 0.00015638 | 0.15929 | 0.00019921 | 0.79684 | 0.19663 | 0.99347
8 | 10 | 21 | 15.6 | 11.5 | 0 | 0 | 0 | -4.7 | 3 | 77 | 1.4 | 7.4687e-06 | 0.037344 | 0 | 0 | 0 | 0.00014161 | 0.56643 | 0.037344 | 0.60377
8 | 10 | 22 | 14.3 | 11.3 | 0 | 0 | 0 | -10.9 | 2.1 | 82 | 2.7 | 7.4687e-06 | 0.037344 | 3.605 | 0.00076701 | 0.78127 | 0.00012001 | 0.48002 | 0.81861 | 1.2986
8 | 10 | 23 | 13.9 | 11.1 | 0 | 0 | 0 | -15.5 | 1.5 | 83 | 3.1 | 7.4687e-06 | 0.037344 | 0 | 0 | 0 | 0.00010321 | 0.41282 | 0.037344 | 0.45016
8 | 10 | 24 | 13.8 | 10.9 | 0 | 0 | 0 | -18.2 | 0.9 | 83 | 3.2 | 7.4687e-06 | 0.037344 | 0 | 0 | 0 | 0.00010801 | 0.43202 | 0.037344 | 0.46937
8 | 11 | 1 | 13.2 | 10.2 | 0 | 0 | 0 | -18.8 | 0 | 82 | 3.8 | 7.4687e-06 | 0.037344 | 1.4 | 0.00029787 | 0.30341 | 6.9604e-05 | 0.27841 | 0.34075 | 0.61916
8 | 11 | 2 | 12.3 | 9.7 | 0 | 0 | 0 | -17.1 | 0 | 84 | 4.7 | 7.4687e-06 | 0.037344 | 3.605 | 0.00076701 | 0.78127 | 6.2403e-05 | 0.24961 | 0.81861 | 1.0682
8 | 11 | 3 | 11.2 | 9.5 | 0 | 0 | 0 | -13.4 | 0 | 89 | 5.8 | 7.4687e-06 | 0.037344 | 0 | 0 | 0 | 4.5602e-05 | 0.18241 | 0.037344 | 0.21975
8 | 11 | 4 | 9.7 | 8.7 | 0 | 0 | 0 | -7.9 | 0 | 93 | 7.3 | 7.4687e-06 | 0.037344 | 0 | 0 | 0 | 6.2403e-05 | 0.24961 | 0.037344 | 0.28696
8 | 11 | 5 | 9.3 | 8.6 | 3 | 3 | 0 | 1.5 | 0 | 95 | 7.7 | 7.4687e-06 | 0.037344 | 0 | 0 | 0 | 4.3202e-05 | 0.17281 | 0.037344 | 0.21015
8 | 11 | 6 | 10.1 | 9.1 | 54 | 32 | 189 | 6.7 | 0 | 93 | 6.9 | 7.4687e-06 | 0.037344 | 0 | 0 | 0 | 6.0003e-05 | 0.24001 | 0.037344 | 0.27736
8 | 11 | 7 | 11.9 | 9.9 | 89 | 89 | 0 | 14.9 | 0 | 88 | 5.1 | 7.4687e-06 | 0.037344 | 0.315 | 6.702e-05 | 0.068266 | 0.00012481 | 0.49923 | 0.10561 | 0.60484
8 | 11 | 8 | 13.7 | 10.1 | 169 | 169 | 0 | 23.2 | 0 | 79 | 3.3 | 7.4687e-06 | 0.037344 | 0 | 0 | 0 | 0.00030722 | 1.2289 | 0.037344 | 1.2662
8 | 11 | 9 | 16 | 10.5 | 286 | 253 | 63 | 31.4 | 0.5 | 70 | 1 | 9.9583e-06 | 0.049791 | 0 | 0 | 0 | 0.00019681 | 0.78724 | 0.049791 | 0.83703
8 | 11 | 10 | 18.1 | 11.1 | 541 | 174 | 585 | 38.9 | 1 | 64 | -1.1 | 7.4687e-06 | 0.037344 | 0 | 0 | 0 | 0.00013441 | 0.53763 | 0.037344 | 0.57497
8 | 11 | 11 | 19.7 | 11.8 | 665 | 206 | 650 | 44.9 | 1.3 | 60 | -2.7 | 9.9583e-06 | 0.049791 | 0 | 0 | 0 | 0.00022321 | 0.89285 | 0.049791 | 0.94264
8 | 11 | 12 | 20.3 | 12.1 | 693 | 266 | 568 | 48.7 | 1.7 | 59 | -3.3 | 4.9791e-06 | 0.024896 | 0 | 0 | 0 | 0.00019921 | 0.79684 | 0.024896 | 0.82174
8 | 11 | 13 | 20.6 | 12.6 | 656 | 305 | 462 | 49.5 | 2.1 | 60 | -3.6 | 7.4687e-06 | 0.037344 | 0 | 0 | 0 | 0.00018721 | 0.74884 | 0.037344 | 0.78618
8 | 11 | 14 | 20.4 | 12.9 | 565 | 258 | 419 | 47 | 3 | 62 | -3.4 | 7.4687e-06 | 0.037344 | 0.735 | 0.00015638 | 0.15929 | 0.00017281 | 0.69124 | 0.19663 | 0.88787
8 | 11 | 15 | 20 | 13 | 331 | 331 | 0 | 42 | 4 | 64 | -3 | 7.4687e-06 | 0.037344 | 0 | 0 | 0 | 6.7203e-05 | 0.26881 | 0.037344 | 0.30616
8 | 11 | 16 | 19.2 | 12.2 | 338 | 303 | 61 | 35.1 | 5 | 64 | -2.2 | 7.4687e-06 | 0.037344 | 3.605 | 0.00076701 | 0.78127 | 6.2403e-05 | 0.24961 | 0.81861 | 1.0682
8 | 11 | 17 | 18.3 | 10.7 | 291 | 254 | 81 | 27.2 | 3.6 | 61 | -1.3 | 7.4687e-06 | 0.037344 | 0 | 0 | 0 | 4.8002e-05 | 0.19201 | 0.037344 | 0.22935
8 | 11 | 18 | 17.8 | 10.1 | 150 | 135 | 47 | 18.8 | 2 | 61 | -0.8 | 7.4687e-06 | 0.037344 | 0 | 0 | 0 | 6.0003e-05 | 0.24001 | 0.037344 | 0.27736
8 | 11 | 19 | 17.2 | 11.2 | 63 | 58 | 28 | 10.4 | 1 | 68 | -0.2 | 7.4687e-06 | 0.037344 | 1.4 | 0.00029787 | 0.30341 | 5.2803e-05 | 0.21121 | 0.34075 | 0.55196
8 | 11 | 20 | 16.9 | 14.9 | 8 | 8 | 0 | 3 | 1 | 88 | 0.1 | 7.4687e-06 | 0.037344 | 3.605 | 0.00076701 | 0.78127 | 5.2803e-05 | 0.21121 | 0.81861 | 1.0298
8 | 11 | 21 | 16.7 | 16.7 | 0 | 0 | 0 | -5 | 0.5 | 100 | 0.3 | 7.4687e-06 | 0.037344 | 0 | 0 | 0 | 6.0003e-05 | 0.24001 | 0.037344 | 0.27736
8 | 11 | 22 | 16.2 | 13.2 | 0 | 0 | 0 | -11.2 | 0 | 82 | 0.8 | 7.4687e-06 | 0.037344 | 0 | 0 | 0 | 5.7603e-05 | 0.23041 | 0.037344 | 0.26776
8 | 11 | 23 | 16 | 13.2 | 0 | 0 | 0 | -15.8 | 0 | 83 | 1 | 7.4687e-06 | 0.037344 | 0 | 0 | 0 | 5.5203e-05 | 0.22081 | 0.037344 | 0.25816
8 | 11 | 24 | 15.9 | 12.4 | 0 | 0 | 0 | -18.5 | 0 | 80 | 1.1 | 7.4687e-06 | 0.037344 | 0 | 0 | 0 | 5.2803e-05 | 0.21121 | 0.037344 | 0.24855
8 | 12 | 1 | 15.5 | 12.5 | 0 | 0 | 0 | -19.1 | 0 | 82 | 1.5 | 7.4687e-06 | 0.037344 | 0.315 | 6.702e-05 | 0.068266 | 5.7603e-05 | 0.23041 | 0.10561 | 0.33602
8 | 12 | 2 | 14.4 | 14.2 | 0 | 0 | 0 | -17.4 | 0 | 99 | 2.6 | 7.4687e-06 | 0.037344 | 0 | 0 | 0 | 4.8002e-05 | 0.19201 | 0.037344 | 0.22935
8 | 12 | 3 | 13.8 | 13.4 | 0 | 0 | 0 | -13.7 | 0 | 97 | 3.2 | 7.4687e-06 | 0.037344 | 0 | 0 | 0 | 5.7603e-05 | 0.23041 | 0.037344 | 0.26776
8 | 12 | 4 | 13.3 | 12.3 | 0 | 0 | 0 | -8.2 | 0 | 94 | 3.7 | 7.4687e-06 | 0.037344 | 0 | 0 | 0 | 4.8002e-05 | 0.19201 | 0.037344 | 0.22935
8 | 12 | 5 | 13.7 | 13.7 | 3 | 3 | 0 | 1.4 | 0 | 100 | 3.3 | 0.00012946 | 0.64729 | 0 | 0 | 0 | 6.4803e-05 | 0.25921 | 0.64729 | 0.9065
8 | 12 | 6 | 14 | 14 | 51 | 34 | 151 | 6.4 | 0 | 100 | 3 | 7.4687e-06 | 0.037344 | 0 | 0 | 0 | 4.8002e-05 | 0.19201 | 0.037344 | 0.22935
8 | 12 | 7 | 15.4 | 15.4 | 159 | 63 | 380 | 14.6 | 0 | 100 | 1.6 | 7.4687e-06 | 0.037344 | 0 | 0 | 0 | 5.5203e-05 | 0.22081 | 0.037344 | 0.25816
8 | 12 | 8 | 16.9 | 14.1 | 285 | 109 | 450 | 23 | 2 | 84 | 0.1 | 7.4687e-06 | 0.037344 | 0.735 | 0.00015638 | 0.15929 | 5.2803e-05 | 0.21121 | 0.19663 | 0.40784
8 | 12 | 9 | 17.9 | 13.1 | 407 | 132 | 531 | 31.2 | 4 | 74 | -0.9 | 7.4687e-06 | 0.037344 | 0 | 0 | 0 | 6.0003e-05 | 0.24001 | 0.037344 | 0.27736
8 | 12 | 10 | 19.1 | 13.1 | 509 | 133 | 602 | 38.6 | 6 | 68 | -2.1 | 7.4687e-06 | 0.037344 | 3.605 | 0.00076701 | 0.78127 | 5.0403e-05 | 0.20161 | 0.81861 | 1.0202
8 | 12 | 11 | 20.2 | 13.5 | 698 | 142 | 791 | 44.6 | 6.1 | 65 | -3.2 | 7.4687e-06 | 0.037344 | 0 | 0 | 0 | 6.2403e-05 | 0.24961 | 0.037344 | 0.28696
8 | 12 | 12 | 20.3 | 12.9 | 760 | 169 | 790 | 48.4 | 6 | 62 | -3.3 | 7.4687e-06 | 0.037344 | 0 | 0 | 0 | 5.7603e-05 | 0.23041 | 0.037344 | 0.26776
8 | 12 | 13 | 21 | 13 | 792 | 141 | 860 | 49.2 | 6 | 60 | -4 | 7.4687e-06 | 0.037344 | 1.4 | 0.00029787 | 0.30341 | 7.9204e-05 | 0.31682 | 0.34075 | 0.65757
8 | 12 | 14 | 21.2 | 12.3 | 712 | 108 | 830 | 46.8 | 6 | 57 | -4.2 | 7.4687e-06 | 0.037344 | 3.605 | 0.00076701 | 0.78127 | 0.00017521 | 0.70084 | 0.81861 | 1.5194
8 | 12 | 15 | 21.3 | 11.7 | 620 | 84 | 805 | 41.7 | 5.7 | 54 | -4.3 | 7.4687e-06 | 0.037344 | 0 | 0 | 0 | 8.1604e-05 | 0.32642 | 0.037344 | 0.36376
8 | 12 | 16 | 21 | 11 | 463 | 126 | 590 | 34.8 | 6 | 53 | -4 | 7.4687e-06 | 0.037344 | 0 | 0 | 0 | 6.7203e-05 | 0.26881 | 0.037344 | 0.30616
8 | 12 | 17 | 20.1 | 10.5 | 372 | 109 | 581 | 26.9 | 5.1 | 54 | -3.1 | 7.4687e-06 | 0.037344 | 0 | 0 | 0 | 6.2403e-05 | 0.24961 | 0.037344 | 0.28696
8 | 12 | 18 | 18.9 | 10.4 | 205 | 107 | 308 | 18.5 | 4.1 | 58 | -1.9 | 7.4687e-06 | 0.037344 | 0 | 0 | 0 | 6.7203e-05 | 0.26881 | 0.037344 | 0.30616
8 | 12 | 19 | 18 | 11 | 57 | 51 | 34 | 10.2 | 3.1 | 64 | -1 | 7.4687e-06 | 0.037344 | 0.315 | 6.702e-05 | 0.068266 | 5.7603e-05 | 0.23041 | 0.10561 | 0.33602
8 | 12 | 20 | 17 | 11.7 | 9 | 9 | 0 | 2.9 | 3 | 71 | 0 | 7.4687e-06 | 0.037344 | 0 | 0 | 0 | 6.4803e-05 | 0.25921 | 0.037344 | 0.29656
8 | 12 | 21 | 16 | 12 | 0 | 0 | 0 | -5.3 | 2.7 | 77 | 1 | 7.4687e-06 | 0.037344 | 0 | 0 | 0 | 0.00011041 | 0.44162 | 0.037344 | 0.47897
8 | 12 | 22 | 15.5 | 12.5 | 0 | 0 | 0 | -11.5 | 2.4 | 82 | 1.5 | 7.4687e-06 | 0.037344 | 0 | 0 | 0 | 0.00010561 | 0.42242 | 0.037344 | 0.45977
8 | 12 | 23 | 14.7 | 12 | 0 | 0 | 0 | -16.1 | 3 | 84 | 2.3 | 7.4687e-06 | 0.037344 | 0 | 0 | 0 | 8.6404e-05 | 0.34562 | 0.037344 | 0.38296
8 | 12 | 24 | 14.4 | 11.5 | 0 | 0 | 0 | -18.9 | 3 | 83 | 2.6 | 7.4687e-06 | 0.037344 | 0 | 0 | 0 | 6.4803e-05 | 0.25921 | 0.037344 | 0.29656
8 | 13 | 1 | 14.3 | 11.3 | 0 | 0 | 0 | -19.4 | 4 | 82 | 2.7 | 7.4687e-06 | 0.037344 | 0 | 0 | 0 | 5.2803e-05 | 0.21121 | 0.037344 | 0.24855
8 | 13 | 2 | 14 | 11.3 | 0 | 0 | 0 | -17.7 | 3 | 84 | 3 | 7.4687e-06 | 0.037344 | 0.735 | 0.00015638 | 0.15929 | 5.5203e-05 | 0.22081 | 0.19663 | 0.41744
8 | 13 | 3 | 14 | 11.7 | 0 | 0 | 0 | -13.9 | 1.9 | 86 | 3 | 7.4687e-06 | 0.037344 | 0 | 0 | 0 | 5.0403e-05 | 0.20161 | 0.037344 | 0.23895
8 | 13 | 4 | 14 | 12 | 0 | 0 | 0 | -8.4 | 1.2 | 88 | 3 | 7.4687e-06 | 0.037344 | 3.605 | 0.00076701 | 0.78127 | 5.2803e-05 | 0.21121 | 0.81861 | 1.0298
8 | 13 | 5 | 14.4 | 12.4 | 2 | 2 | 0 | 1.3 | 1.9 | 88 | 2.6 | 1.9917e-05 | 0.099583 | 0 | 0 | 0 | 5.2803e-05 | 0.21121 | 0.099583 | 0.31079
8 | 13 | 6 | 14.8 | 12.5 | 43 | 36 | 65 | 6.2 | 2.6 | 86 | 2.2 | 7.4687e-06 | 0.037344 | 0 | 0 | 0 | 5.2803e-05 | 0.21121 | 0.037344 | 0.24855
8 | 13 | 7 | 15.4 | 12.4 | 161 | 80 | 325 | 14.4 | 3.1 | 82 | 1.6 | 7.4687e-06 | 0.037344 | 1.4 | 0.00029787 | 0.30341 | 5.2803e-05 | 0.21121 | 0.34075 | 0.55196
8 | 13 | 8 | 16 | 12.1 | 258 | 138 | 310 | 22.8 | 4.4 | 78 | 1 | 7.4687e-06 | 0.037344 | 3.605 | 0.00076701 | 0.78127 | 0.00019441 | 0.77764 | 0.81861 | 1.5963
8 | 13 | 9 | 16.8 | 11.9 | 350 | 220 | 253 | 31 | 5.1 | 73 | 0.2 | 7.4687e-06 | 0.037344 | 0 | 0 | 0 | 0.00012241 | 0.48963 | 0.037344 | 0.52697
8 | 13 | 10 | 17.1 | 11.1 | 533 | 209 | 522 | 38.4 | 6.1 | 68 | -0.1 | 1.9917e-05 | 0.099583 | 0 | 0 | 0 | 0.00012241 | 0.48963 | 0.099583 | 0.58921
8 | 13 | 11 | 17.9 | 10.7 | 629 | 266 | 519 | 44.4 | 5.7 | 63 | -0.9 | 7.4687e-06 | 0.037344 | 0 | 0 | 0 | 9.6005e-05 | 0.38402 | 0.037344 | 0.42136
8 | 13 | 12 | 18.5 | 10.2 | 620 | 231 | 523 | 48.1 | 5.3 | 58 | -1.5 | 7.4687e-06 | 0.037344 | 0 | 0 | 0 | 6.9604e-05 | 0.27841 | 0.037344 | 0.31576
8 | 13 | 13 | 19 | 10 | 765 | 234 | 705 | 48.9 | 5 | 56 | -2 | 7.4687e-06 | 0.037344 | 0.315 | 6.702e-05 | 0.068266 | 0.00010321 | 0.41282 | 0.10561 | 0.51843
8 | 13 | 14 | 19.6 | 10.3 | 598 | 187 | 567 | 46.4 | 4.3 | 55 | -2.6 | 7.4687e-06 | 0.037344 | 0 | 0 | 0 | 8.1604e-05 | 0.32642 | 0.037344 | 0.36376
8 | 13 | 15 | 19.7 | 10.5 | 395 | 192 | 307 | 41.4 | 4.1 | 55 | -2.7 | 7.4687e-06 | 0.037344 | 0 | 0 | 0 | 0.00021841 | 0.87365 | 0.037344 | 0.91099
8 | 13 | 16 | 19.1 | 10.1 | 414 | 176 | 420 | 34.5 | 3.6 | 56 | -2.1 | 7.4687e-06 | 0.037344 | 0 | 0 | 0 | 0.00016561 | 0.66243 | 0.037344 | 0.69978
8 | 13 | 17 | 18.4 | 9.6 | 220 | 148 | 161 | 26.6 | 3.1 | 56 | -1.4 | 7.4687e-06 | 0.037344 | 0 | 0 | 0 | 0.00042722 | 1.7089 | 0.037344 | 1.7462
8 | 13 | 18 | 17.8 | 9.3 | 87 | 87 | 0 | 18.2 | 3.5 | 57 | -0.8 | 7.4687e-06 | 0.037344 | 0 | 0 | 0 | 0.00019681 | 0.78724 | 0.037344 | 0.82458
8 | 13 | 19 | 17.3 | 9.3 | 52 | 52 | 0 | 9.9 | 4 | 59 | -0.3 | 7.4687e-06 | 0.037344 | 0 | 0 | 0 | 0.00028801 | 1.1521 | 0.037344 | 1.1894
8 | 13 | 20 | 16.3 | 9.2 | 13 | 11 | 32 | 2.7 | 2.6 | 63 | 0.7 | 7.4687e-06 | 0.037344 | 0.735 | 0.00015638 | 0.15929 | 0.00013441 | 0.53763 | 0.19663 | 0.73426
8 | 13 | 21 | 15.3 | 9.3 | 0 | 0 | 0 | -5.6 | 1.9 | 67 | 1.7 | 7.4687e-06 | 0.037344 | 0 | 0 | 0 | 0.00014881 | 0.59523 | 0.037344 | 0.63257
8 | 13 | 22 | 14.3 | 9.3 | 0 | 0 | 0 | -11.8 | 1 | 72 | 2.7 | 7.4687e-06 | 0.037344 | 3.605 | 0.00076701 | 0.78127 | 0.00015121 | 0.60483 | 0.81861 | 1.4234
8 | 13 | 23 | 13.7 | 9.6 | 0 | 0 | 0 | -16.4 | 1.9 | 76 | 3.3 | 7.4687e-06 | 0.037344 | 0 | 0 | 0 | 0.00012721 | 0.50883 | 0.037344 | 0.54617
8 | 13 | 24 | 12.9 | 9.5 | 0 | 0 | 0 | -19.2 | 2.7 | 80 | 4.1 | 7.4687e-06 | 0.037344 | 0 | 0 | 0 | 7.6804e-05 | 0.30722 | 0.037344 | 0.34456
8 | 14 | 1 | 12.7 | 9.7 | 0 | 0 | 0 | -19.7 | 3.7 | 82 | 4.3 | 7.4687e-06 | 0.037344 | 1.4 | 0.00029787 | 0.30341 | 5.5203e-05 | 0.22081 | 0.34075 | 0.56156
8 | 14 | 2 | 12.7 | 9.9 | 0 | 0 | 0 | -18 | 3.7 | 83 | 4.3 | 7.4687e-06 | 0.037344 | 3.605 | 0.00076701 | 0.78127 | 5.2803e-05 | 0.21121 | 0.81861 | 1.0298
8 | 14 | 3 | 13 | 10.2 | 0 | 0 | 0 | -14.2 | 3.6 | 83 | 4 | 7.4687e-06 | 0.037344 | 0 | 0 | 0 | 5.2803e-05 | 0.21121 | 0.037344 | 0.24855
8 | 14 | 4 | 13.2 | 10.2 | 0 | 0 | 0 | -8.7 | 3.3 | 82 | 3.8 | 7.4687e-06 | 0.037344 | 0 | 0 | 0 | 5.5203e-05 | 0.22081 | 0.037344 | 0.25816
8 | 14 | 5 | 13.8 | 10.5 | 2 | 2 | 0 | 1.1 | 4 | 80 | 3.2 | 7.4687e-06 | 0.037344 | 0 | 0 | 0 | 5.2803e-05 | 0.21121 | 0.037344 | 0.24855
8 | 14 | 6 | 14 | 10.3 | 34 | 30 | 38 | 6 | 4.1 | 78 | 3 | 7.4687e-06 | 0.037344 | 0 | 0 | 0 | 8.6404e-05 | 0.34562 | 0.037344 | 0.38296
8 | 14 | 7 | 14.3 | 10.3 | 120 | 98 | 90 | 14.2 | 4.1 | 77 | 2.7 | 7.4687e-06 | 0.037344 | 0.315 | 6.702e-05 | 0.068266 | 8.8805e-05 | 0.35522 | 0.10561 | 0.46083
8 | 14 | 8 | 14.7 | 10.4 | 240 | 175 | 169 | 22.6 | 4.6 | 75 | 2.3 | 7.4687e-06 | 0.037344 | 0 | 0 | 0 | 0.00010801 | 0.43202 | 0.037344 | 0.46937
8 | 14 | 9 | 15 | 10.7 | 218 | 218 | 0 | 30.7 | 4.6 | 75 | 2 | 7.4687e-06 | 0.037344 | 0 | 0 | 0 | 0.00011281 | 0.45122 | 0.037344 | 0.48857
8 | 14 | 10 | 15.1 | 11.1 | 71 | 71 | 0 | 38.1 | 5.1 | 77 | 1.9 | 7.4687e-06 | 0.037344 | 0 | 0 | 0 | 0.00013441 | 0.53763 | 0.037344 | 0.57497
8 | 14 | 11 | 15.7 | 12.3 | 93 | 93 | 0 | 44.1 | 4 | 80 | 1.3 | 7.4687e-06 | 0.037344 | 0 | 0 | 0 | 0.00011521 | 0.46082 | 0.037344 | 0.49817
8 | 14 | 12 | 15.7 | 12.9 | 117 | 117 | 0 | 47.8 | 3 | 83 | 1.3 | 4.9791e-06 | 0.024896 | 0 | 0 | 0 | 0.00011761 | 0.47042 | 0.024896 | 0.49532
8 | 14 | 13 | 16.1 | 13.1 | 211 | 211 | 0 | 48.5 | 2 | 82 | 0.9 | 7.4687e-06 | 0.037344 | 0 | 0 | 0 | 5.7603e-05 | 0.23041 | 0.037344 | 0.26776
8 | 14 | 14 | 17 | 12.9 | 445 | 357 | 122 | 46.1 | 3 | 77 | 0 | 7.4687e-06 | 0.037344 | 0.735 | 0.00015638 | 0.15929 | 8.6404e-05 | 0.34562 | 0.19663 | 0.54225
8 | 14 | 15 | 18.3 | 12.5 | 265 | 262 | 5 | 41.1 | 4 | 69 | -1.3 | 7.4687e-06 | 0.037344 | 0 | 0 | 0 | 0.00011041 | 0.44162 | 0.037344 | 0.47897
8 | 14 | 16 | 19.3 | 12.3 | 333 | 289 | 78 | 34.2 | 5.1 | 64 | -2.3 | 7.4687e-06 | 0.037344 | 3.605 | 0.00076701 | 0.78127 | 0.00012961 | 0.51843 | 0.81861 | 1.337
8 | 14 | 17 | 19.6 | 12.3 | 283 | 189 | 212 | 26.4 | 5 | 63 | -2.6 | 7.4687e-06 | 0.037344 | 0 | 0 | 0 | 0.00032642 | 1.3057 | 0.037344 | 1.343
8 | 14 | 18 | 18.8 | 11.9 | 167 | 126 | 133 | 18 | 4.6 | 64 | -1.8 | 7.4687e-06 | 0.037344 | 0 | 0 | 0 | 0.00013681 | 0.54723 | 0.037344 | 0.58457
8 | 14 | 19 | 18.1 | 12.1 | 61 | 57 | 24 | 9.6 | 4.6 | 68 | -1.1 | 7.4687e-06 | 0.037344 | 1.4 | 0.00029787 | 0.30341 | 7.9204e-05 | 0.31682 | 0.34075 | 0.65757
8 | 14 | 20 | 17 | 12.1 | 7 | 6 | 22 | 2.6 | 3.6 | 73 | 0 | 7.4687e-06 | 0.037344 | 3.605 | 0.00076701 | 0.78127 | 6.9604e-05 | 0.27841 | 0.81861 | 1.097
8 | 14 | 21 | 16 | 12.1 | 0 | 0 | 0 | -5.9 | 2.5 | 78 | 1 | 7.4687e-06 | 0.037344 | 0 | 0 | 0 | 0.00010801 | 0.43202 | 0.037344 | 0.46937
8 | 14 | 22 | 15.3 | 12.3 | 0 | 0 | 0 | -12.1 | 1 | 82 | 1.7 | 7.4687e-06 | 0.037344 | 0 | 0 | 0 | 0.00011041 | 0.44162 | 0.037344 | 0.47897
8 | 14 | 23 | 15 | 12.6 | 0 | 0 | 0 | -16.7 | 1 | 86 | 2 | 7.4687e-06 | 0.037344 | 0 | 0 | 0 | 6.2403e-05 | 0.24961 | 0.037344 | 0.28696
8 | 14 | 24 | 15 | 12.9 | 0 | 0 | 0 | -19.5 | 0.7 | 87 | 2 | 7.4687e-06 | 0.037344 | 0 | 0 | 0 | 6.0003e-05 | 0.24001 | 0.037344 | 0.27736
8 | 15 | 1 | 15.1 | 13.1 | 0 | 0 | 0 | -20 | 0 | 88 | 1.9 | 7.4687e-06 | 0.037344 | 0.315 | 6.702e-05 | 0.068266 | 4.3202e-05 | 0.17281 | 0.10561 | 0.27842
8 | 15 | 2 | 15.6 | 13.5 | 0 | 0 | 0 | -18.3 | 0.5 | 87 | 1.4 | 7.4687e-06 | 0.037344 | 0 | 0 | 0 | 6.2403e-05 | 0.24961 | 0.037344 | 0.28696
8 | 15 | 3 | 15.6 | 13.5 | 0 | 0 | 0 | -14.5 | 1 | 87 | 1.4 | 7.4687e-06 | 0.037344 | 0 | 0 | 0 | 4.3202e-05 | 0.17281 | 0.037344 | 0.21015
8 | 15 | 4 | 15.4 | 13.4 | 0 | 0 | 0 | -9 | 1 | 88 | 1.6 | 7.4687e-06 | 0.037344 | 0 | 0 | 0 | 6.0003e-05 | 0.24001 | 0.037344 | 0.27736
8 | 15 | 5 | 15 | 13.5 | 1 | 1 | 0 | 1 | 1 | 91 | 2 | 0.00011452 | 0.5726 | 0 | 0 | 0 | 6.0003e-05 | 0.24001 | 0.5726 | 0.81261
8 | 15 | 6 | 15 | 13.8 | 12 | 12 | 0 | 5.8 | 1 | 93 | 2 | 7.4687e-06 | 0.037344 | 0 | 0 | 0 | 0.00026641 | 1.0657 | 0.037344 | 1.103
8 | 15 | 7 | 15.3 | 14.3 | 37 | 37 | 0 | 14 | 1 | 94 | 1.7 | 7.4687e-06 | 0.037344 | 0 | 0 | 0 | 0.00018481 | 0.73924 | 0.037344 | 0.77658
8 | 15 | 8 | 16 | 14.6 | 133 | 133 | 0 | 22.4 | 2.5 | 91 | 1 | 7.4687e-06 | 0.037344 | 0.735 | 0.00015638 | 0.15929 | 0.00014641 | 0.58563 | 0.19663 | 0.78226
8 | 15 | 9 | 17 | 14.5 | 188 | 188 | 0 | 30.5 | 3.9 | 85 | 0 | 7.4687e-06 | 0.037344 | 0 | 0 | 0 | 0.00011761 | 0.47042 | 0.037344 | 0.50777
8 | 15 | 10 | 18.2 | 14.2 | 438 | 316 | 199 | 37.9 | 5 | 77 | -1.2 | 7.4687e-06 | 0.037344 | 3.605 | 0.00076701 | 0.78127 | 8.8805e-05 | 0.35522 | 0.81861 | 1.1738
8 | 15 | 11 | 20 | 14.2 | 489 | 321 | 243 | 43.8 | 5.6 | 69 | -3 | 7.4687e-06 | 0.037344 | 0 | 0 | 0 | 0.00010561 | 0.42242 | 0.037344 | 0.45977
8 | 15 | 12 | 22 | 14.3 | 643 | 310 | 452 | 47.5 | 6.2 | 62 | -5 | 7.4687e-06 | 0.037344 | 0 | 0 | 0 | 7.6804e-05 | 0.30722 | 0.037344 | 0.34456
8 | 15 | 13 | 23.2 | 14.2 | 670 | 235 | 583 | 48.2 | 7 | 57 | -6.2 | 7.4687e-06 | 0.037344 | 1.4 | 0.00029787 | 0.30341 | 7.2004e-05 | 0.28801 | 0.34075 | 0.62876
8 | 15 | 14 | 23.8 | 14.3 | 687 | 248 | 612 | 45.8 | 6.9 | 55 | -6.8 | 7.4687e-06 | 0.037344 | 3.605 | 0.00076701 | 0.78127 | 6.4803e-05 | 0.25921 | 0.81861 | 1.0778
8 | 15 | 15 | 23.7 | 14.4 | 536 | 301 | 360 | 40.8 | 7 | 56 | -6.7 | 7.4687e-06 | 0.037344 | 0 | 0 | 0 | 7.2004e-05 | 0.28801 | 0.037344 | 0.32536
8 | 15 | 16 | 23 | 14 | 455 | 154 | 539 | 34 | 6.7 | 57 | -6 | 7.4687e-06 | 0.037344 | 0 | 0 | 0 | 6.7203e-05 | 0.26881 | 0.037344 | 0.30616
8 | 15 | 17 | 22.8 | 14.1 | 318 | 122 | 446 | 26.1 | 6 | 58 | -5.8 | 7.4687e-06 | 0.037344 | 0 | 0 | 0 | 0.00021361 | 0.85444 | 0.037344 | 0.89179
8 | 15 | 18 | 22.6 | 14 | 173 | 107 | 217 | 17.7 | 5 | 58 | -5.6 | 7.4687e-06 | 0.037344 | 0 | 0 | 0 | 0.00022561 | 0.90245 | 0.037344 | 0.93979
8 | 15 | 19 | 22.2 | 14.2 | 78 | 64 | 86 | 9.3 | 4 | 61 | -5.2 | 7.4687e-06 | 0.037344 | 0.315 | 6.702e-05 | 0.068266 | 0.00028801 | 1.1521 | 0.10561 | 1.2577
8 | 15 | 20 | 21.6 | 14.6 | 11 | 11 | 0 | 2.5 | 4.1 | 64 | -4.6 | 7.4687e-06 | 0.037344 | 0 | 0 | 0 | 0.00015361 | 0.61443 | 0.037344 | 0.65178
8 | 15 | 21 | 20 | 14.2 | 0 | 0 | 0 | -6.2 | 4.6 | 69 | -3 | 7.4687e-06 | 0.037344 | 0 | 0 | 0 | 0.00016801 | 0.67203 | 0.037344 | 0.70938
8 | 15 | 22 | 19.1 | 14.1 | 0 | 0 | 0 | -12.4 | 5 | 73 | -2.1 | 7.4687e-06 | 0.037344 | 0 | 0 | 0 | 8.6404e-05 | 0.34562 | 0.037344 | 0.38296
8 | 15 | 23 | 18.9 | 14.2 | 0 | 0 | 0 | -17 | 4.3 | 74 | -1.9 | 7.4687e-06 | 0.037344 | 0 | 0 | 0 | 6.7203e-05 | 0.26881 | 0.037344 | 0.30616
8 | 15 | 24 | 19 | 14.2 | 0 | 0 | 0 | -19.8 | 4 | 74 | -2 | 7.4687e-06 | 0.037344 | 0 | 0 | 0 | 6.0003e-05 | 0.24001 | 0.037344 | 0.27736
8 | 16 | 1 | 19.4 | 14.4 | 0 | 0 | 0 | -20.3 | 3.5 | 73 | -2.4 | 7.4687e-06 | 0.037344 | 0 | 0 | 0 | 5.7603e-05 | 0.23041 | 0.037344 | 0.26776
8 | 16 | 2 | 19 | 14.1 | 0 | 0 | 0 | -18.6 | 3.3 | 73 | -2 | 7.4687e-06 | 0.037344 | 0.735 | 0.00015638 | 0.15929 | 5.0403e-05 | 0.20161 | 0.19663 | 0.39824
8 | 16 | 3 | 18.6 | 14 | 0 | 0 | 0 | -14.8 | 3.1 | 75 | -1.6 | 7.4687e-06 | 0.037344 | 0 | 0 | 0 | 6.2403e-05 | 0.24961 | 0.037344 | 0.28696
8 | 16 | 4 | 18.1 | 14.1 | 0 | 0 | 0 | -9.2 | 3.1 | 77 | -1.1 | 7.4687e-06 | 0.037344 | 3.605 | 0.00076701 | 0.78127 | 4.8002e-05 | 0.19201 | 0.81861 | 1.0106
8 | 16 | 5 | 17.5 | 14.2 | 0 | 0 | 0 | 0.9 | 3 | 81 | -0.5 | 0.00015186 | 0.75932 | 0 | 0 | 0 | 7.6804e-05 | 0.30722 | 0.75932 | 1.0665
8 | 16 | 6 | 16.9 | 14.4 | 30 | 21 | 93 | 5.5 | 2.7 | 85 | 0.1 | 7.4687e-06 | 0.037344 | 0 | 0 | 0 | 9.3605e-05 | 0.37442 | 0.037344 | 0.41176
8 | 16 | 7 | 16.3 | 14.3 | 100 | 74 | 109 | 13.7 | 2.4 | 88 | 0.7 | 7.4687e-06 | 0.037344 | 1.4 | 0.00029787 | 0.30341 | 0.00010801 | 0.43202 | 0.34075 | 0.77277
8 | 16 | 8 | 16.7 | 14.8 | 122 | 120 | 5 | 22.1 | 2.7 | 89 | 0.3 | 7.4687e-06 | 0.037344 | 3.605 | 0.00076701 | 0.78127 | 0.00012001 | 0.48002 | 0.81861 | 1.2986
8 | 16 | 9 | 17.2 | 14.7 | 143 | 143 | 0 | 30.3 | 3.1 | 85 | -0.2 | 7.4687e-06 | 0.037344 | 0 | 0 | 0 | 8.6404e-05 | 0.34562 | 0.037344 | 0.38296
8 | 16 | 10 | 18 | 14 | 295 | 244 | 84 | 37.6 | 3.6 | 77 | -1 | 7.4687e-06 | 0.037344 | 0 | 0 | 0 | 5.5203e-05 | 0.22081 | 0.037344 | 0.25816
8 | 16 | 11 | 19.5 | 13.1 | 389 | 282 | 155 | 43.5 | 5 | 67 | -2.5 | 7.4687e-06 | 0.037344 | 0 | 0 | 0 | 6.4803e-05 | 0.25921 | 0.037344 | 0.29656
8 | 16 | 12 | 21.4 | 12.3 | 416 | 192 | 305 | 47.2 | 5.7 | 56 | -4.4 | 7.4687e-06 | 0.037344 | 0 | 0 | 0 | 6.7203e-05 | 0.26881 | 0.037344 | 0.30616
8 | 16 | 13 | 22 | 11 | 462 | 299 | 220 | 47.9 | 7 | 50 | -5 | 7.4687e-06 | 0.037344 | 0.315 | 6.702e-05 | 0.068266 | 6.9604e-05 | 0.27841 | 0.10561 | 0.38402
8 | 16 | 14 | 22.5 | 11 | 614 | 278 | 471 | 45.5 | 6.2 | 48 | -5.5 | 7.4687e-06 | 0.037344 | 0 | 0 | 0 | 6.9604e-05 | 0.27841 | 0.037344 | 0.31576
8 | 16 | 15 | 22.5 | 11.6 | 313 | 249 | 99 | 40.5 | 5.6 | 50 | -5.5 | 7.4687e-06 | 0.037344 | 0 | 0 | 0 | 8.4004e-05 | 0.33602 | 0.037344 | 0.37336
8 | 16 | 16 | 22 | 12 | 246 | 222 | 43 | 33.7 | 5 | 53 | -5 | 7.4687e-06 | 0.037344 | 0 | 0 | 0 | 8.8805e-05 | 0.35522 | 0.037344 | 0.39256
8 | 16 | 17 | 21.7 | 12.5 | 330 | 227 | 237 | 25.8 | 3.3 | 56 | -4.7 | 7.4687e-06 | 0.037344 | 0 | 0 | 0 | 0.00028801 | 1.1521 | 0.037344 | 1.1894
8 | 16 | 18 | 19.8 | 11.6 | 91 | 84 | 23 | 17.4 | 2 | 59 | -2.8 | 7.4687e-06 | 0.037344 | 0 | 0 | 0 | 9.6005e-05 | 0.38402 | 0.037344 | 0.42136
8 | 16 | 19 | 18 | 11 | 23 | 23 | 0 | 9.1 | 1 | 64 | -1 | 7.4687e-06 | 0.037344 | 0 | 0 | 0 | 0.00012481 | 0.49923 | 0.037344 | 0.53657
8 | 16 | 20 | 16.6 | 11.4 | 6 | 6 | 0 | 2.3 | 0.9 | 71 | 0.4 | 7.4687e-06 | 0.037344 | 0.735 | 0.00015638 | 0.15929 | 0.00013921 | 0.55683 | 0.19663 | 0.75346
8 | 16 | 21 | 14.7 | 11.3 | 0 | 0 | 0 | -6.5 | 0.3 | 80 | 2.3 | 7.4687e-06 | 0.037344 | 0 | 0 | 0 | 0.00016081 | 0.64323 | 0.037344 | 0.68058
8 | 16 | 22 | 13.5 | 11.5 | 0 | 0 | 0 | -12.7 | 0 | 88 | 3.5 | 7.4687e-06 | 0.037344 | 3.605 | 0.00076701 | 0.78127 | 0.00012001 | 0.48002 | 0.81861 | 1.2986
8 | 16 | 23 | 13 | 11.4 | 0 | 0 | 0 | -17.4 | 0 | 90 | 4 | 9.9583e-06 | 0.049791 | 0 | 0 | 0 | 5.5203e-05 | 0.22081 | 0.049791 | 0.2706
8 | 16 | 24 | 13.1 | 11.4 | 0 | 0 | 0 | -20.1 | 0 | 89 | 3.9 | 7.4687e-06 | 0.037344 | 0 | 0 | 0 | 5.5203e-05 | 0.22081 | 0.037344 | 0.25816
8 | 17 | 1 | 13.4 | 11.4 | 0 | 0 | 0 | -20.6 | 0 | 88 | 3.6 | 7.4687e-06 | 0.037344 | 1.4 | 0.00029787 | 0.30341 | 4.8002e-05 | 0.19201 | 0.34075 | 0.53276
8 | 17 | 2 | 12.9 | 11 | 0 | 0 | 0 | -18.9 | 0 | 88 | 4.1 | 7.4687e-06 | 0.037344 | 3.605 | 0.00076701 | 0.78127 | 6.0003e-05 | 0.24001 | 0.81861 | 1.0586
8 | 17 | 3 | 12 | 10.4 | 0 | 0 | 0 | -15.1 | 0 | 90 | 5 | 7.4687e-06 | 0.037344 | 0 | 0 | 0 | 5.0403e-05 | 0.20161 | 0.037344 | 0.23895
8 | 17 | 4 | 11.7 | 10.7 | 0 | 0 | 0 | -9.5 | 0 | 94 | 5.3 | 7.4687e-06 | 0.037344 | 0 | 0 | 0 | 5.5203e-05 | 0.22081 | 0.037344 | 0.25816
8 | 17 | 5 | 12 | 11.7 | 0 | 0 | 0 | 0.8 | 0 | 98 | 5 | 7.4687e-06 | 0.037344 | 0 | 0 | 0 | 5.0403e-05 | 0.20161 | 0.037344 | 0.23895
8 | 17 | 6 | 12.3 | 12.3 | 27 | 19 | 86 | 5.3 | 0.5 | 100 | 4.7 | 7.4687e-06 | 0.037344 | 0 | 0 | 0 | 0.00011521 | 0.46082 | 0.037344 | 0.49817
8 | 17 | 7 | 13.4 | 13.4 | 138 | 48 | 385 | 13.5 | 1 | 100 | 3.6 | 7.4687e-06 | 0.037344 | 0.315 | 6.702e-05 | 0.068266 | 0.00015361 | 0.61443 | 0.10561 | 0.72004
8 | 17 | 8 | 14.8 | 13.6 | 243 | 85 | 424 | 21.9 | 1.7 | 93 | 2.2 | 7.4687e-06 | 0.037344 | 0 | 0 | 0 | 0.00017281 | 0.69124 | 0.037344 | 0.72858
8 | 17 | 9 | 16 | 13 | 278 | 156 | 244 | 30 | 3 | 82 | 1 | 7.4687e-06 | 0.037344 | 0 | 0 | 0 | 6.4803e-05 | 0.25921 | 0.037344 | 0.29656
8 | 17 | 10 | 17.4 | 12.4 | 461 | 224 | 390 | 37.4 | 3.7 | 72 | -0.4 | 7.4687e-06 | 0.037344 | 0 | 0 | 0 | 4.3202e-05 | 0.17281 | 0.037344 | 0.21015
8 | 17 | 11 | 17.7 | 11.2 | 472 | 226 | 359 | 43.3 | 4.6 | 66 | -0.7 | 7.4687e-06 | 0.037344 | 0 | 0 | 0 | 5.7603e-05 | 0.23041 | 0.037344 | 0.26776
8 | 17 | 12 | 17.7 | 10.4 | 578 | 276 | 414 | 46.9 | 5.3 | 62 | -0.7 | 7.4687e-06 | 0.037344 | 0 | 0 | 0 | 4.5602e-05 | 0.18241 | 0.037344 | 0.21975
8 | 17 | 13 | 17.1 | 10.1 | 208 | 121 | 118 | 47.6 | 6 | 63 | -0.1 | 7.4687e-06 | 0.037344 | 0 | 0 | 0 | 5.7603e-05 | 0.23041 | 0.037344 | 0.26776
8 | 17 | 14 | 17 | 11.3 | 70 | 70 | 0 | 45.2 | 4.7 | 69 | 0 | 7.4687e-06 | 0.037344 | 0.735 | 0.00015638 | 0.15929 | 4.5602e-05 | 0.18241 | 0.19663 | 0.37904
8 | 17 | 15 | 16.7 | 12.7 | 426 | 267 | 246 | 40.2 | 3.7 | 77 | 0.3 | 7.4687e-06 | 0.037344 | 0 | 0 | 0 | 0.00010081 | 0.40322 | 0.037344 | 0.44056
8 | 17 | 16 | 16.3 | 13.3 | 374 | 263 | 202 | 33.4 | 2.1 | 82 | 0.7 | 7.4687e-06 | 0.037344 | 3.605 | 0.00076701 | 0.78127 | 0.00010321 | 0.41282 | 0.81861 | 1.2314
8 | 17 | 17 | 16.6 | 13.2 | 227 | 173 | 125 | 25.5 | 3 | 80 | 0.4 | 7.4687e-06 | 0.037344 | 0 | 0 | 0 | 0.00044402 | 1.7761 | 0.037344 | 1.8134
8 | 17 | 18 | 16.7 | 12.3 | 111 | 111 | 0 | 17.1 | 3 | 75 | 0.3 | 7.4687e-06 | 0.037344 | 0 | 0 | 0 | 0.00022321 | 0.89285 | 0.037344 | 0.93019
8 | 17 | 19 | 16.2 | 11.2 | 60 | 56 | 26 | 8.8 | 4 | 72 | 0.8 | 7.4687e-06 | 0.037344 | 1.4 | 0.00029787 | 0.30341 | 0.00025201 | 1.0081 | 0.34075 | 1.3488
8 | 17 | 20 | 15.7 | 11.2 | 16 | 15 | 22 | 2.2 | 3 | 75 | 1.3 | 7.4687e-06 | 0.037344 | 3.605 | 0.00076701 | 0.78127 | 0.00015841 | 0.63363 | 0.81861 | 1.4522
8 | 17 | 21 | 14.5 | 11.3 | 0 | 0 | 0 | -6.8 | 1.5 | 81 | 2.5 | 7.4687e-06 | 0.037344 | 0 | 0 | 0 | 0.00016321 | 0.65283 | 0.037344 | 0.69018
8 | 17 | 22 | 13.6 | 11.6 | 0 | 0 | 0 | -13 | 1 | 88 | 3.4 | 7.4687e-06 | 0.037344 | 0 | 0 | 0 | 9.6005e-05 | 0.38402 | 0.037344 | 0.42136
8 | 17 | 23 | 12.2 | 10.9 | 0 | 0 | 0 | -17.7 | 0.5 | 92 | 4.8 | 7.4687e-06 | 0.037344 | 0 | 0 | 0 | 4.3202e-05 | 0.17281 | 0.037344 | 0.21015
8 | 17 | 24 | 11.6 | 10.5 | 0 | 0 | 0 | -20.4 | 0 | 93 | 5.4 | 7.4687e-06 | 0.037344 | 0 | 0 | 0 | 6.0003e-05 | 0.24001 | 0.037344 | 0.27736
8 | 18 | 1 | 10.9 | 9.9 | 0 | 0 | 0 | -21 | 0 | 94 | 6.1 | 7.4687e-06 | 0.037344 | 0.315 | 6.702e-05 | 0.068266 | 5.2803e-05 | 0.21121 | 0.10561 | 0.31682
8 | 18 | 2 | 10.2 | 9.5 | 0 | 0 | 0 | -19.2 | 0 | 95 | 6.8 | 7.4687e-06 | 0.037344 | 0 | 0 | 0 | 5.2803e-05 | 0.21121 | 0.037344 | 0.24855
8 | 18 | 3 | 10 | 9.7 | 0 | 0 | 0 | -15.3 | 0 | 98 | 7 | 7.4687e-06 | 0.037344 | 0 | 0 | 0 | 5.2803e-05 | 0.21121 | 0.037344 | 0.24855
8 | 18 | 4 | 9.6 | 9.6 | 0 | 0 | 0 | -9.8 | 0 | 100 | 7.4 | 7.4687e-06 | 0.037344 | 0 | 0 | 0 | 5.0403e-05 | 0.20161 | 0.037344 | 0.23895
8 | 18 | 5 | 9.4 | 9.4 | 2 | 2 | 0 | 0.7 | 0 | 100 | 7.6 | 7.4687e-06 | 0.037344 | 0 | 0 | 0 | 5.5203e-05 | 0.22081 | 0.037344 | 0.25816
8 | 18 | 6 | 10 | 9.8 | 39 | 27 | 136 | 5.1 | 0 | 99 | 7 | 7.4687e-06 | 0.037344 | 0 | 0 | 0 | 8.6404e-05 | 0.34562 | 0.037344 | 0.38296
8 | 18 | 7 | 10.7 | 9.7 | 152 | 42 | 479 | 13.3 | 0 | 94 | 6.3 | 7.4687e-06 | 0.037344 | 0 | 0 | 0 | 9.1205e-05 | 0.36482 | 0.037344 | 0.40216
8 | 18 | 8 | 12.6 | 10.2 | 289 | 61 | 618 | 21.7 | 0 | 85 | 4.4 | 7.4687e-06 | 0.037344 | 0.735 | 0.00015638 | 0.15929 | 6.2403e-05 | 0.24961 | 0.19663 | 0.44624
8 | 18 | 9 | 14.8 | 10.6 | 412 | 74 | 680 | 29.8 | 0.3 | 76 | 2.2 | 7.4687e-06 | 0.037344 | 0 | 0 | 0 | 6.2403e-05 | 0.24961 | 0.037344 | 0.28696
8 | 18 | 10 | 17 | 11 | 574 | 84 | 812 | 37.1 | 1 | 68 | 0 | 7.4687e-06 | 0.037344 | 3.605 | 0.00076701 | 0.78127 | 6.4803e-05 | 0.25921 | 0.81861 | 1.0778
8 | 18 | 11 | 18.6 | 11.2 | 587 | 160 | 626 | 43 | 1.5 | 62 | -1.6 | 7.4687e-06 | 0.037344 | 0 | 0 | 0 | 6.2403e-05 | 0.24961 | 0.037344 | 0.28696
8 | 18 | 12 | 20.1 | 11.7 | 646 | 164 | 663 | 46.6 | 2.7 | 58 | -3.1 | 7.4687e-06 | 0.037344 | 0 | 0 | 0 | 6.9604e-05 | 0.27841 | 0.037344 | 0.31576
8 | 18 | 13 | 21 | 12 | 677 | 163 | 700 | 47.3 | 3.5 | 56 | -4 | 7.4687e-06 | 0.037344 | 1.4 | 0.00029787 | 0.30341 | 6.2403e-05 | 0.24961 | 0.34075 | 0.59036
8 | 18 | 14 | 21.3 | 12 | 675 | 149 | 746 | 44.9 | 4.1 | 55 | -4.3 | 7.4687e-06 | 0.037344 | 3.605 | 0.00076701 | 0.78127 | 5.0403e-05 | 0.20161 | 0.81861 | 1.0202
8 | 18 | 15 | 20.8 | 11.6 | 616 | 137 | 747 | 39.9 | 5.3 | 56 | -3.8 | 7.4687e-06 | 0.037344 | 0 | 0 | 0 | 7.2004e-05 | 0.28801 | 0.037344 | 0.32536
8 | 18 | 16 | 20.4 | 11.4 | 497 | 89 | 748 | 33.1 | 6 | 56 | -3.4 | 7.4687e-06 | 0.037344 | 0 | 0 | 0 | 9.8405e-05 | 0.39362 | 0.037344 | 0.43096
8 | 18 | 17 | 21.1 | 12.4 | 353 | 81 | 639 | 25.2 | 4.1 | 58 | -4.1 | 7.4687e-06 | 0.037344 | 0 | 0 | 0 | 0.00022801 | 0.91205 | 0.037344 | 0.94939
8 | 18 | 18 | 20.4 | 12.3 | 198 | 61 | 473 | 16.8 | 1.6 | 60 | -3.4 | 7.4687e-06 | 0.037344 | 0 | 0 | 0 | 0.00029042 | 1.1617 | 0.037344 | 1.199
8 | 18 | 19 | 19 | 12 | 77 | 33 | 298 | 8.5 | 0 | 64 | -2 | 7.4687e-06 | 0.037344 | 0.315 | 6.702e-05 | 0.068266 | 0.00020881 | 0.83524 | 0.10561 | 0.94085
8 | 18 | 20 | 17.5 | 12.1 | 8 | 7 | 27 | 2.1 | 0 | 71 | -0.5 | 7.4687e-06 | 0.037344 | 0 | 0 | 0 | 0.00026881 | 1.0753 | 0.037344 | 1.1126
8 | 18 | 21 | 15 | 11.5 | 0 | 0 | 0 | -7.1 | 0 | 80 | 2 | 7.4687e-06 | 0.037344 | 0 | 0 | 0 | 9.3605e-05 | 0.37442 | 0.037344 | 0.41176
8 | 18 | 22 | 13.5 | 11.5 | 0 | 0 | 0 | -13.3 | 0 | 88 | 3.5 | 7.4687e-06 | 0.037344 | 0 | 0 | 0 | 5.7603e-05 | 0.23041 | 0.037344 | 0.26776
8 | 18 | 23 | 12.9 | 11.6 | 0 | 0 | 0 | -18 | 0 | 92 | 4.1 | 7.4687e-06 | 0.037344 | 0 | 0 | 0 | 6.2403e-05 | 0.24961 | 0.037344 | 0.28696
8 | 18 | 24 | 12.8 | 11.8 | 0 | 0 | 0 | -20.8 | 0 | 94 | 4.2 | 7.4687e-06 | 0.037344 | 0 | 0 | 0 | 4.5602e-05 | 0.18241 | 0.037344 | 0.21975
8 | 19 | 1 | 12.3 | 11.3 | 0 | 0 | 0 | -21.3 | 0 | 94 | 4.7 | 7.4687e-06 | 0.037344 | 0 | 0 | 0 | 6.4803e-05 | 0.25921 | 0.037344 | 0.29656
8 | 19 | 2 | 12 | 11 | 0 | 0 | 0 | -19.5 | 0 | 94 | 5 | 7.4687e-06 | 0.037344 | 0.735 | 0.00015638 | 0.15929 | 4.5602e-05 | 0.18241 | 0.19663 | 0.37904
8 | 19 | 3 | 11.4 | 10.4 | 0 | 0 | 0 | -15.6 | 0 | 94 | 5.6 | 7.4687e-06 | 0.037344 | 0 | 0 | 0 | 6.0003e-05 | 0.24001 | 0.037344 | 0.27736
8 | 19 | 4 | 11.1 | 10.1 | 0 | 0 | 0 | -10 | 0 | 94 | 5.9 | 7.4687e-06 | 0.037344 | 3.605 | 0.00076701 | 0.78127 | 5.0403e-05 | 0.20161 | 0.81861 | 1.0202
8 | 19 | 5 | 11.3 | 10.1 | 1 | 1 | 0 | 0.6 | 0 | 92 | 5.7 | 7.4687e-06 | 0.037344 | 0 | 0 | 0 | 5.7603e-05 | 0.23041 | 0.037344 | 0.26776
8 | 19 | 6 | 12 | 10.6 | 34 | 23 | 130 | 4.8 | 0.2 | 91 | 5 | 7.4687e-06 | 0.037344 | 0 | 0 | 0 | 5.5203e-05 | 0.22081 | 0.037344 | 0.25816
8 | 19 | 7 | 13.3 | 11.3 | 128 | 55 | 323 | 13 | 1 | 88 | 3.7 | 7.4687e-06 | 0.037344 | 1.4 | 0.00029787 | 0.30341 | 0.00040802 | 1.6321 | 0.34075 | 1.9728
8 | 19 | 8 | 15 | 12.1 | 255 | 90 | 452 | 21.4 | 1.7 | 83 | 2 | 7.4687e-06 | 0.037344 | 3.605 | 0.00076701 | 0.78127 | 0.00013201 | 0.52803 | 0.81861 | 1.3466
8 | 19 | 9 | 16.9 | 12.9 | 480 | 171 | 627 | 29.5 | 2.9 | 77 | 0.1 | 9.9583e-06 | 0.049791 | 0 | 0 | 0 | 0.00011041 | 0.44162 | 0.049791 | 0.49141
8 | 19 | 10 | 18 | 13 | 430 | 191 | 399 | 36.8 | 3.7 | 73 | -1 | 5.4771e-05 | 0.27385 | 0 | 0 | 0 | 0.00017521 | 0.70084 | 0.27385 | 0.97469
8 | 19 | 11 | 19.4 | 13.6 | 562 | 193 | 544 | 42.7 | 3 | 69 | -2.4 | 7.4687e-06 | 0.037344 | 0 | 0 | 0 | 0.00012481 | 0.49923 | 0.037344 | 0.53657
8 | 19 | 12 | 20 | 13.6 | 580 | 188 | 542 | 46.3 | 2.6 | 67 | -3 | 7.4687e-06 | 0.037344 | 0 | 0 | 0 | 0.00011761 | 0.47042 | 0.037344 | 0.50777
8 | 19 | 13 | 21 | 14 | 583 | 236 | 475 | 47 | 2.4 | 64 | -4 | 7.4687e-06 | 0.037344 | 0.315 | 6.702e-05 | 0.068266 | 9.3605e-05 | 0.37442 | 0.10561 | 0.48003
8 | 19 | 14 | 21.5 | 14 | 722 | 186 | 764 | 44.5 | 3 | 62 | -4.5 | 7.4687e-06 | 0.037344 | 0 | 0 | 0 | 6.9604e-05 | 0.27841 | 0.037344 | 0.31576
8 | 19 | 15 | 21.6 | 13.7 | 623 | 133 | 769 | 39.5 | 4.1 | 61 | -4.6 | 7.4687e-06 | 0.037344 | 0 | 0 | 0 | 5.0403e-05 | 0.20161 | 0.037344 | 0.23895
8 | 19 | 16 | 20.5 | 12.5 | 491 | 97 | 728 | 32.8 | 5 | 60 | -3.5 | 7.4687e-06 | 0.037344 | 0 | 0 | 0 | 6.2403e-05 | 0.24961 | 0.037344 | 0.28696
8 | 19 | 17 | 19.6 | 12 | 348 | 67 | 667 | 24.9 | 4 | 61 | -2.6 | 7.4687e-06 | 0.037344 | 0 | 0 | 0 | 5.2803e-05 | 0.21121 | 0.037344 | 0.24855
8 | 19 | 18 | 18.3 | 11.3 | 186 | 45 | 495 | 16.5 | 2.3 | 64 | -1.3 | 7.4687e-06 | 0.037344 | 0 | 0 | 0 | 5.7603e-05 | 0.23041 | 0.037344 | 0.26776
8 | 19 | 19 | 17.3 | 11.3 | 67 | 29 | 267 | 8.2 | 1.2 | 68 | -0.3 | 7.4687e-06 | 0.037344 | 0 | 0 | 0 | 5.5203e-05 | 0.22081 | 0.037344 | 0.25816
8 | 19 | 20 | 16 | 11 | 8 | 7 | 19 | 1.9 | 0.7 | 72 | 1 | 7.4687e-06 | 0.037344 | 0.735 | 0.00015638 | 0.15929 | 5.5203e-05 | 0.22081 | 0.19663 | 0.41744
8 | 19 | 21 | 14.6 | 10.6 | 0 | 0 | 0 | -7.4 | 0 | 77 | 2.4 | 7.4687e-06 | 0.037344 | 0 | 0 | 0 | 8.6404e-05 | 0.34562 | 0.037344 | 0.38296
8 | 19 | 22 | 13.3 | 10.3 | 0 | 0 | 0 | -13.6 | 0 | 82 | 3.7 | 7.4687e-06 | 0.037344 | 3.605 | 0.00076701 | 0.78127 | 7.2004e-05 | 0.28801 | 0.81861 | 1.1066
8 | 19 | 23 | 12.3 | 10.2 | 0 | 0 | 0 | -18.3 | 0 | 87 | 4.7 | 7.4687e-06 | 0.037344 | 0 | 0 | 0 | 6.2403e-05 | 0.24961 | 0.037344 | 0.28696
8 | 19 | 24 | 11.7 | 10.3 | 0 | 0 | 0 | -21.1 | 0 | 91 | 5.3 | 7.4687e-06 | 0.037344 | 0 | 0 | 0 | 6.4803e-05 | 0.25921 | 0.037344 | 0.29656
8 | 20 | 1 | 10.7 | 9.7 | 0 | 0 | 0 | -21.6 | 0 | 94 | 6.3 | 9.9583e-06 | 0.049791 | 1.4 | 0.00029787 | 0.30341 | 6.2403e-05 | 0.24961 | 0.3532 | 0.60281
8 | 20 | 2 | 10 | 9 | 0 | 0 | 0 | -19.8 | 0 | 93 | 7 | 7.4687e-06 | 0.037344 | 3.605 | 0.00076701 | 0.78127 | 5.5203e-05 | 0.22081 | 0.81861 | 1.0394
8 | 20 | 3 | 9.1 | 8 | 0 | 0 | 0 | -15.9 | 0 | 93 | 7.9 | 7.4687e-06 | 0.037344 | 0 | 0 | 0 | 6.2403e-05 | 0.24961 | 0.037344 | 0.28696
8 | 20 | 4 | 8.2 | 7.2 | 0 | 0 | 0 | -10.3 | 0 | 93 | 8.8 | 7.4687e-06 | 0.037344 | 0 | 0 | 0 | 4.5602e-05 | 0.18241 | 0.037344 | 0.21975
8 | 20 | 5 | 7.6 | 6.9 | 1 | 1 | 0 | 0.5 | 0 | 95 | 9.4 | 7.4687e-06 | 0.037344 | 0 | 0 | 0 | 6.2403e-05 | 0.24961 | 0.037344 | 0.28696
8 | 20 | 6 | 9 | 8.5 | 31 | 24 | 87 | 4.6 | 0 | 97 | 8 | 7.4687e-06 | 0.037344 | 0 | 0 | 0 | 6.9604e-05 | 0.27841 | 0.037344 | 0.31576
8 | 20 | 7 | 11 | 10 | 153 | 62 | 411 | 12.8 | 0 | 94 | 6 | 7.4687e-06 | 0.037344 | 0.315 | 6.702e-05 | 0.068266 | 0.00011281 | 0.45122 | 0.10561 | 0.55683
8 | 20 | 8 | 13 | 10.4 | 281 | 54 | 628 | 21.2 | 0 | 84 | 4 | 7.4687e-06 | 0.037344 | 0 | 0 | 0 | 0.00027361 | 1.0945 | 0.037344 | 1.1318
8 | 20 | 9 | 16.6 | 11.8 | 432 | 60 | 760 | 29.3 | 0 | 73 | 0.4 | 7.4687e-06 | 0.037344 | 0 | 0 | 0 | 0.00017521 | 0.70084 | 0.037344 | 0.73818
8 | 20 | 10 | 19.3 | 12.3 | 555 | 67 | 819 | 36.6 | 1 | 64 | -2.3 | 7.4687e-06 | 0.037344 | 0 | 0 | 0 | 0.00017281 | 0.69124 | 0.037344 | 0.72858
8 | 20 | 11 | 21.8 | 13.1 | 673 | 71 | 893 | 42.4 | 1.5 | 58 | -4.8 | 7.4687e-06 | 0.037344 | 0 | 0 | 0 | 0.00012001 | 0.48002 | 0.037344 | 0.51737
8 | 20 | 12 | 22.6 | 12.8 | 725 | 79 | 898 | 46 | 3 | 54 | -5.6 | 7.4687e-06 | 0.037344 | 0 | 0 | 0 | 7.2004e-05 | 0.28801 | 0.037344 | 0.32536
8 | 20 | 13 | 23 | 12 | 715 | 82 | 871 | 46.6 | 3.6 | 50 | -6 | 7.4687e-06 | 0.037344 | 0 | 0 | 0 | 8.6404e-05 | 0.34562 | 0.037344 | 0.38296
8 | 20 | 14 | 23.5 | 11.3 | 701 | 78 | 893 | 44.2 | 3.6 | 46 | -6.5 | 7.4687e-06 | 0.037344 | 0.735 | 0.00015638 | 0.15929 | 7.4404e-05 | 0.29762 | 0.19663 | 0.49425
8 | 20 | 15 | 23.7 | 10.3 | 607 | 71 | 847 | 39.2 | 3.8 | 43 | -6.7 | 7.4687e-06 | 0.037344 | 0 | 0 | 0 | 6.9604e-05 | 0.27841 | 0.037344 | 0.31576
8 | 20 | 16 | 23.3 | 9.3 | 485 | 66 | 781 | 32.5 | 3.8 | 41 | -6.3 | 7.4687e-06 | 0.037344 | 3.605 | 0.00076701 | 0.78127 | 6.9604e-05 | 0.27841 | 0.81861 | 1.097
8 | 20 | 17 | 22.4 | 8.7 | 347 | 49 | 716 | 24.6 | 2.9 | 42 | -5.4 | 7.4687e-06 | 0.037344 | 0 | 0 | 0 | 6.9604e-05 | 0.27841 | 0.037344 | 0.31576
8 | 20 | 18 | 21.4 | 8.6 | 197 | 40 | 561 | 16.2 | 1.9 | 44 | -4.4 | 7.4687e-06 | 0.037344 | 0 | 0 | 0 | 0.00025921 | 1.0369 | 0.037344 | 1.0742
8 | 20 | 19 | 19.2 | 8.2 | 76 | 37 | 284 | 7.9 | 1 | 49 | -2.2 | 7.4687e-06 | 0.037344 | 1.4 | 0.00029787 | 0.30341 | 0.00021361 | 0.85444 | 0.34075 | 1.1952
8 | 20 | 20 | 18 | 9.3 | 6 | 5 | 20 | 1.8 | 1 | 57 | -1 | 7.4687e-06 | 0.037344 | 3.605 | 0.00076701 | 0.78127 | 0.00016321 | 0.65283 | 0.81861 | 1.4714
8 | 20 | 21 | 17 | 10.7 | 0 | 0 | 0 | -7.7 | 1 | 66 | 0 | 7.4687e-06 | 0.037344 | 0 | 0 | 0 | 0.00016561 | 0.66243 | 0.037344 | 0.69978
8 | 20 | 22 | 16.3 | 12.3 | 0 | 0 | 0 | -13.9 | 1.3 | 77 | 0.7 | 7.4687e-06 | 0.037344 | 0 | 0 | 0 | 0.00010081 | 0.40322 | 0.037344 | 0.44056
8 | 20 | 23 | 15.7 | 13.3 | 0 | 0 | 0 | -18.7 | 1 | 86 | 1.3 | 7.4687e-06 | 0.037344 | 0 | 0 | 0 | 6.0003e-05 | 0.24001 | 0.037344 | 0.27736
8 | 20 | 24 | 14.9 | 13.6 | 0 | 0 | 0 | -21.4 | 0.7 | 92 | 2.1 | 7.4687e-06 | 0.037344 | 0 | 0 | 0 | 6.9604e-05 | 0.27841 | 0.037344 | 0.31576
8 | 21 | 1 | 14.2 | 13.2 | 0 | 0 | 0 | -21.9 | 0 | 94 | 2.8 | 7.4687e-06 | 0.037344 | 0.315 | 6.702e-05 | 0.068266 | 5.7603e-05 | 0.23041 | 0.10561 | 0.33602
8 | 21 | 2 | 13.8 | 12.5 | 0 | 0 | 0 | -20.1 | 1 | 92 | 3.2 | 7.4687e-06 | 0.037344 | 0 | 0 | 0 | 5.2803e-05 | 0.21121 | 0.037344 | 0.24855
8 | 21 | 3 | 13.5 | 11.7 | 0 | 0 | 0 | -16.2 | 1.5 | 89 | 3.5 | 7.4687e-06 | 0.037344 | 0 | 0 | 0 | 6.0003e-05 | 0.24001 | 0.037344 | 0.27736
8 | 21 | 4 | 13.4 | 11.4 | 0 | 0 | 0 | -10.6 | 2 | 88 | 3.6 | 7.4687e-06 | 0.037344 | 0 | 0 | 0 | 4.8002e-05 | 0.19201 | 0.037344 | 0.22935
8 | 21 | 5 | 13.9 | 12.3 | 1 | 1 | 0 | 0.4 | 3 | 90 | 3.1 | 7.4687e-06 | 0.037344 | 0 | 0 | 0 | 6.2403e-05 | 0.24961 | 0.037344 | 0.28696
8 | 21 | 6 | 15 | 14 | 41 | 37 | 53 | 4.4 | 3 | 94 | 2 | 7.4687e-06 | 0.037344 | 0 | 0 | 0 | 0.00010321 | 0.41282 | 0.037344 | 0.45016
8 | 21 | 7 | 16.1 | 15.1 | 110 | 47 | 290 | 12.6 | 3.9 | 94 | 0.9 | 7.4687e-06 | 0.037344 | 0 | 0 | 0 | 0.00010561 | 0.42242 | 0.037344 | 0.45977
8 | 21 | 8 | 17.7 | 15.6 | 251 | 103 | 414 | 21 | 4.3 | 88 | -0.7 | 7.4687e-06 | 0.037344 | 0.735 | 0.00015638 | 0.15929 | 8.1604e-05 | 0.32642 | 0.19663 | 0.52305
8 | 21 | 9 | 18.7 | 14.9 | 345 | 147 | 408 | 29 | 5.3 | 79 | -1.7 | 7.4687e-06 | 0.037344 | 0 | 0 | 0 | 8.6404e-05 | 0.34562 | 0.037344 | 0.38296
8 | 21 | 10 | 20.5 | 14.5 | 521 | 96 | 718 | 36.3 | 5.7 | 68 | -3.5 | 7.4687e-06 | 0.037344 | 3.605 | 0.00076701 | 0.78127 | 5.0403e-05 | 0.20161 | 0.81861 | 1.0202
8 | 21 | 11 | 22.3 | 14.3 | 667 | 82 | 872 | 42.1 | 6.4 | 61 | -5.3 | 7.4687e-06 | 0.037344 | 0 | 0 | 0 | 6.7203e-05 | 0.26881 | 0.037344 | 0.30616
8 | 21 | 12 | 23 | 13.3 | 733 | 77 | 917 | 45.7 | 7 | 54 | -6 | 7.4687e-06 | 0.037344 | 0 | 0 | 0 | 6.0003e-05 | 0.24001 | 0.037344 | 0.27736
8 | 21 | 13 | 23.1 | 12.1 | 742 | 77 | 920 | 46.3 | 8 | 50 | -6.1 | 7.4687e-06 | 0.037344 | 1.4 | 0.00029787 | 0.30341 | 9.8405e-05 | 0.39362 | 0.34075 | 0.73437
8 | 21 | 14 | 22.7 | 11 | 708 | 112 | 860 | 43.9 | 6.7 | 48 | -5.7 | 7.4687e-06 | 0.037344 | 3.605 | 0.00076701 | 0.78127 | 0.00011041 | 0.44162 | 0.81861 | 1.2602
8 | 21 | 15 | 21.9 | 10 | 523 | 179 | 548 | 38.9 | 6 | 47 | -4.9 | 7.4687e-06 | 0.037344 | 0 | 0 | 0 | 0.00010321 | 0.41282 | 0.037344 | 0.45016
8 | 21 | 16 | 20.8 | 9.8 | 310 | 185 | 235 | 32.1 | 5.1 | 49 | -3.8 | 7.4687e-06 | 0.037344 | 0 | 0 | 0 | 0.00022801 | 0.91205 | 0.037344 | 0.94939
8 | 21 | 17 | 19.7 | 10.4 | 308 | 197 | 270 | 24.3 | 4.3 | 55 | -2.7 | 7.4687e-06 | 0.037344 | 0 | 0 | 0 | 0.00018481 | 0.73924 | 0.037344 | 0.77658
8 | 21 | 18 | 18.7 | 11.6 | 129 | 105 | 87 | 15.9 | 4.1 | 63 | -1.7 | 7.4687e-06 | 0.037344 | 0 | 0 | 0 | 0.00023761 | 0.95045 | 0.037344 | 0.98779
8 | 21 | 19 | 18 | 13 | 58 | 58 | 0 | 7.6 | 3.9 | 73 | -1 | 7.4687e-06 | 0.037344 | 0.315 | 6.702e-05 | 0.068266 | 0.00025921 | 1.0369 | 0.10561 | 1.1425
8 | 21 | 20 | 17.5 | 14 | 4 | 4 | 0 | 1.8 | 3 | 80 | -0.5 | 7.4687e-06 | 0.037344 | 0 | 0 | 0 | 0.00010561 | 0.42242 | 0.037344 | 0.45977
8 | 21 | 21 | 17 | 14.4 | 0 | 0 | 0 | -8 | 2.9 | 85 | 0 | 7.4687e-06 | 0.037344 | 0 | 0 | 0 | 8.6404e-05 | 0.34562 | 0.037344 | 0.38296
8 | 21 | 22 | 16.4 | 14.4 | 0 | 0 | 0 | -14.3 | 2.1 | 88 | 0.6 | 7.4687e-06 | 0.037344 | 0 | 0 | 0 | 6.9604e-05 | 0.27841 | 0.037344 | 0.31576
8 | 21 | 23 | 16 | 14.5 | 0 | 0 | 0 | -19 | 1.7 | 91 | 1 | 7.4687e-06 | 0.037344 | 0 | 0 | 0 | 5.2803e-05 | 0.21121 | 0.037344 | 0.24855
8 | 21 | 24 | 16.5 | 15.3 | 0 | 0 | 0 | -21.8 | 1.5 | 93 | 0.5 | 7.4687e-06 | 0.037344 | 0 | 0 | 0 | 5.7603e-05 | 0.23041 | 0.037344 | 0.26776
8 | 22 | 1 | 16.3 | 15.3 | 0 | 0 | 0 | -22.2 | 1 | 94 | 0.7 | 7.4687e-06 | 0.037344 | 0 | 0 | 0 | 5.7603e-05 | 0.23041 | 0.037344 | 0.26776
8 | 22 | 2 | 16 | 15 | 0 | 0 | 0 | -20.4 | 0 | 94 | 1 | 9.9583e-06 | 0.049791 | 0.735 | 0.00015638 | 0.15929 | 4.5602e-05 | 0.18241 | 0.20908 | 0.39149
8 | 22 | 3 | 15.8 | 14.7 | 0 | 0 | 0 | -16.5 | 0 | 93 | 1.2 | 7.4687e-06 | 0.037344 | 0 | 0 | 0 | 6.2403e-05 | 0.24961 | 0.037344 | 0.28696
8 | 22 | 4 | 15.3 | 14.3 | 0 | 0 | 0 | -10.9 | 0 | 94 | 1.7 | 7.4687e-06 | 0.037344 | 3.605 | 0.00076701 | 0.78127 | 4.8002e-05 | 0.19201 | 0.81861 | 1.0106
8 | 22 | 5 | 14.9 | 14.1 | 1 | 1 | 0 | 0.3 | 0 | 95 | 2.1 | 7.4687e-06 | 0.037344 | 0 | 0 | 0 | 6.0003e-05 | 0.24001 | 0.037344 | 0.27736
8 | 22 | 6 | 14.8 | 14.1 | 29 | 29 | 0 | 4.1 | 0 | 96 | 2.2 | 7.4687e-06 | 0.037344 | 0 | 0 | 0 | 8.8805e-05 | 0.35522 | 0.037344 | 0.39256
8 | 22 | 7 | 15.1 | 14.1 | 80 | 80 | 0 | 12.3 | 0 | 94 | 1.9 | 7.4687e-06 | 0.037344 | 1.4 | 0.00029787 | 0.30341 | 9.1205e-05 | 0.36482 | 0.34075 | 0.70557
8 | 22 | 8 | 16.9 | 14.9 | 179 | 167 | 34 | 20.7 | 1 | 88 | 0.1 | 7.4687e-06 | 0.037344 | 3.605 | 0.00076701 | 0.78127 | 4.8002e-05 | 0.19201 | 0.81861 | 1.0106
8 | 22 | 9 | 18.2 | 14.5 | 287 | 246 | 85 | 28.8 | 2 | 79 | -1.2 | 7.4687e-06 | 0.037344 | 0 | 0 | 0 | 6.0003e-05 | 0.24001 | 0.037344 | 0.27736
8 | 22 | 10 | 20.7 | 14.7 | 326 | 270 | 95 | 36 | 3.3 | 69 | -3.7 | 7.4687e-06 | 0.037344 | 0 | 0 | 0 | 4.8002e-05 | 0.19201 | 0.037344 | 0.22935
8 | 22 | 11 | 22.8 | 14 | 423 | 298 | 187 | 41.8 | 4.3 | 58 | -5.8 | 7.4687e-06 | 0.037344 | 0 | 0 | 0 | 6.2403e-05 | 0.24961 | 0.037344 | 0.28696
8 | 22 | 12 | 24.9 | 13.4 | 557 | 319 | 335 | 45.3 | 5.1 | 49 | -7.9 | 7.4687e-06 | 0.037344 | 0 | 0 | 0 | 4.8002e-05 | 0.19201 | 0.037344 | 0.22935
8 | 22 | 13 | 25.2 | 12.2 | 659 | 277 | 531 | 46 | 5.8 | 44 | -8.2 | 7.4687e-06 | 0.037344 | 0.315 | 6.702e-05 | 0.068266 | 7.9204e-05 | 0.31682 | 0.10561 | 0.42243
8 | 22 | 14 | 26 | 13.1 | 596 | 190 | 589 | 43.5 | 6 | 45 | -9 | 7.4687e-06 | 0.037344 | 0 | 0 | 0 | 6.7203e-05 | 0.26881 | 0.037344 | 0.30616
8 | 22 | 15 | 25.8 | 14.2 | 469 | 204 | 425 | 38.6 | 6 | 49 | -8.8 | 7.4687e-06 | 0.037344 | 0 | 0 | 0 | 0.00027601 | 1.1041 | 0.037344 | 1.1414
8 | 22 | 16 | 25.1 | 15.1 | 279 | 216 | 119 | 31.8 | 6 | 54 | -8.1 | 7.4687e-06 | 0.037344 | 0 | 0 | 0 | 7.6804e-05 | 0.30722 | 0.037344 | 0.34456
8 | 22 | 17 | 25 | 16.4 | 206 | 162 | 108 | 24 | 5.7 | 59 | -8 | 7.4687e-06 | 0.037344 | 0 | 0 | 0 | 0.00022081 | 0.88325 | 0.037344 | 0.92059
8 | 22 | 18 | 23.6 | 16.3 | 100 | 99 | 4 | 15.6 | 5.3 | 64 | -6.6 | 7.4687e-06 | 0.037344 | 0 | 0 | 0 | 0.00027361 | 1.0945 | 0.037344 | 1.1318
8 | 22 | 19 | 22.1 | 16.1 | 27 | 26 | 8 | 7.3 | 5 | 69 | -5.1 | 7.4687e-06 | 0.037344 | 0 | 0 | 0 | 0.00014641 | 0.58563 | 0.037344 | 0.62297
8 | 22 | 20 | 20 | 15.5 | 1 | 1 | 0 | 1.7 | 4.7 | 75 | -3 | 7.4687e-06 | 0.037344 | 0.735 | 0.00015638 | 0.15929 | 0.00014401 | 0.57603 | 0.19663 | 0.77266
8 | 22 | 21 | 18.3 | 15.3 | 0 | 0 | 0 | -8.3 | 4.7 | 83 | -1.3 | 7.4687e-06 | 0.037344 | 0 | 0 | 0 | 0.00015361 | 0.61443 | 0.037344 | 0.65178
8 | 22 | 22 | 17.2 | 15.2 | 0 | 0 | 0 | -14.6 | 4.6 | 88 | -0.2 | 7.4687e-06 | 0.037344 | 3.605 | 0.00076701 | 0.78127 | 0.00012001 | 0.48002 | 0.81861 | 1.2986
8 | 22 | 23 | 16.6 | 15 | 0 | 0 | 0 | -19.3 | 4 | 90 | 0.4 | 7.4687e-06 | 0.037344 | 0 | 0 | 0 | 5.7603e-05 | 0.23041 | 0.037344 | 0.26776
8 | 22 | 24 | 15.8 | 14.1 | 0 | 0 | 0 | -22.1 | 3 | 90 | 1.2 | 7.4687e-06 | 0.037344 | 0 | 0 | 0 | 4.8002e-05 | 0.19201 | 0.037344 | 0.22935
8 | 23 | 1 | 15.5 | 13.5 | 0 | 0 | 0 | -22.6 | 2 | 88 | 1.5 | 7.4687e-06 | 0.037344 | 1.4 | 0.00029787 | 0.30341 | 6.4803e-05 | 0.25921 | 0.34075 | 0.59996
8 | 23 | 2 | 15 | 12.8 | 0 | 0 | 0 | -20.8 | 1.4 | 87 | 2 | 7.4687e-06 | 0.037344 | 3.605 | 0.00076701 | 0.78127 | 5.0403e-05 | 0.20161 | 0.81861 | 1.0202
8 | 23 | 3 | 14.6 | 12.3 | 0 | 0 | 0 | -16.8 | 1 | 86 | 2.4 | 7.4687e-06 | 0.037344 | 0 | 0 | 0 | 6.2403e-05 | 0.24961 | 0.037344 | 0.28696
8 | 23 | 4 | 14.1 | 12.1 | 0 | 0 | 0 | -11.1 | 0 | 88 | 2.9 | 7.4687e-06 | 0.037344 | 0 | 0 | 0 | 4.8002e-05 | 0.19201 | 0.037344 | 0.22935
8 | 23 | 5 | 14 | 12.7 | 0 | 0 | 0 | 0.2 | 1 | 92 | 3 | 7.4687e-06 | 0.037344 | 0 | 0 | 0 | 6.2403e-05 | 0.24961 | 0.037344 | 0.28696
8 | 23 | 6 | 13.9 | 13.1 | 19 | 18 | 15 | 3.9 | 2 | 95 | 3.1 | 7.4687e-06 | 0.037344 | 0 | 0 | 0 | 9.3605e-05 | 0.37442 | 0.037344 | 0.41176
8 | 23 | 7 | 14 | 13 | 96 | 64 | 153 | 12.1 | 3.3 | 94 | 3 | 7.4687e-06 | 0.037344 | 0.315 | 6.702e-05 | 0.068266 | 8.8805e-05 | 0.35522 | 0.10561 | 0.46083
8 | 23 | 8 | 15.2 | 12.8 | 229 | 92 | 392 | 20.5 | 5.1 | 86 | 1.8 | 7.4687e-06 | 0.037344 | 0 | 0 | 0 | 4.5602e-05 | 0.18241 | 0.037344 | 0.21975
8 | 23 | 9 | 16.8 | 12.4 | 301 | 127 | 364 | 28.5 | 6.5 | 75 | 0.2 | 7.4687e-06 | 0.037344 | 0 | 0 | 0 | 6.4803e-05 | 0.25921 | 0.037344 | 0.29656
8 | 23 | 10 | 17.3 | 11.3 | 434 | 166 | 459 | 35.8 | 7.7 | 68 | -0.3 | 7.4687e-06 | 0.037344 | 0 | 0 | 0 | 4.5602e-05 | 0.18241 | 0.037344 | 0.21975
8 | 23 | 11 | 17.4 | 10.7 | 568 | 165 | 608 | 41.5 | 8.2 | 65 | -0.4 | 7.4687e-06 | 0.037344 | 0 | 0 | 0 | 6.7203e-05 | 0.26881 | 0.037344 | 0.30616
8 | 23 | 12 | 17.3 | 10.4 | 545 | 247 | 421 | 45 | 9.3 | 64 | -0.3 | 7.4687e-06 | 0.037344 | 0 | 0 | 0 | 5.0403e-05 | 0.20161 | 0.037344 | 0.23895
8 | 23 | 13 | 17 | 10 | 609 | 203 | 568 | 45.6 | 9.3 | 63 | 0 | 7.4687e-06 | 0.037344 | 0 | 0 | 0 | 6.4803e-05 | 0.25921 | 0.037344 | 0.29656
8 | 23 | 14 | 17.8 | 10.2 | 576 | 219 | 521 | 43.2 | 8.7 | 61 | -0.8 | 7.4687e-06 | 0.037344 | 0.735 | 0.00015638 | 0.15929 | 6.0003e-05 | 0.24001 | 0.19663 | 0.43664
8 | 23 | 15 | 18.5 | 10.1 | 474 | 175 | 483 | 38.2 | 7.7 | 58 | -1.5 | 7.4687e-06 | 0.037344 | 0 | 0 | 0 | 7.2004e-05 | 0.28801 | 0.037344 | 0.32536
8 | 23 | 16 | 19.3 | 10.3 | 452 | 129 | 618 | 31.5 | 6.7 | 56 | -2.3 | 7.4687e-06 | 0.037344 | 3.605 | 0.00076701 | 0.78127 | 0.00018481 | 0.73924 | 0.81861 | 1.5579
8 | 23 | 17 | 18.7 | 9.7 | 365 | 123 | 602 | 23.7 | 7.2 | 56 | -1.7 | 7.4687e-06 | 0.037344 | 0 | 0 | 0 | 0.00038642 | 1.5457 | 0.037344 | 1.583
8 | 23 | 18 | 18 | 9.4 | 156 | 78 | 295 | 15.3 | 8 | 57 | -1 | 7.4687e-06 | 0.037344 | 0 | 0 | 0 | 0.00018001 | 0.72004 | 0.037344 | 0.75738
8 | 23 | 19 | 17.3 | 9.3 | 75 | 59 | 132 | 7 | 8.7 | 59 | -0.3 | 7.4687e-06 | 0.037344 | 1.4 | 0.00029787 | 0.30341 | 0.00019921 | 0.79684 | 0.34075 | 1.1376
8 | 23 | 20 | 16.8 | 9.3 | 3 | 3 | 0 | 1.5 | 8.3 | 61 | 0.2 | 7.4687e-06 | 0.037344 | 3.605 | 0.00076701 | 0.78127 | 0.00010801 | 0.43202 | 0.81861 | 1.2506
8 | 23 | 21 | 16 | 9.1 | 0 | 0 | 0 | -8.6 | 8.2 | 64 | 1 | 7.4687e-06 | 0.037344 | 0 | 0 | 0 | 0.00014401 | 0.57603 | 0.037344 | 0.61337
8 | 23 | 22 | 15.5 | 9.5 | 0 | 0 | 0 | -14.9 | 7.3 | 67 | 1.5 | 7.4687e-06 | 0.037344 | 0 | 0 | 0 | 7.2004e-05 | 0.28801 | 0.037344 | 0.32536
8 | 23 | 23 | 14.6 | 9.7 | 0 | 0 | 0 | -19.7 | 6.6 | 72 | 2.4 | 7.4687e-06 | 0.037344 | 0 | 0 | 0 | 5.5203e-05 | 0.22081 | 0.037344 | 0.25816
8 | 23 | 24 | 13.8 | 10.1 | 0 | 0 | 0 | -22.4 | 5.5 | 78 | 3.2 | 7.4687e-06 | 0.037344 | 0 | 0 | 0 | 5.0403e-05 | 0.20161 | 0.037344 | 0.23895
8 | 24 | 1 | 13.3 | 10.3 | 0 | 0 | 0 | -22.9 | 4 | 82 | 3.7 | 7.4687e-06 | 0.037344 | 0.315 | 6.702e-05 | 0.068266 | 6.0003e-05 | 0.24001 | 0.10561 | 0.34562
8 | 24 | 2 | 13.7 | 10.6 | 0 | 0 | 0 | -21.1 | 4 | 82 | 3.3 | 7.4687e-06 | 0.037344 | 0 | 0 | 0 | 4.5602e-05 | 0.18241 | 0.037344 | 0.21975
8 | 24 | 3 | 14 | 10.5 | 0 | 0 | 0 | -17.1 | 4 | 79 | 3 | 7.4687e-06 | 0.037344 | 0 | 0 | 0 | 5.7603e-05 | 0.23041 | 0.037344 | 0.26776
8 | 24 | 4 | 14.2 | 10.2 | 0 | 0 | 0 | -11.4 | 4 | 77 | 2.8 | 9.9583e-06 | 0.049791 | 0 | 0 | 0 | 5.0403e-05 | 0.20161 | 0.049791 | 0.2514
8 | 24 | 5 | 14.2 | 10.2 | 0 | 0 | 0 | -4.4 | 4.3 | 77 | 2.8 | 7.4687e-06 | 0.037344 | 0 | 0 | 0 | 5.2803e-05 | 0.21121 | 0.037344 | 0.24855
8 | 24 | 6 | 14 | 10.1 | 31 | 27 | 62 | 3.7 | 5.1 | 77 | 3 | 7.4687e-06 | 0.037344 | 0 | 0 | 0 | 6.4803e-05 | 0.25921 | 0.037344 | 0.29656
8 | 24 | 7 | 14.2 | 10.2 | 85 | 85 | 0 | 11.8 | 6 | 77 | 2.8 | 7.4687e-06 | 0.037344 | 0 | 0 | 0 | 8.4004e-05 | 0.33602 | 0.037344 | 0.37336
8 | 24 | 8 | 15 | 10.4 | 127 | 127 | 0 | 20.2 | 6.2 | 74 | 2 | 7.4687e-06 | 0.037344 | 0.735 | 0.00015638 | 0.15929 | 0.00019201 | 0.76804 | 0.19663 | 0.96467
8 | 24 | 9 | 15.7 | 10.4 | 177 | 177 | 0 | 28.3 | 6.3 | 71 | 1.3 | 7.4687e-06 | 0.037344 | 0 | 0 | 0 | 9.8405e-05 | 0.39362 | 0.037344 | 0.43096
8 | 24 | 10 | 16.1 | 10.1 | 247 | 247 | 0 | 35.5 | 6.6 | 68 | 0.9 | 7.4687e-06 | 0.037344 | 3.605 | 0.00076701 | 0.78127 | 8.4004e-05 | 0.33602 | 0.81861 | 1.1546
8 | 24 | 11 | 16.8 | 10.4 | 298 | 284 | 21 | 41.2 | 7.2 | 66 | 0.2 | 7.4687e-06 | 0.037344 | 0 | 0 | 0 | 6.0003e-05 | 0.24001 | 0.037344 | 0.27736
8 | 24 | 12 | 16.8 | 10.4 | 443 | 336 | 152 | 44.7 | 8 | 66 | 0.2 | 7.4687e-06 | 0.037344 | 0 | 0 | 0 | 5.2803e-05 | 0.21121 | 0.037344 | 0.24855
8 | 24 | 13 | 16.4 | 10.4 | 269 | 257 | 17 | 45.3 | 8.7 | 68 | 0.6 | 7.4687e-06 | 0.037344 | 1.4 | 0.00029787 | 0.30341 | 6.0003e-05 | 0.24001 | 0.34075 | 0.58076
8 | 24 | 14 | 16 | 10.7 | 337 | 255 | 121 | 42.9 | 8.7 | 71 | 1 | 7.4687e-06 | 0.037344 | 3.605 | 0.00076701 | 0.78127 | 5.5203e-05 | 0.22081 | 0.81861 | 1.0394
8 | 24 | 15 | 15.7 | 11.1 | 84 | 84 | 0 | 37.9 | 8.4 | 74 | 1.3 | 7.4687e-06 | 0.037344 | 0 | 0 | 0 | 6.9604e-05 | 0.27841 | 0.037344 | 0.31576
8 | 24 | 16 | 15.4 | 11.4 | 101 | 101 | 0 | 31.2 | 8.9 | 77 | 1.6 | 7.4687e-06 | 0.037344 | 0 | 0 | 0 | 7.9204e-05 | 0.31682 | 0.037344 | 0.35416
8 | 24 | 17 | 15 | 11.3 | 95 | 95 | 0 | 23.4 | 8.3 | 79 | 2 | 7.4687e-06 | 0.037344 | 0 | 0 | 0 | 0.00026641 | 1.0657 | 0.037344 | 1.103
8 | 24 | 18 | 15 | 11.2 | 54 | 54 | 0 | 15 | 8.2 | 78 | 2 | 7.4687e-06 | 0.037344 | 0 | 0 | 0 | 0.00024721 | 0.98885 | 0.037344 | 1.0262
8 | 24 | 19 | 15.2 | 11.2 | 47 | 32 | 129 | 6.7 | 8 | 77 | 1.8 | 7.4687e-06 | 0.037344 | 0.315 | 6.702e-05 | 0.068266 | 0.00015121 | 0.60483 | 0.10561 | 0.71044
8 | 24 | 20 | 15.6 | 11.3 | 2 | 2 | 0 | 1.4 | 7.3 | 76 | 1.4 | 7.4687e-06 | 0.037344 | 0 | 0 | 0 | 0.00012241 | 0.48963 | 0.037344 | 0.52697
8 | 24 | 21 | 15.6 | 10.9 | 0 | 0 | 0 | -9 | 7 | 74 | 1.4 | 7.4687e-06 | 0.037344 | 0 | 0 | 0 | 0.00015601 | 0.62403 | 0.037344 | 0.66138
8 | 24 | 22 | 15.4 | 10.4 | 0 | 0 | 0 | -15.3 | 6.7 | 72 | 1.6 | 7.4687e-06 | 0.037344 | 0 | 0 | 0 | 6.9604e-05 | 0.27841 | 0.037344 | 0.31576
8 | 24 | 23 | 15 | 9.7 | 0 | 0 | 0 | -20 | 7 | 71 | 2 | 7.4687e-06 | 0.037344 | 0 | 0 | 0 | 5.0403e-05 | 0.20161 | 0.037344 | 0.23895
8 | 24 | 24 | 14.7 | 9.4 | 0 | 0 | 0 | -22.8 | 7.2 | 71 | 2.3 | 7.4687e-06 | 0.037344 | 0 | 0 | 0 | 6.0003e-05 | 0.24001 | 0.037344 | 0.27736
8 | 25 | 1 | 14 | 9 | 0 | 0 | 0 | -23.2 | 7.9 | 72 | 3 | 7.4687e-06 | 0.037344 | 0 | 0 | 0 | 4.8002e-05 | 0.19201 | 0.037344 | 0.22935
8 | 25 | 2 | 13.9 | 9.6 | 0 | 0 | 0 | -21.4 | 9.2 | 75 | 3.1 | 7.4687e-06 | 0.037344 | 0.735 | 0.00015638 | 0.15929 | 5.7603e-05 | 0.23041 | 0.19663 | 0.42704
8 | 25 | 3 | 13.8 | 10.2 | 0 | 0 | 0 | -17.4 | 9.8 | 79 | 3.2 | 7.4687e-06 | 0.037344 | 0 | 0 | 0 | 5.2803e-05 | 0.21121 | 0.037344 | 0.24855
8 | 25 | 4 | 13.4 | 10.4 | 0 | 0 | 0 | -11.7 | 10.3 | 82 | 3.6 | 7.4687e-06 | 0.037344 | 3.605 | 0.00076701 | 0.78127 | 5.7603e-05 | 0.23041 | 0.81861 | 1.049
8 | 25 | 5 | 13 | 10.1 | 0 | 0 | 0 | -4.7 | 10.2 | 83 | 4 | 4.9791e-06 | 0.024896 | 0 | 0 | 0 | 6.2403e-05 | 0.24961 | 0.024896 | 0.27451
8 | 25 | 6 | 13 | 9.7 | 14 | 13 | 16 | 3.6 | 10 | 80 | 4 | 7.4687e-06 | 0.037344 | 0 | 0 | 0 | 0.00012001 | 0.48002 | 0.037344 | 0.51737
8 | 25 | 7 | 13.5 | 9.5 | 113 | 69 | 219 | 11.6 | 9.7 | 77 | 3.5 | 7.4687e-06 | 0.037344 | 1.4 | 0.00029787 | 0.30341 | 6.4803e-05 | 0.25921 | 0.34075 | 0.59996
8 | 25 | 8 | 13.9 | 9 | 190 | 125 | 190 | 20 | 10 | 72 | 3.1 | 7.4687e-06 | 0.037344 | 3.605 | 0.00076701 | 0.78127 | 5.2803e-05 | 0.21121 | 0.81861 | 1.0298
8 | 25 | 9 | 14.5 | 8.6 | 382 | 140 | 515 | 28 | 10.8 | 68 | 2.5 | 7.4687e-06 | 0.037344 | 0 | 0 | 0 | 5.0403e-05 | 0.20161 | 0.037344 | 0.23895
8 | 25 | 10 | 15.3 | 8.3 | 493 | 198 | 512 | 35.2 | 11 | 63 | 1.7 | 7.4687e-06 | 0.037344 | 0 | 0 | 0 | 6.0003e-05 | 0.24001 | 0.037344 | 0.27736
8 | 25 | 11 | 16 | 7.8 | 457 | 233 | 342 | 40.9 | 11.2 | 58 | 1 | 7.4687e-06 | 0.037344 | 0 | 0 | 0 | 4.5602e-05 | 0.18241 | 0.037344 | 0.21975
8 | 25 | 12 | 17 | 7.8 | 612 | 218 | 564 | 44.3 | 12.9 | 55 | 0 | 7.4687e-06 | 0.037344 | 0 | 0 | 0 | 6.0003e-05 | 0.24001 | 0.037344 | 0.27736
8 | 25 | 13 | 17.1 | 7.1 | 650 | 217 | 613 | 44.9 | 15 | 52 | -0.1 | 7.4687e-06 | 0.037344 | 0.315 | 6.702e-05 | 0.068266 | 4.5602e-05 | 0.18241 | 0.10561 | 0.28802
8 | 25 | 14 | 17.1 | 6.6 | 327 | 178 | 220 | 42.5 | 11.7 | 50 | -0.1 | 7.4687e-06 | 0.037344 | 0 | 0 | 0 | 7.2004e-05 | 0.28801 | 0.037344 | 0.32536
8 | 25 | 15 | 17 | 6.6 | 320 | 165 | 254 | 37.6 | 12 | 50 | 0 | 7.4687e-06 | 0.037344 | 0 | 0 | 0 | 8.6404e-05 | 0.34562 | 0.037344 | 0.38296
8 | 25 | 16 | 16.3 | 6.3 | 356 | 140 | 421 | 30.9 | 12.3 | 52 | 0.7 | 7.4687e-06 | 0.037344 | 0 | 0 | 0 | 0.00011761 | 0.47042 | 0.037344 | 0.50777
8 | 25 | 17 | 15.7 | 6.6 | 303 | 96 | 529 | 23 | 10.5 | 55 | 1.3 | 7.4687e-06 | 0.037344 | 0 | 0 | 0 | 0.00038882 | 1.5553 | 0.037344 | 1.5926
8 | 25 | 18 | 15 | 7 | 180 | 86 | 370 | 14.7 | 9.9 | 59 | 2 | 7.4687e-06 | 0.037344 | 0 | 0 | 0 | 0.00042722 | 1.7089 | 0.037344 | 1.7462
8 | 25 | 19 | 14.3 | 7.3 | 37 | 25 | 108 | 6.4 | 9.2 | 63 | 2.7 | 7.4687e-06 | 0.037344 | 0 | 0 | 0 | 0.00023521 | 0.94085 | 0.037344 | 0.97819
8 | 25 | 20 | 13.9 | 7.7 | 1 | 1 | 0 | 1.2 | 9 | 66 | 3.1 | 7.4687e-06 | 0.037344 | 0.735 | 0.00015638 | 0.15929 | 0.00017761 | 0.71044 | 0.19663 | 0.90707
8 | 25 | 21 | 13.7 | 8.1 | 0 | 0 | 0 | -9.3 | 9 | 69 | 3.3 | 7.4687e-06 | 0.037344 | 0 | 0 | 0 | 0.00015361 | 0.61443 | 0.037344 | 0.65178
8 | 25 | 22 | 13.5 | 8.5 | 0 | 0 | 0 | -15.6 | 9 | 72 | 3.5 | 7.4687e-06 | 0.037344 | 3.605 | 0.00076701 | 0.78127 | 0.00010321 | 0.41282 | 0.81861 | 1.2314
8 | 25 | 23 | 13.1 | 8.8 | 0 | 0 | 0 | -20.4 | 7.2 | 75 | 3.9 | 7.4687e-06 | 0.037344 | 0 | 0 | 0 | 0.00010801 | 0.43202 | 0.037344 | 0.46937
8 | 25 | 24 | 13 | 9.3 | 0 | 0 | 0 | -23.1 | 6.1 | 78 | 4 | 7.4687e-06 | 0.037344 | 0 | 0 | 0 | 4.8002e-05 | 0.19201 | 0.037344 | 0.22935
8 | 26 | 1 | 12.6 | 9.6 | 0 | 0 | 0 | -23.6 | 5.1 | 82 | 4.4 | 7.4687e-06 | 0.037344 | 1.4 | 0.00029787 | 0.30341 | 6.0003e-05 | 0.24001 | 0.34075 | 0.58076
8 | 26 | 2 | 12 | 9.7 | 0 | 0 | 0 | -21.7 | 4.3 | 86 | 5 | 7.4687e-06 | 0.037344 | 3.605 | 0.00076701 | 0.78127 | 5.2803e-05 | 0.21121 | 0.81861 | 1.0298
8 | 26 | 3 | 11.3 | 9.3 | 0 | 0 | 0 | -17.7 | 4.1 | 87 | 5.7 | 7.4687e-06 | 0.037344 | 0 | 0 | 0 | 5.7603e-05 | 0.23041 | 0.037344 | 0.26776
8 | 26 | 4 | 11 | 9 | 0 | 0 | 0 | -12 | 3.7 | 87 | 6 | 7.4687e-06 | 0.037344 | 0 | 0 | 0 | 5.2803e-05 | 0.21121 | 0.037344 | 0.24855
8 | 26 | 5 | 11.5 | 8.8 | 0 | 0 | 0 | -4.9 | 4 | 83 | 5.5 | 7.4687e-06 | 0.037344 | 0 | 0 | 0 | 5.5203e-05 | 0.22081 | 0.037344 | 0.25816
8 | 26 | 6 | 12.3 | 8.5 | 32 | 31 | 17 | 3.4 | 4.4 | 78 | 4.7 | 7.4687e-06 | 0.037344 | 0 | 0 | 0 | 6.9604e-05 | 0.27841 | 0.037344 | 0.31576
8 | 26 | 7 | 13.4 | 8.4 | 119 | 51 | 346 | 11.3 | 5 | 72 | 3.6 | 7.4687e-06 | 0.037344 | 0.315 | 6.702e-05 | 0.068266 | 7.9204e-05 | 0.31682 | 0.10561 | 0.42243
8 | 26 | 8 | 14 | 7.8 | 223 | 90 | 394 | 19.7 | 5.7 | 66 | 3 | 7.4687e-06 | 0.037344 | 0 | 0 | 0 | 0.00017521 | 0.70084 | 0.037344 | 0.73818
8 | 26 | 9 | 14.8 | 7.6 | 391 | 117 | 589 | 27.7 | 6.2 | 62 | 2.2 | 9.9583e-06 | 0.049791 | 0 | 0 | 0 | 0.00033362 | 1.3345 | 0.049791 | 1.3843
8 | 26 | 10 | 15.3 | 7.3 | 519 | 152 | 641 | 34.9 | 7 | 59 | 1.7 | 7.4687e-06 | 0.037344 | 0 | 0 | 0 | 0.00019921 | 0.79684 | 0.037344 | 0.83418
8 | 26 | 11 | 15.8 | 7.4 | 630 | 148 | 741 | 40.6 | 8 | 57 | 1.2 | 7.4687e-06 | 0.037344 | 0 | 0 | 0 | 0.00014161 | 0.56643 | 0.037344 | 0.60377
8 | 26 | 12 | 16 | 7.2 | 653 | 158 | 712 | 44 | 9.3 | 56 | 1 | 7.4687e-06 | 0.037344 | 0 | 0 | 0 | 0.00010321 | 0.41282 | 0.037344 | 0.45016
8 | 26 | 13 | 16.2 | 7.2 | 755 | 141 | 875 | 44.6 | 9.6 | 55 | 0.8 | 7.4687e-06 | 0.037344 | 0 | 0 | 0 | 6.9604e-05 | 0.27841 | 0.037344 | 0.31576
8 | 26 | 14 | 16.6 | 7.2 | 505 | 249 | 381 | 42.2 | 9 | 54 | 0.4 | 7.4687e-06 | 0.037344 | 0.735 | 0.00015638 | 0.15929 | 5.5203e-05 | 0.22081 | 0.19663 | 0.41744
8 | 26 | 15 | 16.7 | 6.8 | 441 | 228 | 352 | 37.2 | 7.7 | 52 | 0.3 | 7.4687e-06 | 0.037344 | 0 | 0 | 0 | 6.2403e-05 | 0.24961 | 0.037344 | 0.28696
8 | 26 | 16 | 16.6 | 6.6 | 174 | 174 | 0 | 30.5 | 6.9 | 52 | 0.4 | 7.4687e-06 | 0.037344 | 3.605 | 0.00076701 | 0.78127 | 6.0003e-05 | 0.24001 | 0.81861 | 1.0586
8 | 26 | 17 | 16 | 6.2 | 136 | 136 | 0 | 22.7 | 6.9 | 52 | 1 | 7.4687e-06 | 0.037344 | 0 | 0 | 0 | 6.2403e-05 | 0.24961 | 0.037344 | 0.28696
8 | 26 | 18 | 15.9 | 6.8 | 92 | 92 | 0 | 14.4 | 6.7 | 55 | 1.1 | 7.4687e-06 | 0.037344 | 0 | 0 | 0 | 6.0003e-05 | 0.24001 | 0.037344 | 0.27736
8 | 26 | 19 | 15.5 | 7.5 | 35 | 35 | 0 | 6.1 | 6.7 | 59 | 1.5 | 7.4687e-06 | 0.037344 | 1.4 | 0.00029787 | 0.30341 | 5.5203e-05 | 0.22081 | 0.34075 | 0.56156
8 | 26 | 20 | 14.3 | 7.7 | 2 | 2 | 0 | 1.1 | 7.2 | 64 | 2.7 | 7.4687e-06 | 0.037344 | 3.605 | 0.00076701 | 0.78127 | 5.7603e-05 | 0.23041 | 0.81861 | 1.049
8 | 26 | 21 | 13.1 | 7.9 | 0 | 0 | 0 | -9.6 | 8 | 71 | 3.9 | 7.4687e-06 | 0.037344 | 0 | 0 | 0 | 6.4803e-05 | 0.25921 | 0.037344 | 0.29656
8 | 26 | 22 | 12.4 | 8.4 | 0 | 0 | 0 | -16 | 8.7 | 77 | 4.6 | 7.4687e-06 | 0.037344 | 0 | 0 | 0 | 6.4803e-05 | 0.25921 | 0.037344 | 0.29656
8 | 26 | 23 | 12.2 | 8.7 | 0 | 0 | 0 | -20.7 | 8.2 | 79 | 4.8 | 7.4687e-06 | 0.037344 | 0 | 0 | 0 | 5.7603e-05 | 0.23041 | 0.037344 | 0.26776
8 | 26 | 24 | 12.2 | 8.7 | 0 | 0 | 0 | -23.5 | 8 | 79 | 4.8 | 7.4687e-06 | 0.037344 | 0 | 0 | 0 | 6.0003e-05 | 0.24001 | 0.037344 | 0.27736
8 | 27 | 1 | 12.7 | 8.7 | 0 | 0 | 0 | -23.9 | 7.7 | 77 | 4.3 | 7.4687e-06 | 0.037344 | 0.315 | 6.702e-05 | 0.068266 | 4.8002e-05 | 0.19201 | 0.10561 | 0.29762
8 | 27 | 2 | 12.8 | 8.1 | 0 | 0 | 0 | -22 | 8 | 73 | 4.2 | 7.4687e-06 | 0.037344 | 0 | 0 | 0 | 6.0003e-05 | 0.24001 | 0.037344 | 0.27736
8 | 27 | 3 | 13 | 7.7 | 0 | 0 | 0 | -18 | 8.2 | 70 | 4 | 7.4687e-06 | 0.037344 | 0 | 0 | 0 | 4.3202e-05 | 0.17281 | 0.037344 | 0.21015
8 | 27 | 4 | 12.6 | 7.6 | 0 | 0 | 0 | -12.3 | 9 | 72 | 4.4 | 7.4687e-06 | 0.037344 | 0 | 0 | 0 | 6.0003e-05 | 0.24001 | 0.037344 | 0.27736
8 | 27 | 5 | 12 | 8.2 | 0 | 0 | 0 | -5.2 | 8 | 78 | 5 | 7.4687e-06 | 0.037344 | 0 | 0 | 0 | 4.5602e-05 | 0.18241 | 0.037344 | 0.21975
8 | 27 | 6 | 11 | 8.8 | 5 | 5 | 0 | 3.3 | 7.2 | 86 | 6 | 7.4687e-06 | 0.037344 | 0 | 0 | 0 | 5.7603e-05 | 0.23041 | 0.037344 | 0.26776
8 | 27 | 7 | 9.7 | 8.7 | 48 | 47 | 5 | 11.1 | 6.7 | 93 | 7.3 | 7.4687e-06 | 0.037344 | 0 | 0 | 0 | 4.3202e-05 | 0.17281 | 0.037344 | 0.21015
8 | 27 | 8 | 9.2 | 8.3 | 64 | 64 | 0 | 19.5 | 7 | 94 | 7.8 | 7.4687e-06 | 0.037344 | 0.735 | 0.00015638 | 0.15929 | 5.7603e-05 | 0.23041 | 0.19663 | 0.42704
8 | 27 | 9 | 8.9 | 7.5 | 102 | 102 | 0 | 27.5 | 7.2 | 91 | 8.1 | 7.4687e-06 | 0.037344 | 0 | 0 | 0 | 4.3202e-05 | 0.17281 | 0.037344 | 0.21015
8 | 27 | 10 | 8 | 6 | 64 | 64 | 0 | 34.6 | 7.7 | 87 | 9 | 7.4687e-06 | 0.037344 | 3.605 | 0.00076701 | 0.78127 | 5.5203e-05 | 0.22081 | 0.81861 | 1.0394
8 | 27 | 11 | 7.4 | 5.3 | 195 | 195 | 0 | 40.3 | 7.7 | 87 | 9.6 | 7.4687e-06 | 0.037344 | 0 | 0 | 0 | 4.3202e-05 | 0.17281 | 0.037344 | 0.21015
8 | 27 | 12 | 5.4 | 3.4 | 46 | 44 | 3 | 43.7 | 7.5 | 87 | 11.6 | 7.4687e-06 | 0.037344 | 0 | 0 | 0 | 0.00010081 | 0.40322 | 0.037344 | 0.44056
8 | 27 | 13 | 8.4 | 6.4 | 147 | 130 | 24 | 44.2 | 7.7 | 87 | 8.6 | 7.4687e-06 | 0.037344 | 1.4 | 0.00029787 | 0.30341 | 0.00013921 | 0.55683 | 0.34075 | 0.89758
8 | 27 | 14 | 10.2 | 7.9 | 429 | 174 | 382 | 41.8 | 7.2 | 86 | 6.8 | 7.4687e-06 | 0.037344 | 3.605 | 0.00076701 | 0.78127 | 0.00015841 | 0.63363 | 0.81861 | 1.4522
8 | 27 | 15 | 11.8 | 9 | 80 | 80 | 0 | 36.9 | 7 | 83 | 5.2 | 7.4687e-06 | 0.037344 | 0 | 0 | 0 | 0.00014401 | 0.57603 | 0.037344 | 0.61337
8 | 27 | 16 | 12.5 | 9.5 | 294 | 157 | 272 | 30.2 | 7 | 82 | 4.5 | 9.9583e-06 | 0.049791 | 0 | 0 | 0 | 0.00018961 | 0.75844 | 0.049791 | 0.80823
8 | 27 | 17 | 12.1 | 9.4 | 214 | 83 | 344 | 22.4 | 6.5 | 84 | 4.9 | 7.4687e-06 | 0.037344 | 0 | 0 | 0 | 0.00029522 | 1.1809 | 0.037344 | 1.2182
8 | 27 | 18 | 11.6 | 9.3 | 59 | 57 | 8 | 14.1 | 6.1 | 86 | 5.4 | 7.4687e-06 | 0.037344 | 0 | 0 | 0 | 0.00036722 | 1.4689 | 0.037344 | 1.5062
8 | 27 | 19 | 11.1 | 9.1 | 9 | 8 | 10 | 5.7 | 6 | 87 | 5.9 | 7.4687e-06 | 0.037344 | 0.315 | 6.702e-05 | 0.068266 | 0.00030002 | 1.2001 | 0.10561 | 1.3057
8 | 27 | 20 | 11.2 | 8.8 | 0 | 0 | 0 | 0.9 | 4 | 85 | 5.8 | 7.4687e-06 | 0.037344 | 0 | 0 | 0 | 0.00015841 | 0.63363 | 0.037344 | 0.67098
8 | 27 | 21 | 11.5 | 8.7 | 0 | 0 | 0 | -10 | 1.7 | 83 | 5.5 | 7.4687e-06 | 0.037344 | 0 | 0 | 0 | 0.00015601 | 0.62403 | 0.037344 | 0.66138
8 | 27 | 22 | 11.9 | 8.9 | 0 | 0 | 0 | -16.3 | 0 | 82 | 5.1 | 7.4687e-06 | 0.037344 | 0 | 0 | 0 | 8.4004e-05 | 0.33602 | 0.037344 | 0.37336
8 | 27 | 23 | 11.7 | 9.2 | 0 | 0 | 0 | -21.1 | 0.9 | 85 | 5.3 | 7.4687e-06 | 0.037344 | 0 | 0 | 0 | 5.2803e-05 | 0.21121 | 0.037344 | 0.24855
8 | 27 | 24 | 11.3 | 9.7 | 0 | 0 | 0 | -23.8 | 1.5 | 90 | 5.7 | 7.4687e-06 | 0.037344 | 0 | 0 | 0 | 6.4803e-05 | 0.25921 | 0.037344 | 0.29656
8 | 28 | 1 | 11.1 | 10.1 | 0 | 0 | 0 | -24.3 | 2.5 | 94 | 5.9 | 7.4687e-06 | 0.037344 | 0 | 0 | 0 | 4.5602e-05 | 0.18241 | 0.037344 | 0.21975
8 | 28 | 2 | 10.4 | 9.6 | 0 | 0 | 0 | -22.4 | 3 | 95 | 6.6 | 7.4687e-06 | 0.037344 | 0.735 | 0.00015638 | 0.15929 | 6.0003e-05 | 0.24001 | 0.19663 | 0.43664
8 | 28 | 3 | 10.6 | 9.6 | 0 | 0 | 0 | -18.3 | 3 | 94 | 6.4 | 7.4687e-06 | 0.037344 | 0 | 0 | 0 | 4.8002e-05 | 0.19201 | 0.037344 | 0.22935
8 | 28 | 4 | 10.7 | 9.7 | 0 | 0 | 0 | -12.6 | 3.7 | 94 | 6.3 | 7.4687e-06 | 0.037344 | 3.605 | 0.00076701 | 0.78127 | 5.7603e-05 | 0.23041 | 0.81861 | 1.049
8 | 28 | 5 | 11.2 | 10.5 | 0 | 0 | 0 | -5.5 | 4 | 95 | 5.8 | 0.00030622 | 1.5311 | 0 | 0 | 0 | 6.9604e-05 | 0.27841 | 1.5311 | 1.8095
8 | 28 | 6 | 11.4 | 10.8 | 24 | 24 | 0 | 3.2 | 4.1 | 96 | 5.6 | 7.4687e-06 | 0.037344 | 0 | 0 | 0 | 9.1205e-05 | 0.36482 | 0.037344 | 0.40216
8 | 28 | 7 | 11.8 | 10.8 | 126 | 70 | 298 | 10.8 | 4.8 | 94 | 5.2 | 7.4687e-06 | 0.037344 | 1.4 | 0.00029787 | 0.30341 | 0.00015361 | 0.61443 | 0.34075 | 0.95518
8 | 28 | 8 | 12.7 | 10.4 | 235 | 125 | 335 | 19.2 | 5 | 86 | 4.3 | 7.4687e-06 | 0.037344 | 3.605 | 0.00076701 | 0.78127 | 0.00016561 | 0.66243 | 0.81861 | 1.481
8 | 28 | 9 | 13.7 | 9.8 | 260 | 187 | 160 | 27.2 | 5.1 | 77 | 3.3 | 7.4687e-06 | 0.037344 | 0 | 0 | 0 | 6.0003e-05 | 0.24001 | 0.037344 | 0.27736
8 | 28 | 10 | 14.2 | 9.2 | 465 | 215 | 443 | 34.3 | 5 | 72 | 2.8 | 7.4687e-06 | 0.037344 | 0 | 0 | 0 | 4.8002e-05 | 0.19201 | 0.037344 | 0.22935
8 | 28 | 11 | 14.7 | 9.7 | 553 | 201 | 548 | 40 | 5 | 72 | 2.3 | 7.4687e-06 | 0.037344 | 0 | 0 | 0 | 6.2403e-05 | 0.24961 | 0.037344 | 0.28696
8 | 28 | 12 | 14.9 | 10.3 | 604 | 241 | 529 | 43.3 | 5 | 74 | 2.1 | 7.4687e-06 | 0.037344 | 0 | 0 | 0 | 6.7203e-05 | 0.26881 | 0.037344 | 0.30616
8 | 28 | 13 | 15.3 | 10.3 | 300 | 229 | 102 | 43.9 | 5 | 72 | 1.7 | 7.4687e-06 | 0.037344 | 0.315 | 6.702e-05 | 0.068266 | 0.00011521 | 0.46082 | 0.10561 | 0.56643
8 | 28 | 14 | 16 | 9.3 | 418 | 260 | 239 | 41.5 | 5 | 64 | 1 | 7.4687e-06 | 0.037344 | 0 | 0 | 0 | 0.00010081 | 0.40322 | 0.037344 | 0.44056
8 | 28 | 15 | 16.7 | 8.2 | 393 | 243 | 252 | 36.6 | 5 | 57 | 0.3 | 7.4687e-06 | 0.037344 | 0 | 0 | 0 | 9.3605e-05 | 0.37442 | 0.037344 | 0.41176
8 | 28 | 16 | 16.4 | 7.4 | 459 | 134 | 652 | 29.9 | 4.6 | 55 | 0.6 | 7.4687e-06 | 0.037344 | 0 | 0 | 0 | 0.00017281 | 0.69124 | 0.037344 | 0.72858
8 | 28 | 17 | 14.9 | 7.9 | 203 | 108 | 253 | 22.1 | 3.5 | 63 | 2.1 | 7.4687e-06 | 0.037344 | 0 | 0 | 0 | 0.00039602 | 1.5841 | 0.037344 | 1.6214
8 | 28 | 18 | 13 | 9.4 | 25 | 25 | 0 | 13.8 | 2 | 79 | 4 | 7.4687e-06 | 0.037344 | 0 | 0 | 0 | 0.00010081 | 0.40322 | 0.037344 | 0.44056
8 | 28 | 19 | 11.8 | 10.8 | 6 | 5 | 11 | 5.4 | 1 | 94 | 5.2 | 7.4687e-06 | 0.037344 | 0 | 0 | 0 | 6.7203e-05 | 0.26881 | 0.037344 | 0.30616
8 | 28 | 20 | 11.3 | 11 | 2 | 2 | 0 | 0.8 | 1.5 | 98 | 5.7 | 7.4687e-06 | 0.037344 | 0.735 | 0.00015638 | 0.15929 | 8.6404e-05 | 0.34562 | 0.19663 | 0.54225
8 | 28 | 21 | 11.2 | 10.2 | 0 | 0 | 0 | -10.3 | 1.7 | 94 | 5.8 | 7.4687e-06 | 0.037344 | 0 | 0 | 0 | 0.00013921 | 0.55683 | 0.037344 | 0.59417
8 | 28 | 22 | 11 | 9 | 0 | 0 | 0 | -16.6 | 2.5 | 87 | 6 | 7.4687e-06 | 0.037344 | 3.605 | 0.00076701 | 0.78127 | 6.9604e-05 | 0.27841 | 0.81861 | 1.097
8 | 28 | 23 | 10 | 7.6 | 0 | 0 | 0 | -21.4 | 2 | 85 | 7 | 7.4687e-06 | 0.037344 | 0 | 0 | 0 | 5.2803e-05 | 0.21121 | 0.037344 | 0.24855
8 | 28 | 24 | 9 | 6.6 | 0 | 0 | 0 | -24.2 | 2 | 85 | 8 | 7.4687e-06 | 0.037344 | 0 | 0 | 0 | 4.5602e-05 | 0.18241 | 0.037344 | 0.21975
8 | 29 | 1 | 8 | 6 | 0 | 0 | 0 | -24.6 | 2 | 87 | 9 | 7.4687e-06 | 0.037344 | 1.4 | 0.00029787 | 0.30341 | 5.7603e-05 | 0.23041 | 0.34075 | 0.57116
8 | 29 | 2 | 9.2 | 7.6 | 0 | 0 | 0 | -22.7 | 2.1 | 90 | 7.8 | 7.4687e-06 | 0.037344 | 3.605 | 0.00076701 | 0.78127 | 4.3202e-05 | 0.17281 | 0.81861 | 0.99142
8 | 29 | 3 | 10.3 | 9.1 | 0 | 0 | 0 | -18.6 | 2 | 92 | 6.7 | 7.4687e-06 | 0.037344 | 0 | 0 | 0 | 5.7603e-05 | 0.23041 | 0.037344 | 0.26776
8 | 29 | 4 | 12 | 11 | 0 | 0 | 0 | -12.8 | 2 | 94 | 5 | 7.4687e-06 | 0.037344 | 0 | 0 | 0 | 5.0403e-05 | 0.20161 | 0.037344 | 0.23895
8 | 29 | 5 | 12.1 | 11.1 | 0 | 0 | 0 | -5.7 | 2 | 94 | 4.9 | 7.4687e-06 | 0.037344 | 0 | 0 | 0 | 8.6404e-05 | 0.34562 | 0.037344 | 0.38296
8 | 29 | 6 | 12.7 | 11.6 | 12 | 10 | 37 | 3.1 | 2 | 93 | 4.3 | 7.4687e-06 | 0.037344 | 0 | 0 | 0 | 0.00011761 | 0.47042 | 0.037344 | 0.50777
8 | 29 | 7 | 12.4 | 11.4 | 56 | 55 | 5 | 10.6 | 2 | 94 | 4.6 | 7.4687e-06 | 0.037344 | 0.315 | 6.702e-05 | 0.068266 | 7.2004e-05 | 0.28801 | 0.10561 | 0.39362
8 | 29 | 8 | 12.4 | 11.6 | 65 | 65 | 0 | 19 | 3 | 95 | 4.6 | 7.4687e-06 | 0.037344 | 0 | 0 | 0 | 0.00024001 | 0.96005 | 0.037344 | 0.99739
8 | 29 | 9 | 12.8 | 12 | 182 | 182 | 0 | 27 | 3.1 | 95 | 4.2 | 7.4687e-06 | 0.037344 | 0 | 0 | 0 | 0.00011521 | 0.46082 | 0.037344 | 0.49817
8 | 29 | 10 | 13.4 | 12.4 | 183 | 183 | 0 | 34.1 | 4 | 94 | 3.6 | 7.4687e-06 | 0.037344 | 0 | 0 | 0 | 9.6005e-05 | 0.38402 | 0.037344 | 0.42136
8 | 29 | 11 | 14.4 | 12.7 | 97 | 97 | 0 | 39.7 | 5.3 | 90 | 2.6 | 7.4687e-06 | 0.037344 | 0 | 0 | 0 | 6.2403e-05 | 0.24961 | 0.037344 | 0.28696
8 | 29 | 12 | 15.8 | 13.2 | 202 | 202 | 0 | 43 | 6.3 | 85 | 1.2 | 4.9791e-06 | 0.024896 | 0 | 0 | 0 | 5.7603e-05 | 0.23041 | 0.024896 | 0.25531
8 | 29 | 13 | 16.4 | 13.4 | 221 | 221 | 0 | 43.5 | 7.7 | 82 | 0.6 | 7.4687e-06 | 0.037344 | 0 | 0 | 0 | 4.5602e-05 | 0.18241 | 0.037344 | 0.21975
8 | 29 | 14 | 15.7 | 13.1 | 168 | 168 | 0 | 41.1 | 7 | 85 | 1.3 | 7.4687e-06 | 0.037344 | 0.735 | 0.00015638 | 0.15929 | 5.7603e-05 | 0.23041 | 0.19663 | 0.42704
8 | 29 | 15 | 14.3 | 12.5 | 155 | 155 | 0 | 36.2 | 6.3 | 89 | 2.7 | 7.4687e-06 | 0.037344 | 0 | 0 | 0 | 6.4803e-05 | 0.25921 | 0.037344 | 0.29656
8 | 29 | 16 | 13.3 | 12.3 | 89 | 89 | 0 | 29.5 | 6 | 94 | 3.7 | 7.4687e-06 | 0.037344 | 3.605 | 0.00076701 | 0.78127 | 5.0403e-05 | 0.20161 | 0.81861 | 1.0202
8 | 29 | 17 | 13 | 12.2 | 43 | 41 | 5 | 21.7 | 5.1 | 95 | 4 | 7.4687e-06 | 0.037344 | 0 | 0 | 0 | 0.00015121 | 0.60483 | 0.037344 | 0.64217
8 | 29 | 18 | 13 | 12.2 | 41 | 41 | 0 | 13.4 | 4.1 | 95 | 4 | 7.4687e-06 | 0.037344 | 0 | 0 | 0 | 0.00011281 | 0.45122 | 0.037344 | 0.48857
8 | 29 | 19 | 13.3 | 12.3 | 16 | 14 | 23 | 5 | 3.1 | 94 | 3.7 | 7.4687e-06 | 0.037344 | 1.4 | 0.00029787 | 0.30341 | 0.00010321 | 0.41282 | 0.34075 | 0.75357
8 | 29 | 20 | 13.2 | 12.1 | 0 | 0 | 0 | 0.6 | 4 | 93 | 3.8 | 7.4687e-06 | 0.037344 | 3.605 | 0.00076701 | 0.78127 | 0.00017521 | 0.70084 | 0.81861 | 1.5194
8 | 29 | 21 | 13 | 11.9 | 0 | 0 | 0 | -10.7 | 4 | 93 | 4 | 7.4687e-06 | 0.037344 | 0 | 0 | 0 | 0.00024241 | 0.96965 | 0.037344 | 1.007
8 | 29 | 22 | 12.6 | 11.6 | 0 | 0 | 0 | -17 | 4 | 94 | 4.4 | 7.4687e-06 | 0.037344 | 0 | 0 | 0 | 7.9204e-05 | 0.31682 | 0.037344 | 0.35416
8 | 29 | 23 | 12 | 11 | 0 | 0 | 0 | -21.8 | 3 | 94 | 5 | 7.4687e-06 | 0.037344 | 0 | 0 | 0 | 5.7603e-05 | 0.23041 | 0.037344 | 0.26776
8 | 29 | 24 | 12 | 11 | 0 | 0 | 0 | -24.6 | 2.7 | 94 | 5 | 7.4687e-06 | 0.037344 | 0 | 0 | 0 | 6.9604e-05 | 0.27841 | 0.037344 | 0.31576
8 | 30 | 1 | 11.7 | 10.7 | 0 | 0 | 0 | -25 | 2 | 94 | 5.3 | 7.4687e-06 | 0.037344 | 0.315 | 6.702e-05 | 0.068266 | 6.0003e-05 | 0.24001 | 0.10561 | 0.34562
8 | 30 | 2 | 11.7 | 10.6 | 0 | 0 | 0 | -23 | 2.9 | 93 | 5.3 | 7.4687e-06 | 0.037344 | 0 | 0 | 0 | 6.7203e-05 | 0.26881 | 0.037344 | 0.30616
8 | 30 | 3 | 11.4 | 10.3 | 0 | 0 | 0 | -18.9 | 3 | 93 | 5.6 | 7.4687e-06 | 0.037344 | 0 | 0 | 0 | 6.2403e-05 | 0.24961 | 0.037344 | 0.28696
8 | 30 | 4 | 10.8 | 9.8 | 0 | 0 | 0 | -13.1 | 3.5 | 94 | 6.2 | 7.4687e-06 | 0.037344 | 0 | 0 | 0 | 6.4803e-05 | 0.25921 | 0.037344 | 0.29656
8 | 30 | 5 | 10 | 9.2 | 0 | 0 | 0 | -6 | 3.1 | 95 | 7 | 0.00013693 | 0.68463 | 0 | 0 | 0 | 9.1205e-05 | 0.36482 | 0.68463 | 1.0495
8 | 30 | 6 | 9.4 | 8.6 | 18 | 18 | 0 | 3 | 3.3 | 95 | 7.6 | 7.4687e-06 | 0.037344 | 0 | 0 | 0 | 0.00010561 | 0.42242 | 0.037344 | 0.45977
8 | 30 | 7 | 9.9 | 8.9 | 39 | 33 | 33 | 10.4 | 3.6 | 93 | 7.1 | 7.4687e-06 | 0.037344 | 0 | 0 | 0 | 7.9204e-05 | 0.31682 | 0.037344 | 0.35416
8 | 30 | 8 | 11 | 9.3 | 69 | 69 | 0 | 18.7 | 4.6 | 89 | 6 | 7.4687e-06 | 0.037344 | 0.735 | 0.00015638 | 0.15929 | 4.3202e-05 | 0.17281 | 0.19663 | 0.36944
8 | 30 | 9 | 12 | 9 | 321 | 168 | 340 | 26.7 | 5.1 | 82 | 5 | 7.4687e-06 | 0.037344 | 0 | 0 | 0 | 6.0003e-05 | 0.24001 | 0.037344 | 0.27736
8 | 30 | 10 | 13.6 | 8.6 | 511 | 93 | 751 | 33.8 | 6 | 72 | 3.4 | 7.4687e-06 | 0.037344 | 3.605 | 0.00076701 | 0.78127 | 5.0403e-05 | 0.20161 | 0.81861 | 1.0202
8 | 30 | 11 | 14 | 6.3 | 601 | 118 | 762 | 39.4 | 5.7 | 60 | 3 | 7.4687e-06 | 0.037344 | 0 | 0 | 0 | 5.7603e-05 | 0.23041 | 0.037344 | 0.26776
8 | 30 | 12 | 14.8 | 4.2 | 704 | 119 | 863 | 42.7 | 5.1 | 49 | 2.2 | 7.4687e-06 | 0.037344 | 0 | 0 | 0 | 5.0403e-05 | 0.20161 | 0.037344 | 0.23895
8 | 30 | 13 | 15.3 | 2.3 | 750 | 133 | 902 | 43.2 | 4.7 | 41 | 1.7 | 7.4687e-06 | 0.037344 | 1.4 | 0.00029787 | 0.30341 | 6.0003e-05 | 0.24001 | 0.34075 | 0.58076
8 | 30 | 14 | 16 | 1.5 | 625 | 80 | 835 | 40.7 | 4.7 | 37 | 1 | 7.4687e-06 | 0.037344 | 3.605 | 0.00076701 | 0.78127 | 4.8002e-05 | 0.19201 | 0.81861 | 1.0106
8 | 30 | 15 | 16.5 | 1.7 | 560 | 66 | 844 | 35.8 | 4.6 | 37 | 0.5 | 7.4687e-06 | 0.037344 | 0 | 0 | 0 | 8.1604e-05 | 0.32642 | 0.037344 | 0.36376
8 | 30 | 16 | 16.4 | 2.4 | 467 | 100 | 754 | 29.1 | 4.6 | 39 | 0.6 | 7.4687e-06 | 0.037344 | 0 | 0 | 0 | 9.1205e-05 | 0.36482 | 0.037344 | 0.40216
8 | 30 | 17 | 15.7 | 3.4 | 317 | 94 | 612 | 21.4 | 4 | 44 | 1.3 | 7.4687e-06 | 0.037344 | 0 | 0 | 0 | 0.00029762 | 1.1905 | 0.037344 | 1.2278
8 | 30 | 18 | 14.7 | 4.7 | 164 | 69 | 420 | 13.1 | 3.1 | 51 | 2.3 | 7.4687e-06 | 0.037344 | 0 | 0 | 0 | 0.00020401 | 0.81604 | 0.037344 | 0.85339
8 | 30 | 19 | 13.6 | 5.6 | 42 | 34 | 97 | 4.7 | 2.6 | 58 | 3.4 | 7.4687e-06 | 0.037344 | 0.315 | 6.702e-05 | 0.068266 | 0.00023761 | 0.95045 | 0.10561 | 1.0561
8 | 30 | 20 | 12.2 | 5.6 | 0 | 0 | 0 | 0.5 | 1 | 64 | 4.8 | 7.4687e-06 | 0.037344 | 0 | 0 | 0 | 9.1205e-05 | 0.36482 | 0.037344 | 0.40216
8 | 30 | 21 | 11.6 | 5.9 | 0 | 0 | 0 | -11.1 | 0 | 68 | 5.4 | 4.9791e-06 | 0.024896 | 0 | 0 | 0 | 0.00016081 | 0.64323 | 0.024896 | 0.66813
8 | 30 | 22 | 10.8 | 5.8 | 0 | 0 | 0 | -17.4 | 0 | 71 | 6.2 | 7.4687e-06 | 0.037344 | 0 | 0 | 0 | 6.9604e-05 | 0.27841 | 0.037344 | 0.31576
8 | 30 | 23 | 10.3 | 6 | 0 | 0 | 0 | -22.2 | 0 | 75 | 6.7 | 7.4687e-06 | 0.037344 | 0 | 0 | 0 | 5.2803e-05 | 0.21121 | 0.037344 | 0.24855
8 | 30 | 24 | 10.5 | 6.9 | 0 | 0 | 0 | -24.9 | 0 | 78 | 6.5 | 7.4687e-06 | 0.037344 | 0 | 0 | 0 | 5.5203e-05 | 0.22081 | 0.037344 | 0.25816
8 | 31 | 1 | 10.9 | 7.9 | 0 | 0 | 0 | -25.3 | 0 | 82 | 6.1 | 7.4687e-06 | 0.037344 | 0 | 0 | 0 | 5.2803e-05 | 0.21121 | 0.037344 | 0.24855
8 | 31 | 2 | 10.6 | 8 | 0 | 0 | 0 | -23.4 | 0 | 84 | 6.4 | 7.4687e-06 | 0.037344 | 0.735 | 0.00015638 | 0.15929 | 5.2803e-05 | 0.21121 | 0.19663 | 0.40784
8 | 31 | 3 | 10.3 | 7.9 | 0 | 0 | 0 | -19.2 | 0 | 85 | 6.7 | 7.4687e-06 | 0.037344 | 0 | 0 | 0 | 5.2803e-05 | 0.21121 | 0.037344 | 0.24855
8 | 31 | 4 | 9.8 | 7.8 | 0 | 0 | 0 | -13.4 | 0 | 87 | 7.2 | 7.4687e-06 | 0.037344 | 3.605 | 0.00076701 | 0.78127 | 5.0403e-05 | 0.20161 | 0.81861 | 1.0202
8 | 31 | 5 | 8.8 | 7.5 | 0 | 0 | 0 | -6.2 | 0 | 92 | 8.2 | 7.4687e-06 | 0.037344 | 0 | 0 | 0 | 6.0003e-05 | 0.24001 | 0.037344 | 0.27736
8 | 31 | 6 | 6.6 | 5.8 | 22 | 21 | 20 | 2.9 | 0 | 95 | 10.4 | 7.4687e-06 | 0.037344 | 0 | 0 | 0 | 0.00011281 | 0.45122 | 0.037344 | 0.48857
8 | 31 | 7 | 8.6 | 7.6 | 98 | 46 | 295 | 10.1 | 0 | 93 | 8.4 | 7.4687e-06 | 0.037344 | 1.4 | 0.00029787 | 0.30341 | 8.6404e-05 | 0.34562 | 0.34075 | 0.68637
8 | 31 | 8 | 10.4 | 8.1 | 200 | 119 | 255 | 18.5 | 1 | 86 | 6.6 | 7.4687e-06 | 0.037344 | 3.605 | 0.00076701 | 0.78127 | 4.3202e-05 | 0.17281 | 0.81861 | 0.99142
8 | 31 | 9 | 12.7 | 8.4 | 375 | 68 | 689 | 26.5 | 2.6 | 75 | 4.3 | 7.4687e-06 | 0.037344 | 0 | 0 | 0 | 0.00022801 | 0.91205 | 0.037344 | 0.94939
8 | 31 | 10 | 14.3 | 8.3 | 364 | 121 | 440 | 33.5 | 4 | 67 | 2.7 | 7.4687e-06 | 0.037344 | 0 | 0 | 0 | 6.7203e-05 | 0.26881 | 0.037344 | 0.30616
8 | 31 | 11 | 14.8 | 7.8 | 483 | 181 | 479 | 39 | 4 | 63 | 2.2 | 7.4687e-06 | 0.037344 | 0 | 0 | 0 | 0.00010081 | 0.40322 | 0.037344 | 0.44056
8 | 31 | 12 | 14.6 | 7 | 588 | 146 | 656 | 42.3 | 4 | 60 | 2.4 | 7.4687e-06 | 0.037344 | 0 | 0 | 0 | 4.8002e-05 | 0.19201 | 0.037344 | 0.22935
8 | 31 | 13 | 14.2 | 6.2 | 529 | 154 | 552 | 42.8 | 3.3 | 59 | 2.8 | 7.4687e-06 | 0.037344 | 0.315 | 6.702e-05 | 0.068266 | 6.2403e-05 | 0.24961 | 0.10561 | 0.35522
8 | 31 | 14 | 14.6 | 5.9 | 361 | 217 | 222 | 40.3 | 4.1 | 56 | 2.4 | 7.4687e-06 | 0.037344 | 0 | 0 | 0 | 5.0403e-05 | 0.20161 | 0.037344 | 0.23895
8 | 31 | 15 | 15 | 5.5 | 358 | 210 | 255 | 35.5 | 5.1 | 53 | 2 | 7.4687e-06 | 0.037344 | 0 | 0 | 0 | 6.9604e-05 | 0.27841 | 0.037344 | 0.31576
8 | 31 | 16 | 15.5 | 5.5 | 398 | 159 | 496 | 28.8 | 5.7 | 51 | 1.5 | 7.4687e-06 | 0.037344 | 0 | 0 | 0 | 6.2403e-05 | 0.24961 | 0.037344 | 0.28696
8 | 31 | 17 | 14.7 | 4.7 | 252 | 98 | 429 | 21 | 5.1 | 51 | 2.3 | 7.4687e-06 | 0.037344 | 0 | 0 | 0 | 7.9204e-05 | 0.31682 | 0.037344 | 0.35416
8 | 31 | 18 | 13.7 | 4.5 | 140 | 38 | 463 | 12.7 | 4.6 | 54 | 3.3 | 7.4687e-06 | 0.037344 | 0 | 0 | 0 | 0.00024481 | 0.97925 | 0.037344 | 1.0166
8 | 31 | 19 | 12.7 | 4.7 | 21 | 16 | 65 | 4.4 | 4 | 58 | 4.3 | 7.4687e-06 | 0.037344 | 0 | 0 | 0 | 9.3605e-05 | 0.37442 | 0.037344 | 0.41176
8 | 31 | 20 | 11.9 | 5.7 | 0 | 0 | 0 | 0.4 | 3 | 66 | 5.1 | 7.4687e-06 | 0.037344 | 0.735 | 0.00015638 | 0.15929 | 0.00012001 | 0.48002 | 0.19663 | 0.67666
8 | 31 | 21 | 11.3 | 6.9 | 0 | 0 | 0 | -11.4 | 3 | 74 | 5.7 | 7.4687e-06 | 0.037344 | 0 | 0 | 0 | 0.00015121 | 0.60483 | 0.037344 | 0.64217
8 | 31 | 22 | 10.1 | 7.5 | 0 | 0 | 0 | -17.8 | 1.6 | 84 | 6.9 | 7.4687e-06 | 0.037344 | 3.605 | 0.00076701 | 0.78127 | 6.4803e-05 | 0.25921 | 0.81861 | 1.0778
8 | 31 | 23 | 8.6 | 6.9 | 0 | 0 | 0 | -22.5 | 1.7 | 89 | 8.4 | 7.4687e-06 | 0.037344 | 0 | 0 | 0 | 4.8002e-05 | 0.19201 | 0.037344 | 0.22935
8 | 31 | 24 | 8.3 | 6.7 | 0 | 0 | 0 | -25.3 | 0.8 | 90 | 8.7 | 7.4687e-06 | 0.037344 | 0 | 0 | 0 | 5.7603e-05 | 0.23041 | 0.037344 | 0.26776
9 | 1 | 1 | 7.2 | 6.2 | 0 | 0 | 0 | -25.6 | 0.7 | 93 | 9.8 | 7.4687e-06 | 0.037344 | 1.4 | 0.00029787 | 0.30341 | 4.5602e-05 | 0.18241 | 0.34075 | 0.52316
9 | 1 | 2 | 6.2 | 5.6 | 0 | 0 | 0 | -23.6 | 0.3 | 96 | 10.8 | 7.4687e-06 | 0.037344 | 3.605 | 0.00076701 | 0.78127 | 5.5203e-05 | 0.22081 | 0.81861 | 1.0394
9 | 1 | 3 | 4.8 | 4.6 | 0 | 0 | 0 | -19.5 | 0 | 99 | 12.2 | 7.4687e-06 | 0.037344 | 0 | 0 | 0 | 4.8002e-05 | 0.19201 | 0.037344 | 0.22935
9 | 1 | 4 | 4.4 | 4.4 | 0 | 0 | 0 | -13.6 | 0 | 100 | 12.6 | 7.4687e-06 | 0.037344 | 0 | 0 | 0 | 5.2803e-05 | 0.21121 | 0.037344 | 0.24855
9 | 1 | 5 | 4.5 | 4.5 | 0 | 0 | 0 | -6.5 | 0 | 100 | 12.5 | 7.4687e-06 | 0.037344 | 0 | 0 | 0 | 5.2803e-05 | 0.21121 | 0.037344 | 0.24855
9 | 1 | 6 | 5.3 | 5.3 | 24 | 24 | 0 | 2.8 | 0 | 100 | 11.7 | 7.4687e-06 | 0.037344 | 0 | 0 | 0 | 0.00010561 | 0.42242 | 0.037344 | 0.45977
9 | 1 | 7 | 7.1 | 7.1 | 114 | 42 | 417 | 9.9 | 0 | 100 | 9.9 | 4.9791e-06 | 0.024896 | 0.315 | 6.702e-05 | 0.068266 | 7.9204e-05 | 0.31682 | 0.093162 | 0.40998
9 | 1 | 8 | 10.1 | 8 | 248 | 60 | 599 | 18.3 | 1.7 | 87 | 6.9 | 7.4687e-06 | 0.037344 | 0 | 0 | 0 | 4.5602e-05 | 0.18241 | 0.037344 | 0.21975
9 | 1 | 9 | 13.4 | 8.7 | 410 | 71 | 767 | 26.2 | 2.4 | 73 | 3.6 | 7.4687e-06 | 0.037344 | 0 | 0 | 0 | 5.7603e-05 | 0.23041 | 0.037344 | 0.26776
9 | 1 | 10 | 16 | 9 | 541 | 77 | 846 | 33.3 | 3.6 | 63 | 1 | 7.4687e-06 | 0.037344 | 0 | 0 | 0 | 4.8002e-05 | 0.19201 | 0.037344 | 0.22935
9 | 1 | 11 | 17.5 | 9.3 | 628 | 82 | 872 | 38.8 | 4 | 59 | -0.5 | 7.4687e-06 | 0.037344 | 0 | 0 | 0 | 6.0003e-05 | 0.24001 | 0.037344 | 0.27736
9 | 1 | 12 | 17.7 | 9.2 | 697 | 116 | 868 | 42 | 4.1 | 57 | -0.7 | 7.4687e-06 | 0.037344 | 0 | 0 | 0 | 4.8002e-05 | 0.19201 | 0.037344 | 0.22935
9 | 1 | 13 | 17.1 | 8.5 | 655 | 204 | 668 | 42.5 | 4.6 | 57 | -0.1 | 7.4687e-06 | 0.037344 | 0 | 0 | 0 | 6.0003e-05 | 0.24001 | 0.037344 | 0.27736
9 | 1 | 14 | 17 | 8.2 | 562 | 198 | 566 | 40 | 5 | 56 | 0 | 7.4687e-06 | 0.037344 | 0.735 | 0.00015638 | 0.15929 | 6.0003e-05 | 0.24001 | 0.19663 | 0.43664
9 | 1 | 15 | 16.8 | 7.9 | 593 | 106 | 846 | 35.2 | 5.6 | 56 | 0.2 | 7.4687e-06 | 0.037344 | 0 | 0 | 0 | 7.4404e-05 | 0.29762 | 0.037344 | 0.33496
9 | 1 | 16 | 16.4 | 7.7 | 481 | 91 | 817 | 28.5 | 6 | 56 | 0.6 | 7.4687e-06 | 0.037344 | 3.605 | 0.00076701 | 0.78127 | 0.00025201 | 1.0081 | 0.81861 | 1.8267
9 | 1 | 17 | 15.7 | 7.9 | 272 | 84 | 531 | 20.7 | 5.3 | 60 | 1.3 | 7.4687e-06 | 0.037344 | 0 | 0 | 0 | 0.00022801 | 0.91205 | 0.037344 | 0.94939
9 | 1 | 18 | 15 | 8.6 | 177 | 68 | 506 | 12.4 | 5 | 66 | 2 | 7.4687e-06 | 0.037344 | 0 | 0 | 0 | 0.00030002 | 1.2001 | 0.037344 | 1.2374
9 | 1 | 19 | 14 | 9.1 | 38 | 26 | 170 | 4.1 | 4.7 | 72 | 3 | 1.9917e-05 | 0.099583 | 1.4 | 0.00029787 | 0.30341 | 0.00059523 | 2.3809 | 0.40299 | 2.7839
9 | 1 | 20 | 13 | 9.3 | 0 | 0 | 0 | 0.2 | 4.1 | 78 | 4 | 0 | 0 | 3.605 | 0.00076701 | 0.78127 | 0 | 0 | 0.78127 | 0.78127
9 | 1 | 21 | 12.3 | 9.5 | 0 | 0 | 0 | -11.7 | 4 | 83 | 4.7 | 2.4896e-06 | 0.012448 | 0 | 0 | 0 | 6.7203e-05 | 0.26881 | 0.012448 | 0.28126
9 | 1 | 22 | 11.8 | 9.8 | 0 | 0 | 0 | -18.1 | 3.6 | 88 | 5.2 | 7.4687e-06 | 0.037344 | 0 | 0 | 0 | 0.00017041 | 0.68164 | 0.037344 | 0.71898
9 | 1 | 23 | 11.8 | 10.4 | 0 | 0 | 0 | -22.9 | 3.6 | 91 | 5.2 | 7.4687e-06 | 0.037344 | 0 | 0 | 0 | 0.00011761 | 0.47042 | 0.037344 | 0.50777
9 | 1 | 24 | 12.2 | 11.1 | 0 | 0 | 0 | -25.6 | 3.9 | 93 | 4.8 | 7.4687e-06 | 0.037344 | 0 | 0 | 0 | 5.5203e-05 | 0.22081 | 0.037344 | 0.25816
9 | 2 | 1 | 12.7 | 11.8 | 0 | 0 | 0 | -26 | 3.7 | 94 | 4.3 | 7.4687e-06 | 0.037344 | 0.315 | 6.702e-05 | 0.068266 | 6.7203e-05 | 0.26881 | 0.10561 | 0.37442
9 | 2 | 2 | 13 | 12.1 | 0 | 0 | 0 | -24 | 3.3 | 94 | 4 | 7.4687e-06 | 0.037344 | 0 | 0 | 0 | 5.7603e-05 | 0.23041 | 0.037344 | 0.26776
9 | 2 | 3 | 13.3 | 12.3 | 0 | 0 | 0 | -19.8 | 3 | 94 | 3.7 | 7.4687e-06 | 0.037344 | 0 | 0 | 0 | 6.0003e-05 | 0.24001 | 0.037344 | 0.27736
9 | 2 | 4 | 13.6 | 12.6 | 0 | 0 | 0 | -13.9 | 2.6 | 94 | 3.4 | 7.4687e-06 | 0.037344 | 0 | 0 | 0 | 5.2803e-05 | 0.21121 | 0.037344 | 0.24855
9 | 2 | 5 | 13.7 | 12.8 | 0 | 0 | 0 | -6.7 | 2.9 | 94 | 3.3 | 3.7344e-05 | 0.18672 | 0 | 0 | 0 | 6.7203e-05 | 0.26881 | 0.18672 | 0.45553
9 | 2 | 6 | 14 | 13.2 | 14 | 14 | 0 | 2.6 | 3 | 95 | 3 | 7.4687e-06 | 0.037344 | 0 | 0 | 0 | 6.4803e-05 | 0.25921 | 0.037344 | 0.29656
9 | 2 | 7 | 14.5 | 13.6 | 89 | 81 | 48 | 9.7 | 3 | 94 | 2.5 | 7.4687e-06 | 0.037344 | 0 | 0 | 0 | 0.00024961 | 0.99845 | 0.037344 | 1.0358
9 | 2 | 8 | 15.1 | 13.7 | 154 | 144 | 32 | 18 | 3 | 91 | 1.9 | 7.4687e-06 | 0.037344 | 0.735 | 0.00015638 | 0.15929 | 0.00012721 | 0.50883 | 0.19663 | 0.70546
9 | 2 | 9 | 16.2 | 14.1 | 211 | 168 | 98 | 26 | 2.9 | 87 | 0.8 | 7.4687e-06 | 0.037344 | 0 | 0 | 0 | 8.1604e-05 | 0.32642 | 0.037344 | 0.36376
9 | 2 | 10 | 17.6 | 14.5 | 263 | 236 | 50 | 33 | 2.6 | 82 | -0.6 | 7.4687e-06 | 0.037344 | 3.605 | 0.00076701 | 0.78127 | 5.7603e-05 | 0.23041 | 0.81861 | 1.049
9 | 2 | 11 | 18.9 | 14.7 | 345 | 280 | 105 | 38.5 | 2 | 77 | -1.9 | 7.4687e-06 | 0.037344 | 0 | 0 | 0 | 5.2803e-05 | 0.21121 | 0.037344 | 0.24855
9 | 2 | 12 | 20.6 | 15.6 | 549 | 200 | 525 | 41.7 | 1 | 73 | -3.6 | 7.4687e-06 | 0.037344 | 0 | 0 | 0 | 5.5203e-05 | 0.22081 | 0.037344 | 0.25816
9 | 2 | 13 | 22.3 | 16.4 | 604 | 203 | 598 | 42.1 | 0 | 69 | -5.3 | 7.4687e-06 | 0.037344 | 1.4 | 0.00029787 | 0.30341 | 5.2803e-05 | 0.21121 | 0.34075 | 0.55196
9 | 2 | 14 | 23.8 | 17.3 | 579 | 172 | 637 | 39.7 | 1.9 | 67 | -6.8 | 7.4687e-06 | 0.037344 | 3.605 | 0.00076701 | 0.78127 | 4.8002e-05 | 0.19201 | 0.81861 | 1.0106
9 | 2 | 15 | 26.2 | 19.6 | 522 | 156 | 641 | 34.8 | 2.7 | 67 | -9.2 | 7.4687e-06 | 0.037344 | 0 | 0 | 0 | 5.7603e-05 | 0.23041 | 0.037344 | 0.26776
9 | 2 | 16 | 23.2 | 17.2 | 309 | 155 | 326 | 28.1 | 4.1 | 69 | -6.2 | 7.4687e-06 | 0.037344 | 0 | 0 | 0 | 4.8002e-05 | 0.19201 | 0.037344 | 0.22935
9 | 2 | 17 | 20 | 15.3 | 239 | 110 | 370 | 20.4 | 4 | 74 | -3 | 7.4687e-06 | 0.037344 | 0 | 0 | 0 | 5.2803e-05 | 0.21121 | 0.037344 | 0.24855
9 | 2 | 18 | 18 | 14.8 | 119 | 72 | 224 | 12.1 | 3.3 | 82 | -1 | 7.4687e-06 | 0.037344 | 0 | 0 | 0 | 4.3202e-05 | 0.17281 | 0.037344 | 0.21015
9 | 2 | 19 | 15.4 | 13.7 | 28 | 23 | 75 | 3.8 | 3 | 90 | 1.6 | 7.4687e-06 | 0.037344 | 0.315 | 6.702e-05 | 0.068266 | 5.5203e-05 | 0.22081 | 0.10561 | 0.32642
9 | 2 | 20 | 13.6 | 12.8 | 0 | 0 | 0 | -4.6 | 2 | 95 | 3.4 | 7.4687e-06 | 0.037344 | 0 | 0 | 0 | 5.0403e-05 | 0.20161 | 0.037344 | 0.23895
9 | 2 | 21 | 11.7 | 11.4 | 0 | 0 | 0 | -12.1 | 1 | 98 | 5.3 | 7.4687e-06 | 0.037344 | 0 | 0 | 0 | 7.9204e-05 | 0.31682 | 0.037344 | 0.35416
9 | 2 | 22 | 10.8 | 10.7 | 0 | 0 | 0 | -18.4 | 0 | 99 | 6.2 | 7.4687e-06 | 0.037344 | 0 | 0 | 0 | 6.7203e-05 | 0.26881 | 0.037344 | 0.30616
9 | 2 | 23 | 11 | 11 | 0 | 0 | 0 | -23.2 | 0 | 100 | 6 | 7.4687e-06 | 0.037344 | 0 | 0 | 0 | 5.2803e-05 | 0.21121 | 0.037344 | 0.24855
9 | 2 | 24 | 11.3 | 11.3 | 0 | 0 | 0 | -26 | 0 | 100 | 5.7 | 7.4687e-06 | 0.037344 | 0 | 0 | 0 | 5.0403e-05 | 0.20161 | 0.037344 | 0.23895
9 | 3 | 1 | 11.8 | 11.8 | 0 | 0 | 0 | -26.3 | 0 | 100 | 5.2 | 7.4687e-06 | 0.037344 | 0 | 0 | 0 | 5.0403e-05 | 0.20161 | 0.037344 | 0.23895
9 | 3 | 2 | 11.7 | 11.6 | 0 | 0 | 0 | -24.3 | 0 | 99 | 5.3 | 7.4687e-06 | 0.037344 | 0.735 | 0.00015638 | 0.15929 | 5.2803e-05 | 0.21121 | 0.19663 | 0.40784
9 | 3 | 3 | 11 | 10.9 | 0 | 0 | 0 | -20.1 | 0 | 99 | 6 | 7.4687e-06 | 0.037344 | 0 | 0 | 0 | 4.8002e-05 | 0.19201 | 0.037344 | 0.22935
9 | 3 | 4 | 10.4 | 10.4 | 0 | 0 | 0 | -14.2 | 0 | 100 | 6.6 | 7.4687e-06 | 0.037344 | 3.605 | 0.00076701 | 0.78127 | 5.5203e-05 | 0.22081 | 0.81861 | 1.0394
9 | 3 | 5 | 9.4 | 9.4 | 0 | 0 | 0 | -7 | 0 | 100 | 7.6 | 7.4687e-06 | 0.037344 | 0 | 0 | 0 | 4.3202e-05 | 0.17281 | 0.037344 | 0.21015
9 | 3 | 6 | 9 | 9 | 10 | 10 | 0 | 2.5 | 0 | 100 | 8 | 7.4687e-06 | 0.037344 | 0 | 0 | 0 | 5.7603e-05 | 0.23041 | 0.037344 | 0.26776
9 | 3 | 7 | 9.5 | 9.4 | 87 | 59 | 171 | 9.4 | 0 | 99 | 7.5 | 7.4687e-06 | 0.037344 | 1.4 | 0.00029787 | 0.30341 | 4.0802e-05 | 0.16321 | 0.34075 | 0.50396
9 | 3 | 8 | 11 | 9.2 | 205 | 109 | 315 | 17.8 | 1 | 89 | 6 | 7.4687e-06 | 0.037344 | 3.605 | 0.00076701 | 0.78127 | 5.5203e-05 | 0.22081 | 0.81861 | 1.0394
9 | 3 | 9 | 13.6 | 9.7 | 339 | 150 | 436 | 25.7 | 1.7 | 77 | 3.4 | 7.4687e-06 | 0.037344 | 0 | 0 | 0 | 4.3202e-05 | 0.17281 | 0.037344 | 0.21015
9 | 3 | 10 | 15.9 | 10.1 | 490 | 179 | 576 | 32.7 | 2 | 68 | 1.1 | 4.9791e-06 | 0.024896 | 0 | 0 | 0 | 0.00019201 | 0.76804 | 0.024896 | 0.79294
9 | 3 | 11 | 17.8 | 10.9 | 576 | 305 | 439 | 38.1 | 2.3 | 64 | -0.8 | 7.4687e-06 | 0.037344 | 0 | 0 | 0 | 0.00014881 | 0.59523 | 0.037344 | 0.63257
9 | 3 | 12 | 19 | 11.5 | 639 | 349 | 439 | 41.3 | 2.9 | 62 | -2 | 7.4687e-06 | 0.037344 | 0 | 0 | 0 | 0.00017041 | 0.68164 | 0.037344 | 0.71898
9 | 3 | 13 | 19.7 | 11.6 | 619 | 193 | 640 | 41.8 | 3.1 | 60 | -2.7 | 7.4687e-06 | 0.037344 | 0.315 | 6.702e-05 | 0.068266 | 0.00011521 | 0.46082 | 0.10561 | 0.56643
9 | 3 | 14 | 20.2 | 11.3 | 599 | 173 | 672 | 39.3 | 2.5 | 57 | -3.2 | 7.4687e-06 | 0.037344 | 0 | 0 | 0 | 0.00022561 | 0.90245 | 0.037344 | 0.93979
9 | 3 | 15 | 20.4 | 10.8 | 393 | 193 | 354 | 34.4 | 2 | 54 | -3.4 | 7.4687e-06 | 0.037344 | 0 | 0 | 0 | 0.00013681 | 0.54723 | 0.037344 | 0.58457
9 | 3 | 16 | 19.6 | 10.1 | 430 | 125 | 654 | 27.8 | 1.5 | 54 | -2.6 | 7.4687e-06 | 0.037344 | 0 | 0 | 0 | 0.00015361 | 0.61443 | 0.037344 | 0.65178
9 | 3 | 17 | 18.8 | 10.4 | 258 | 92 | 484 | 20 | 1 | 58 | -1.8 | 7.4687e-06 | 0.037344 | 0 | 0 | 0 | 6.9604e-05 | 0.27841 | 0.037344 | 0.31576
9 | 3 | 18 | 17.3 | 10.8 | 98 | 62 | 177 | 11.8 | 1 | 66 | -0.3 | 7.4687e-06 | 0.037344 | 0 | 0 | 0 | 0.00026161 | 1.0465 | 0.037344 | 1.0838
9 | 3 | 19 | 15.8 | 11.4 | 19 | 15 | 63 | 3.7 | 0 | 75 | 1.2 | 7.4687e-06 | 0.037344 | 0 | 0 | 0 | 0.00017281 | 0.69124 | 0.037344 | 0.72858
9 | 3 | 20 | 14.5 | 11.9 | 0 | 0 | 0 | -4.9 | 0 | 84 | 2.5 | 7.4687e-06 | 0.037344 | 0.735 | 0.00015638 | 0.15929 | 0.00015841 | 0.63363 | 0.19663 | 0.83026
9 | 3 | 21 | 12.9 | 11.8 | 0 | 0 | 0 | -12.4 | 0 | 93 | 4.1 | 7.4687e-06 | 0.037344 | 0 | 0 | 0 | 9.8405e-05 | 0.39362 | 0.037344 | 0.43096
9 | 3 | 22 | 11.7 | 11.5 | 0 | 0 | 0 | -18.8 | 0 | 99 | 5.3 | 7.4687e-06 | 0.037344 | 3.605 | 0.00076701 | 0.78127 | 5.7603e-05 | 0.23041 | 0.81861 | 1.049
9 | 3 | 23 | 11 | 11 | 0 | 0 | 0 | -23.6 | 0 | 100 | 6 | 7.4687e-06 | 0.037344 | 0 | 0 | 0 | 3.6002e-05 | 0.14401 | 0.037344 | 0.18135
9 | 3 | 24 | 10.5 | 10.5 | 0 | 0 | 0 | -26.3 | 0 | 100 | 6.5 | 7.4687e-06 | 0.037344 | 0 | 0 | 0 | 4.8002e-05 | 0.19201 | 0.037344 | 0.22935
9 | 4 | 1 | 10.7 | 10.6 | 0 | 0 | 0 | -26.7 | 0 | 99 | 6.3 | 7.4687e-06 | 0.037344 | 1.4 | 0.00029787 | 0.30341 | 3.6002e-05 | 0.14401 | 0.34075 | 0.48476
9 | 4 | 2 | 11.3 | 11.1 | 0 | 0 | 0 | -24.6 | 0 | 99 | 5.7 | 7.4687e-06 | 0.037344 | 3.605 | 0.00076701 | 0.78127 | 4.8002e-05 | 0.19201 | 0.81861 | 1.0106
9 | 4 | 3 | 12.1 | 12.1 | 0 | 0 | 0 | -20.4 | 0 | 100 | 4.9 | 7.4687e-06 | 0.037344 | 0 | 0 | 0 | 3.6002e-05 | 0.14401 | 0.037344 | 0.18135
9 | 4 | 4 | 13 | 13 | 0 | 0 | 0 | -14.5 | 0 | 100 | 4 | 7.4687e-06 | 0.037344 | 0 | 0 | 0 | 4.5602e-05 | 0.18241 | 0.037344 | 0.21975
9 | 4 | 5 | 13.4 | 13.4 | 0 | 0 | 0 | -7.3 | 1.7 | 100 | 3.6 | 7.4687e-06 | 0.037344 | 0 | 0 | 0 | 0.00010321 | 0.41282 | 0.037344 | 0.45016
9 | 4 | 6 | 13.4 | 13.4 | 4 | 3 | 24 | 2.4 | 2.5 | 100 | 3.6 | 7.4687e-06 | 0.037344 | 0 | 0 | 0 | 0.00027361 | 1.0945 | 0.037344 | 1.1318
9 | 4 | 7 | 13.3 | 13.3 | 40 | 35 | 31 | 9.2 | 3.7 | 100 | 3.7 | 7.4687e-06 | 0.037344 | 0.315 | 6.702e-05 | 0.068266 | 7.9204e-05 | 0.31682 | 0.10561 | 0.42243
9 | 4 | 8 | 13.7 | 13.7 | 48 | 44 | 13 | 17.5 | 4 | 100 | 3.3 | 7.4687e-06 | 0.037344 | 0 | 0 | 0 | 4.5602e-05 | 0.18241 | 0.037344 | 0.21975
9 | 4 | 9 | 14.1 | 14 | 62 | 59 | 7 | 25.4 | 4 | 99 | 2.9 | 7.4687e-06 | 0.037344 | 0 | 0 | 0 | 3.8402e-05 | 0.15361 | 0.037344 | 0.19095
9 | 4 | 10 | 14.7 | 14.3 | 80 | 80 | 0 | 32.4 | 4.1 | 97 | 2.3 | 7.4687e-06 | 0.037344 | 0 | 0 | 0 | 4.8002e-05 | 0.19201 | 0.037344 | 0.22935
9 | 4 | 11 | 15.4 | 14.3 | 105 | 105 | 0 | 37.8 | 4.3 | 93 | 1.6 | 7.4687e-06 | 0.037344 | 0 | 0 | 0 | 4.3202e-05 | 0.17281 | 0.037344 | 0.21015
9 | 4 | 12 | 16.5 | 14.6 | 252 | 252 | 0 | 41 | 5 | 89 | 0.5 | 7.4687e-06 | 0.037344 | 0 | 0 | 0 | 4.5602e-05 | 0.18241 | 0.037344 | 0.21975
9 | 4 | 13 | 17.2 | 14.6 | 191 | 191 | 0 | 41.4 | 5.1 | 85 | -0.2 | 7.4687e-06 | 0.037344 | 0 | 0 | 0 | 5.5203e-05 | 0.22081 | 0.037344 | 0.25816
9 | 4 | 14 | 18 | 15 | 151 | 151 | 0 | 38.9 | 5.1 | 83 | -1 | 7.4687e-06 | 0.037344 | 0.735 | 0.00015638 | 0.15929 | 5.2803e-05 | 0.21121 | 0.19663 | 0.40784
9 | 4 | 15 | 18.3 | 15.2 | 220 | 220 | 0 | 34.1 | 5.1 | 82 | -1.3 | 7.4687e-06 | 0.037344 | 0 | 0 | 0 | 7.9204e-05 | 0.31682 | 0.037344 | 0.35416
9 | 4 | 16 | 18.1 | 15.3 | 170 | 170 | 0 | 27.4 | 5.1 | 84 | -1.1 | 7.4687e-06 | 0.037344 | 3.605 | 0.00076701 | 0.78127 | 0.00015121 | 0.60483 | 0.81861 | 1.4234
9 | 4 | 17 | 17.7 | 15.4 | 86 | 86 | 0 | 19.7 | 4.3 | 86 | -0.7 | 7.4687e-06 | 0.037344 | 0 | 0 | 0 | 0.00047522 | 1.9009 | 0.037344 | 1.9382
9 | 4 | 18 | 16.9 | 15.4 | 65 | 65 | 0 | 11.4 | 4 | 91 | 0.1 | 7.4687e-06 | 0.037344 | 0 | 0 | 0 | 0.00010321 | 0.41282 | 0.037344 | 0.45016
9 | 4 | 19 | 16 | 15.1 | 22 | 22 | 0 | 3.5 | 3.1 | 94 | 1 | 7.4687e-06 | 0.037344 | 1.4 | 0.00029787 | 0.30341 | 0.00012961 | 0.51843 | 0.34075 | 0.85918
9 | 4 | 20 | 15.5 | 14.9 | 0 | 0 | 0 | -5.3 | 3.1 | 96 | 1.5 | 4.9791e-06 | 0.024896 | 3.605 | 0.00076701 | 0.78127 | 0.00023281 | 0.93125 | 0.80617 | 1.7374
9 | 4 | 21 | 15.4 | 14.8 | 0 | 0 | 0 | -12.8 | 3.1 | 96 | 1.6 | 7.4687e-06 | 0.037344 | 0 | 0 | 0 | 0.00012481 | 0.49923 | 0.037344 | 0.53657
9 | 4 | 22 | 15.3 | 14.7 | 0 | 0 | 0 | -19.2 | 3.1 | 96 | 1.7 | 7.4687e-06 | 0.037344 | 0 | 0 | 0 | 7.4404e-05 | 0.29762 | 0.037344 | 0.33496
9 | 4 | 23 | 15.3 | 14.7 | 0 | 0 | 0 | -24 | 2.2 | 96 | 1.7 | 7.4687e-06 | 0.037344 | 0 | 0 | 0 | 5.5203e-05 | 0.22081 | 0.037344 | 0.25816
9 | 4 | 24 | 15.2 | 14.5 | 0 | 0 | 0 | -26.7 | 1.5 | 96 | 1.8 | 7.4687e-06 | 0.037344 | 0 | 0 | 0 | 6.7203e-05 | 0.26881 | 0.037344 | 0.30616
9 | 5 | 1 | 15 | 14.4 | 0 | 0 | 0 | -27.1 | 0.3 | 96 | 2 | 7.4687e-06 | 0.037344 | 0.315 | 6.702e-05 | 0.068266 | 4.8002e-05 | 0.19201 | 0.10561 | 0.29762
9 | 5 | 2 | 14.9 | 14.5 | 0 | 0 | 0 | -25 | 0.5 | 97 | 2.1 | 7.4687e-06 | 0.037344 | 0 | 0 | 0 | 6.2403e-05 | 0.24961 | 0.037344 | 0.28696
9 | 5 | 3 | 14.6 | 14.4 | 0 | 0 | 0 | -20.8 | 0 | 99 | 2.4 | 7.4687e-06 | 0.037344 | 0 | 0 | 0 | 4.8002e-05 | 0.19201 | 0.037344 | 0.22935
9 | 5 | 4 | 14.4 | 14.4 | 0 | 0 | 0 | -14.8 | 0 | 100 | 2.6 | 7.4687e-06 | 0.037344 | 0 | 0 | 0 | 6.2403e-05 | 0.24961 | 0.037344 | 0.28696
9 | 5 | 5 | 14.3 | 14.3 | 0 | 0 | 0 | -7.6 | 1 | 100 | 2.7 | 7.4687e-06 | 0.037344 | 0 | 0 | 0 | 4.8002e-05 | 0.19201 | 0.037344 | 0.22935
9 | 5 | 6 | 14.3 | 14.3 | 3 | 3 | 0 | 2.3 | 2.1 | 100 | 2.7 | 7.4687e-06 | 0.037344 | 0 | 0 | 0 | 0.00011041 | 0.44162 | 0.037344 | 0.47897
9 | 5 | 7 | 14.6 | 14.6 | 23 | 22 | 6 | 8.9 | 3.1 | 100 | 2.4 | 7.4687e-06 | 0.037344 | 0 | 0 | 0 | 6.4803e-05 | 0.25921 | 0.037344 | 0.29656
9 | 5 | 8 | 15 | 14.9 | 25 | 24 | 3 | 17.2 | 3.6 | 99 | 2 | 7.4687e-06 | 0.037344 | 0.735 | 0.00015638 | 0.15929 | 4.5602e-05 | 0.18241 | 0.19663 | 0.37904
9 | 5 | 9 | 15.3 | 15.1 | 45 | 45 | 0 | 25.1 | 4.1 | 99 | 1.7 | 7.4687e-06 | 0.037344 | 0 | 0 | 0 | 3.6002e-05 | 0.14401 | 0.037344 | 0.18135
9 | 5 | 10 | 16.1 | 15.8 | 71 | 71 | 0 | 32.1 | 4.9 | 98 | 0.9 | 7.4687e-06 | 0.037344 | 3.605 | 0.00076701 | 0.78127 | 5.0403e-05 | 0.20161 | 0.81861 | 1.0202
9 | 5 | 11 | 16.6 | 16.2 | 88 | 88 | 0 | 37.5 | 4.7 | 97 | 0.4 | 7.4687e-06 | 0.037344 | 0 | 0 | 0 | 3.8402e-05 | 0.15361 | 0.037344 | 0.19095
9 | 5 | 12 | 17 | 16.2 | 148 | 148 | 0 | 40.6 | 4.7 | 95 | 0 | 7.4687e-06 | 0.037344 | 0 | 0 | 0 | 4.8002e-05 | 0.19201 | 0.037344 | 0.22935
9 | 5 | 13 | 17.3 | 15.7 | 375 | 311 | 98 | 41 | 4.6 | 90 | -0.3 | 7.4687e-06 | 0.037344 | 1.4 | 0.00029787 | 0.30341 | 3.6002e-05 | 0.14401 | 0.34075 | 0.48476
9 | 5 | 14 | 18.2 | 15.2 | 503 | 289 | 343 | 38.6 | 5 | 83 | -1.2 | 7.4687e-06 | 0.037344 | 3.605 | 0.00076701 | 0.78127 | 5.2803e-05 | 0.21121 | 0.81861 | 1.0298
9 | 5 | 15 | 19 | 14.6 | 305 | 231 | 133 | 33.7 | 5 | 76 | -2 | 7.4687e-06 | 0.037344 | 0 | 0 | 0 | 9.8405e-05 | 0.39362 | 0.037344 | 0.43096
9 | 5 | 16 | 19.1 | 13.6 | 125 | 125 | 0 | 27.1 | 5.1 | 70 | -2.1 | 7.4687e-06 | 0.037344 | 0 | 0 | 0 | 0.00012241 | 0.48963 | 0.037344 | 0.52697
9 | 5 | 17 | 18.7 | 13 | 60 | 60 | 0 | 19.4 | 5.1 | 69 | -1.7 | 7.4687e-06 | 0.037344 | 0 | 0 | 0 | 0.00026161 | 1.0465 | 0.037344 | 1.0838
9 | 5 | 18 | 17.4 | 12.2 | 16 | 16 | 0 | 11.1 | 5.1 | 72 | -0.4 | 7.4687e-06 | 0.037344 | 0 | 0 | 0 | 0.00039842 | 1.5937 | 0.037344 | 1.631
9 | 5 | 19 | 16.6 | 12 | 8 | 8 | 0 | 3.3 | 5 | 74 | 0.4 | 7.4687e-06 | 0.037344 | 0.315 | 6.702e-05 | 0.068266 | 0.00015121 | 0.60483 | 0.10561 | 0.71044
9 | 5 | 20 | 16 | 11.8 | 0 | 0 | 0 | -5.6 | 4.3 | 76 | 1 | 7.4687e-06 | 0.037344 | 0 | 0 | 0 | 0.00016801 | 0.67203 | 0.037344 | 0.70938
9 | 5 | 21 | 16 | 12.2 | 0 | 0 | 0 | -13.1 | 4 | 78 | 1 | 7.4687e-06 | 0.037344 | 0 | 0 | 0 | 0.00017761 | 0.71044 | 0.037344 | 0.74778
9 | 5 | 22 | 16.2 | 12.9 | 0 | 0 | 0 | -19.5 | 3 | 81 | 0.8 | 7.4687e-06 | 0.037344 | 0 | 0 | 0 | 0.00017041 | 0.68164 | 0.037344 | 0.71898
9 | 5 | 23 | 16 | 13.7 | 0 | 0 | 0 | -24.3 | 2.1 | 86 | 1 | 7.4687e-06 | 0.037344 | 0 | 0 | 0 | 3.8402e-05 | 0.15361 | 0.037344 | 0.19095
9 | 5 | 24 | 15.8 | 14.6 | 0 | 0 | 0 | -27.1 | 1.5 | 93 | 1.2 | 7.4687e-06 | 0.037344 | 0 | 0 | 0 | 4.8002e-05 | 0.19201 | 0.037344 | 0.22935
9 | 6 | 1 | 15.7 | 15.3 | 0 | 0 | 0 | -27.4 | 0 | 97 | 1.3 | 7.4687e-06 | 0.037344 | 0 | 0 | 0 | 4.0802e-05 | 0.16321 | 0.037344 | 0.20055
9 | 6 | 2 | 15.7 | 15.7 | 0 | 0 | 0 | -25.3 | 1 | 100 | 1.3 | 7.4687e-06 | 0.037344 | 0.735 | 0.00015638 | 0.15929 | 5.5203e-05 | 0.22081 | 0.19663 | 0.41744
9 | 6 | 3 | 15.6 | 15.6 | 0 | 0 | 0 | -21.1 | 1 | 100 | 1.4 | 7.4687e-06 | 0.037344 | 0 | 0 | 0 | 4.8002e-05 | 0.19201 | 0.037344 | 0.22935
9 | 6 | 4 | 15.2 | 15.2 | 0 | 0 | 0 | -15.1 | 1 | 100 | 1.8 | 7.4687e-06 | 0.037344 | 3.605 | 0.00076701 | 0.78127 | 5.2803e-05 | 0.21121 | 0.81861 | 1.0298
9 | 6 | 5 | 14.7 | 14.7 | 0 | 0 | 0 | -7.8 | 1 | 100 | 2.3 | 4.7302e-05 | 0.23651 | 0 | 0 | 0 | 5.7603e-05 | 0.23041 | 0.23651 | 0.46692
9 | 6 | 6 | 14 | 14 | 4 | 4 | 0 | 2.2 | 1 | 100 | 3 | 7.4687e-06 | 0.037344 | 0 | 0 | 0 | 0.00011281 | 0.45122 | 0.037344 | 0.48857
9 | 6 | 7 | 13.6 | 13.5 | 36 | 36 | 0 | 8.7 | 0 | 99 | 3.4 | 7.4687e-06 | 0.037344 | 1.4 | 0.00029787 | 0.30341 | 5.5203e-05 | 0.22081 | 0.34075 | 0.56156
9 | 6 | 8 | 14 | 13.6 | 83 | 83 | 0 | 17 | 1 | 97 | 3 | 7.4687e-06 | 0.037344 | 3.605 | 0.00076701 | 0.78127 | 3.3602e-05 | 0.13441 | 0.81861 | 0.95302
9 | 6 | 9 | 14.8 | 13.9 | 119 | 119 | 0 | 24.9 | 1 | 94 | 2.2 | 7.4687e-06 | 0.037344 | 0 | 0 | 0 | 5.0403e-05 | 0.20161 | 0.037344 | 0.23895
9 | 6 | 10 | 16 | 13.9 | 193 | 193 | 0 | 31.8 | 1 | 87 | 1 | 7.4687e-06 | 0.037344 | 0 | 0 | 0 | 3.6002e-05 | 0.14401 | 0.037344 | 0.18135
9 | 6 | 11 | 17.8 | 14 | 250 | 242 | 13 | 37.1 | 2.5 | 78 | -0.8 | 7.4687e-06 | 0.037344 | 0 | 0 | 0 | 4.0802e-05 | 0.16321 | 0.037344 | 0.20055
9 | 6 | 12 | 19 | 13.3 | 385 | 237 | 229 | 40.3 | 3.9 | 70 | -2 | 7.4687e-06 | 0.037344 | 0 | 0 | 0 | 4.3202e-05 | 0.17281 | 0.037344 | 0.21015
9 | 6 | 13 | 21 | 13.6 | 312 | 258 | 83 | 40.6 | 5.1 | 63 | -4 | 7.4687e-06 | 0.037344 | 0.315 | 6.702e-05 | 0.068266 | 3.6002e-05 | 0.14401 | 0.10561 | 0.24962
9 | 6 | 14 | 21.6 | 13.2 | 352 | 196 | 252 | 38.2 | 6 | 59 | -4.6 | 7.4687e-06 | 0.037344 | 0 | 0 | 0 | 4.8002e-05 | 0.19201 | 0.037344 | 0.22935
9 | 6 | 15 | 21.2 | 12.5 | 467 | 197 | 491 | 33.3 | 7 | 58 | -4.2 | 7.4687e-06 | 0.037344 | 0 | 0 | 0 | 5.2803e-05 | 0.21121 | 0.037344 | 0.24855
9 | 6 | 16 | 20 | 11.7 | 403 | 122 | 625 | 26.7 | 7.7 | 59 | -3 | 7.4687e-06 | 0.037344 | 0 | 0 | 0 | 7.2004e-05 | 0.28801 | 0.037344 | 0.32536
9 | 6 | 17 | 18.6 | 11.2 | 238 | 81 | 482 | 19 | 6.7 | 62 | -1.6 | 7.4687e-06 | 0.037344 | 0 | 0 | 0 | 8.8805e-05 | 0.35522 | 0.037344 | 0.39256
9 | 6 | 18 | 17 | 10.7 | 106 | 57 | 263 | 10.7 | 5.6 | 66 | 0 | 7.4687e-06 | 0.037344 | 0 | 0 | 0 | 0.00025921 | 1.0369 | 0.037344 | 1.0742
9 | 6 | 19 | 15.6 | 10.6 | 17 | 17 | 0 | 3.2 | 4 | 72 | 1.4 | 7.4687e-06 | 0.037344 | 0 | 0 | 0 | 0.00013201 | 0.52803 | 0.037344 | 0.56537
9 | 6 | 20 | 14.6 | 10.8 | 0 | 0 | 0 | -6 | 3.4 | 78 | 2.4 | 7.4687e-06 | 0.037344 | 0.735 | 0.00015638 | 0.15929 | 0.00013681 | 0.54723 | 0.19663 | 0.74386
9 | 6 | 21 | 13.7 | 10.9 | 0 | 0 | 0 | -13.5 | 2.9 | 83 | 3.3 | 4.9791e-06 | 0.024896 | 0 | 0 | 0 | 0.00012721 | 0.50883 | 0.024896 | 0.53372
9 | 6 | 22 | 13 | 11 | 0 | 0 | 0 | -19.9 | 2.1 | 88 | 4 | 7.4687e-06 | 0.037344 | 3.605 | 0.00076701 | 0.78127 | 5.2803e-05 | 0.21121 | 0.81861 | 1.0298
9 | 6 | 23 | 13.2 | 11.8 | 0 | 0 | 0 | -24.7 | 2.9 | 91 | 3.8 | 7.4687e-06 | 0.037344 | 0 | 0 | 0 | 5.2803e-05 | 0.21121 | 0.037344 | 0.24855
9 | 6 | 24 | 13.7 | 12.7 | 0 | 0 | 0 | -27.5 | 4 | 94 | 3.3 | 7.4687e-06 | 0.037344 | 0 | 0 | 0 | 3.8402e-05 | 0.15361 | 0.037344 | 0.19095
9 | 7 | 1 | 13.7 | 13 | 0 | 0 | 0 | -27.8 | 4.6 | 96 | 3.3 | 7.4687e-06 | 0.037344 | 1.4 | 0.00029787 | 0.30341 | 3.8402e-05 | 0.15361 | 0.34075 | 0.49436
9 | 7 | 2 | 13.7 | 13.2 | 0 | 0 | 0 | -25.7 | 4 | 97 | 3.3 | 7.4687e-06 | 0.037344 | 3.605 | 0.00076701 | 0.78127 | 4.8002e-05 | 0.19201 | 0.81861 | 1.0106
9 | 7 | 3 | 13.3 | 12.9 | 0 | 0 | 0 | -21.4 | 3 | 97 | 3.7 | 7.4687e-06 | 0.037344 | 0 | 0 | 0 | 3.6002e-05 | 0.14401 | 0.037344 | 0.18135
9 | 7 | 4 | 13 | 12.6 | 0 | 0 | 0 | -15.4 | 2 | 97 | 4 | 7.4687e-06 | 0.037344 | 0 | 0 | 0 | 4.8002e-05 | 0.19201 | 0.037344 | 0.22935
9 | 7 | 5 | 13.2 | 12.8 | 0 | 0 | 0 | -8.1 | 3.8 | 97 | 3.8 | 0.00017178 | 0.8589 | 0 | 0 | 0 | 6.4803e-05 | 0.25921 | 0.8589 | 1.1181
9 | 7 | 6 | 13.5 | 13.2 | 0 | 0 | 0 | 2 | 5.3 | 98 | 3.5 | 4.9791e-06 | 0.024896 | 0 | 0 | 0 | 0.00011041 | 0.44162 | 0.024896 | 0.46652
9 | 7 | 7 | 13.7 | 13.5 | 6 | 3 | 21 | 8.4 | 7 | 99 | 3.3 | 7.4687e-06 | 0.037344 | 0.315 | 6.702e-05 | 0.068266 | 0.00015841 | 0.63363 | 0.10561 | 0.73924
9 | 7 | 8 | 13.7 | 13.6 | 25 | 25 | 0 | 16.7 | 6.7 | 99 | 3.3 | 7.4687e-06 | 0.037344 | 0 | 0 | 0 | 0.00015361 | 0.61443 | 0.037344 | 0.65178
9 | 7 | 9 | 13.5 | 13.5 | 32 | 32 | 0 | 24.6 | 6.4 | 100 | 3.5 | 7.4687e-06 | 0.037344 | 0 | 0 | 0 | 0.00020641 | 0.82564 | 0.037344 | 0.86299
9 | 7 | 10 | 13.3 | 13.3 | 45 | 45 | 0 | 31.5 | 6.2 | 100 | 3.7 | 7.4687e-06 | 0.037344 | 0 | 0 | 0 | 8.1604e-05 | 0.32642 | 0.037344 | 0.36376
9 | 7 | 11 | 13.1 | 12.7 | 115 | 113 | 3 | 36.8 | 10.7 | 97 | 3.9 | 7.4687e-06 | 0.037344 | 0 | 0 | 0 | 8.4004e-05 | 0.33602 | 0.037344 | 0.37336
9 | 7 | 12 | 13.2 | 12.2 | 319 | 225 | 147 | 39.9 | 14 | 94 | 3.8 | 7.4687e-06 | 0.037344 | 0 | 0 | 0 | 5.7603e-05 | 0.23041 | 0.037344 | 0.26776
9 | 7 | 13 | 13.5 | 11.8 | 337 | 227 | 170 | 40.2 | 17.5 | 89 | 3.5 | 7.4687e-06 | 0.037344 | 0 | 0 | 0 | 3.8402e-05 | 0.15361 | 0.037344 | 0.19095
9 | 7 | 14 | 14 | 11.7 | 329 | 256 | 119 | 37.8 | 13.8 | 86 | 3 | 7.4687e-06 | 0.037344 | 0.735 | 0.00015638 | 0.15929 | 5.0403e-05 | 0.20161 | 0.19663 | 0.39824
9 | 7 | 15 | 14.5 | 11.8 | 396 | 220 | 324 | 33 | 10.3 | 84 | 2.5 | 7.4687e-06 | 0.037344 | 0 | 0 | 0 | 5.0403e-05 | 0.20161 | 0.037344 | 0.23895
9 | 7 | 16 | 14.6 | 11.7 | 266 | 152 | 257 | 26.4 | 6.1 | 83 | 2.4 | 7.4687e-06 | 0.037344 | 3.605 | 0.00076701 | 0.78127 | 9.1205e-05 | 0.36482 | 0.81861 | 1.1834
9 | 7 | 17 | 14 | 11.3 | 136 | 103 | 103 | 18.6 | 5.7 | 84 | 3 | 7.4687e-06 | 0.037344 | 0 | 0 | 0 | 0.00044402 | 1.7761 | 0.037344 | 1.8134
9 | 7 | 18 | 13.3 | 10.9 | 85 | 58 | 150 | 10.4 | 5 | 85 | 3.7 | 7.4687e-06 | 0.037344 | 0 | 0 | 0 | 0.00013441 | 0.53763 | 0.037344 | 0.57497
9 | 7 | 19 | 12.6 | 10.6 | 16 | 16 | 0 | 3 | 4 | 88 | 4.4 | 7.4687e-06 | 0.037344 | 1.4 | 0.00029787 | 0.30341 | 0.00013201 | 0.52803 | 0.34075 | 0.86878
9 | 7 | 20 | 12 | 10.4 | 0 | 0 | 0 | -6.3 | 5 | 90 | 5 | 7.4687e-06 | 0.037344 | 3.605 | 0.00076701 | 0.78127 | 0.00014161 | 0.56643 | 0.81861 | 1.385
9 | 7 | 21 | 12 | 10.7 | 0 | 0 | 0 | -13.9 | 5.7 | 92 | 5 | 7.4687e-06 | 0.037344 | 0 | 0 | 0 | 0.00012721 | 0.50883 | 0.037344 | 0.54617
9 | 7 | 22 | 12 | 10.9 | 0 | 0 | 0 | -20.3 | 6.2 | 93 | 5 | 7.4687e-06 | 0.037344 | 0 | 0 | 0 | 5.2803e-05 | 0.21121 | 0.037344 | 0.24855
9 | 7 | 23 | 12.3 | 11.2 | 0 | 0 | 0 | -25.1 | 6 | 93 | 4.7 | 7.4687e-06 | 0.037344 | 0 | 0 | 0 | 3.8402e-05 | 0.15361 | 0.037344 | 0.19095
9 | 7 | 24 | 12.5 | 11.4 | 0 | 0 | 0 | -27.8 | 5.1 | 93 | 4.5 | 7.4687e-06 | 0.037344 | 0 | 0 | 0 | 4.8002e-05 | 0.19201 | 0.037344 | 0.22935
9 | 8 | 1 | 12.5 | 11.4 | 0 | 0 | 0 | -28.2 | 4.6 | 93 | 4.5 | 7.4687e-06 | 0.037344 | 0.315 | 6.702e-05 | 0.068266 | 3.3602e-05 | 0.13441 | 0.10561 | 0.24002
9 | 8 | 2 | 12.2 | 11.3 | 0 | 0 | 0 | -26 | 4.7 | 94 | 4.8 | 7.4687e-06 | 0.037344 | 0 | 0 | 0 | 4.5602e-05 | 0.18241 | 0.037344 | 0.21975
9 | 8 | 3 | 11.6 | 11 | 0 | 0 | 0 | -21.7 | 4.6 | 96 | 5.4 | 7.4687e-06 | 0.037344 | 0 | 0 | 0 | 4.0802e-05 | 0.16321 | 0.037344 | 0.20055
9 | 8 | 4 | 11.1 | 10.7 | 0 | 0 | 0 | -15.7 | 5 | 97 | 5.9 | 7.4687e-06 | 0.037344 | 0 | 0 | 0 | 3.8402e-05 | 0.15361 | 0.037344 | 0.19095
9 | 8 | 5 | 11 | 10.6 | 0 | 0 | 0 | -8.4 | 5 | 97 | 6 | 7.4687e-06 | 0.037344 | 0 | 0 | 0 | 4.5602e-05 | 0.18241 | 0.037344 | 0.21975
9 | 8 | 6 | 11.3 | 10.6 | 8 | 7 | 18 | 1.9 | 5 | 95 | 5.7 | 7.4687e-06 | 0.037344 | 0 | 0 | 0 | 7.6804e-05 | 0.30722 | 0.037344 | 0.34456
9 | 8 | 7 | 12 | 10.9 | 78 | 44 | 240 | 8.1 | 4.8 | 93 | 5 | 7.4687e-06 | 0.037344 | 0 | 0 | 0 | 0.00021601 | 0.86404 | 0.037344 | 0.90139
9 | 8 | 8 | 13 | 11.3 | 231 | 82 | 527 | 16.4 | 6.1 | 89 | 4 | 7.4687e-06 | 0.037344 | 0.735 | 0.00015638 | 0.15929 | 0.00018481 | 0.73924 | 0.19663 | 0.93587
9 | 8 | 9 | 14.2 | 11.7 | 291 | 159 | 321 | 24.3 | 8 | 85 | 2.8 | 7.4687e-06 | 0.037344 | 0 | 0 | 0 | 4.8002e-05 | 0.19201 | 0.037344 | 0.22935
9 | 8 | 10 | 15.1 | 11.4 | 350 | 154 | 379 | 31.2 | 9.3 | 79 | 1.9 | 7.4687e-06 | 0.037344 | 3.605 | 0.00076701 | 0.78127 | 4.3202e-05 | 0.17281 | 0.81861 | 0.99142
9 | 8 | 11 | 16.4 | 11.2 | 509 | 164 | 580 | 36.5 | 9.3 | 71 | 0.6 | 7.4687e-06 | 0.037344 | 0 | 0 | 0 | 3.8402e-05 | 0.15361 | 0.037344 | 0.19095
9 | 8 | 12 | 16.7 | 10.5 | 584 | 141 | 696 | 39.5 | 9.3 | 67 | 0.3 | 7.4687e-06 | 0.037344 | 0 | 0 | 0 | 5.0403e-05 | 0.20161 | 0.037344 | 0.23895
9 | 8 | 13 | 16.7 | 10.3 | 513 | 176 | 526 | 39.9 | 9.3 | 66 | 0.3 | 7.4687e-06 | 0.037344 | 1.4 | 0.00029787 | 0.30341 | 4.0802e-05 | 0.16321 | 0.34075 | 0.50396
9 | 8 | 14 | 15.2 | 10.1 | 517 | 166 | 578 | 37.4 | 8.2 | 72 | 1.8 | 7.4687e-06 | 0.037344 | 3.605 | 0.00076701 | 0.78127 | 0.00011041 | 0.44162 | 0.81861 | 1.2602
9 | 8 | 15 | 14.2 | 10.9 | 225 | 112 | 210 | 32.6 | 7.2 | 81 | 2.8 | 7.4687e-06 | 0.037344 | 0 | 0 | 0 | 0.00016081 | 0.64323 | 0.037344 | 0.68058
9 | 8 | 16 | 13 | 11 | 96 | 96 | 0 | 26 | 6 | 88 | 4 | 4.9791e-06 | 0.024896 | 0 | 0 | 0 | 5.0403e-05 | 0.20161 | 0.024896 | 0.22651
9 | 8 | 17 | 12.7 | 10.7 | 254 | 69 | 590 | 18.3 | 5.3 | 88 | 4.3 | 7.4687e-06 | 0.037344 | 0 | 0 | 0 | 3.6002e-05 | 0.14401 | 0.037344 | 0.18135
9 | 8 | 18 | 12.8 | 10.2 | 103 | 52 | 293 | 10 | 4.6 | 84 | 4.2 | 7.4687e-06 | 0.037344 | 0 | 0 | 0 | 4.3202e-05 | 0.17281 | 0.037344 | 0.21015
9 | 8 | 19 | 12.9 | 9.8 | 12 | 12 | 0 | 2.8 | 4.1 | 81 | 4.1 | 7.4687e-06 | 0.037344 | 0.315 | 6.702e-05 | 0.068266 | 3.8402e-05 | 0.15361 | 0.10561 | 0.25922
9 | 8 | 20 | 12.5 | 9.8 | 0 | 0 | 0 | -6.7 | 4 | 84 | 4.5 | 7.4687e-06 | 0.037344 | 0 | 0 | 0 | 4.8002e-05 | 0.19201 | 0.037344 | 0.22935
9 | 8 | 21 | 11.9 | 10.1 | 0 | 0 | 0 | -14.2 | 4 | 89 | 5.1 | 7.4687e-06 | 0.037344 | 0 | 0 | 0 | 4.3202e-05 | 0.17281 | 0.037344 | 0.21015
9 | 8 | 22 | 11.2 | 10.4 | 0 | 0 | 0 | -20.7 | 3.6 | 95 | 5.8 | 7.4687e-06 | 0.037344 | 0 | 0 | 0 | 4.8002e-05 | 0.19201 | 0.037344 | 0.22935
9 | 8 | 23 | 10.7 | 10.5 | 0 | 0 | 0 | -25.5 | 3.3 | 99 | 6.3 | 7.4687e-06 | 0.037344 | 0 | 0 | 0 | 4.3202e-05 | 0.17281 | 0.037344 | 0.21015
9 | 8 | 24 | 10.2 | 10.2 | 0 | 0 | 0 | -28.2 | 3 | 100 | 6.8 | 7.4687e-06 | 0.037344 | 0 | 0 | 0 | 3.6002e-05 | 0.14401 | 0.037344 | 0.18135
9 | 9 | 1 | 10.1 | 10.1 | 0 | 0 | 0 | -28.5 | 2.6 | 100 | 6.9 | 7.4687e-06 | 0.037344 | 0 | 0 | 0 | 4.5602e-05 | 0.18241 | 0.037344 | 0.21975
9 | 9 | 2 | 10.4 | 10.3 | 0 | 0 | 0 | -26.4 | 2.9 | 99 | 6.6 | 7.4687e-06 | 0.037344 | 0.735 | 0.00015638 | 0.15929 | 3.6002e-05 | 0.14401 | 0.19663 | 0.34064
9 | 9 | 3 | 10.7 | 10.7 | 0 | 0 | 0 | -22 | 3 | 100 | 6.3 | 7.4687e-06 | 0.037344 | 0 | 0 | 0 | 4.5602e-05 | 0.18241 | 0.037344 | 0.21975
9 | 9 | 4 | 10.7 | 10.7 | 0 | 0 | 0 | -16 | 3 | 100 | 6.3 | 7.4687e-06 | 0.037344 | 3.605 | 0.00076701 | 0.78127 | 3.3602e-05 | 0.13441 | 0.81861 | 0.95302
9 | 9 | 5 | 10.5 | 10.5 | 0 | 0 | 0 | -8.7 | 2.9 | 100 | 6.5 | 7.4687e-05 | 0.37344 | 0 | 0 | 0 | 6.2403e-05 | 0.24961 | 0.37344 | 0.62305
9 | 9 | 6 | 10.1 | 10.1 | 4 | 4 | 0 | 1.9 | 2.6 | 100 | 6.9 | 7.4687e-06 | 0.037344 | 0 | 0 | 0 | 3.3602e-05 | 0.13441 | 0.037344 | 0.17175
9 | 9 | 7 | 10.3 | 10.3 | 58 | 34 | 175 | 7.9 | 2.1 | 100 | 6.7 | 7.4687e-06 | 0.037344 | 1.4 | 0.00029787 | 0.30341 | 4.3202e-05 | 0.17281 | 0.34075 | 0.51356
9 | 9 | 8 | 11.2 | 10.5 | 186 | 64 | 438 | 16.2 | 3.5 | 95 | 5.8 | 7.4687e-06 | 0.037344 | 3.605 | 0.00076701 | 0.78127 | 3.8402e-05 | 0.15361 | 0.81861 | 0.97222
9 | 9 | 9 | 12.7 | 11 | 362 | 81 | 691 | 24 | 5.3 | 89 | 4.3 | 7.4687e-06 | 0.037344 | 0 | 0 | 0 | 7.4404e-05 | 0.29762 | 0.037344 | 0.33496
9 | 9 | 10 | 14.3 | 11.4 | 462 | 180 | 550 | 30.9 | 6.7 | 83 | 2.7 | 7.4687e-06 | 0.037344 | 0 | 0 | 0 | 0.00026641 | 1.0657 | 0.037344 | 1.103
9 | 9 | 11 | 15 | 10.8 | 408 | 165 | 412 | 36.1 | 7 | 76 | 2 | 7.4687e-06 | 0.037344 | 0 | 0 | 0 | 0.00018961 | 0.75844 | 0.037344 | 0.79578
9 | 9 | 12 | 15.3 | 9.9 | 588 | 153 | 689 | 39.2 | 6.8 | 70 | 1.7 | 7.4687e-06 | 0.037344 | 0 | 0 | 0 | 0.00018001 | 0.72004 | 0.037344 | 0.75738
9 | 9 | 13 | 15.5 | 8.9 | 556 | 131 | 668 | 39.5 | 7 | 65 | 1.5 | 7.4687e-06 | 0.037344 | 0.315 | 6.702e-05 | 0.068266 | 0.00013681 | 0.54723 | 0.10561 | 0.65284
9 | 9 | 14 | 15.9 | 8.3 | 493 | 177 | 525 | 37 | 6.7 | 61 | 1.1 | 7.4687e-06 | 0.037344 | 0 | 0 | 0 | 7.9204e-05 | 0.31682 | 0.037344 | 0.35416
9 | 9 | 15 | 16.3 | 8 | 387 | 298 | 167 | 32.2 | 6.5 | 58 | 0.7 | 7.4687e-06 | 0.037344 | 0 | 0 | 0 | 0.00012241 | 0.48963 | 0.037344 | 0.52697
9 | 9 | 16 | 16.2 | 8.1 | 332 | 199 | 308 | 25.6 | 6.2 | 59 | 0.8 | 7.4687e-06 | 0.037344 | 0 | 0 | 0 | 8.8805e-05 | 0.35522 | 0.037344 | 0.39256
9 | 9 | 17 | 15.4 | 8.4 | 157 | 104 | 172 | 17.9 | 4.8 | 63 | 1.6 | 7.4687e-06 | 0.037344 | 0 | 0 | 0 | 9.3605e-05 | 0.37442 | 0.037344 | 0.41176
9 | 9 | 18 | 14.7 | 9.3 | 30 | 30 | 0 | 9.7 | 3 | 70 | 2.3 | 7.4687e-06 | 0.037344 | 0 | 0 | 0 | 0.00012721 | 0.50883 | 0.037344 | 0.54617
9 | 9 | 19 | 13.4 | 9.8 | 5 | 5 | 0 | 2.7 | 1.9 | 79 | 3.6 | 7.4687e-06 | 0.037344 | 0 | 0 | 0 | 0.00015361 | 0.61443 | 0.037344 | 0.65178
9 | 9 | 20 | 12.2 | 10 | 0 | 0 | 0 | -7.1 | 1.5 | 86 | 4.8 | 7.4687e-06 | 0.037344 | 0.735 | 0.00015638 | 0.15929 | 0.00015361 | 0.61443 | 0.19663 | 0.81106
9 | 9 | 21 | 11 | 9.8 | 0 | 0 | 0 | -14.6 | 1 | 92 | 6 | 7.4687e-06 | 0.037344 | 0 | 0 | 0 | 0.00017041 | 0.68164 | 0.037344 | 0.71898
9 | 9 | 22 | 10.5 | 9.9 | 0 | 0 | 0 | -21 | 0 | 96 | 6.5 | 7.4687e-06 | 0.037344 | 3.605 | 0.00076701 | 0.78127 | 0.00013441 | 0.53763 | 0.81861 | 1.3562
9 | 9 | 23 | 10.4 | 10.1 | 0 | 0 | 0 | -25.9 | 0 | 98 | 6.6 | 7.4687e-06 | 0.037344 | 0 | 0 | 0 | 0.00013681 | 0.54723 | 0.037344 | 0.58457
9 | 9 | 24 | 10.6 | 10.3 | 0 | 0 | 0 | -28.6 | 0 | 98 | 6.4 | 7.4687e-06 | 0.037344 | 0 | 0 | 0 | 0.00010801 | 0.43202 | 0.037344 | 0.46937
9 | 10 | 1 | 10.7 | 10.5 | 0 | 0 | 0 | -28.9 | 0 | 99 | 6.3 | 7.4687e-06 | 0.037344 | 1.4 | 0.00029787 | 0.30341 | 0.00015121 | 0.60483 | 0.34075 | 0.94558
9 | 10 | 2 | 11 | 10.9 | 0 | 0 | 0 | -26.7 | 1 | 99 | 6 | 7.4687e-06 | 0.037344 | 3.605 | 0.00076701 | 0.78127 | 0.00011281 | 0.45122 | 0.81861 | 1.2698
9 | 10 | 3 | 11 | 11 | 0 | 0 | 0 | -22.4 | 2.3 | 100 | 6 | 7.4687e-06 | 0.037344 | 0 | 0 | 0 | 0.00015361 | 0.61443 | 0.037344 | 0.65178
9 | 10 | 4 | 11.3 | 11.2 | 0 | 0 | 0 | -16.3 | 3.1 | 99 | 5.7 | 7.4687e-06 | 0.037344 | 0 | 0 | 0 | 9.1205e-05 | 0.36482 | 0.037344 | 0.40216
9 | 10 | 5 | 11.6 | 11.2 | 0 | 0 | 0 | -8.9 | 3 | 97 | 5.4 | 6.7218e-05 | 0.33609 | 0 | 0 | 0 | 6.9604e-05 | 0.27841 | 0.33609 | 0.61451
9 | 10 | 6 | 12.2 | 11.4 | 3 | 2 | 20 | 1.8 | 3 | 95 | 4.8 | 7.4687e-06 | 0.037344 | 0 | 0 | 0 | 3.6002e-05 | 0.14401 | 0.037344 | 0.18135
9 | 10 | 7 | 12.8 | 11.8 | 21 | 20 | 8 | 7.6 | 3 | 94 | 4.2 | 7.4687e-06 | 0.037344 | 0.315 | 6.702e-05 | 0.068266 | 4.8002e-05 | 0.19201 | 0.10561 | 0.29762
9 | 10 | 8 | 14 | 13.1 | 73 | 73 | 0 | 15.9 | 3.1 | 94 | 3 | 7.4687e-06 | 0.037344 | 0 | 0 | 0 | 0.00028561 | 1.1425 | 0.037344 | 1.1798
9 | 10 | 9 | 14.8 | 13.9 | 79 | 79 | 0 | 23.7 | 3.3 | 94 | 2.2 | 7.4687e-06 | 0.037344 | 0 | 0 | 0 | 0.00019441 | 0.77764 | 0.037344 | 0.81498
9 | 10 | 10 | 15.8 | 14.1 | 198 | 192 | 12 | 30.6 | 3.6 | 90 | 1.2 | 7.4687e-06 | 0.037344 | 0 | 0 | 0 | 0.00013681 | 0.54723 | 0.037344 | 0.58457
9 | 10 | 11 | 17 | 13.5 | 166 | 165 | 2 | 35.8 | 5 | 80 | 0 | 1.4937e-05 | 0.074687 | 0 | 0 | 0 | 8.1604e-05 | 0.32642 | 0.074687 | 0.4011
9 | 10 | 12 | 17.4 | 12.1 | 131 | 131 | 0 | 38.8 | 6 | 71 | -0.4 | 7.4687e-06 | 0.037344 | 0 | 0 | 0 | 0.00018241 | 0.72964 | 0.037344 | 0.76698
9 | 10 | 13 | 17.3 | 11.3 | 210 | 210 | 0 | 39.1 | 7.2 | 68 | -0.3 | 7.4687e-06 | 0.037344 | 0 | 0 | 0 | 0.00024001 | 0.96005 | 0.037344 | 0.99739
9 | 10 | 14 | 16.3 | 11.6 | 130 | 130 | 0 | 36.7 | 7 | 74 | 0.7 | 7.4687e-06 | 0.037344 | 0.735 | 0.00015638 | 0.15929 | 0.00015361 | 0.61443 | 0.19663 | 0.81106
9 | 10 | 15 | 15 | 12.7 | 83 | 83 | 0 | 31.8 | 6.2 | 86 | 2 | 1.4937e-05 | 0.074687 | 0 | 0 | 0 | 0.00035762 | 1.4305 | 0.074687 | 1.5052
9 | 10 | 16 | 14 | 13.8 | 32 | 29 | 7 | 25.2 | 6 | 99 | 3 | 0 | 0 | 3.605 | 0.00076701 | 0.78127 | 0 | 0 | 0.78127 | 0.78127
9 | 10 | 17 | 13.9 | 13.9 | 22 | 22 | 0 | 17.6 | 5 | 100 | 3.1 | 7.4687e-06 | 0.037344 | 0 | 0 | 0 | 0.00025681 | 1.0273 | 0.037344 | 1.0646
9 | 10 | 18 | 14.2 | 14.2 | 35 | 34 | 6 | 9.3 | 4 | 100 | 2.8 | 7.4687e-06 | 0.037344 | 0 | 0 | 0 | 0.00048002 | 1.9201 | 0.037344 | 1.9574
9 | 10 | 19 | 14.1 | 13.8 | 18 | 18 | 0 | 2.5 | 3 | 98 | 2.9 | 7.4687e-06 | 0.037344 | 1.4 | 0.00029787 | 0.30341 | 0.00021841 | 0.87365 | 0.34075 | 1.2144
9 | 10 | 20 | 13.6 | 12.6 | 0 | 0 | 0 | -7.4 | 4.5 | 94 | 3.4 | 7.4687e-06 | 0.037344 | 3.605 | 0.00076701 | 0.78127 | 0.00027361 | 1.0945 | 0.81861 | 1.9131
9 | 10 | 21 | 12.6 | 11 | 0 | 0 | 0 | -15 | 6 | 90 | 4.4 | 7.4687e-06 | 0.037344 | 0 | 0 | 0 | 0.00010321 | 0.41282 | 0.037344 | 0.45016
9 | 10 | 22 | 11.9 | 10.2 | 0 | 0 | 0 | -21.4 | 7.5 | 89 | 5.1 | 7.4687e-06 | 0.037344 | 0 | 0 | 0 | 5.5203e-05 | 0.22081 | 0.037344 | 0.25816
9 | 10 | 23 | 11.4 | 10 | 0 | 0 | 0 | -26.2 | 6 | 91 | 5.6 | 7.4687e-06 | 0.037344 | 0 | 0 | 0 | 3.6002e-05 | 0.14401 | 0.037344 | 0.18135
9 | 10 | 24 | 11.3 | 10.5 | 0 | 0 | 0 | -29 | 5 | 95 | 5.7 | 7.4687e-06 | 0.037344 | 0 | 0 | 0 | 4.8002e-05 | 0.19201 | 0.037344 | 0.22935
9 | 11 | 1 | 11.3 | 10.9 | 0 | 0 | 0 | -29.3 | 3.6 | 97 | 5.7 | 7.4687e-06 | 0.037344 | 0.315 | 6.702e-05 | 0.068266 | 3.8402e-05 | 0.15361 | 0.10561 | 0.25922
9 | 11 | 2 | 11 | 10.6 | 0 | 0 | 0 | -27.1 | 4 | 97 | 6 | 7.4687e-06 | 0.037344 | 0 | 0 | 0 | 4.3202e-05 | 0.17281 | 0.037344 | 0.21015
9 | 11 | 3 | 10.9 | 10.3 | 0 | 0 | 0 | -22.7 | 4.1 | 96 | 6.1 | 7.4687e-06 | 0.037344 | 0 | 0 | 0 | 4.3202e-05 | 0.17281 | 0.037344 | 0.21015
9 | 11 | 4 | 10.5 | 9.9 | 0 | 0 | 0 | -16.6 | 4.6 | 96 | 6.5 | 7.4687e-06 | 0.037344 | 0 | 0 | 0 | 3.8402e-05 | 0.15361 | 0.037344 | 0.19095
9 | 11 | 5 | 10.2 | 9.9 | 0 | 0 | 0 | -9.2 | 4.6 | 98 | 6.8 | 9.9583e-05 | 0.49791 | 0 | 0 | 0 | 6.2403e-05 | 0.24961 | 0.49791 | 0.74753
9 | 11 | 6 | 10.3 | 10.2 | 4 | 4 | 0 | 1.6 | 4.6 | 99 | 6.7 | 7.4687e-06 | 0.037344 | 0 | 0 | 0 | 4.3202e-05 | 0.17281 | 0.037344 | 0.21015
9 | 11 | 7 | 11 | 10.5 | 67 | 33 | 264 | 7.4 | 4.6 | 97 | 6 | 7.4687e-06 | 0.037344 | 0 | 0 | 0 | 9.8405e-05 | 0.39362 | 0.037344 | 0.43096
9 | 11 | 8 | 12.4 | 10.7 | 197 | 60 | 508 | 15.6 | 6.1 | 89 | 4.6 | 7.4687e-06 | 0.037344 | 0.735 | 0.00015638 | 0.15929 | 3.3602e-05 | 0.13441 | 0.19663 | 0.33104
9 | 11 | 9 | 14.1 | 10.9 | 365 | 71 | 739 | 23.4 | 8 | 81 | 2.9 | 7.4687e-06 | 0.037344 | 0 | 0 | 0 | 4.8002e-05 | 0.19201 | 0.037344 | 0.22935
9 | 11 | 10 | 15.3 | 10.8 | 443 | 139 | 603 | 30.2 | 9.2 | 75 | 1.7 | 7.4687e-06 | 0.037344 | 3.605 | 0.00076701 | 0.78127 | 3.6002e-05 | 0.14401 | 0.81861 | 0.96262
9 | 11 | 11 | 16.2 | 11.1 | 537 | 171 | 631 | 35.5 | 10.2 | 72 | 0.8 | 7.4687e-06 | 0.037344 | 0 | 0 | 0 | 4.5602e-05 | 0.18241 | 0.037344 | 0.21975
9 | 11 | 12 | 16.3 | 11.1 | 320 | 177 | 230 | 38.5 | 11 | 71 | 0.7 | 7.4687e-06 | 0.037344 | 0 | 0 | 0 | 4.0802e-05 | 0.16321 | 0.037344 | 0.20055
9 | 11 | 13 | 16 | 10.8 | 452 | 254 | 316 | 38.7 | 12.3 | 71 | 1 | 7.4687e-06 | 0.037344 | 1.4 | 0.00029787 | 0.30341 | 5.2803e-05 | 0.21121 | 0.34075 | 0.55196
9 | 11 | 14 | 15.9 | 10.6 | 389 | 191 | 335 | 36.3 | 12.3 | 71 | 1.1 | 7.4687e-06 | 0.037344 | 3.605 | 0.00076701 | 0.78127 | 5.5203e-05 | 0.22081 | 0.81861 | 1.0394
9 | 11 | 15 | 15.9 | 10.6 | 371 | 250 | 232 | 31.4 | 12 | 71 | 1.1 | 7.4687e-06 | 0.037344 | 0 | 0 | 0 | 5.2803e-05 | 0.21121 | 0.037344 | 0.24855
9 | 11 | 16 | 15.3 | 10.5 | 226 | 182 | 105 | 24.9 | 11.3 | 73 | 1.7 | 4.9791e-06 | 0.024896 | 0 | 0 | 0 | 6.4803e-05 | 0.25921 | 0.024896 | 0.28411
9 | 11 | 17 | 14.8 | 11.1 | 100 | 98 | 7 | 17.2 | 10.3 | 78 | 2.2 | 7.4687e-06 | 0.037344 | 0 | 0 | 0 | 0.00038162 | 1.5265 | 0.037344 | 1.5638
9 | 11 | 18 | 14 | 11.6 | 39 | 32 | 45 | 9 | 9.4 | 85 | 3 | 7.4687e-06 | 0.037344 | 0 | 0 | 0 | 9.3605e-05 | 0.37442 | 0.037344 | 0.41176
9 | 11 | 19 | 13 | 11.7 | 8 | 8 | 0 | 2.3 | 8.9 | 92 | 4 | 7.4687e-06 | 0.037344 | 0.315 | 6.702e-05 | 0.068266 | 6.4803e-05 | 0.25921 | 0.10561 | 0.36482
9 | 11 | 20 | 12.7 | 11.8 | 0 | 0 | 0 | -7.8 | 8.7 | 94 | 4.3 | 7.4687e-06 | 0.037344 | 0 | 0 | 0 | 6.2403e-05 | 0.24961 | 0.037344 | 0.28696
9 | 11 | 21 | 12.6 | 11.8 | 0 | 0 | 0 | -15.4 | 8.7 | 95 | 4.4 | 7.4687e-06 | 0.037344 | 0 | 0 | 0 | 0.00014881 | 0.59523 | 0.037344 | 0.63257
9 | 11 | 22 | 12.6 | 11.6 | 0 | 0 | 0 | -21.8 | 8.2 | 94 | 4.4 | 7.4687e-06 | 0.037344 | 0 | 0 | 0 | 6.2403e-05 | 0.24961 | 0.037344 | 0.28696
9 | 11 | 23 | 12.5 | 11.5 | 0 | 0 | 0 | -26.6 | 8 | 94 | 4.5 | 7.4687e-06 | 0.037344 | 0 | 0 | 0 | 3.8402e-05 | 0.15361 | 0.037344 | 0.19095
9 | 11 | 24 | 12.4 | 11.4 | 0 | 0 | 0 | -29.4 | 7.7 | 94 | 4.6 | 7.4687e-06 | 0.037344 | 0 | 0 | 0 | 5.5203e-05 | 0.22081 | 0.037344 | 0.25816
9 | 12 | 1 | 12.3 | 11.3 | 0 | 0 | 0 | -29.6 | 7.3 | 94 | 4.7 | 7.4687e-06 | 0.037344 | 0 | 0 | 0 | 3.8402e-05 | 0.15361 | 0.037344 | 0.19095
9 | 12 | 2 | 12 | 11.1 | 0 | 0 | 0 | -27.4 | 6.3 | 94 | 5 | 7.4687e-06 | 0.037344 | 0.735 | 0.00015638 | 0.15929 | 5.5203e-05 | 0.22081 | 0.19663 | 0.41744
9 | 12 | 3 | 12 | 11 | 0 | 0 | 0 | -23 | 5.7 | 94 | 5 | 7.4687e-06 | 0.037344 | 0 | 0 | 0 | 4.5602e-05 | 0.18241 | 0.037344 | 0.21975
9 | 12 | 4 | 11.8 | 11 | 0 | 0 | 0 | -16.9 | 4.6 | 95 | 5.2 | 7.4687e-06 | 0.037344 | 3.605 | 0.00076701 | 0.78127 | 4.8002e-05 | 0.19201 | 0.81861 | 1.0106
9 | 12 | 5 | 11.6 | 11.1 | 0 | 0 | 0 | -9.5 | 3.1 | 97 | 5.4 | 0.00011452 | 0.5726 | 0 | 0 | 0 | 5.2803e-05 | 0.21121 | 0.5726 | 0.78381
9 | 12 | 6 | 11.6 | 11.4 | 3 | 3 | 0 | 1.5 | 2 | 99 | 5.4 | 7.4687e-06 | 0.037344 | 0 | 0 | 0 | 5.2803e-05 | 0.21121 | 0.037344 | 0.24855
9 | 12 | 7 | 12 | 11.9 | 27 | 27 | 0 | 7.1 | 1 | 99 | 5 | 7.4687e-06 | 0.037344 | 1.4 | 0.00029787 | 0.30341 | 9.6005e-05 | 0.38402 | 0.34075 | 0.72477
9 | 12 | 8 | 12.5 | 12.3 | 56 | 56 | 0 | 15.4 | 2.3 | 99 | 4.5 | 7.4687e-06 | 0.037344 | 3.605 | 0.00076701 | 0.78127 | 3.3602e-05 | 0.13441 | 0.81861 | 0.95302
9 | 12 | 9 | 13 | 12.6 | 59 | 59 | 0 | 23.1 | 4 | 97 | 4 | 7.4687e-06 | 0.037344 | 0 | 0 | 0 | 0.00015841 | 0.63363 | 0.037344 | 0.67098
9 | 12 | 10 | 13.7 | 13.2 | 43 | 43 | 0 | 29.9 | 5.7 | 97 | 3.3 | 7.4687e-06 | 0.037344 | 0 | 0 | 0 | 6.9604e-05 | 0.27841 | 0.037344 | 0.31576
9 | 12 | 11 | 13.3 | 12.9 | 50 | 49 | 2 | 35.1 | 6 | 97 | 3.7 | 7.4687e-06 | 0.037344 | 0 | 0 | 0 | 6.9604e-05 | 0.27841 | 0.037344 | 0.31576
9 | 12 | 12 | 13 | 12.8 | 42 | 42 | 0 | 38.1 | 6 | 99 | 4 | 7.4687e-06 | 0.037344 | 0 | 0 | 0 | 3.6002e-05 | 0.14401 | 0.037344 | 0.18135
9 | 12 | 13 | 13.3 | 13.3 | 37 | 37 | 0 | 38.3 | 6.2 | 100 | 3.7 | 7.4687e-06 | 0.037344 | 0.315 | 6.702e-05 | 0.068266 | 4.5602e-05 | 0.18241 | 0.10561 | 0.28802
9 | 12 | 14 | 14.2 | 14.2 | 40 | 40 | 0 | 35.9 | 5.6 | 100 | 2.8 | 7.4687e-06 | 0.037344 | 0 | 0 | 0 | 3.6002e-05 | 0.14401 | 0.037344 | 0.18135
9 | 12 | 15 | 15.3 | 15.3 | 48 | 48 | 0 | 31 | 4.6 | 100 | 1.7 | 7.4687e-06 | 0.037344 | 0 | 0 | 0 | 6.4803e-05 | 0.25921 | 0.037344 | 0.29656
9 | 12 | 16 | 16.4 | 16.4 | 53 | 52 | 2 | 24.5 | 3.8 | 100 | 0.6 | 7.4687e-06 | 0.037344 | 0 | 0 | 0 | 0.00019201 | 0.76804 | 0.037344 | 0.80538
9 | 12 | 17 | 16.7 | 16.7 | 38 | 38 | 0 | 16.8 | 6 | 100 | 0.3 | 1.9917e-05 | 0.099583 | 0 | 0 | 0 | 0.00084004 | 3.3602 | 0.099583 | 3.4598
9 | 12 | 18 | 16.7 | 16.7 | 14 | 14 | 0 | 8.6 | 8 | 100 | 0.3 | 0 | 0 | 0 | 0 | 0 | 0 | 0 | 0 | 0
9 | 12 | 19 | 16 | 15.8 | 2 | 2 | 0 | 2.2 | 10 | 99 | 1 | 2.4896e-06 | 0.012448 | 0 | 0 | 0 | 4.8002e-05 | 0.19201 | 0.012448 | 0.20446
9 | 12 | 20 | 15.7 | 15.2 | 0 | 0 | 0 | -8.2 | 9.3 | 97 | 1.3 | 7.4687e-06 | 0.037344 | 0.735 | 0.00015638 | 0.15929 | 0.00026401 | 1.0561 | 0.19663 | 1.2527
9 | 12 | 21 | 15.6 | 14.8 | 0 | 0 | 0 | -15.7 | 9 | 95 | 1.4 | 7.4687e-06 | 0.037344 | 0 | 0 | 0 | 0.00013921 | 0.55683 | 0.037344 | 0.59417
9 | 12 | 22 | 16 | 15 | 0 | 0 | 0 | -22.2 | 8.2 | 94 | 1 | 7.4687e-06 | 0.037344 | 3.605 | 0.00076701 | 0.78127 | 5.0403e-05 | 0.20161 | 0.81861 | 1.0202
9 | 12 | 23 | 17 | 16 | 0 | 0 | 0 | -27 | 8 | 94 | 0 | 7.4687e-06 | 0.037344 | 0 | 0 | 0 | 4.0802e-05 | 0.16321 | 0.037344 | 0.20055
9 | 12 | 24 | 17.1 | 16.3 | 0 | 0 | 0 | -29.8 | 8 | 95 | -0.1 | 7.4687e-06 | 0.037344 | 0 | 0 | 0 | 4.5602e-05 | 0.18241 | 0.037344 | 0.21975
9 | 13 | 1 | 17.2 | 16.2 | 0 | 0 | 0 | -30 | 8 | 94 | -0.2 | 7.4687e-06 | 0.037344 | 1.4 | 0.00029787 | 0.30341 | 3.8402e-05 | 0.15361 | 0.34075 | 0.49436
9 | 13 | 2 | 16.3 | 14.8 | 0 | 0 | 0 | -27.8 | 9 | 91 | 0.7 | 7.4687e-06 | 0.037344 | 3.605 | 0.00076701 | 0.78127 | 4.5602e-05 | 0.18241 | 0.81861 | 1.001
9 | 13 | 3 | 14.7 | 12.7 | 0 | 0 | 0 | -23.3 | 10.1 | 88 | 2.3 | 7.4687e-06 | 0.037344 | 0 | 0 | 0 | 3.8402e-05 | 0.15361 | 0.037344 | 0.19095
9 | 13 | 4 | 13.1 | 10.9 | 0 | 0 | 0 | -17.1 | 12 | 86 | 3.9 | 7.4687e-06 | 0.037344 | 0 | 0 | 0 | 4.5602e-05 | 0.18241 | 0.037344 | 0.21975
9 | 13 | 5 | 12.2 | 10.4 | 0 | 0 | 0 | -9.8 | 9.8 | 89 | 4.8 | 0.00020166 | 1.0083 | 0 | 0 | 0 | 5.5203e-05 | 0.22081 | 1.0083 | 1.2291
9 | 13 | 6 | 11.9 | 10.7 | 1 | 1 | 0 | 1.4 | 8.2 | 92 | 5.1 | 7.4687e-06 | 0.037344 | 0 | 0 | 0 | 6.2403e-05 | 0.24961 | 0.037344 | 0.28696
9 | 13 | 7 | 12 | 10.8 | 67 | 43 | 201 | 6.8 | 7 | 92 | 5 | 7.4687e-06 | 0.037344 | 0.315 | 6.702e-05 | 0.068266 | 7.9204e-05 | 0.31682 | 0.10561 | 0.42243
9 | 13 | 8 | 12.9 | 10.9 | 196 | 69 | 488 | 15.1 | 8.2 | 88 | 4.1 | 7.4687e-06 | 0.037344 | 0 | 0 | 0 | 0.00021121 | 0.84484 | 0.037344 | 0.88219
9 | 13 | 9 | 14.2 | 10.8 | 357 | 95 | 674 | 22.9 | 9.7 | 80 | 2.8 | 7.4687e-06 | 0.037344 | 0 | 0 | 0 | 8.1604e-05 | 0.32642 | 0.037344 | 0.36376
9 | 13 | 10 | 15.2 | 10.3 | 391 | 155 | 477 | 29.6 | 11.1 | 73 | 1.8 | 7.4687e-06 | 0.037344 | 0 | 0 | 0 | 8.6404e-05 | 0.34562 | 0.037344 | 0.38296
9 | 13 | 11 | 16 | 10 | 569 | 124 | 780 | 34.8 | 10.3 | 68 | 1 | 7.4687e-06 | 0.037344 | 0 | 0 | 0 | 5.7603e-05 | 0.23041 | 0.037344 | 0.26776
9 | 13 | 12 | 16.8 | 9.8 | 612 | 103 | 832 | 37.7 | 9.8 | 63 | 0.2 | 7.4687e-06 | 0.037344 | 0 | 0 | 0 | 4.3202e-05 | 0.17281 | 0.037344 | 0.21015
9 | 13 | 13 | 17 | 9 | 449 | 138 | 506 | 38 | 9 | 59 | 0 | 7.4687e-06 | 0.037344 | 0 | 0 | 0 | 5.2803e-05 | 0.21121 | 0.037344 | 0.24855
9 | 13 | 14 | 17.9 | 8.7 | 526 | 148 | 651 | 35.5 | 8.7 | 55 | -0.9 | 7.4687e-06 | 0.037344 | 0.735 | 0.00015638 | 0.15929 | 4.5602e-05 | 0.18241 | 0.19663 | 0.37904
9 | 13 | 15 | 18 | 8 | 174 | 108 | 129 | 30.7 | 8 | 52 | -1 | 7.4687e-06 | 0.037344 | 0 | 0 | 0 | 7.9204e-05 | 0.31682 | 0.037344 | 0.35416
9 | 13 | 16 | 18 | 8.2 | 180 | 128 | 127 | 24.1 | 7.9 | 53 | -1 | 7.4687e-06 | 0.037344 | 3.605 | 0.00076701 | 0.78127 | 0.00035042 | 1.4017 | 0.81861 | 2.2203
9 | 13 | 17 | 16.9 | 8.8 | 215 | 85 | 459 | 16.5 | 5.1 | 59 | 0.1 | 7.4687e-06 | 0.037344 | 0 | 0 | 0 | 0.00021601 | 0.86404 | 0.037344 | 0.90139
9 | 13 | 18 | 15.2 | 9.5 | 84 | 47 | 258 | 8.2 | 2.6 | 69 | 1.8 | 7.4687e-06 | 0.037344 | 0 | 0 | 0 | 0.00026161 | 1.0465 | 0.037344 | 1.0838
9 | 13 | 19 | 14 | 10.6 | 7 | 7 | 0 | 2 | 0 | 80 | 3 | 7.4687e-06 | 0.037344 | 1.4 | 0.00029787 | 0.30341 | 0.00014641 | 0.58563 | 0.34075 | 0.92638
9 | 13 | 20 | 12.6 | 10.7 | 0 | 0 | 0 | -8.5 | 0 | 88 | 4.4 | 7.4687e-06 | 0.037344 | 3.605 | 0.00076701 | 0.78127 | 0.00012001 | 0.48002 | 0.81861 | 1.2986
9 | 13 | 21 | 11.4 | 10.4 | 0 | 0 | 0 | -16.1 | 0 | 94 | 5.6 | 7.4687e-06 | 0.037344 | 0 | 0 | 0 | 0.00013441 | 0.53763 | 0.037344 | 0.57497
9 | 13 | 22 | 10.6 | 10 | 0 | 0 | 0 | -22.6 | 0 | 96 | 6.4 | 7.4687e-06 | 0.037344 | 0 | 0 | 0 | 6.0003e-05 | 0.24001 | 0.037344 | 0.27736
9 | 13 | 23 | 9.9 | 9.6 | 0 | 0 | 0 | -27.4 | 0 | 98 | 7.1 | 7.4687e-06 | 0.037344 | 0 | 0 | 0 | 3.3602e-05 | 0.13441 | 0.037344 | 0.17175
9 | 13 | 24 | 9 | 8.9 | 0 | 0 | 0 | -30.1 | 0 | 99 | 8 | 7.4687e-06 | 0.037344 | 0 | 0 | 0 | 5.2803e-05 | 0.21121 | 0.037344 | 0.24855
9 | 14 | 1 | 8 | 8 | 0 | 0 | 0 | -30.4 | 0 | 100 | 9 | 7.4687e-06 | 0.037344 | 0.315 | 6.702e-05 | 0.068266 | 3.3602e-05 | 0.13441 | 0.10561 | 0.24002
9 | 14 | 2 | 7.2 | 7.2 | 0 | 0 | 0 | -28.1 | 0 | 100 | 9.8 | 7.4687e-06 | 0.037344 | 0 | 0 | 0 | 4.8002e-05 | 0.19201 | 0.037344 | 0.22935
9 | 14 | 3 | 6.7 | 6.7 | 0 | 0 | 0 | -23.6 | 0 | 100 | 10.3 | 7.4687e-06 | 0.037344 | 0 | 0 | 0 | 3.6002e-05 | 0.14401 | 0.037344 | 0.18135
9 | 14 | 4 | 6.4 | 6.4 | 0 | 0 | 0 | -17.5 | 0 | 100 | 10.6 | 7.4687e-06 | 0.037344 | 0 | 0 | 0 | 4.8002e-05 | 0.19201 | 0.037344 | 0.22935
9 | 14 | 5 | 6.9 | 6.9 | 0 | 0 | 0 | -10.1 | 1 | 100 | 10.1 | 4.7302e-05 | 0.23651 | 0 | 0 | 0 | 5.2803e-05 | 0.21121 | 0.23651 | 0.44772
9 | 14 | 6 | 7.8 | 7.8 | 2 | 2 | 0 | 1.3 | 1.4 | 100 | 9.2 | 7.4687e-06 | 0.037344 | 0 | 0 | 0 | 0.00010321 | 0.41282 | 0.037344 | 0.45016
9 | 14 | 7 | 9.5 | 9.4 | 41 | 36 | 44 | 6.6 | 1.9 | 99 | 7.5 | 7.4687e-06 | 0.037344 | 0 | 0 | 0 | 6.0003e-05 | 0.24001 | 0.037344 | 0.27736
9 | 14 | 8 | 11 | 10.7 | 110 | 110 | 0 | 14.8 | 3.5 | 98 | 6 | 7.4687e-06 | 0.037344 | 0.735 | 0.00015638 | 0.15929 | 3.6002e-05 | 0.14401 | 0.19663 | 0.34064
9 | 14 | 9 | 12.4 | 11.6 | 290 | 182 | 281 | 22.6 | 5.6 | 95 | 4.6 | 7.4687e-06 | 0.037344 | 0 | 0 | 0 | 5.0403e-05 | 0.20161 | 0.037344 | 0.23895
9 | 14 | 10 | 14 | 11.8 | 433 | 194 | 488 | 29.3 | 7.3 | 87 | 3 | 7.4687e-06 | 0.037344 | 3.605 | 0.00076701 | 0.78127 | 3.6002e-05 | 0.14401 | 0.81861 | 0.96262
9 | 14 | 11 | 14.9 | 10.4 | 530 | 140 | 690 | 34.4 | 7.7 | 74 | 2.1 | 7.4687e-06 | 0.037344 | 0 | 0 | 0 | 5.0403e-05 | 0.20161 | 0.037344 | 0.23895
9 | 14 | 12 | 15.3 | 8.3 | 565 | 145 | 692 | 37.3 | 8 | 63 | 1.7 | 7.4687e-06 | 0.037344 | 0 | 0 | 0 | 3.6002e-05 | 0.14401 | 0.037344 | 0.18135
9 | 14 | 13 | 15.7 | 7.2 | 228 | 170 | 95 | 37.6 | 8.2 | 57 | 1.3 | 7.4687e-06 | 0.037344 | 1.4 | 0.00029787 | 0.30341 | 5.0403e-05 | 0.20161 | 0.34075 | 0.54236
9 | 14 | 14 | 16.2 | 7.7 | 383 | 184 | 346 | 35.1 | 7.7 | 57 | 0.8 | 7.4687e-06 | 0.037344 | 3.605 | 0.00076701 | 0.78127 | 3.3602e-05 | 0.13441 | 0.81861 | 0.95302
9 | 14 | 15 | 16.7 | 9.1 | 495 | 207 | 571 | 30.3 | 6.7 | 61 | 0.3 | 4.9791e-06 | 0.024896 | 0 | 0 | 0 | 6.9604e-05 | 0.27841 | 0.024896 | 0.30331
9 | 14 | 16 | 16.4 | 10 | 278 | 123 | 385 | 23.7 | 6 | 66 | 0.6 | 7.4687e-06 | 0.037344 | 0 | 0 | 0 | 0.00018241 | 0.72964 | 0.037344 | 0.76698
9 | 14 | 17 | 15.8 | 10.1 | 159 | 77 | 296 | 16.1 | 6 | 69 | 1.2 | 7.4687e-06 | 0.037344 | 0 | 0 | 0 | 0.00038162 | 1.5265 | 0.037344 | 1.5638
9 | 14 | 18 | 15.1 | 9.7 | 77 | 41 | 263 | 7.9 | 6 | 70 | 1.9 | 7.4687e-06 | 0.037344 | 0 | 0 | 0 | 0.00014401 | 0.57603 | 0.037344 | 0.61337
9 | 14 | 19 | 14.6 | 9.7 | 6 | 5 | 32 | 1.9 | 5.8 | 72 | 2.4 | 7.4687e-06 | 0.037344 | 0.315 | 6.702e-05 | 0.068266 | 0.00011521 | 0.46082 | 0.10561 | 0.56643
9 | 14 | 20 | 14.2 | 10.1 | 0 | 0 | 0 | -8.9 | 6 | 76 | 2.8 | 7.4687e-06 | 0.037344 | 0 | 0 | 0 | 0.00011761 | 0.47042 | 0.037344 | 0.50777
9 | 14 | 21 | 13.7 | 10.7 | 0 | 0 | 0 | -16.5 | 6.7 | 82 | 3.3 | 7.4687e-06 | 0.037344 | 0 | 0 | 0 | 0.00010081 | 0.40322 | 0.037344 | 0.44056
9 | 14 | 22 | 13 | 10.9 | 0 | 0 | 0 | -23 | 7 | 87 | 4 | 7.4687e-06 | 0.037344 | 0 | 0 | 0 | 8.8805e-05 | 0.35522 | 0.037344 | 0.39256
9 | 14 | 23 | 12.4 | 10.8 | 0 | 0 | 0 | -27.8 | 6 | 90 | 4.6 | 7.4687e-06 | 0.037344 | 0 | 0 | 0 | 4.0802e-05 | 0.16321 | 0.037344 | 0.20055
9 | 14 | 24 | 11.7 | 10.1 | 0 | 0 | 0 | -30.5 | 5 | 90 | 5.3 | 7.4687e-06 | 0.037344 | 0 | 0 | 0 | 5.2803e-05 | 0.21121 | 0.037344 | 0.24855
9 | 15 | 1 | 11.3 | 9.6 | 0 | 0 | 0 | -30.8 | 3.6 | 89 | 5.7 | 7.4687e-06 | 0.037344 | 0 | 0 | 0 | 3.6002e-05 | 0.14401 | 0.037344 | 0.18135
9 | 15 | 2 | 11.6 | 9.8 | 0 | 0 | 0 | -28.5 | 4.4 | 89 | 5.4 | 7.4687e-06 | 0.037344 | 0.735 | 0.00015638 | 0.15929 | 4.8002e-05 | 0.19201 | 0.19663 | 0.38864
9 | 15 | 3 | 12.2 | 10.4 | 0 | 0 | 0 | -24 | 5.3 | 89 | 4.8 | 7.4687e-06 | 0.037344 | 0 | 0 | 0 | 3.3602e-05 | 0.13441 | 0.037344 | 0.17175
9 | 15 | 4 | 12.7 | 10.9 | 0 | 0 | 0 | -17.8 | 6.1 | 89 | 4.3 | 7.4687e-06 | 0.037344 | 3.605 | 0.00076701 | 0.78127 | 4.8002e-05 | 0.19201 | 0.81861 | 1.0106
9 | 15 | 5 | 13 | 11.3 | 0 | 0 | 0 | -10.3 | 7.5 | 89 | 4 | 5.4771e-05 | 0.27385 | 0 | 0 | 0 | 5.0403e-05 | 0.20161 | 0.27385 | 0.47546
9 | 15 | 6 | 13 | 11.2 | 2 | 2 | 0 | 1.1 | 8.8 | 89 | 4 | 7.4687e-06 | 0.037344 | 0 | 0 | 0 | 9.3605e-05 | 0.37442 | 0.037344 | 0.41176
9 | 15 | 7 | 13.1 | 10.8 | 64 | 42 | 200 | 6.3 | 10 | 86 | 3.9 | 7.4687e-06 | 0.037344 | 1.4 | 0.00029787 | 0.30341 | 0.00015841 | 0.63363 | 0.34075 | 0.97438
9 | 15 | 8 | 13.7 | 10.4 | 181 | 66 | 458 | 14.5 | 10.2 | 80 | 3.3 | 7.4687e-06 | 0.037344 | 3.605 | 0.00076701 | 0.78127 | 0.00016561 | 0.66243 | 0.81861 | 1.481
9 | 15 | 9 | 14 | 9.7 | 343 | 132 | 556 | 22.3 | 11 | 75 | 3 | 7.4687e-06 | 0.037344 | 0 | 0 | 0 | 4.0802e-05 | 0.16321 | 0.037344 | 0.20055
9 | 15 | 10 | 14.1 | 9.5 | 271 | 219 | 107 | 29 | 11.8 | 74 | 2.9 | 7.4687e-06 | 0.037344 | 0 | 0 | 0 | 3.8402e-05 | 0.15361 | 0.037344 | 0.19095
9 | 15 | 11 | 14.2 | 10.3 | 399 | 228 | 305 | 34.1 | 12.9 | 77 | 2.8 | 7.4687e-06 | 0.037344 | 0 | 0 | 0 | 4.5602e-05 | 0.18241 | 0.037344 | 0.21975
9 | 15 | 12 | 14 | 11.1 | 539 | 185 | 589 | 37 | 13 | 83 | 3 | 7.4687e-06 | 0.037344 | 0 | 0 | 0 | 3.6002e-05 | 0.14401 | 0.037344 | 0.18135
9 | 15 | 13 | 14 | 11.4 | 264 | 224 | 66 | 37.2 | 13 | 84 | 3 | 7.4687e-06 | 0.037344 | 0.315 | 6.702e-05 | 0.068266 | 4.8002e-05 | 0.19201 | 0.10561 | 0.29762
9 | 15 | 14 | 14.6 | 10.8 | 446 | 162 | 499 | 34.7 | 14.4 | 78 | 2.4 | 7.4687e-06 | 0.037344 | 0 | 0 | 0 | 8.1604e-05 | 0.32642 | 0.037344 | 0.36376
9 | 15 | 15 | 15 | 9.3 | 505 | 112 | 789 | 29.9 | 15.4 | 69 | 2 | 7.4687e-06 | 0.037344 | 0 | 0 | 0 | 8.6404e-05 | 0.34562 | 0.037344 | 0.38296
9 | 15 | 16 | 15.1 | 7.9 | 401 | 151 | 630 | 23.4 | 15.9 | 62 | 1.9 | 7.4687e-06 | 0.037344 | 0 | 0 | 0 | 0.00020641 | 0.82564 | 0.037344 | 0.86299
9 | 15 | 17 | 14.7 | 7.3 | 176 | 72 | 384 | 15.7 | 13.4 | 61 | 2.3 | 7.4687e-06 | 0.037344 | 0 | 0 | 0 | 0.00027601 | 1.1041 | 0.037344 | 1.1414
9 | 15 | 18 | 14 | 7.4 | 81 | 54 | 206 | 7.5 | 12.7 | 64 | 3 | 7.4687e-06 | 0.037344 | 0 | 0 | 0 | 0.00014881 | 0.59523 | 0.037344 | 0.63257
9 | 15 | 19 | 13 | 7.6 | 5 | 5 | 0 | 1.7 | 9.3 | 70 | 4 | 7.4687e-06 | 0.037344 | 0 | 0 | 0 | 9.6005e-05 | 0.38402 | 0.037344 | 0.42136
9 | 15 | 20 | 12.1 | 7.8 | 0 | 0 | 0 | -9.3 | 9.8 | 75 | 4.9 | 7.4687e-06 | 0.037344 | 0.735 | 0.00015638 | 0.15929 | 9.3605e-05 | 0.37442 | 0.19663 | 0.57105
9 | 15 | 21 | 11.7 | 8.1 | 0 | 0 | 0 | -16.9 | 9.9 | 79 | 5.3 | 7.4687e-06 | 0.037344 | 0 | 0 | 0 | 9.8405e-05 | 0.39362 | 0.037344 | 0.43096
9 | 15 | 22 | 11.4 | 8.3 | 0 | 0 | 0 | -23.4 | 10 | 81 | 5.6 | 7.4687e-06 | 0.037344 | 3.605 | 0.00076701 | 0.78127 | 9.1205e-05 | 0.36482 | 0.81861 | 1.1834
9 | 15 | 23 | 11.3 | 8.4 | 0 | 0 | 0 | -28.2 | 9.7 | 82 | 5.7 | 7.4687e-06 | 0.037344 | 0 | 0 | 0 | 5.7603e-05 | 0.23041 | 0.037344 | 0.26776
9 | 15 | 24 | 11 | 8.1 | 0 | 0 | 0 | -30.9 | 9 | 82 | 6 | 7.4687e-06 | 0.037344 | 0 | 0 | 0 | 4.5602e-05 | 0.18241 | 0.037344 | 0.21975
9 | 16 | 1 | 11 | 8 | 0 | 0 | 0 | -31.1 | 9 | 82 | 6 | 7.4687e-06 | 0.037344 | 1.4 | 0.00029787 | 0.30341 | 3.8402e-05 | 0.15361 | 0.34075 | 0.49436
9 | 16 | 2 | 10.6 | 7.6 | 0 | 0 | 0 | -28.8 | 7.7 | 82 | 6.4 | 7.4687e-06 | 0.037344 | 3.605 | 0.00076701 | 0.78127 | 4.8002e-05 | 0.19201 | 0.81861 | 1.0106
9 | 16 | 3 | 10 | 7.1 | 0 | 0 | 0 | -24.3 | 6.3 | 82 | 7 | 7.4687e-06 | 0.037344 | 0 | 0 | 0 | 3.8402e-05 | 0.15361 | 0.037344 | 0.19095
9 | 16 | 4 | 9.7 | 7.1 | 0 | 0 | 0 | -18 | 5 | 84 | 7.3 | 7.4687e-06 | 0.037344 | 0 | 0 | 0 | 4.8002e-05 | 0.19201 | 0.037344 | 0.22935
9 | 16 | 5 | 9.6 | 7.4 | 0 | 0 | 0 | -10.6 | 5 | 86 | 7.4 | 0.00016431 | 0.82156 | 0 | 0 | 0 | 5.5203e-05 | 0.22081 | 0.82156 | 1.0424
9 | 16 | 6 | 9.8 | 7.9 | 1 | 1 | 0 | 1 | 4.3 | 88 | 7.2 | 7.4687e-06 | 0.037344 | 0 | 0 | 0 | 4.8002e-05 | 0.19201 | 0.037344 | 0.22935
9 | 16 | 7 | 10.2 | 8.2 | 51 | 27 | 228 | 6.1 | 4 | 87 | 6.8 | 7.4687e-06 | 0.037344 | 0.315 | 6.702e-05 | 0.068266 | 3.6002e-05 | 0.14401 | 0.10561 | 0.24962
9 | 16 | 8 | 10.9 | 8 | 179 | 63 | 471 | 14.3 | 4 | 82 | 6.1 | 7.4687e-06 | 0.037344 | 0 | 0 | 0 | 0.00027121 | 1.0849 | 0.037344 | 1.1222
9 | 16 | 9 | 11.6 | 7.6 | 194 | 138 | 150 | 22 | 4.1 | 76 | 5.4 | 7.4687e-06 | 0.037344 | 0 | 0 | 0 | 5.7603e-05 | 0.23041 | 0.037344 | 0.26776
9 | 16 | 10 | 12.3 | 7.3 | 242 | 226 | 33 | 28.7 | 4 | 71 | 4.7 | 7.4687e-06 | 0.037344 | 0 | 0 | 0 | 5.5203e-05 | 0.22081 | 0.037344 | 0.25816
9 | 16 | 11 | 12.7 | 7.3 | 316 | 249 | 121 | 33.8 | 4.1 | 70 | 4.3 | 7.4687e-06 | 0.037344 | 0 | 0 | 0 | 5.2803e-05 | 0.21121 | 0.037344 | 0.24855
9 | 16 | 12 | 13.3 | 7.8 | 498 | 175 | 542 | 36.6 | 4.3 | 69 | 3.7 | 7.4687e-06 | 0.037344 | 0 | 0 | 0 | 9.1205e-05 | 0.36482 | 0.037344 | 0.40216
9 | 16 | 13 | 13.8 | 8.2 | 456 | 212 | 407 | 36.8 | 4.6 | 69 | 3.2 | 7.4687e-06 | 0.037344 | 0 | 0 | 0 | 0.00026401 | 1.0561 | 0.037344 | 1.0934
9 | 16 | 14 | 14.4 | 8.4 | 533 | 252 | 499 | 34.3 | 4.6 | 67 | 2.6 | 1.7427e-05 | 0.087135 | 0.735 | 0.00015638 | 0.15929 | 0.00028081 | 1.1233 | 0.24642 | 1.3697
9 | 16 | 15 | 14.9 | 8.6 | 435 | 260 | 355 | 29.5 | 4.6 | 66 | 2.1 | 1.7427e-05 | 0.087135 | 0 | 0 | 0 | 0.00015361 | 0.61443 | 0.087135 | 0.70157
9 | 16 | 16 | 14.8 | 8.8 | 224 | 135 | 228 | 23 | 4.6 | 67 | 2.2 | 1.7427e-05 | 0.087135 | 3.605 | 0.00076701 | 0.78127 | 0.00013201 | 0.52803 | 0.8684 | 1.3964
9 | 16 | 17 | 13.7 | 8.9 | 93 | 93 | 0 | 15.4 | 3 | 73 | 3.3 | 1.7427e-05 | 0.087135 | 0 | 0 | 0 | 0.00036482 | 1.4593 | 0.087135 | 1.5464
9 | 16 | 18 | 12 | 9 | 34 | 30 | 32 | 7.2 | 1.9 | 82 | 5 | 1.7427e-05 | 0.087135 | 0 | 0 | 0 | 0.00036962 | 1.4785 | 0.087135 | 1.5656
9 | 16 | 19 | 10.4 | 8.9 | 1 | 1 | 0 | 1.5 | 0 | 90 | 6.6 | 1.7427e-05 | 0.087135 | 1.4 | 0.00029787 | 0.30341 | 0.00020881 | 0.83524 | 0.39054 | 1.2258
9 | 16 | 20 | 9.3 | 8.8 | 0 | 0 | 0 | -9.6 | 0 | 97 | 7.7 | 1.7427e-05 | 0.087135 | 3.605 | 0.00076701 | 0.78127 | 0.00013681 | 0.54723 | 0.8684 | 1.4156
9 | 16 | 21 | 8.1 | 8.1 | 0 | 0 | 0 | -17.2 | 0 | 100 | 8.9 | 1.7427e-05 | 0.087135 | 0 | 0 | 0 | 0.00020161 | 0.80644 | 0.087135 | 0.89358
9 | 16 | 22 | 8 | 8 | 0 | 0 | 0 | -23.7 | 0 | 100 | 9 | 1.7427e-05 | 0.087135 | 0 | 0 | 0 | 9.3605e-05 | 0.37442 | 0.087135 | 0.46155
9 | 16 | 23 | 8.7 | 8.6 | 0 | 0 | 0 | -28.6 | 0 | 99 | 8.3 | 1.4937e-05 | 0.074687 | 0 | 0 | 0 | 6.0003e-05 | 0.24001 | 0.074687 | 0.3147
9 | 16 | 24 | 9.4 | 9.1 | 0 | 0 | 0 | -31.3 | 0 | 98 | 7.6 | 1.7427e-05 | 0.087135 | 0 | 0 | 0 | 5.2803e-05 | 0.21121 | 0.087135 | 0.29835
9 | 17 | 1 | 10 | 9.5 | 0 | 0 | 0 | -31.5 | 0 | 97 | 7 | 1.7427e-05 | 0.087135 | 0.315 | 6.702e-05 | 0.068266 | 3.6002e-05 | 0.14401 | 0.1554 | 0.29941
9 | 17 | 2 | 9.7 | 9.2 | 0 | 0 | 0 | -29.2 | 1 | 97 | 7.3 | 1.7427e-05 | 0.087135 | 0 | 0 | 0 | 5.0403e-05 | 0.20161 | 0.087135 | 0.28875
9 | 17 | 3 | 9.1 | 8.7 | 0 | 0 | 0 | -24.6 | 2 | 97 | 7.9 | 1.9917e-05 | 0.099583 | 0 | 0 | 0 | 3.1202e-05 | 0.12481 | 0.099583 | 0.22439
9 | 17 | 4 | 8.7 | 8.3 | 0 | 0 | 0 | -18.4 | 2.7 | 97 | 8.3 | 1.7427e-05 | 0.087135 | 0 | 0 | 0 | 5.0403e-05 | 0.20161 | 0.087135 | 0.28875
9 | 17 | 5 | 8.4 | 8.1 | 0 | 0 | 0 | -10.9 | 2 | 98 | 8.6 | 0.00030622 | 1.5311 | 0 | 0 | 0 | 5.0403e-05 | 0.20161 | 1.5311 | 1.7327
9 | 17 | 6 | 9 | 8.6 | 0 | 0 | 0 | 0.9 | 2 | 97 | 8 | 1.7427e-05 | 0.087135 | 0 | 0 | 0 | 4.8002e-05 | 0.19201 | 0.087135 | 0.27914
9 | 17 | 7 | 9.8 | 9.2 | 43 | 43 | 0 | 5.8 | 1.3 | 96 | 7.2 | 1.9917e-05 | 0.099583 | 0 | 0 | 0 | 3.3602e-05 | 0.13441 | 0.099583 | 0.23399
9 | 17 | 8 | 11 | 10.1 | 101 | 101 | 0 | 14 | 2.3 | 94 | 6 | 1.7427e-05 | 0.087135 | 0.735 | 0.00015638 | 0.15929 | 0.00024241 | 0.96965 | 0.24642 | 1.2161
9 | 17 | 9 | 12.3 | 11 | 121 | 121 | 0 | 21.7 | 3.4 | 92 | 4.7 | 1.9917e-05 | 0.099583 | 0 | 0 | 0 | 5.5203e-05 | 0.22081 | 0.099583 | 0.32039
9 | 17 | 10 | 13.5 | 11.8 | 172 | 172 | 0 | 28.4 | 5 | 89 | 3.5 | 1.7427e-05 | 0.087135 | 3.605 | 0.00076701 | 0.78127 | 7.6804e-05 | 0.30722 | 0.8684 | 1.1756
9 | 17 | 11 | 14 | 11.9 | 160 | 160 | 0 | 33.4 | 5 | 87 | 3 | 1.7427e-05 | 0.087135 | 0 | 0 | 0 | 5.2803e-05 | 0.21121 | 0.087135 | 0.29835
9 | 17 | 12 | 13.9 | 11.6 | 108 | 108 | 0 | 36.2 | 5 | 86 | 3.1 | 1.7427e-05 | 0.087135 | 0 | 0 | 0 | 0.00011521 | 0.46082 | 0.087135 | 0.54796
9 | 17 | 13 | 13.6 | 11.2 | 99 | 99 | 0 | 36.4 | 5.1 | 85 | 3.4 | 1.7427e-05 | 0.087135 | 1.4 | 0.00029787 | 0.30341 | 0.00012961 | 0.51843 | 0.39054 | 0.90897
9 | 17 | 14 | 13.2 | 10.8 | 122 | 122 | 0 | 33.9 | 5.1 | 85 | 3.8 | 1.7427e-05 | 0.087135 | 3.605 | 0.00076701 | 0.78127 | 0.00014401 | 0.57603 | 0.8684 | 1.4444
9 | 17 | 15 | 12.9 | 10.7 | 101 | 101 | 0 | 29.1 | 5.2 | 86 | 4.1 | 1.4937e-05 | 0.074687 | 0 | 0 | 0 | 0.00010321 | 0.41282 | 0.074687 | 0.48751
9 | 17 | 16 | 12.7 | 10.8 | 69 | 69 | 0 | 22.6 | 5.1 | 88 | 4.3 | 1.7427e-05 | 0.087135 | 0 | 0 | 0 | 0.00011521 | 0.46082 | 0.087135 | 0.54796
9 | 17 | 17 | 12.3 | 10.7 | 31 | 28 | 12 | 15 | 5.1 | 90 | 4.7 | 1.4937e-05 | 0.074687 | 0 | 0 | 0 | 0.00038642 | 1.5457 | 0.074687 | 1.6204
9 | 17 | 18 | 12 | 10.8 | 9 | 5 | 34 | 6.8 | 5.1 | 92 | 5 | 1.7427e-05 | 0.087135 | 0 | 0 | 0 | 0.00053283 | 2.1313 | 0.087135 | 2.2184
9 | 17 | 19 | 11.7 | 10.7 | 0 | 0 | 0 | 1.4 | 5.1 | 94 | 5.3 | 1.4937e-05 | 0.074687 | 0.315 | 6.702e-05 | 0.068266 | 0.00019201 | 0.76804 | 0.14295 | 0.91099
9 | 17 | 20 | 11.8 | 10.9 | 0 | 0 | 0 | -10 | 6 | 94 | 5.2 | 1.4937e-05 | 0.074687 | 0 | 0 | 0 | 0.00016321 | 0.65283 | 0.074687 | 0.72752
9 | 17 | 21 | 11.8 | 11 | 0 | 0 | 0 | -17.6 | 6.7 | 95 | 5.2 | 1.4937e-05 | 0.074687 | 0 | 0 | 0 | 0.00013921 | 0.55683 | 0.074687 | 0.63152
9 | 17 | 22 | 11.9 | 10.9 | 0 | 0 | 0 | -24.1 | 7.3 | 94 | 5.1 | 1.4937e-05 | 0.074687 | 0 | 0 | 0 | 7.4404e-05 | 0.29762 | 0.074687 | 0.3723
9 | 17 | 23 | 11.9 | 10.7 | 0 | 0 | 0 | -29 | 7.2 | 92 | 5.1 | 1.7427e-05 | 0.087135 | 0 | 0 | 0 | 6.4803e-05 | 0.25921 | 0.087135 | 0.34635
9 | 17 | 24 | 11.8 | 10.4 | 0 | 0 | 0 | -31.7 | 7.2 | 91 | 5.2 | 1.7427e-05 | 0.087135 | 0 | 0 | 0 | 4.8002e-05 | 0.19201 | 0.087135 | 0.27914
9 | 18 | 1 | 11.8 | 10.5 | 0 | 0 | 0 | -31.9 | 7 | 92 | 5.2 | 1.7427e-05 | 0.087135 | 0 | 0 | 0 | 6.0003e-05 | 0.24001 | 0.087135 | 0.32715
9 | 18 | 2 | 11.8 | 10.9 | 0 | 0 | 0 | -29.5 | 6.2 | 94 | 5.2 | 1.7427e-05 | 0.087135 | 0.735 | 0.00015638 | 0.15929 | 5.0403e-05 | 0.20161 | 0.24642 | 0.44803
9 | 18 | 3 | 12 | 11.6 | 0 | 0 | 0 | -25 | 5.7 | 97 | 5 | 1.7427e-05 | 0.087135 | 0 | 0 | 0 | 5.7603e-05 | 0.23041 | 0.087135 | 0.31755
9 | 18 | 4 | 12.3 | 12.3 | 0 | 0 | 0 | -18.6 | 5.1 | 100 | 4.7 | 1.7427e-05 | 0.087135 | 3.605 | 0.00076701 | 0.78127 | 5.0403e-05 | 0.20161 | 0.8684 | 1.07
9 | 18 | 5 | 12.3 | 12.3 | 0 | 0 | 0 | -11.2 | 4.3 | 100 | 4.7 | 0.00018921 | 0.94604 | 0 | 0 | 0 | 7.6804e-05 | 0.30722 | 0.94604 | 1.2533
9 | 18 | 6 | 12.4 | 12.4 | 1 | 1 | 0 | 0.8 | 4 | 100 | 4.6 | 1.7427e-05 | 0.087135 | 0 | 0 | 0 | 0.00015841 | 0.63363 | 0.087135 | 0.72077
9 | 18 | 7 | 12.7 | 12.7 | 2 | 2 | 0 | 5.5 | 3 | 100 | 4.3 | 1.9917e-05 | 0.099583 | 1.4 | 0.00029787 | 0.30341 | 0.00010321 | 0.41282 | 0.40299 | 0.81581
9 | 18 | 8 | 13 | 12.9 | 9 | 9 | 0 | 13.7 | 2.3 | 99 | 4 | 1.7427e-05 | 0.087135 | 3.605 | 0.00076701 | 0.78127 | 4.3202e-05 | 0.17281 | 0.8684 | 1.0412
9 | 18 | 9 | 13.5 | 13.4 | 20 | 20 | 0 | 21.4 | 2 | 99 | 3.5 | 1.9917e-05 | 0.099583 | 0 | 0 | 0 | 3.8402e-05 | 0.15361 | 0.099583 | 0.25319
9 | 18 | 10 | 13.7 | 13.7 | 58 | 56 | 4 | 28 | 1 | 100 | 3.3 | 1.7427e-05 | 0.087135 | 0 | 0 | 0 | 5.0403e-05 | 0.20161 | 0.087135 | 0.28875
9 | 18 | 11 | 13.9 | 13.9 | 70 | 70 | 0 | 33.1 | 3 | 100 | 3.1 | 1.7427e-05 | 0.087135 | 0 | 0 | 0 | 3.8402e-05 | 0.15361 | 0.087135 | 0.24074
9 | 18 | 12 | 14 | 14 | 128 | 128 | 0 | 35.8 | 5 | 100 | 3 | 1.4937e-05 | 0.074687 | 0 | 0 | 0 | 5.2803e-05 | 0.21121 | 0.074687 | 0.2859
9 | 18 | 13 | 14.3 | 14 | 137 | 137 | 0 | 36 | 7 | 98 | 2.7 | 1.7427e-05 | 0.087135 | 0.315 | 6.702e-05 | 0.068266 | 3.6002e-05 | 0.14401 | 0.1554 | 0.29941
9 | 18 | 14 | 14.9 | 13.3 | 109 | 109 | 0 | 33.5 | 7.2 | 90 | 2.1 | 1.4937e-05 | 0.074687 | 0 | 0 | 0 | 5.0403e-05 | 0.20161 | 0.074687 | 0.2763
9 | 18 | 15 | 15.6 | 12.6 | 280 | 245 | 73 | 28.7 | 7.7 | 82 | 1.4 | 1.7427e-05 | 0.087135 | 0 | 0 | 0 | 8.1604e-05 | 0.32642 | 0.087135 | 0.41355
9 | 18 | 16 | 16.1 | 12 | 246 | 148 | 259 | 22.2 | 8 | 77 | 0.9 | 1.4937e-05 | 0.074687 | 0 | 0 | 0 | 7.6804e-05 | 0.30722 | 0.074687 | 0.3819
9 | 18 | 17 | 15.8 | 11.7 | 171 | 104 | 266 | 14.6 | 7.7 | 77 | 1.2 | 1.4937e-05 | 0.074687 | 0 | 0 | 0 | 0.00012961 | 0.51843 | 0.074687 | 0.59311
9 | 18 | 18 | 15 | 11.4 | 54 | 44 | 89 | 6.4 | 7.7 | 79 | 2 | 1.4937e-05 | 0.074687 | 0 | 0 | 0 | 0.00025441 | 1.0177 | 0.074687 | 1.0923
9 | 18 | 19 | 14 | 10.8 | 3 | 3 | 0 | 1.2 | 7.9 | 81 | 3 | 1.2448e-05 | 0.062239 | 0 | 0 | 0 | 0.00022801 | 0.91205 | 0.062239 | 0.97429
9 | 18 | 20 | 12.8 | 9.5 | 0 | 0 | 0 | -10.4 | 7.7 | 80 | 4.2 | 1.4937e-05 | 0.074687 | 0.735 | 0.00015638 | 0.15929 | 6.2403e-05 | 0.24961 | 0.23398 | 0.48359
9 | 18 | 21 | 12 | 8.3 | 0 | 0 | 0 | -18 | 7.7 | 78 | 5 | 1.4937e-05 | 0.074687 | 0 | 0 | 0 | 9.1205e-05 | 0.36482 | 0.074687 | 0.43951
9 | 18 | 22 | 11.1 | 7.2 | 0 | 0 | 0 | -24.5 | 8 | 77 | 5.9 | 1.4937e-05 | 0.074687 | 3.605 | 0.00076701 | 0.78127 | 5.0403e-05 | 0.20161 | 0.85596 | 1.0576
9 | 18 | 23 | 10.9 | 7.3 | 0 | 0 | 0 | -29.4 | 7.2 | 78 | 6.1 | 1.4937e-05 | 0.074687 | 0 | 0 | 0 | 5.0403e-05 | 0.20161 | 0.074687 | 0.2763
9 | 18 | 24 | 10.6 | 7.6 | 0 | 0 | 0 | -32.1 | 6.6 | 82 | 6.4 | 1.7427e-05 | 0.087135 | 0 | 0 | 0 | 3.3602e-05 | 0.13441 | 0.087135 | 0.22154
9 | 19 | 1 | 10.3 | 8 | 0 | 0 | 0 | -32.3 | 6 | 86 | 6.7 | 1.4937e-05 | 0.074687 | 1.4 | 0.00029787 | 0.30341 | 5.0403e-05 | 0.20161 | 0.37809 | 0.5797
9 | 19 | 2 | 10 | 8.1 | 0 | 0 | 0 | -29.9 | 5.7 | 88 | 7 | 1.7427e-05 | 0.087135 | 3.605 | 0.00076701 | 0.78127 | 3.6002e-05 | 0.14401 | 0.8684 | 1.0124
9 | 19 | 3 | 9.8 | 8.1 | 0 | 0 | 0 | -25.3 | 5.6 | 89 | 7.2 | 1.7427e-05 | 0.087135 | 0 | 0 | 0 | 4.8002e-05 | 0.19201 | 0.087135 | 0.27914
9 | 19 | 4 | 9.4 | 8 | 0 | 0 | 0 | -19 | 5.1 | 91 | 7.6 | 1.7427e-05 | 0.087135 | 0 | 0 | 0 | 3.6002e-05 | 0.14401 | 0.087135 | 0.23114
9 | 19 | 5 | 9.1 | 8 | 0 | 0 | 0 | -11.5 | 5.1 | 93 | 7.9 | 7.9666e-05 | 0.39833 | 0 | 0 | 0 | 7.9204e-05 | 0.31682 | 0.39833 | 0.71515
9 | 19 | 6 | 9 | 8.1 | 0 | 0 | 0 | 0.7 | 5.1 | 94 | 8 | 1.7427e-05 | 0.087135 | 0 | 0 | 0 | 0.00010801 | 0.43202 | 0.087135 | 0.51916
9 | 19 | 7 | 9.5 | 8.3 | 56 | 38 | 196 | 5.3 | 5 | 92 | 7.5 | 1.7427e-05 | 0.087135 | 0.315 | 6.702e-05 | 0.068266 | 8.6404e-05 | 0.34562 | 0.1554 | 0.50102
9 | 19 | 8 | 10.4 | 8 | 143 | 113 | 129 | 13.4 | 6.3 | 85 | 6.6 | 1.7427e-05 | 0.087135 | 0 | 0 | 0 | 3.6002e-05 | 0.14401 | 0.087135 | 0.23114
9 | 19 | 9 | 11.6 | 7.6 | 222 | 186 | 100 | 21.1 | 7.7 | 76 | 5.4 | 1.7427e-05 | 0.087135 | 0 | 0 | 0 | 0.00019921 | 0.79684 | 0.087135 | 0.88398
9 | 19 | 10 | 12.7 | 7.2 | 336 | 265 | 153 | 27.7 | 9 | 69 | 4.3 | 1.7427e-05 | 0.087135 | 0 | 0 | 0 | 6.0003e-05 | 0.24001 | 0.087135 | 0.32715
9 | 19 | 11 | 13.8 | 7 | 311 | 274 | 68 | 32.7 | 9.6 | 63 | 3.2 | 1.7427e-05 | 0.087135 | 0 | 0 | 0 | 4.8002e-05 | 0.19201 | 0.087135 | 0.27914
9 | 19 | 12 | 14.3 | 6.7 | 341 | 262 | 136 | 35.5 | 10.3 | 60 | 2.7 | 1.7427e-05 | 0.087135 | 0 | 0 | 0 | 3.1202e-05 | 0.12481 | 0.087135 | 0.21194
9 | 19 | 13 | 14.7 | 6.6 | 362 | 285 | 132 | 35.6 | 11.3 | 58 | 2.3 | 1.7427e-05 | 0.087135 | 0 | 0 | 0 | 6.4803e-05 | 0.25921 | 0.087135 | 0.34635
9 | 19 | 14 | 15 | 6.6 | 324 | 272 | 95 | 33.1 | 11 | 57 | 2 | 1.7427e-05 | 0.087135 | 0.735 | 0.00015638 | 0.15929 | 4.3202e-05 | 0.17281 | 0.24642 | 0.41923
9 | 19 | 15 | 15 | 6.7 | 216 | 190 | 55 | 28.3 | 10.8 | 58 | 2 | 1.7427e-05 | 0.087135 | 0 | 0 | 0 | 9.1205e-05 | 0.36482 | 0.087135 | 0.45195
9 | 19 | 16 | 14.7 | 7 | 274 | 146 | 344 | 21.8 | 10.8 | 60 | 2.3 | 1.4937e-05 | 0.074687 | 3.605 | 0.00076701 | 0.78127 | 0.00011521 | 0.46082 | 0.85596 | 1.3168
9 | 19 | 17 | 13.8 | 7.3 | 127 | 66 | 248 | 14.2 | 8.3 | 65 | 3.2 | 1.7427e-05 | 0.087135 | 0 | 0 | 0 | 0.00036722 | 1.4689 | 0.087135 | 1.556
9 | 19 | 18 | 12.4 | 7.3 | 50 | 27 | 214 | 6.1 | 6.2 | 71 | 4.6 | 1.4937e-05 | 0.074687 | 0 | 0 | 0 | 0.00018001 | 0.72004 | 0.074687 | 0.79472
9 | 19 | 19 | 11.2 | 7.6 | 1 | 1 | 0 | 1 | 4.1 | 78 | 5.8 | 1.7427e-05 | 0.087135 | 1.4 | 0.00029787 | 0.30341 | 0.00028081 | 1.1233 | 0.39054 | 1.5138
9 | 19 | 20 | 10.3 | 7.8 | 0 | 0 | 0 | -10.8 | 3.4 | 84 | 6.7 | 1.4937e-05 | 0.074687 | 3.605 | 0.00076701 | 0.78127 | 0.00015121 | 0.60483 | 0.85596 | 1.4608
9 | 19 | 21 | 9.7 | 8 | 0 | 0 | 0 | -18.4 | 2.7 | 89 | 7.3 | 1.7427e-05 | 0.087135 | 0 | 0 | 0 | 0.00014641 | 0.58563 | 0.087135 | 0.67277
9 | 19 | 22 | 9 | 8 | 0 | 0 | 0 | -24.9 | 2.1 | 93 | 8 | 1.7427e-05 | 0.087135 | 0 | 0 | 0 | 6.2403e-05 | 0.24961 | 0.087135 | 0.33675
9 | 19 | 23 | 8.3 | 7.8 | 0 | 0 | 0 | -29.8 | 1.7 | 97 | 8.7 | 1.7427e-05 | 0.087135 | 0 | 0 | 0 | 4.0802e-05 | 0.16321 | 0.087135 | 0.25034
9 | 19 | 24 | 8 | 7.8 | 0 | 0 | 0 | -32.5 | 1 | 99 | 9 | 1.7427e-05 | 0.087135 | 0 | 0 | 0 | 4.5602e-05 | 0.18241 | 0.087135 | 0.26954
9 | 20 | 1 | 7.8 | 7.8 | 0 | 0 | 0 | -32.7 | 1 | 100 | 9.2 | 1.9917e-05 | 0.099583 | 0.315 | 6.702e-05 | 0.068266 | 3.6002e-05 | 0.14401 | 0.16785 | 0.31186
9 | 20 | 2 | 8.2 | 8.2 | 0 | 0 | 0 | -30.2 | 0.9 | 100 | 8.8 | 1.9917e-05 | 0.099583 | 0 | 0 | 0 | 4.8002e-05 | 0.19201 | 0.099583 | 0.29159
9 | 20 | 3 | 8.7 | 8.6 | 0 | 0 | 0 | -25.6 | 0.5 | 99 | 8.3 | 1.7427e-05 | 0.087135 | 0 | 0 | 0 | 3.6002e-05 | 0.14401 | 0.087135 | 0.23114
9 | 20 | 4 | 9.3 | 9.1 | 0 | 0 | 0 | -19.2 | 0.5 | 99 | 7.7 | 1.9917e-05 | 0.099583 | 0 | 0 | 0 | 3.8402e-05 | 0.15361 | 0.099583 | 0.25319
9 | 20 | 5 | 9.5 | 9.2 | 0 | 0 | 0 | -11.7 | 0 | 98 | 7.5 | 0.00021908 | 1.0954 | 0 | 0 | 0 | 6.0003e-05 | 0.24001 | 1.0954 | 1.3354
9 | 20 | 6 | 9.7 | 9.6 | 1 | 1 | 0 | 0.6 | 0 | 99 | 7.3 | 1.7427e-05 | 0.087135 | 0 | 0 | 0 | 9.1205e-05 | 0.36482 | 0.087135 | 0.45195
9 | 20 | 7 | 10 | 10 | 8 | 8 | 0 | 5 | 0 | 100 | 7 | 1.9917e-05 | 0.099583 | 0 | 0 | 0 | 8.6404e-05 | 0.34562 | 0.099583 | 0.4452
9 | 20 | 8 | 10.3 | 10.3 | 26 | 26 | 0 | 13.2 | 1.7 | 100 | 6.7 | 1.7427e-05 | 0.087135 | 0.735 | 0.00015638 | 0.15929 | 0.00014401 | 0.57603 | 0.24642 | 0.82245
9 | 20 | 9 | 11 | 11 | 63 | 63 | 0 | 20.8 | 2.4 | 100 | 6 | 1.9917e-05 | 0.099583 | 0 | 0 | 0 | 0.00013441 | 0.53763 | 0.099583 | 0.63721
9 | 20 | 10 | 11.6 | 11.3 | 175 | 175 | 0 | 27.4 | 3.5 | 98 | 5.4 | 1.7427e-05 | 0.087135 | 3.605 | 0.00076701 | 0.78127 | 7.6804e-05 | 0.30722 | 0.8684 | 1.1756
9 | 20 | 11 | 12.3 | 11 | 256 | 256 | 0 | 32.4 | 4 | 92 | 4.7 | 1.9917e-05 | 0.099583 | 0 | 0 | 0 | 6.2403e-05 | 0.24961 | 0.099583 | 0.3492
9 | 20 | 12 | 12.8 | 10.3 | 297 | 297 | 0 | 35.1 | 4.1 | 85 | 4.2 | 1.9917e-05 | 0.099583 | 0 | 0 | 0 | 3.6002e-05 | 0.14401 | 0.099583 | 0.24359
9 | 20 | 13 | 13.4 | 9.5 | 236 | 235 | 2 | 35.2 | 4.7 | 77 | 3.6 | 1.7427e-05 | 0.087135 | 1.4 | 0.00029787 | 0.30341 | 4.3202e-05 | 0.17281 | 0.39054 | 0.56335
9 | 20 | 14 | 13.9 | 8.9 | 200 | 200 | 0 | 32.7 | 5 | 72 | 3.1 | 1.7427e-05 | 0.087135 | 3.605 | 0.00076701 | 0.78127 | 4.3202e-05 | 0.17281 | 0.8684 | 1.0412
9 | 20 | 15 | 14 | 8.4 | 354 | 108 | 525 | 27.9 | 5.3 | 69 | 3 | 1.9917e-05 | 0.099583 | 0 | 0 | 0 | 9.1205e-05 | 0.36482 | 0.099583 | 0.4644
9 | 20 | 16 | 13.8 | 8.4 | 342 | 118 | 611 | 21.5 | 6 | 70 | 3.2 | 1.7427e-05 | 0.087135 | 0 | 0 | 0 | 0.00030242 | 1.2097 | 0.087135 | 1.2968
9 | 20 | 17 | 13 | 8.9 | 219 | 101 | 492 | 13.9 | 4 | 76 | 4 | 1.7427e-05 | 0.087135 | 0 | 0 | 0 | 0.00035042 | 1.4017 | 0.087135 | 1.4888
9 | 20 | 18 | 12.1 | 9.7 | 59 | 45 | 141 | 5.7 | 2 | 85 | 4.9 | 1.9917e-05 | 0.099583 | 0 | 0 | 0 | 0.00010081 | 0.40322 | 0.099583 | 0.5028
9 | 20 | 19 | 11 | 10.2 | 0 | 0 | 0 | 0.9 | 0.2 | 95 | 6 | 1.7427e-05 | 0.087135 | 0.315 | 6.702e-05 | 0.068266 | 0.00023041 | 0.92165 | 0.1554 | 1.077
9 | 20 | 20 | 10 | 9.9 | 0 | 0 | 0 | -11.1 | 0 | 99 | 7 | 1.9917e-05 | 0.099583 | 0 | 0 | 0 | 0.00011521 | 0.46082 | 0.099583 | 0.56041
9 | 20 | 21 | 8.7 | 8.7 | 0 | 0 | 0 | -18.8 | 0 | 100 | 8.3 | 1.7427e-05 | 0.087135 | 0 | 0 | 0 | 0.00015121 | 0.60483 | 0.087135 | 0.69197
9 | 20 | 22 | 7.5 | 7.5 | 0 | 0 | 0 | -25.3 | 0 | 100 | 9.5 | 1.9917e-05 | 0.099583 | 0 | 0 | 0 | 0.00015601 | 0.62403 | 0.099583 | 0.72362
9 | 20 | 23 | 7 | 7 | 0 | 0 | 0 | -30.2 | 0 | 100 | 10 | 1.7427e-05 | 0.087135 | 0 | 0 | 0 | 0.00016801 | 0.67203 | 0.087135 | 0.75917
9 | 20 | 24 | 6.5 | 6.5 | 0 | 0 | 0 | -32.9 | 0 | 100 | 10.5 | 1.9917e-05 | 0.099583 | 0 | 0 | 0 | 4.3202e-05 | 0.17281 | 0.099583 | 0.27239
9 | 21 | 1 | 6.3 | 6.3 | 0 | 0 | 0 | -33 | 0.5 | 100 | 10.7 | 1.9917e-05 | 0.099583 | 0 | 0 | 0 | 3.6002e-05 | 0.14401 | 0.099583 | 0.24359
9 | 21 | 2 | 5.6 | 5.6 | 0 | 0 | 0 | -30.6 | 0 | 100 | 11.4 | 1.7427e-05 | 0.087135 | 0.735 | 0.00015638 | 0.15929 | 4.8002e-05 | 0.19201 | 0.24642 | 0.43843
9 | 21 | 3 | 4.9 | 4.9 | 0 | 0 | 0 | -25.9 | 0 | 100 | 12.1 | 1.9917e-05 | 0.099583 | 0 | 0 | 0 | 3.6002e-05 | 0.14401 | 0.099583 | 0.24359
9 | 21 | 4 | 5.8 | 5.8 | 0 | 0 | 0 | -19.5 | 0 | 100 | 11.2 | 2.9875e-05 | 0.14937 | 3.605 | 0.00076701 | 0.78127 | 4.5602e-05 | 0.18241 | 0.93064 | 1.1131
9 | 21 | 5 | 6.8 | 6.8 | 0 | 0 | 0 | -12 | 1 | 100 | 10.2 | 0.00046306 | 2.3153 | 0 | 0 | 0 | 5.5203e-05 | 0.22081 | 2.3153 | 2.5361
9 | 21 | 6 | 8.1 | 8.1 | 2 | 2 | 0 | 0.5 | 1 | 100 | 8.9 | 0.00025394 | 1.2697 | 0 | 0 | 0 | 0.00012241 | 0.48963 | 1.2697 | 1.7593
9 | 21 | 7 | 10 | 10 | 28 | 19 | 109 | 4.7 | 1.9 | 100 | 7 | 0.00032364 | 1.6182 | 1.4 | 0.00029787 | 0.30341 | 9.1205e-05 | 0.36482 | 1.9216 | 2.2864
9 | 21 | 8 | 11.1 | 11.1 | 91 | 80 | 49 | 12.9 | 2 | 100 | 5.9 | 6.9708e-05 | 0.34854 | 3.605 | 0.00076701 | 0.78127 | 5.0403e-05 | 0.20161 | 1.1298 | 1.3314
9 | 21 | 9 | 12 | 11.7 | 164 | 133 | 88 | 20.5 | 2.7 | 98 | 5 | 3.2364e-05 | 0.16182 | 0 | 0 | 0 | 3.8402e-05 | 0.15361 | 0.16182 | 0.31543
9 | 21 | 10 | 12.9 | 11.7 | 218 | 191 | 59 | 27.1 | 3 | 92 | 4.1 | 1.9917e-05 | 0.099583 | 0 | 0 | 0 | 4.5602e-05 | 0.18241 | 0.099583 | 0.28199
9 | 21 | 11 | 14 | 11.2 | 234 | 223 | 21 | 32 | 4.1 | 83 | 3 | 1.7427e-05 | 0.087135 | 0 | 0 | 0 | 3.8402e-05 | 0.15361 | 0.087135 | 0.24074
9 | 21 | 12 | 14.7 | 10.1 | 439 | 238 | 353 | 34.7 | 5.7 | 74 | 2.3 | 1.7427e-05 | 0.087135 | 0 | 0 | 0 | 5.0403e-05 | 0.20161 | 0.087135 | 0.28875
9 | 21 | 13 | 15.1 | 9.4 | 416 | 239 | 310 | 34.8 | 7 | 69 | 1.9 | 1.9917e-05 | 0.099583 | 0.315 | 6.702e-05 | 0.068266 | 3.1202e-05 | 0.12481 | 0.16785 | 0.29266
9 | 21 | 14 | 15 | 9.4 | 347 | 247 | 187 | 32.3 | 7.2 | 69 | 2 | 1.7427e-05 | 0.087135 | 0 | 0 | 0 | 4.8002e-05 | 0.19201 | 0.087135 | 0.27914
9 | 21 | 15 | 14.5 | 9.7 | 302 | 189 | 244 | 27.5 | 7.7 | 73 | 2.5 | 1.9917e-05 | 0.099583 | 0 | 0 | 0 | 7.9204e-05 | 0.31682 | 0.099583 | 0.4164
9 | 21 | 16 | 13.7 | 10.3 | 94 | 94 | 0 | 21.1 | 7.7 | 80 | 3.3 | 1.7427e-05 | 0.087135 | 0 | 0 | 0 | 0.00016081 | 0.64323 | 0.087135 | 0.73037
9 | 21 | 17 | 13 | 10.9 | 50 | 50 | 0 | 13.5 | 7.2 | 87 | 4 | 1.9917e-05 | 0.099583 | 0 | 0 | 0 | 0.00033362 | 1.3345 | 0.099583 | 1.4341
9 | 21 | 18 | 12.5 | 11.5 | 4 | 0 | 43 | 5.3 | 6.9 | 94 | 4.5 | 1.7427e-05 | 0.087135 | 0 | 0 | 0 | 0.00018721 | 0.74884 | 0.087135 | 0.83597
9 | 21 | 19 | 12.1 | 11.8 | 0 | 0 | 0 | 0.7 | 6.1 | 98 | 4.9 | 1.9917e-05 | 0.099583 | 0 | 0 | 0 | 0.00031442 | 1.2577 | 0.099583 | 1.3572
9 | 21 | 20 | 12 | 11.9 | 0 | 0 | 0 | -11.5 | 6.4 | 99 | 5 | 1.7427e-05 | 0.087135 | 0.735 | 0.00015638 | 0.15929 | 0.00016801 | 0.67203 | 0.24642 | 0.91846
9 | 21 | 21 | 12.1 | 11.9 | 0 | 0 | 0 | -19.2 | 6.7 | 99 | 4.9 | 1.9917e-05 | 0.099583 | 0 | 0 | 0 | 0.00014401 | 0.57603 | 0.099583 | 0.67561
9 | 21 | 22 | 12.3 | 11.9 | 0 | 0 | 0 | -25.7 | 7 | 97 | 4.7 | 1.7427e-05 | 0.087135 | 3.605 | 0.00076701 | 0.78127 | 7.6804e-05 | 0.30722 | 0.8684 | 1.1756
9 | 21 | 23 | 12.6 | 12 | 0 | 0 | 0 | -30.6 | 6.5 | 96 | 4.4 | 1.9917e-05 | 0.099583 | 0 | 0 | 0 | 5.5203e-05 | 0.22081 | 0.099583 | 0.32039
9 | 21 | 24 | 12.9 | 12.2 | 0 | 0 | 0 | -33.3 | 6 | 96 | 4.1 | 2.4896e-05 | 0.12448 | 0 | 0 | 0 | 4.8002e-05 | 0.19201 | 0.12448 | 0.31649
9 | 22 | 1 | 13.2 | 12.4 | 0 | 0 | 0 | -33.4 | 6 | 95 | 3.8 | 0.00049791 | 2.4896 | 1.4 | 0.00029787 | 0.30341 | 6.2403e-05 | 0.24961 | 2.793 | 3.0426
9 | 22 | 2 | 13.3 | 12.6 | 0 | 0 | 0 | -31 | 5.7 | 96 | 3.7 | 0.00050538 | 2.5269 | 3.605 | 0.00076701 | 0.78127 | 6.4803e-05 | 0.25921 | 3.3082 | 3.5674
9 | 22 | 3 | 13.3 | 12.6 | 0 | 0 | 0 | -26.2 | 5.3 | 96 | 3.7 | 0.00051036 | 2.5518 | 0 | 0 | 0 | 6.2403e-05 | 0.24961 | 2.5518 | 2.8014
9 | 22 | 4 | 13.3 | 12.8 | 0 | 0 | 0 | -19.9 | 5.1 | 97 | 3.7 | 0.00051534 | 2.5767 | 0 | 0 | 0 | 6.7203e-05 | 0.26881 | 2.5767 | 2.8455
9 | 22 | 5 | 13 | 12.7 | 0 | 0 | 0 | -12.3 | 6.1 | 98 | 4 | 0.00052281 | 2.614 | 0 | 0 | 0 | 6.0003e-05 | 0.24001 | 2.614 | 2.8541
9 | 22 | 6 | 12.8 | 12.8 | 0 | 0 | 0 | 0.3 | 7 | 100 | 4.2 | 0.00052779 | 2.6389 | 0 | 0 | 0 | 0.00012481 | 0.49923 | 2.6389 | 3.1382
9 | 22 | 7 | 13 | 13 | 7 | 2 | 64 | 4.5 | 7.7 | 100 | 4 | 0.00050538 | 2.5269 | 0.315 | 6.702e-05 | 0.068266 | 9.1205e-05 | 0.36482 | 2.5952 | 2.96
9 | 22 | 8 | 13.9 | 13.7 | 23 | 18 | 23 | 12.6 | 7.2 | 99 | 3.1 | 0.00040829 | 2.0414 | 0 | 0 | 0 | 6.7203e-05 | 0.26881 | 2.0414 | 2.3103
9 | 22 | 9 | 14.4 | 14 | 133 | 129 | 12 | 20.2 | 6.6 | 97 | 2.6 | 0.00040082 | 2.0041 | 0 | 0 | 0 | 5.2803e-05 | 0.21121 | 2.0041 | 2.2153
9 | 22 | 10 | 14.8 | 14.3 | 204 | 204 | 0 | 26.8 | 6 | 97 | 2.2 | 0.00021659 | 1.083 | 0 | 0 | 0 | 5.5203e-05 | 0.22081 | 1.083 | 1.3038
9 | 22 | 11 | 15 | 14.5 | 162 | 161 | 2 | 31.7 | 5 | 97 | 2 | 0.00017427 | 0.87135 | 0 | 0 | 0 | 4.5602e-05 | 0.18241 | 0.87135 | 1.0538
9 | 22 | 12 | 15 | 14.7 | 207 | 207 | 0 | 34.3 | 4.1 | 98 | 2 | 0.00017427 | 0.87135 | 0 | 0 | 0 | 5.5203e-05 | 0.22081 | 0.87135 | 1.0922
9 | 22 | 13 | 15.5 | 15.4 | 28 | 28 | 0 | 34.4 | 3.7 | 99 | 1.5 | 0.00022655 | 1.1328 | 0 | 0 | 0 | 4.3202e-05 | 0.17281 | 1.1328 | 1.3056
9 | 22 | 14 | 17 | 16.9 | 229 | 218 | 21 | 31.9 | 3 | 99 | 0 | 1.4937e-05 | 0.074687 | 0.735 | 0.00015638 | 0.15929 | 6.0003e-05 | 0.24001 | 0.23398 | 0.47399
9 | 22 | 15 | 18.3 | 18 | 183 | 183 | 0 | 27.1 | 2.3 | 98 | -1.3 | 1.4937e-05 | 0.074687 | 0 | 0 | 0 | 7.4404e-05 | 0.29762 | 0.074687 | 0.3723
9 | 22 | 16 | 19.4 | 18.9 | 61 | 61 | 0 | 20.7 | 2 | 97 | -2.4 | 1.2448e-05 | 0.062239 | 3.605 | 0.00076701 | 0.78127 | 0.00024721 | 0.98885 | 0.84351 | 1.8324
9 | 22 | 17 | 19.3 | 18.5 | 66 | 65 | 4 | 13.1 | 2.5 | 95 | -2.3 | 1.4937e-05 | 0.074687 | 0 | 0 | 0 | 0.00028801 | 1.1521 | 0.074687 | 1.2267
9 | 22 | 18 | 18.4 | 17.5 | 17 | 16 | 12 | 5 | 3.1 | 94 | -1.4 | 9.9583e-06 | 0.049791 | 0 | 0 | 0 | 0.00032402 | 1.2961 | 0.049791 | 1.3459
9 | 22 | 19 | 17 | 16.1 | 1 | 1 | 0 | 0.6 | 4 | 94 | 0 | 1.2448e-05 | 0.062239 | 1.4 | 0.00029787 | 0.30341 | 0.00020881 | 0.83524 | 0.36564 | 1.2009
9 | 22 | 20 | 16.1 | 15.4 | 0 | 0 | 0 | -11.9 | 4 | 96 | 0.9 | 9.9583e-06 | 0.049791 | 3.605 | 0.00076701 | 0.78127 | 0.00024961 | 0.99845 | 0.83106 | 1.8295
9 | 22 | 21 | 15 | 14.6 | 0 | 0 | 0 | -19.5 | 4.1 | 97 | 2 | 1.4937e-05 | 0.074687 | 0 | 0 | 0 | 0.00011761 | 0.47042 | 0.074687 | 0.54511
9 | 22 | 22 | 14.4 | 14.2 | 0 | 0 | 0 | -26.1 | 4 | 99 | 2.6 | 1.4937e-05 | 0.074687 | 0 | 0 | 0 | 0.00012721 | 0.50883 | 0.074687 | 0.58351
9 | 22 | 23 | 13.8 | 13.7 | 0 | 0 | 0 | -31 | 4 | 99 | 3.2 | 1.2448e-05 | 0.062239 | 0 | 0 | 0 | 6.2403e-05 | 0.24961 | 0.062239 | 0.31185
9 | 22 | 24 | 13 | 12.9 | 0 | 0 | 0 | -33.7 | 3.3 | 99 | 4 | 7.4687e-05 | 0.37344 | 0 | 0 | 0 | 5.5203e-05 | 0.22081 | 0.37344 | 0.59425
9 | 23 | 1 | 12.3 | 12.2 | 0 | 0 | 0 | -33.8 | 3 | 99 | 4.7 | 1.4937e-05 | 0.074687 | 0.315 | 6.702e-05 | 0.068266 | 3.3602e-05 | 0.13441 | 0.14295 | 0.27736
9 | 23 | 2 | 11.2 | 11.1 | 0 | 0 | 0 | -31.3 | 2.6 | 99 | 5.8 | 1.4937e-05 | 0.074687 | 0 | 0 | 0 | 4.8002e-05 | 0.19201 | 0.074687 | 0.2667
9 | 23 | 3 | 10.1 | 10.1 | 0 | 0 | 0 | -26.6 | 2 | 100 | 6.9 | 1.2448e-05 | 0.062239 | 0 | 0 | 0 | 3.8402e-05 | 0.15361 | 0.062239 | 0.21585
9 | 23 | 4 | 9.2 | 9.2 | 0 | 0 | 0 | -20.1 | 1.5 | 100 | 7.8 | 1.4937e-05 | 0.074687 | 0 | 0 | 0 | 4.8002e-05 | 0.19201 | 0.074687 | 0.2667
9 | 23 | 5 | 8.6 | 8.5 | 0 | 0 | 0 | -12.6 | 1 | 99 | 8.4 | 1.4937e-05 | 0.074687 | 0 | 0 | 0 | 3.6002e-05 | 0.14401 | 0.074687 | 0.21869
9 | 23 | 6 | 8.4 | 8.3 | 0 | 0 | 0 | 0.2 | 1 | 99 | 8.6 | 1.4937e-05 | 0.074687 | 0 | 0 | 0 | 4.5602e-05 | 0.18241 | 0.074687 | 0.2571
9 | 23 | 7 | 8.8 | 8.8 | 55 | 48 | 95 | 4.2 | 0 | 100 | 8.2 | 1.4937e-05 | 0.074687 | 0 | 0 | 0 | 0.00024721 | 0.98885 | 0.074687 | 1.0635
9 | 23 | 8 | 9.7 | 9.7 | 132 | 102 | 140 | 12.3 | 0 | 100 | 7.3 | 1.7427e-05 | 0.087135 | 0.735 | 0.00015638 | 0.15929 | 8.8805e-05 | 0.35522 | 0.24642 | 0.60164
9 | 23 | 9 | 10.7 | 10.7 | 189 | 157 | 94 | 19.9 | 0 | 100 | 6.3 | 1.4937e-05 | 0.074687 | 0 | 0 | 0 | 0.00030482 | 1.2193 | 0.074687 | 1.294
9 | 23 | 10 | 12 | 11.9 | 307 | 144 | 366 | 26.4 | 0 | 99 | 5 | 1.7427e-05 | 0.087135 | 3.605 | 0.00076701 | 0.78127 | 0.00018241 | 0.72964 | 0.8684 | 1.598
9 | 23 | 11 | 13.3 | 11.6 | 458 | 136 | 620 | 31.3 | 1 | 89 | 3.7 | 1.4937e-05 | 0.074687 | 0 | 0 | 0 | 0.00031922 | 1.2769 | 0.074687 | 1.3516
9 | 23 | 12 | 14.4 | 11 | 282 | 282 | 0 | 34 | 2 | 80 | 2.6 | 1.4937e-05 | 0.074687 | 0 | 0 | 0 | 0.00014401 | 0.57603 | 0.074687 | 0.65072
9 | 23 | 13 | 14.8 | 10.5 | 209 | 209 | 0 | 34 | 2.7 | 75 | 2.2 | 1.4937e-05 | 0.074687 | 1.4 | 0.00029787 | 0.30341 | 0.00021601 | 0.86404 | 0.37809 | 1.2421
9 | 23 | 14 | 14.3 | 10.7 | 156 | 156 | 0 | 31.5 | 2.8 | 79 | 2.7 | 1.4937e-05 | 0.074687 | 3.605 | 0.00076701 | 0.78127 | 0.00018241 | 0.72964 | 0.85596 | 1.5856
9 | 23 | 15 | 13.1 | 11.1 | 72 | 72 | 0 | 26.8 | 3 | 88 | 3.9 | 1.2448e-05 | 0.062239 | 0 | 0 | 0 | 0.00029042 | 1.1617 | 0.062239 | 1.2239
9 | 23 | 16 | 12.4 | 11.7 | 46 | 46 | 0 | 20.3 | 3 | 95 | 4.6 | 1.4937e-05 | 0.074687 | 0 | 0 | 0 | 0.00017761 | 0.71044 | 0.074687 | 0.78512
9 | 23 | 17 | 11.7 | 11.5 | 13 | 13 | 0 | 12.7 | 2 | 99 | 5.3 | 1.4937e-05 | 0.074687 | 0 | 0 | 0 | 0.00053043 | 2.1217 | 0.074687 | 2.1964
9 | 23 | 18 | 11.5 | 11 | 10 | 10 | 0 | 4.6 | 1.3 | 97 | 5.5 | 1.4937e-05 | 0.074687 | 0 | 0 | 0 | 0.00018241 | 0.72964 | 0.074687 | 0.80433
9 | 23 | 19 | 11.4 | 10.6 | 1 | 1 | 0 | 0.4 | 1 | 95 | 5.6 | 1.2448e-05 | 0.062239 | 0.315 | 6.702e-05 | 0.068266 | 0.00016321 | 0.65283 | 0.13051 | 0.78334
9 | 23 | 20 | 11.4 | 10.6 | 0 | 0 | 0 | -12.3 | 0 | 95 | 5.6 | 1.4937e-05 | 0.074687 | 0 | 0 | 0 | 0.00018721 | 0.74884 | 0.074687 | 0.82353
9 | 23 | 21 | 11.2 | 10.6 | 0 | 0 | 0 | -19.9 | 0 | 96 | 5.8 | 1.4937e-05 | 0.074687 | 0 | 0 | 0 | 0.00012721 | 0.50883 | 0.074687 | 0.58351
9 | 23 | 22 | 11 | 10.6 | 0 | 0 | 0 | -26.5 | 0 | 97 | 6 | 1.4937e-05 | 0.074687 | 0 | 0 | 0 | 6.4803e-05 | 0.25921 | 0.074687 | 0.3339
9 | 23 | 23 | 11 | 10.6 | 0 | 0 | 0 | -31.4 | 0 | 97 | 6 | 1.4937e-05 | 0.074687 | 0 | 0 | 0 | 5.0403e-05 | 0.20161 | 0.074687 | 0.2763
9 | 23 | 24 | 10.8 | 10.3 | 0 | 0 | 0 | -34.1 | 0 | 97 | 6.2 | 1.4937e-05 | 0.074687 | 0 | 0 | 0 | 6.4803e-05 | 0.25921 | 0.074687 | 0.3339
9 | 24 | 1 | 10.7 | 10.2 | 0 | 0 | 0 | -34.2 | 0 | 97 | 6.3 | 1.7427e-05 | 0.087135 | 0 | 0 | 0 | 5.0403e-05 | 0.20161 | 0.087135 | 0.28875
9 | 24 | 2 | 10.8 | 10.4 | 0 | 0 | 0 | -31.7 | 0 | 97 | 6.2 | 1.7427e-05 | 0.087135 | 0.735 | 0.00015638 | 0.15929 | 6.0003e-05 | 0.24001 | 0.24642 | 0.48644
9 | 24 | 3 | 10.9 | 10.6 | 0 | 0 | 0 | -26.9 | 0 | 98 | 6.1 | 1.7427e-05 | 0.087135 | 0 | 0 | 0 | 5.2803e-05 | 0.21121 | 0.087135 | 0.29835
9 | 24 | 4 | 10.8 | 10.7 | 0 | 0 | 0 | -20.5 | 0 | 99 | 6.2 | 1.9917e-05 | 0.099583 | 3.605 | 0.00076701 | 0.78127 | 5.5203e-05 | 0.22081 | 0.88085 | 1.1017
9 | 24 | 5 | 10.9 | 10.8 | 0 | 0 | 0 | -12.9 | 0 | 99 | 6.1 | 0.0003336 | 1.668 | 0 | 0 | 0 | 6.9604e-05 | 0.27841 | 1.668 | 1.9464
9 | 24 | 6 | 10.8 | 10.8 | 0 | 0 | 0 | -4.7 | 0 | 100 | 6.2 | 1.7427e-05 | 0.087135 | 0 | 0 | 0 | 5.7603e-05 | 0.23041 | 0.087135 | 0.31755
9 | 24 | 7 | 10.9 | 10.9 | 11 | 6 | 72 | 4 | 0.7 | 100 | 6.1 | 1.9917e-05 | 0.099583 | 1.4 | 0.00029787 | 0.30341 | 5.2803e-05 | 0.21121 | 0.40299 | 0.6142
9 | 24 | 8 | 11 | 11 | 18 | 11 | 34 | 12.1 | 0.9 | 100 | 6 | 1.7427e-05 | 0.087135 | 3.605 | 0.00076701 | 0.78127 | 0.00018241 | 0.72964 | 0.8684 | 1.598
9 | 24 | 9 | 11.3 | 11.3 | 75 | 67 | 24 | 19.6 | 0.7 | 100 | 5.7 | 7.9666e-05 | 0.39833 | 0 | 0 | 0 | 0.00018721 | 0.74884 | 0.39833 | 1.1472
9 | 24 | 10 | 12.1 | 11.4 | 92 | 92 | 0 | 26.1 | 0.7 | 95 | 4.9 | 0.00052032 | 2.6016 | 0 | 0 | 0 | 0.00021841 | 0.87365 | 2.6016 | 3.4752
9 | 24 | 11 | 13.2 | 11.1 | 428 | 208 | 428 | 31 | 1.7 | 87 | 3.8 | 0.00036348 | 1.8174 | 0 | 0 | 0 | 0.00022801 | 0.91205 | 1.8174 | 2.7294
9 | 24 | 12 | 14.3 | 10.9 | 501 | 172 | 595 | 33.6 | 2.5 | 80 | 2.7 | 1.7427e-05 | 0.087135 | 0 | 0 | 0 | 0.00033122 | 1.3249 | 0.087135 | 1.412
9 | 24 | 13 | 14.8 | 10.8 | 259 | 209 | 90 | 33.7 | 3.6 | 77 | 2.2 | 1.4937e-05 | 0.074687 | 0.315 | 6.702e-05 | 0.068266 | 0.00021361 | 0.85444 | 0.14295 | 0.9974
9 | 24 | 14 | 14.7 | 11.5 | 108 | 108 | 0 | 31.1 | 4 | 81 | 2.3 | 1.4937e-05 | 0.074687 | 0 | 0 | 0 | 0.00019921 | 0.79684 | 0.074687 | 0.87153
9 | 24 | 15 | 14 | 12.3 | 76 | 76 | 0 | 26.4 | 4 | 89 | 3 | 1.4937e-05 | 0.074687 | 0 | 0 | 0 | 0.00021841 | 0.87365 | 0.074687 | 0.94833
9 | 24 | 16 | 12.8 | 12.5 | 82 | 78 | 12 | 19.9 | 4.1 | 98 | 4.2 | 1.2448e-05 | 0.062239 | 0 | 0 | 0 | 4.3202e-05 | 0.17281 | 0.062239 | 0.23505
9 | 24 | 17 | 12.2 | 12.2 | 146 | 96 | 233 | 12.4 | 3.6 | 100 | 4.8 | 1.4937e-05 | 0.074687 | 0 | 0 | 0 | 4.0802e-05 | 0.16321 | 0.074687 | 0.2379
9 | 24 | 18 | 11.7 | 11.7 | 47 | 39 | 108 | 4.2 | 3.1 | 100 | 5.3 | 1.4937e-05 | 0.074687 | 0 | 0 | 0 | 3.8402e-05 | 0.15361 | 0.074687 | 0.2283
9 | 24 | 19 | 11.5 | 11 | 0 | 0 | 0 | 0.2 | 2.7 | 97 | 5.5 | 1.2448e-05 | 0.062239 | 0 | 0 | 0 | 9.3605e-05 | 0.37442 | 0.062239 | 0.43666
9 | 24 | 20 | 11.5 | 10.7 | 0 | 0 | 0 | -12.6 | 4 | 95 | 5.5 | 1.4937e-05 | 0.074687 | 0.735 | 0.00015638 | 0.15929 | 0.00017281 | 0.69124 | 0.23398 | 0.92521
9 | 24 | 21 | 11.5 | 10.5 | 0 | 0 | 0 | -20.3 | 5 | 94 | 5.5 | 1.4937e-05 | 0.074687 | 0 | 0 | 0 | 0.00015841 | 0.63363 | 0.074687 | 0.70832
9 | 24 | 22 | 11.3 | 10.4 | 0 | 0 | 0 | -26.9 | 6.1 | 94 | 5.7 | 1.4937e-05 | 0.074687 | 3.605 | 0.00076701 | 0.78127 | 6.7203e-05 | 0.26881 | 0.85596 | 1.1248
9 | 24 | 23 | 11 | 10.4 | 0 | 0 | 0 | -31.8 | 5.6 | 96 | 6 | 1.4937e-05 | 0.074687 | 0 | 0 | 0 | 3.6002e-05 | 0.14401 | 0.074687 | 0.21869
9 | 24 | 24 | 10.3 | 10 | 0 | 0 | 0 | -34.5 | 4.4 | 98 | 6.7 | 1.4937e-05 | 0.074687 | 0 | 0 | 0 | 4.8002e-05 | 0.19201 | 0.074687 | 0.2667
9 | 25 | 1 | 10 | 9.9 | 0 | 0 | 0 | -34.6 | 3.7 | 99 | 7 | 1.7427e-05 | 0.087135 | 1.4 | 0.00029787 | 0.30341 | 3.3602e-05 | 0.13441 | 0.39054 | 0.52495
9 | 25 | 2 | 10 | 9.9 | 0 | 0 | 0 | -32 | 3.6 | 99 | 7 | 1.7427e-05 | 0.087135 | 3.605 | 0.00076701 | 0.78127 | 4.8002e-05 | 0.19201 | 0.8684 | 1.0604
9 | 25 | 3 | 10 | 9.8 | 0 | 0 | 0 | -27.2 | 3.5 | 99 | 7 | 1.7427e-05 | 0.087135 | 0 | 0 | 0 | 3.3602e-05 | 0.13441 | 0.087135 | 0.22154
9 | 25 | 4 | 10 | 9.8 | 0 | 0 | 0 | -20.8 | 3.6 | 99 | 7 | 1.7427e-05 | 0.087135 | 0 | 0 | 0 | 5.0403e-05 | 0.20161 | 0.087135 | 0.28875
9 | 25 | 5 | 9.6 | 9.6 | 0 | 0 | 0 | -13.1 | 3.3 | 100 | 7.4 | 0.00032862 | 1.6431 | 0 | 0 | 0 | 5.0403e-05 | 0.20161 | 1.6431 | 1.8447
9 | 25 | 6 | 9 | 9 | 0 | 0 | 0 | -4.9 | 3.1 | 100 | 8 | 1.7427e-05 | 0.087135 | 0 | 0 | 0 | 7.2004e-05 | 0.28801 | 0.087135 | 0.37515
9 | 25 | 7 | 9.3 | 9.3 | 31 | 24 | 105 | 3.8 | 3 | 100 | 7.7 | 1.9917e-05 | 0.099583 | 0.315 | 6.702e-05 | 0.068266 | 8.1604e-05 | 0.32642 | 0.16785 | 0.49427
9 | 25 | 8 | 10.3 | 9.5 | 140 | 62 | 382 | 11.8 | 4.1 | 95 | 6.7 | 1.7427e-05 | 0.087135 | 0 | 0 | 0 | 5.5203e-05 | 0.22081 | 0.087135 | 0.30795
9 | 25 | 9 | 11.7 | 9.7 | 284 | 63 | 668 | 19.3 | 5.7 | 88 | 5.3 | 1.9917e-05 | 0.099583 | 0 | 0 | 0 | 4.5602e-05 | 0.18241 | 0.099583 | 0.28199
9 | 25 | 10 | 13.1 | 9.8 | 424 | 90 | 768 | 25.8 | 6.9 | 80 | 3.9 | 1.7427e-05 | 0.087135 | 0 | 0 | 0 | 5.2803e-05 | 0.21121 | 0.087135 | 0.29835
9 | 25 | 11 | 13.9 | 9.5 | 419 | 143 | 542 | 30.6 | 7.2 | 75 | 3.1 | 1.7427e-05 | 0.087135 | 0 | 0 | 0 | 5.2803e-05 | 0.21121 | 0.087135 | 0.29835
9 | 25 | 12 | 14.1 | 9 | 299 | 162 | 250 | 33.2 | 7.9 | 71 | 2.9 | 1.9917e-05 | 0.099583 | 0 | 0 | 0 | 0.00010561 | 0.42242 | 0.099583 | 0.522
9 | 25 | 13 | 14.2 | 8.5 | 261 | 146 | 210 | 33.2 | 8.2 | 69 | 2.8 | 1.7427e-05 | 0.087135 | 0 | 0 | 0 | 0.00013201 | 0.52803 | 0.087135 | 0.61516
9 | 25 | 14 | 14.3 | 8.2 | 359 | 147 | 415 | 30.7 | 8.2 | 67 | 2.7 | 1.9917e-05 | 0.099583 | 0.735 | 0.00015638 | 0.15929 | 0.00011521 | 0.46082 | 0.25887 | 0.71969
9 | 25 | 15 | 14 | 8 | 326 | 149 | 404 | 26 | 8.3 | 67 | 3 | 1.7427e-05 | 0.087135 | 0 | 0 | 0 | 0.00011521 | 0.46082 | 0.087135 | 0.54796
9 | 25 | 16 | 13.8 | 8.3 | 114 | 97 | 51 | 19.5 | 8.2 | 69 | 3.2 | 1.7427e-05 | 0.087135 | 3.605 | 0.00076701 | 0.78127 | 0.00026161 | 1.0465 | 0.8684 | 1.9149
9 | 25 | 17 | 12.7 | 8.4 | 69 | 68 | 5 | 12 | 7.2 | 75 | 4.3 | 1.9917e-05 | 0.099583 | 0 | 0 | 0 | 0.00012001 | 0.48002 | 0.099583 | 0.57961
9 | 25 | 18 | 11.7 | 8.7 | 20 | 18 | 29 | 3.9 | 5.7 | 82 | 5.3 | 1.7427e-05 | 0.087135 | 0 | 0 | 0 | 0.00014401 | 0.57603 | 0.087135 | 0.66316
9 | 25 | 19 | 10.7 | 8.9 | 0 | 0 | 0 | -4.8 | 4.1 | 89 | 6.3 | 1.9917e-05 | 0.099583 | 1.4 | 0.00029787 | 0.30341 | 0.00016081 | 0.64323 | 0.40299 | 1.0462
9 | 25 | 20 | 10.2 | 9.1 | 0 | 0 | 0 | -13 | 4 | 93 | 6.8 | 1.7427e-05 | 0.087135 | 3.605 | 0.00076701 | 0.78127 | 0.00027121 | 1.0849 | 0.8684 | 1.9533
9 | 25 | 21 | 9.8 | 9.1 | 0 | 0 | 0 | -20.7 | 4 | 95 | 7.2 | 1.9917e-05 | 0.099583 | 0 | 0 | 0 | 0.00034802 | 1.3921 | 0.099583 | 1.4917
9 | 25 | 22 | 9.4 | 8.8 | 0 | 0 | 0 | -27.3 | 3.8 | 96 | 7.6 | 0.00032115 | 1.6058 | 0 | 0 | 0 | 0.00016801 | 0.67203 | 1.6058 | 2.2778
9 | 25 | 23 | 9.2 | 8.7 | 0 | 0 | 0 | -32.2 | 3.3 | 97 | 7.8 | 0.00050538 | 2.5269 | 0 | 0 | 0 | 6.4803e-05 | 0.25921 | 2.5269 | 2.7861
9 | 25 | 24 | 8.8 | 8.4 | 0 | 0 | 0 | -34.9 | 3 | 97 | 8.2 | 0.00050787 | 2.5394 | 0 | 0 | 0 | 5.7603e-05 | 0.23041 | 2.5394 | 2.7698
9 | 26 | 1 | 8.5 | 8.1 | 0 | 0 | 0 | -34.9 | 2.6 | 97 | 8.5 | 0.00051285 | 2.5643 | 0.315 | 6.702e-05 | 0.068266 | 6.7203e-05 | 0.26881 | 2.6325 | 2.9013
9 | 26 | 2 | 8 | 7.5 | 0 | 0 | 0 | -32.4 | 3 | 97 | 9 | 0.00052032 | 2.6016 | 0 | 0 | 0 | 5.7603e-05 | 0.23041 | 2.6016 | 2.832
9 | 26 | 3 | 7.8 | 7.2 | 0 | 0 | 0 | -27.5 | 3.2 | 96 | 9.2 | 0.00052779 | 2.6389 | 0 | 0 | 0 | 6.7203e-05 | 0.26881 | 2.6389 | 2.9078
9 | 26 | 4 | 7.5 | 7 | 0 | 0 | 0 | -21 | 3.6 | 97 | 9.5 | 0.00048796 | 2.4398 | 0 | 0 | 0 | 5.5203e-05 | 0.22081 | 2.4398 | 2.6606
9 | 26 | 5 | 7.4 | 7.2 | 0 | 0 | 0 | -13.4 | 3.5 | 99 | 9.6 | 0.00045559 | 2.278 | 0 | 0 | 0 | 6.9604e-05 | 0.27841 | 2.278 | 2.5564
9 | 26 | 6 | 7.7 | 7.6 | 0 | 0 | 0 | -5.2 | 3.6 | 99 | 9.3 | 0.00041327 | 2.0663 | 0 | 0 | 0 | 0.00010801 | 0.43202 | 2.0663 | 2.4984
9 | 26 | 7 | 8.4 | 8 | 33 | 28 | 77 | 3.7 | 3.6 | 97 | 8.6 | 6.7218e-05 | 0.33609 | 0 | 0 | 0 | 7.2004e-05 | 0.28801 | 0.33609 | 0.62411
9 | 26 | 8 | 9.9 | 8.5 | 141 | 61 | 401 | 11.5 | 4.6 | 91 | 7.1 | 1.7427e-05 | 0.087135 | 0.735 | 0.00015638 | 0.15929 | 3.1202e-05 | 0.12481 | 0.24642 | 0.37123
9 | 26 | 9 | 11.2 | 8.4 | 286 | 55 | 708 | 19 | 6 | 83 | 5.8 | 1.4937e-05 | 0.074687 | 0 | 0 | 0 | 4.5602e-05 | 0.18241 | 0.074687 | 0.2571
9 | 26 | 10 | 12.4 | 8.3 | 421 | 89 | 772 | 25.5 | 6.9 | 76 | 4.6 | 1.7427e-05 | 0.087135 | 3.605 | 0.00076701 | 0.78127 | 3.1202e-05 | 0.12481 | 0.8684 | 0.99321
9 | 26 | 11 | 13 | 8.1 | 486 | 159 | 649 | 30.2 | 6.7 | 72 | 4 | 1.4937e-05 | 0.074687 | 0 | 0 | 0 | 4.3202e-05 | 0.17281 | 0.074687 | 0.2475
9 | 26 | 12 | 13.2 | 7.8 | 469 | 152 | 585 | 32.8 | 6.6 | 70 | 3.8 | 1.4937e-05 | 0.074687 | 0 | 0 | 0 | 4.0802e-05 | 0.16321 | 0.074687 | 0.2379
9 | 26 | 13 | 13.4 | 7.4 | 327 | 160 | 308 | 32.9 | 6.2 | 67 | 3.6 | 1.7427e-05 | 0.087135 | 1.4 | 0.00029787 | 0.30341 | 3.6002e-05 | 0.14401 | 0.39054 | 0.53455
9 | 26 | 14 | 14 | 7.2 | 473 | 127 | 685 | 30.3 | 7 | 64 | 3 | 1.4937e-05 | 0.074687 | 3.605 | 0.00076701 | 0.78127 | 4.5602e-05 | 0.18241 | 0.85596 | 1.0384
9 | 26 | 15 | 14.3 | 7 | 373 | 117 | 593 | 25.6 | 7.4 | 61 | 2.7 | 1.4937e-05 | 0.074687 | 0 | 0 | 0 | 6.7203e-05 | 0.26881 | 0.074687 | 0.3435
9 | 26 | 16 | 14.3 | 7.3 | 213 | 100 | 344 | 19.2 | 7.9 | 63 | 2.7 | 1.4937e-05 | 0.074687 | 0 | 0 | 0 | 0.00012721 | 0.50883 | 0.074687 | 0.58351
9 | 26 | 17 | 13.4 | 7.8 | 104 | 53 | 253 | 11.6 | 6.9 | 69 | 3.6 | 1.4937e-05 | 0.074687 | 0 | 0 | 0 | 0.00039842 | 1.5937 | 0.074687 | 1.6684
9 | 26 | 18 | 12 | 8.4 | 13 | 13 | 0 | 3.8 | 5.7 | 79 | 5 | 1.4937e-05 | 0.074687 | 0 | 0 | 0 | 0.00023041 | 0.92165 | 0.074687 | 0.99633
9 | 26 | 19 | 11 | 9.1 | 0 | 0 | 0 | -5.1 | 4.7 | 88 | 6 | 9.9583e-06 | 0.049791 | 0.315 | 6.702e-05 | 0.068266 | 0.00031202 | 1.2481 | 0.11806 | 1.3661
9 | 26 | 20 | 10.7 | 9.6 | 0 | 0 | 0 | -13.4 | 5.1 | 93 | 6.3 | 1.4937e-05 | 0.074687 | 0 | 0 | 0 | 0.00016321 | 0.65283 | 0.074687 | 0.72752
9 | 26 | 21 | 10.8 | 9.8 | 0 | 0 | 0 | -21.1 | 6 | 94 | 6.2 | 1.4937e-05 | 0.074687 | 0 | 0 | 0 | 0.00017761 | 0.71044 | 0.074687 | 0.78512
9 | 26 | 22 | 11 | 9.6 | 0 | 0 | 0 | -27.7 | 6.2 | 91 | 6 | 9.9583e-06 | 0.049791 | 0 | 0 | 0 | 6.7203e-05 | 0.26881 | 0.049791 | 0.31861
9 | 26 | 23 | 10.7 | 8.8 | 0 | 0 | 0 | -32.6 | 7.2 | 88 | 6.3 | 1.4937e-05 | 0.074687 | 0 | 0 | 0 | 4.3202e-05 | 0.17281 | 0.074687 | 0.2475
9 | 26 | 24 | 10.5 | 8 | 0 | 0 | 0 | -35.3 | 8.6 | 84 | 6.5 | 1.4937e-05 | 0.074687 | 0 | 0 | 0 | 4.0802e-05 | 0.16321 | 0.074687 | 0.2379
9 | 27 | 1 | 10 | 6.6 | 0 | 0 | 0 | -35.3 | 9.2 | 79 | 7 | 1.4937e-05 | 0.074687 | 0 | 0 | 0 | 4.0802e-05 | 0.16321 | 0.074687 | 0.2379
9 | 27 | 2 | 9.7 | 5.3 | 0 | 0 | 0 | -32.7 | 9 | 74 | 7.3 | 1.2448e-05 | 0.062239 | 0.735 | 0.00015638 | 0.15929 | 4.3202e-05 | 0.17281 | 0.22153 | 0.39434
9 | 27 | 3 | 9.3 | 4 | 0 | 0 | 0 | -27.9 | 8.7 | 69 | 7.7 | 1.4937e-05 | 0.074687 | 0 | 0 | 0 | 3.8402e-05 | 0.15361 | 0.074687 | 0.2283
9 | 27 | 4 | 8.9 | 3.3 | 0 | 0 | 0 | -21.4 | 8.4 | 68 | 8.1 | 1.4937e-05 | 0.074687 | 3.605 | 0.00076701 | 0.78127 | 4.3202e-05 | 0.17281 | 0.85596 | 1.0288
9 | 27 | 5 | 8.3 | 3.1 | 0 | 0 | 0 | -13.7 | 8.7 | 70 | 8.7 | 0.00044812 | 2.2406 | 0 | 0 | 0 | 5.7603e-05 | 0.23041 | 2.2406 | 2.471
9 | 27 | 6 | 8.2 | 3.6 | 0 | 0 | 0 | -5.5 | 8.7 | 73 | 8.8 | 1.7427e-05 | 0.087135 | 0 | 0 | 0 | 0.00011281 | 0.45122 | 0.087135 | 0.53836
9 | 27 | 7 | 8.4 | 4.1 | 29 | 26 | 48 | 3.6 | 8.9 | 74 | 8.6 | 5.726e-05 | 0.2863 | 1.4 | 0.00029787 | 0.30341 | 6.4803e-05 | 0.25921 | 0.58971 | 0.84892
9 | 27 | 8 | 9.2 | 4.3 | 150 | 76 | 381 | 11.2 | 9.1 | 71 | 7.8 | 1.4937e-05 | 0.074687 | 3.605 | 0.00076701 | 0.78127 | 5.0403e-05 | 0.20161 | 0.85596 | 1.0576
9 | 27 | 9 | 10 | 4.4 | 293 | 86 | 645 | 18.7 | 10 | 68 | 7 | 1.7427e-05 | 0.087135 | 0 | 0 | 0 | 3.3602e-05 | 0.13441 | 0.087135 | 0.22154
9 | 27 | 10 | 10.3 | 4.8 | 288 | 141 | 346 | 25.1 | 10.5 | 69 | 6.7 | 1.7427e-05 | 0.087135 | 0 | 0 | 0 | 4.5602e-05 | 0.18241 | 0.087135 | 0.26954
9 | 27 | 11 | 10 | 6.2 | 334 | 137 | 395 | 29.9 | 8.7 | 77 | 7 | 1.7427e-05 | 0.087135 | 0 | 0 | 0 | 3.3602e-05 | 0.13441 | 0.087135 | 0.22154
9 | 27 | 12 | 9.2 | 7.6 | 202 | 174 | 52 | 32.5 | 6.7 | 90 | 7.8 | 1.9917e-05 | 0.099583 | 0 | 0 | 0 | 4.3202e-05 | 0.17281 | 0.099583 | 0.27239
9 | 27 | 13 | 8.9 | 8.5 | 112 | 88 | 45 | 32.5 | 4.6 | 97 | 8.1 | 1.7427e-05 | 0.087135 | 0.315 | 6.702e-05 | 0.068266 | 3.3602e-05 | 0.13441 | 0.1554 | 0.28981
9 | 27 | 14 | 9 | 7.9 | 322 | 198 | 249 | 29.9 | 6.3 | 93 | 8 | 1.7427e-05 | 0.087135 | 0 | 0 | 0 | 9.6005e-05 | 0.38402 | 0.087135 | 0.47115
9 | 27 | 15 | 9.6 | 6.8 | 241 | 94 | 345 | 25.2 | 8.2 | 83 | 7.4 | 1.7427e-05 | 0.087135 | 0 | 0 | 0 | 7.2004e-05 | 0.28801 | 0.087135 | 0.37515
9 | 27 | 16 | 10 | 6.1 | 116 | 91 | 78 | 18.8 | 10 | 77 | 7 | 1.7427e-05 | 0.087135 | 0 | 0 | 0 | 0.00035042 | 1.4017 | 0.087135 | 1.4888
9 | 27 | 17 | 9.8 | 6.3 | 93 | 78 | 77 | 11.2 | 9 | 79 | 7.2 | 0.00028381 | 1.4191 | 0 | 0 | 0 | 0.00013921 | 0.55683 | 1.4191 | 1.9759
9 | 27 | 18 | 9.3 | 7.2 | 5 | 3 | 32 | 3.6 | 8.7 | 87 | 7.7 | 0.00014191 | 0.70953 | 0 | 0 | 0 | 0.00015121 | 0.60483 | 0.70953 | 1.3144
9 | 27 | 19 | 8.8 | 7.9 | 0 | 0 | 0 | -5.5 | 8 | 94 | 8.2 | 6.7218e-05 | 0.33609 | 0 | 0 | 0 | 0.00014881 | 0.59523 | 0.33609 | 0.93132
9 | 27 | 20 | 8.7 | 7.8 | 0 | 0 | 0 | -13.8 | 6.7 | 94 | 8.3 | 1.4937e-05 | 0.074687 | 0.735 | 0.00015638 | 0.15929 | 9.1205e-05 | 0.36482 | 0.23398 | 0.59879
9 | 27 | 21 | 9.1 | 7.5 | 0 | 0 | 0 | -21.5 | 5.5 | 90 | 7.9 | 1.7427e-05 | 0.087135 | 0 | 0 | 0 | 0.00016321 | 0.65283 | 0.087135 | 0.73997
9 | 27 | 22 | 9.3 | 7.1 | 0 | 0 | 0 | -28 | 4.1 | 86 | 7.7 | 1.7427e-05 | 0.087135 | 3.605 | 0.00076701 | 0.78127 | 7.6804e-05 | 0.30722 | 0.8684 | 1.1756
9 | 27 | 23 | 9.3 | 7.1 | 0 | 0 | 0 | -33 | 4.1 | 86 | 7.7 | 1.7427e-05 | 0.087135 | 0 | 0 | 0 | 4.3202e-05 | 0.17281 | 0.087135 | 0.25994
9 | 27 | 24 | 8.9 | 7 | 0 | 0 | 0 | -35.7 | 4.1 | 88 | 8.1 | 1.7427e-05 | 0.087135 | 0 | 0 | 0 | 5.2803e-05 | 0.21121 | 0.087135 | 0.29835
9 | 28 | 1 | 8.5 | 7.1 | 0 | 0 | 0 | -35.7 | 4.1 | 91 | 8.5 | 1.9917e-05 | 0.099583 | 1.4 | 0.00029787 | 0.30341 | 4.3202e-05 | 0.17281 | 0.40299 | 0.5758
9 | 28 | 2 | 8 | 7 | 0 | 0 | 0 | -33.1 | 3.9 | 93 | 9 | 1.7427e-05 | 0.087135 | 3.605 | 0.00076701 | 0.78127 | 4.8002e-05 | 0.19201 | 0.8684 | 1.0604
9 | 28 | 3 | 7.6 | 6.8 | 0 | 0 | 0 | -28.2 | 3.3 | 95 | 9.4 | 1.9917e-05 | 0.099583 | 0 | 0 | 0 | 4.5602e-05 | 0.18241 | 0.099583 | 0.28199
9 | 28 | 4 | 7.2 | 6.7 | 0 | 0 | 0 | -21.6 | 3 | 97 | 9.8 | 1.7427e-05 | 0.087135 | 0 | 0 | 0 | 4.8002e-05 | 0.19201 | 0.087135 | 0.27914
9 | 28 | 5 | 7.1 | 6.8 | 0 | 0 | 0 | -14 | 2.5 | 98 | 9.9 | 0.00043816 | 2.1908 | 0 | 0 | 0 | 6.2403e-05 | 0.24961 | 2.1908 | 2.4404
9 | 28 | 6 | 7 | 6.9 | 0 | 0 | 0 | -5.8 | 2 | 99 | 10 | 1.7427e-05 | 0.087135 | 0 | 0 | 0 | 0.00011761 | 0.47042 | 0.087135 | 0.55756
9 | 28 | 7 | 7.4 | 7.1 | 12 | 10 | 33 | 3.4 | 1.5 | 98 | 9.6 | 1.9917e-05 | 0.099583 | 0.315 | 6.702e-05 | 0.068266 | 7.2004e-05 | 0.28801 | 0.16785 | 0.45586
9 | 28 | 8 | 9 | 8.2 | 152 | 79 | 385 | 10.9 | 2 | 95 | 8 | 1.7427e-05 | 0.087135 | 0 | 0 | 0 | 3.8402e-05 | 0.15361 | 0.087135 | 0.24074
9 | 28 | 9 | 10.6 | 8.9 | 268 | 51 | 686 | 18.4 | 3 | 89 | 6.4 | 1.9917e-05 | 0.099583 | 0 | 0 | 0 | 3.8402e-05 | 0.15361 | 0.099583 | 0.25319
9 | 28 | 10 | 11.9 | 9.3 | 413 | 93 | 762 | 24.8 | 4.1 | 84 | 5.1 | 1.7427e-05 | 0.087135 | 0 | 0 | 0 | 4.5602e-05 | 0.18241 | 0.087135 | 0.26954
9 | 28 | 11 | 12.7 | 9.1 | 464 | 168 | 600 | 29.5 | 4.3 | 79 | 4.3 | 1.9917e-05 | 0.099583 | 0 | 0 | 0 | 3.8402e-05 | 0.15361 | 0.099583 | 0.25319
9 | 28 | 12 | 13 | 8.3 | 545 | 178 | 691 | 32.1 | 5 | 73 | 4 | 1.7427e-05 | 0.087135 | 0 | 0 | 0 | 4.5602e-05 | 0.18241 | 0.087135 | 0.26954
9 | 28 | 13 | 13 | 7.2 | 369 | 123 | 463 | 32.1 | 5.1 | 68 | 4 | 1.9917e-05 | 0.099583 | 0 | 0 | 0 | 3.8402e-05 | 0.15361 | 0.099583 | 0.25319
9 | 28 | 14 | 13.2 | 6.2 | 476 | 106 | 751 | 29.5 | 5.5 | 62 | 3.8 | 1.7427e-05 | 0.087135 | 0.735 | 0.00015638 | 0.15929 | 4.3202e-05 | 0.17281 | 0.24642 | 0.41923
9 | 28 | 15 | 13 | 5.2 | 381 | 85 | 706 | 24.8 | 5.7 | 59 | 4 | 1.9917e-05 | 0.099583 | 0 | 0 | 0 | 8.6404e-05 | 0.34562 | 0.099583 | 0.4452
9 | 28 | 16 | 12.4 | 4.6 | 295 | 86 | 662 | 18.4 | 5.7 | 59 | 4.6 | 1.7427e-05 | 0.087135 | 3.605 | 0.00076701 | 0.78127 | 0.00043922 | 1.7569 | 0.8684 | 2.6253
9 | 28 | 17 | 11.2 | 4.6 | 145 | 73 | 382 | 10.9 | 5 | 64 | 5.8 | 1.9917e-05 | 0.099583 | 0 | 0 | 0 | 0.00020161 | 0.80644 | 0.099583 | 0.90602
9 | 28 | 18 | 9.9 | 5 | 33 | 30 | 50 | 3.4 | 4.1 | 72 | 7.1 | 1.9917e-05 | 0.099583 | 0 | 0 | 0 | 0.00021121 | 0.84484 | 0.099583 | 0.94443
9 | 28 | 19 | 8.3 | 5.1 | 0 | 0 | 0 | -5.9 | 3.7 | 80 | 8.7 | 0.00037095 | 1.8547 | 1.4 | 0.00029787 | 0.30341 | 0.00016801 | 0.67203 | 2.1581 | 2.8302
9 | 28 | 20 | 7.3 | 5.1 | 0 | 0 | 0 | -14.1 | 2.7 | 86 | 9.7 | 0.00018174 | 0.90869 | 3.605 | 0.00076701 | 0.78127 | 0.00017041 | 0.68164 | 1.69 | 2.3716
9 | 28 | 21 | 7 | 5.5 | 0 | 0 | 0 | -21.8 | 2 | 90 | 10 | 4.4812e-05 | 0.22406 | 0 | 0 | 0 | 9.8405e-05 | 0.39362 | 0.22406 | 0.61768
9 | 28 | 22 | 6.5 | 5.3 | 0 | 0 | 0 | -28.5 | 1.5 | 92 | 10.5 | 1.7427e-05 | 0.087135 | 0 | 0 | 0 | 6.7203e-05 | 0.26881 | 0.087135 | 0.35595
9 | 28 | 23 | 6.1 | 5.3 | 0 | 0 | 0 | -33.4 | 1 | 95 | 10.9 | 1.9917e-05 | 0.099583 | 0 | 0 | 0 | 3.6002e-05 | 0.14401 | 0.099583 | 0.24359
9 | 28 | 24 | 5.1 | 4.5 | 0 | 0 | 0 | -36.1 | 1 | 96 | 11.9 | 1.9917e-05 | 0.099583 | 0 | 0 | 0 | 4.3202e-05 | 0.17281 | 0.099583 | 0.27239
9 | 29 | 1 | 4.2 | 3.9 | 0 | 0 | 0 | -36.1 | 0.9 | 98 | 12.8 | 1.7427e-05 | 0.087135 | 0.315 | 6.702e-05 | 0.068266 | 3.6002e-05 | 0.14401 | 0.1554 | 0.29941
9 | 29 | 2 | 3.8 | 3.7 | 0 | 0 | 0 | -33.4 | 0.9 | 99 | 13.2 | 1.9917e-05 | 0.099583 | 0 | 0 | 0 | 4.5602e-05 | 0.18241 | 0.099583 | 0.28199
9 | 29 | 3 | 3.6 | 3.5 | 0 | 0 | 0 | -28.5 | 0.5 | 99 | 13.4 | 1.9917e-05 | 0.099583 | 0 | 0 | 0 | 3.6002e-05 | 0.14401 | 0.099583 | 0.24359
9 | 29 | 4 | 3 | 3 | 0 | 0 | 0 | -22 | 0 | 100 | 14 | 1.7427e-05 | 0.087135 | 0 | 0 | 0 | 4.5602e-05 | 0.18241 | 0.087135 | 0.26954
9 | 29 | 5 | 2.2 | 2.2 | 0 | 0 | 0 | -14.3 | 0 | 100 | 14.8 | 1.9917e-05 | 0.099583 | 0 | 0 | 0 | 3.6002e-05 | 0.14401 | 0.099583 | 0.24359
9 | 29 | 6 | 0.8 | 0.8 | 0 | 0 | 0 | -6 | 0 | 100 | 16.2 | 1.7427e-05 | 0.087135 | 0 | 0 | 0 | 7.6804e-05 | 0.30722 | 0.087135 | 0.39435
9 | 29 | 7 | 2.7 | 2.7 | 26 | 21 | 87 | 3.3 | 0.3 | 100 | 14.3 | 1.9917e-05 | 0.099583 | 0 | 0 | 0 | 6.4803e-05 | 0.25921 | 0.099583 | 0.3588
9 | 29 | 8 | 4.6 | 4.1 | 135 | 35 | 541 | 10.6 | 1.2 | 97 | 12.4 | 1.7427e-05 | 0.087135 | 0.735 | 0.00015638 | 0.15929 | 3.6002e-05 | 0.14401 | 0.24642 | 0.39043
9 | 29 | 9 | 7.7 | 6.4 | 244 | 54 | 611 | 18.1 | 2.1 | 91 | 9.3 | 1.9917e-05 | 0.099583 | 0 | 0 | 0 | 4.8002e-05 | 0.19201 | 0.099583 | 0.29159
9 | 29 | 10 | 10.6 | 7.9 | 301 | 215 | 207 | 24.5 | 3.1 | 83 | 6.4 | 1.7427e-05 | 0.087135 | 3.605 | 0.00076701 | 0.78127 | 3.6002e-05 | 0.14401 | 0.8684 | 1.0124
9 | 29 | 11 | 12 | 7.3 | 426 | 205 | 453 | 29.2 | 4 | 73 | 5 | 1.9917e-05 | 0.099583 | 0 | 0 | 0 | 4.8002e-05 | 0.19201 | 0.099583 | 0.29159
9 | 29 | 12 | 12.6 | 5.9 | 378 | 178 | 381 | 31.7 | 5.3 | 64 | 4.4 | 1.9917e-05 | 0.099583 | 0 | 0 | 0 | 3.3602e-05 | 0.13441 | 0.099583 | 0.23399
9 | 29 | 13 | 12.8 | 4.6 | 478 | 130 | 663 | 31.7 | 6.2 | 57 | 4.2 | 1.7427e-05 | 0.087135 | 1.4 | 0.00029787 | 0.30341 | 4.8002e-05 | 0.19201 | 0.39054 | 0.58255
9 | 29 | 14 | 13 | 4.5 | 520 | 102 | 859 | 29.1 | 5.3 | 56 | 4 | 1.9917e-05 | 0.099583 | 3.605 | 0.00076701 | 0.78127 | 5.0403e-05 | 0.20161 | 0.88085 | 1.0825
9 | 29 | 15 | 13.1 | 5.1 | 367 | 75 | 707 | 24.4 | 4.3 | 58 | 3.9 | 1.7427e-05 | 0.087135 | 0 | 0 | 0 | 7.4404e-05 | 0.29762 | 0.087135 | 0.38475
9 | 29 | 16 | 12.8 | 6.1 | 276 | 58 | 705 | 18 | 3.8 | 64 | 4.2 | 1.9917e-05 | 0.099583 | 0 | 0 | 0 | 0.00023521 | 0.94085 | 0.099583 | 1.0404
9 | 29 | 17 | 12.1 | 7 | 139 | 55 | 461 | 10.5 | 2.5 | 71 | 4.9 | 1.7427e-05 | 0.087135 | 0 | 0 | 0 | 0.00030962 | 1.2385 | 0.087135 | 1.3256
9 | 29 | 18 | 11 | 7.6 | 11 | 9 | 35 | 3.2 | 1.5 | 80 | 6 | 1.9917e-05 | 0.099583 | 0 | 0 | 0 | 0.00056643 | 2.2657 | 0.099583 | 2.3653
9 | 29 | 19 | 9.8 | 7.8 | 0 | 0 | 0 | -6.2 | 0 | 87 | 7.2 | 1.7427e-05 | 0.087135 | 0.315 | 6.702e-05 | 0.068266 | 0.00022561 | 0.90245 | 0.1554 | 1.0578
9 | 29 | 20 | 7.9 | 6.8 | 0 | 0 | 0 | -14.5 | 0 | 93 | 9.1 | 1.9917e-05 | 0.099583 | 0 | 0 | 0 | 0.00030242 | 1.2097 | 0.099583 | 1.3092
9 | 29 | 21 | 6.8 | 6.2 | 0 | 0 | 0 | -22.2 | 0 | 96 | 10.2 | 1.9917e-05 | 0.099583 | 0 | 0 | 0 | 0.00014641 | 0.58563 | 0.099583 | 0.68521
9 | 29 | 22 | 6 | 5.7 | 0 | 0 | 0 | -28.8 | 0 | 98 | 11 | 1.7427e-05 | 0.087135 | 0 | 0 | 0 | 0.00013921 | 0.55683 | 0.087135 | 0.64396
9 | 29 | 23 | 5.9 | 5.8 | 0 | 0 | 0 | -33.8 | 0 | 99 | 11.1 | 1.9917e-05 | 0.099583 | 0 | 0 | 0 | 7.6804e-05 | 0.30722 | 0.099583 | 0.4068
9 | 29 | 24 | 6.2 | 6.2 | 0 | 0 | 0 | -36.5 | 0 | 100 | 10.8 | 1.7427e-05 | 0.087135 | 0 | 0 | 0 | 4.5602e-05 | 0.18241 | 0.087135 | 0.26954
9 | 30 | 1 | 6.7 | 6.7 | 0 | 0 | 0 | -36.5 | 0.7 | 100 | 10.3 | 1.9917e-05 | 0.099583 | 0 | 0 | 0 | 3.8402e-05 | 0.15361 | 0.099583 | 0.25319
9 | 30 | 2 | 7.3 | 7.2 | 0 | 0 | 0 | -33.8 | 0 | 99 | 9.7 | 1.9917e-05 | 0.099583 | 0.735 | 0.00015638 | 0.15929 | 4.0802e-05 | 0.16321 | 0.25887 | 0.42208
9 | 30 | 3 | 8 | 7.6 | 0 | 0 | 0 | -28.9 | 0 | 97 | 9 | 1.7427e-05 | 0.087135 | 0 | 0 | 0 | 4.0802e-05 | 0.16321 | 0.087135 | 0.25034
9 | 30 | 4 | 8.5 | 8 | 0 | 0 | 0 | -22.2 | 0.9 | 97 | 8.5 | 1.9917e-05 | 0.099583 | 3.605 | 0.00076701 | 0.78127 | 4.0802e-05 | 0.16321 | 0.88085 | 1.0441
9 | 30 | 5 | 8.1 | 7.8 | 0 | 0 | 0 | -14.6 | 0.7 | 98 | 8.9 | 0.00040829 | 2.0414 | 0 | 0 | 0 | 5.7603e-05 | 0.23041 | 2.0414 | 2.2719
9 | 30 | 6 | 7.9 | 7.7 | 0 | 0 | 0 | -6.3 | 0.3 | 99 | 9.1 | 1.9917e-05 | 0.099583 | 0 | 0 | 0 | 4.3202e-05 | 0.17281 | 0.099583 | 0.27239
9 | 30 | 7 | 8 | 8 | 9 | 9 | 0 | 3.2 | 0.3 | 100 | 9 | 1.7427e-05 | 0.087135 | 1.4 | 0.00029787 | 0.30341 | 0.00041282 | 1.6513 | 0.39054 | 2.0418
9 | 30 | 8 | 9.1 | 8.9 | 52 | 52 | 0 | 10.4 | 1 | 99 | 7.9 | 1.9917e-05 | 0.099583 | 3.605 | 0.00076701 | 0.78127 | 0.00018721 | 0.74884 | 0.88085 | 1.6297
9 | 30 | 9 | 10.2 | 9.3 | 118 | 118 | 0 | 17.8 | 1 | 94 | 6.8 | 1.7427e-05 | 0.087135 | 0 | 0 | 0 | 6.9604e-05 | 0.27841 | 0.087135 | 0.36555
9 | 30 | 10 | 11.3 | 8.6 | 201 | 201 | 0 | 24.2 | 1.3 | 83 | 5.7 | 1.9917e-05 | 0.099583 | 0 | 0 | 0 | 5.5203e-05 | 0.22081 | 0.099583 | 0.32039
9 | 30 | 11 | 12 | 6.5 | 314 | 278 | 75 | 28.8 | 1.9 | 69 | 5 | 1.7427e-05 | 0.087135 | 0 | 0 | 0 | 0.00033842 | 1.3537 | 0.087135 | 1.4408
9 | 30 | 12 | 12.5 | 4.1 | 158 | 158 | 0 | 31.3 | 2 | 57 | 4.5 | 1.7427e-05 | 0.087135 | 0 | 0 | 0 | 7.6804e-05 | 0.30722 | 0.087135 | 0.39435
9 | 30 | 13 | 12.8 | 2.3 | 97 | 97 | 0 | 31.3 | 2.6 | 49 | 4.2 | 1.9917e-05 | 0.099583 | 0.315 | 6.702e-05 | 0.068266 | 0.00013681 | 0.54723 | 0.16785 | 0.71508
9 | 30 | 14 | 13 | 2.2 | 187 | 187 | 0 | 28.7 | 2.7 | 48 | 4 | 1.7427e-05 | 0.087135 | 0 | 0 | 0 | 0.00011521 | 0.46082 | 0.087135 | 0.54796
9 | 30 | 15 | 13 | 3.2 | 168 | 168 | 0 | 24 | 3 | 51 | 4 | 1.9917e-05 | 0.099583 | 0 | 0 | 0 | 9.3605e-05 | 0.37442 | 0.099583 | 0.474
9 | 30 | 16 | 12.6 | 4.6 | 233 | 94 | 459 | 17.6 | 3 | 58 | 4.4 | 1.7427e-05 | 0.087135 | 0 | 0 | 0 | 0.00016561 | 0.66243 | 0.087135 | 0.74957
9 | 30 | 17 | 11.5 | 5.5 | 124 | 50 | 421 | 10.1 | 2.1 | 67 | 5.5 | 1.7427e-05 | 0.087135 | 0 | 0 | 0 | 9.1205e-05 | 0.36482 | 0.087135 | 0.45195
9 | 30 | 18 | 10.1 | 6 | 15 | 14 | 19 | 3 | 1.3 | 76 | 6.9 | 1.7427e-05 | 0.087135 | 0 | 0 | 0 | 0.00059043 | 2.3617 | 0.087135 | 2.4489
9 | 30 | 19 | 8.6 | 6.2 | 0 | 0 | 0 | -6.6 | 0.7 | 85 | 8.4 | 1.9917e-05 | 0.099583 | 0 | 0 | 0 | 0.00019441 | 0.77764 | 0.099583 | 0.87722
9 | 30 | 20 | 7 | 5.8 | 0 | 0 | 0 | -14.9 | 1 | 92 | 10 | 1.7427e-05 | 0.087135 | 0.735 | 0.00015638 | 0.15929 | 0.00028801 | 1.1521 | 0.24642 | 1.3985
9 | 30 | 21 | 5.6 | 5.2 | 0 | 0 | 0 | -22.6 | 1 | 97 | 11.4 | 1.9917e-05 | 0.099583 | 0 | 0 | 0 | 0.00021121 | 0.84484 | 0.099583 | 0.94443
9 | 30 | 22 | 5.7 | 5.2 | 0 | 0 | 0 | -29.2 | 2.2 | 97 | 11.3 | 1.7427e-05 | 0.087135 | 3.605 | 0.00076701 | 0.78127 | 0.00010081 | 0.40322 | 0.8684 | 1.2716
9 | 30 | 23 | 6.8 | 5.8 | 0 | 0 | 0 | -34.2 | 2.6 | 93 | 10.2 | 1.9917e-05 | 0.099583 | 0 | 0 | 0 | 7.2004e-05 | 0.28801 | 0.099583 | 0.3876
9 | 30 | 24 | 6.7 | 5.1 | 0 | 0 | 0 | -36.8 | 3.9 | 90 | 10.3 | 1.9917e-05 | 0.099583 | 0 | 0 | 0 | 4.8002e-05 | 0.19201 | 0.099583 | 0.29159
10 | 1 | 1 | 9.4 | 7.1 | 0 | 0 | 0 | -36.9 | 5 | 86 | 7.6 | 1.7427e-05 | 0.087135 | 1.4 | 0.00029787 | 0.30341 | 3.8402e-05 | 0.15361 | 0.39054 | 0.54415
10 | 1 | 2 | 11.1 | 8.4 | 0 | 0 | 0 | -34.2 | 6.6 | 83 | 5.9 | 1.9917e-05 | 0.099583 | 3.605 | 0.00076701 | 0.78127 | 4.5602e-05 | 0.18241 | 0.88085 | 1.0633
10 | 1 | 3 | 13 | 9.9 | 0 | 0 | 0 | -29.3 | 8 | 81 | 4 | 1.7427e-05 | 0.087135 | 0 | 0 | 0 | 3.6002e-05 | 0.14401 | 0.087135 | 0.23114
10 | 1 | 4 | 13.1 | 10.2 | 0 | 0 | 0 | -22.6 | 8.2 | 83 | 3.9 | 1.9917e-05 | 0.099583 | 0 | 0 | 0 | 4.5602e-05 | 0.18241 | 0.099583 | 0.28199
10 | 1 | 5 | 13 | 10.3 | 0 | 0 | 0 | -14.9 | 7 | 84 | 4 | 0.00035352 | 1.7676 | 0 | 0 | 0 | 5.5203e-05 | 0.22081 | 1.7676 | 1.9884
10 | 1 | 6 | 12.8 | 10.1 | 0 | 0 | 0 | -6.7 | 6 | 84 | 4.2 | 1.7427e-05 | 0.087135 | 0 | 0 | 0 | 4.5602e-05 | 0.18241 | 0.087135 | 0.26954
10 | 1 | 7 | 12.8 | 9.9 | 5 | 5 | 0 | 3 | 5.1 | 83 | 4.2 | 1.9917e-05 | 0.099583 | 0.315 | 6.702e-05 | 0.068266 | 5.2803e-05 | 0.21121 | 0.16785 | 0.37906
10 | 1 | 8 | 13 | 9.7 | 35 | 35 | 0 | 10 | 5.8 | 80 | 4 | 1.9917e-05 | 0.099583 | 0 | 0 | 0 | 0.00024001 | 0.96005 | 0.099583 | 1.0596
10 | 1 | 9 | 13.2 | 9.4 | 72 | 72 | 0 | 17.4 | 6 | 78 | 3.8 | 1.7427e-05 | 0.087135 | 0 | 0 | 0 | 8.1604e-05 | 0.32642 | 0.087135 | 0.41355
10 | 1 | 10 | 13.5 | 9.3 | 158 | 158 | 0 | 23.7 | 6.8 | 76 | 3.5 | 1.9917e-05 | 0.099583 | 0 | 0 | 0 | 6.9604e-05 | 0.27841 | 0.099583 | 0.378
10 | 1 | 11 | 13.8 | 9.5 | 220 | 220 | 0 | 28.4 | 6.7 | 75 | 3.2 | 1.7427e-05 | 0.087135 | 0 | 0 | 0 | 6.4803e-05 | 0.25921 | 0.087135 | 0.34635
10 | 1 | 12 | 14.5 | 10.1 | 240 | 226 | 27 | 30.8 | 6.7 | 75 | 2.5 | 1.9917e-05 | 0.099583 | 0 | 0 | 0 | 7.2004e-05 | 0.28801 | 0.099583 | 0.3876
10 | 1 | 13 | 15 | 10.3 | 338 | 238 | 195 | 30.8 | 6.2 | 73 | 2 | 1.7427e-05 | 0.087135 | 0 | 0 | 0 | 6.2403e-05 | 0.24961 | 0.087135 | 0.33675
10 | 1 | 14 | 16 | 10.8 | 380 | 183 | 416 | 28.2 | 6 | 71 | 1 | 1.9917e-05 | 0.099583 | 0.735 | 0.00015638 | 0.15929 | 7.2004e-05 | 0.28801 | 0.25887 | 0.54689
10 | 1 | 15 | 16.4 | 10.7 | 331 | 106 | 563 | 23.5 | 5.1 | 69 | 0.6 | 1.7427e-05 | 0.087135 | 0 | 0 | 0 | 8.8805e-05 | 0.35522 | 0.087135 | 0.44235
10 | 1 | 16 | 15.6 | 10.1 | 213 | 77 | 461 | 17.2 | 5 | 70 | 1.4 | 1.9917e-05 | 0.099583 | 3.605 | 0.00076701 | 0.78127 | 0.00012001 | 0.48002 | 0.88085 | 1.3609
10 | 1 | 17 | 14.1 | 9.6 | 84 | 41 | 256 | 9.7 | 2.9 | 74 | 2.9 | 1.7427e-05 | 0.087135 | 0 | 0 | 0 | 0.00030002 | 1.2001 | 0.087135 | 1.2872
10 | 1 | 18 | 12.4 | 9.2 | 14 | 14 | 0 | 2.8 | 1.9 | 81 | 4.6 | 1.9917e-05 | 0.099583 | 0 | 0 | 0 | 0.00035522 | 1.4209 | 0.099583 | 1.5205
10 | 1 | 19 | 11.2 | 9.1 | 0 | 0 | 0 | -7.1 | 0 | 87 | 5.8 | 1.7427e-05 | 0.087135 | 1.4 | 0.00029787 | 0.30341 | 0.00022561 | 0.90245 | 0.39054 | 1.293
10 | 1 | 20 | 10.8 | 9.1 | 0 | 0 | 0 | -15.4 | 0 | 89 | 6.2 | 1.9917e-05 | 0.099583 | 3.605 | 0.00076701 | 0.78127 | 0.00016321 | 0.65283 | 0.88085 | 1.5337
10 | 1 | 21 | 11 | 9.2 | 0 | 0 | 0 | -23.1 | 0 | 89 | 6 | 1.7427e-05 | 0.087135 | 0 | 0 | 0 | 0.00011761 | 0.47042 | 0.087135 | 0.55756
10 | 1 | 22 | 11.3 | 9.2 | 0 | 0 | 0 | -29.7 | 0 | 87 | 5.7 | 1.9917e-05 | 0.099583 | 0 | 0 | 0 | 6.4803e-05 | 0.25921 | 0.099583 | 0.3588
10 | 1 | 23 | 11.3 | 9.1 | 0 | 0 | 0 | -34.7 | 0.9 | 86 | 5.7 | 0.00031618 | 1.5809 | 0 | 0 | 0 | 4.8002e-05 | 0.19201 | 1.5809 | 1.7729
10 | 1 | 24 | 11 | 8.9 | 0 | 0 | 0 | -37.3 | 1 | 87 | 6 | 0.00049293 | 2.4647 | 0 | 0 | 0 | 6.7203e-05 | 0.26881 | 2.4647 | 2.7335
10 | 2 | 1 | 10.9 | 8.8 | 0 | 0 | 0 | -37.3 | 1 | 87 | 6.1 | 0.0005004 | 2.502 | 0.315 | 6.702e-05 | 0.068266 | 5.2803e-05 | 0.21121 | 2.5703 | 2.7815
10 | 2 | 2 | 10.5 | 8.4 | 0 | 0 | 0 | -34.6 | 1 | 87 | 6.5 | 0.00050289 | 2.5145 | 0 | 0 | 0 | 6.7203e-05 | 0.26881 | 2.5145 | 2.7833
10 | 2 | 3 | 10.1 | 8.1 | 0 | 0 | 0 | -29.6 | 1 | 87 | 6.9 | 0.00051036 | 2.5518 | 0 | 0 | 0 | 5.5203e-05 | 0.22081 | 2.5518 | 2.7726
10 | 2 | 4 | 10 | 8.1 | 0 | 0 | 0 | -22.9 | 0 | 88 | 7 | 0.00051285 | 2.5643 | 0 | 0 | 0 | 6.7203e-05 | 0.26881 | 2.5643 | 2.8331
10 | 2 | 5 | 10.2 | 8.5 | 0 | 0 | 0 | -15.2 | 1.5 | 89 | 6.8 | 0.00052032 | 2.6016 | 0 | 0 | 0 | 5.7603e-05 | 0.23041 | 2.6016 | 2.832
10 | 2 | 6 | 10.7 | 9 | 0 | 0 | 0 | -6.9 | 2.6 | 89 | 6.3 | 0.00027883 | 1.3942 | 0 | 0 | 0 | 0.00011041 | 0.44162 | 1.3942 | 1.8358
10 | 2 | 7 | 11.1 | 9.3 | 8 | 8 | 0 | 2.9 | 4 | 89 | 5.9 | 6.2239e-05 | 0.3112 | 0 | 0 | 0 | 0.00020641 | 0.82564 | 0.3112 | 1.1368
10 | 2 | 8 | 11.7 | 9.5 | 23 | 21 | 12 | 9.7 | 5 | 86 | 5.3 | 1.7427e-05 | 0.087135 | 0.735 | 0.00015638 | 0.15929 | 0.00017761 | 0.71044 | 0.24642 | 0.95686
10 | 2 | 9 | 12 | 9.3 | 30 | 30 | 0 | 17.1 | 5.7 | 84 | 5 | 1.4937e-05 | 0.074687 | 0 | 0 | 0 | 3.3602e-05 | 0.13441 | 0.074687 | 0.20909
10 | 2 | 10 | 12.4 | 9.3 | 54 | 54 | 0 | 23.4 | 6.9 | 81 | 4.6 | 1.7427e-05 | 0.087135 | 3.605 | 0.00076701 | 0.78127 | 4.3202e-05 | 0.17281 | 0.8684 | 1.0412
10 | 2 | 11 | 12.5 | 9.4 | 74 | 74 | 0 | 28 | 7.7 | 81 | 4.5 | 1.4937e-05 | 0.074687 | 0 | 0 | 0 | 3.6002e-05 | 0.14401 | 0.074687 | 0.21869
10 | 2 | 12 | 12.7 | 9.6 | 46 | 46 | 0 | 30.5 | 8.3 | 81 | 4.3 | 1.7427e-05 | 0.087135 | 0 | 0 | 0 | 4.3202e-05 | 0.17281 | 0.087135 | 0.25994
10 | 2 | 13 | 13.2 | 9.7 | 61 | 61 | 0 | 30.4 | 9 | 79 | 3.8 | 1.4937e-05 | 0.074687 | 1.4 | 0.00029787 | 0.30341 | 6.0003e-05 | 0.24001 | 0.37809 | 0.61811
10 | 2 | 14 | 13.6 | 9.1 | 199 | 164 | 75 | 27.9 | 9.3 | 74 | 3.4 | 1.7427e-05 | 0.087135 | 3.605 | 0.00076701 | 0.78127 | 6.2403e-05 | 0.24961 | 0.8684 | 1.118
10 | 2 | 15 | 14 | 8.2 | 305 | 115 | 483 | 23.1 | 10.2 | 68 | 3 | 1.7427e-05 | 0.087135 | 0 | 0 | 0 | 9.3605e-05 | 0.37442 | 0.087135 | 0.46155
10 | 2 | 16 | 13.9 | 7.5 | 128 | 89 | 135 | 16.8 | 10.7 | 65 | 3.1 | 1.4937e-05 | 0.074687 | 0 | 0 | 0 | 0.00015121 | 0.60483 | 0.074687 | 0.67952
10 | 2 | 17 | 12.8 | 6.8 | 85 | 46 | 241 | 9.3 | 9.8 | 67 | 4.2 | 1.7427e-05 | 0.087135 | 0 | 0 | 0 | 0.00023521 | 0.94085 | 0.087135 | 1.028
10 | 2 | 18 | 11.7 | 6.8 | 13 | 13 | 0 | 2.7 | 8.2 | 72 | 5.3 | 1.7427e-05 | 0.087135 | 0 | 0 | 0 | 0.00016561 | 0.66243 | 0.087135 | 0.74957
10 | 2 | 19 | 11 | 6.7 | 0 | 0 | 0 | -7.4 | 6.9 | 75 | 6 | 6.7218e-05 | 0.33609 | 0.315 | 6.702e-05 | 0.068266 | 0.00014881 | 0.59523 | 0.40436 | 0.99959
10 | 2 | 20 | 10.7 | 6.2 | 0 | 0 | 0 | -15.7 | 9 | 74 | 6.3 | 1.7427e-05 | 0.087135 | 0 | 0 | 0 | 0.00012001 | 0.48002 | 0.087135 | 0.56716
10 | 2 | 21 | 10.8 | 5.4 | 0 | 0 | 0 | -23.5 | 11.1 | 69 | 6.2 | 1.4937e-05 | 0.074687 | 0 | 0 | 0 | 0.00014641 | 0.58563 | 0.074687 | 0.66032
10 | 2 | 22 | 11 | 5 | 0 | 0 | 0 | -30.1 | 12.3 | 66 | 6 | 1.7427e-05 | 0.087135 | 0 | 0 | 0 | 9.6005e-05 | 0.38402 | 0.087135 | 0.47115
10 | 2 | 23 | 10.7 | 4.7 | 0 | 0 | 0 | -35 | 12.3 | 66 | 6.3 | 1.7427e-05 | 0.087135 | 0 | 0 | 0 | 3.3602e-05 | 0.13441 | 0.087135 | 0.22154
10 | 2 | 24 | 10.4 | 4.7 | 0 | 0 | 0 | -37.7 | 11.3 | 68 | 6.6 | 1.7427e-05 | 0.087135 | 0 | 0 | 0 | 4.8002e-05 | 0.19201 | 0.087135 | 0.27914
10 | 3 | 1 | 10 | 4.6 | 0 | 0 | 0 | -37.7 | 11 | 69 | 7 | 1.7427e-05 | 0.087135 | 0 | 0 | 0 | 3.3602e-05 | 0.13441 | 0.087135 | 0.22154
10 | 3 | 2 | 9.6 | 4.2 | 0 | 0 | 0 | -34.9 | 10.3 | 69 | 7.4 | 1.7427e-05 | 0.087135 | 0.735 | 0.00015638 | 0.15929 | 4.8002e-05 | 0.19201 | 0.24642 | 0.43843
10 | 3 | 3 | 9.2 | 3.7 | 0 | 0 | 0 | -29.9 | 11 | 68 | 7.8 | 1.7427e-05 | 0.087135 | 0 | 0 | 0 | 3.6002e-05 | 0.14401 | 0.087135 | 0.23114
10 | 3 | 4 | 8.9 | 3.3 | 0 | 0 | 0 | -23.2 | 10.6 | 68 | 8.1 | 1.9917e-05 | 0.099583 | 3.605 | 0.00076701 | 0.78127 | 4.3202e-05 | 0.17281 | 0.88085 | 1.0537
10 | 3 | 5 | 8.4 | 3 | 0 | 0 | 0 | -15.5 | 10.3 | 69 | 8.6 | 0.00047053 | 2.3526 | 0 | 0 | 0 | 5.2803e-05 | 0.21121 | 2.3526 | 2.5639
10 | 3 | 6 | 8.2 | 3 | 0 | 0 | 0 | -7.2 | 10 | 70 | 8.8 | 1.7427e-05 | 0.087135 | 0 | 0 | 0 | 0.00011041 | 0.44162 | 0.087135 | 0.52876
10 | 3 | 7 | 8.4 | 3 | 15 | 15 | 0 | 2.7 | 9.8 | 69 | 8.6 | 1.7427e-05 | 0.087135 | 1.4 | 0.00029787 | 0.30341 | 8.1604e-05 | 0.32642 | 0.39054 | 0.71696
10 | 3 | 8 | 9.4 | 3 | 100 | 47 | 323 | 9.4 | 10.8 | 64 | 7.6 | 1.9917e-05 | 0.099583 | 3.605 | 0.00076701 | 0.78127 | 3.6002e-05 | 0.14401 | 0.88085 | 1.0249
10 | 3 | 9 | 10.6 | 3.1 | 245 | 48 | 680 | 16.8 | 12 | 60 | 6.4 | 1.7427e-05 | 0.087135 | 0 | 0 | 0 | 4.5602e-05 | 0.18241 | 0.087135 | 0.26954
10 | 3 | 10 | 11.2 | 2.7 | 347 | 64 | 722 | 23.1 | 12.8 | 56 | 5.8 | 1.9917e-05 | 0.099583 | 0 | 0 | 0 | 3.8402e-05 | 0.15361 | 0.099583 | 0.25319
10 | 3 | 11 | 11.6 | 2.7 | 445 | 62 | 825 | 27.7 | 12.9 | 54 | 5.4 | 1.7427e-05 | 0.087135 | 0 | 0 | 0 | 4.5602e-05 | 0.18241 | 0.087135 | 0.26954
10 | 3 | 12 | 11.7 | 3 | 457 | 78 | 756 | 30.1 | 13 | 55 | 5.3 | 1.7427e-05 | 0.087135 | 0 | 0 | 0 | 4.3202e-05 | 0.17281 | 0.087135 | 0.25994
10 | 3 | 13 | 11.7 | 3.1 | 375 | 195 | 360 | 30 | 13 | 56 | 5.3 | 1.7427e-05 | 0.087135 | 0.315 | 6.702e-05 | 0.068266 | 4.3202e-05 | 0.17281 | 0.1554 | 0.32821
10 | 3 | 14 | 11.9 | 3.2 | 359 | 199 | 347 | 27.5 | 13.8 | 55 | 5.1 | 1.7427e-05 | 0.087135 | 0 | 0 | 0 | 4.5602e-05 | 0.18241 | 0.087135 | 0.26954
10 | 3 | 15 | 12.2 | 3.2 | 248 | 152 | 248 | 22.8 | 14.4 | 54 | 4.8 | 1.4937e-05 | 0.074687 | 0 | 0 | 0 | 0.00010561 | 0.42242 | 0.074687 | 0.49711
10 | 3 | 16 | 12.1 | 3.2 | 174 | 127 | 166 | 16.4 | 17 | 54 | 4.9 | 1.7427e-05 | 0.087135 | 0 | 0 | 0 | 4.5602e-05 | 0.18241 | 0.087135 | 0.26954
10 | 3 | 17 | 11.7 | 3.3 | 46 | 46 | 0 | 8.9 | 15.4 | 56 | 5.3 | 1.4937e-05 | 0.074687 | 0 | 0 | 0 | 5.7603e-05 | 0.23041 | 0.074687 | 0.3051
10 | 3 | 18 | 11 | 3.2 | 0 | 0 | 0 | 2.5 | 14.9 | 59 | 6 | 1.4937e-05 | 0.074687 | 0 | 0 | 0 | 0.00026401 | 1.0561 | 0.074687 | 1.1307
10 | 3 | 19 | 10 | 3.1 | 0 | 0 | 0 | -7.8 | 14 | 62 | 7 | 1.4937e-05 | 0.074687 | 0 | 0 | 0 | 0.00032402 | 1.2961 | 0.074687 | 1.3708
10 | 3 | 20 | 9 | 2.8 | 0 | 0 | 0 | -16.1 | 13.4 | 65 | 8 | 1.4937e-05 | 0.074687 | 0.735 | 0.00015638 | 0.15929 | 0.00028081 | 1.1233 | 0.23398 | 1.3572
10 | 3 | 21 | 8 | 2.4 | 0 | 0 | 0 | -23.8 | 11.3 | 68 | 9 | 1.7427e-05 | 0.087135 | 0 | 0 | 0 | 0.00016081 | 0.64323 | 0.087135 | 0.73037
10 | 3 | 22 | 8 | 2.7 | 0 | 0 | 0 | -30.5 | 8.7 | 69 | 9 | 1.4937e-05 | 0.074687 | 3.605 | 0.00076701 | 0.78127 | 6.7203e-05 | 0.26881 | 0.85596 | 1.1248
10 | 3 | 23 | 8.1 | 3 | 0 | 0 | 0 | -35.5 | 8.2 | 70 | 8.9 | 1.7427e-05 | 0.087135 | 0 | 0 | 0 | 4.0802e-05 | 0.16321 | 0.087135 | 0.25034
10 | 3 | 24 | 8.2 | 3.4 | 0 | 0 | 0 | -38.1 | 7.2 | 72 | 8.8 | 1.7427e-05 | 0.087135 | 0 | 0 | 0 | 4.3202e-05 | 0.17281 | 0.087135 | 0.25994
10 | 4 | 1 | 7.7 | 3.5 | 0 | 0 | 0 | -38.1 | 6.7 | 75 | 9.3 | 1.7427e-05 | 0.087135 | 1.4 | 0.00029787 | 0.30341 | 4.3202e-05 | 0.17281 | 0.39054 | 0.56335
10 | 4 | 2 | 6.1 | 2.9 | 0 | 0 | 0 | -35.3 | 6 | 80 | 10.9 | 1.7427e-05 | 0.087135 | 3.605 | 0.00076701 | 0.78127 | 4.0802e-05 | 0.16321 | 0.8684 | 1.0316
10 | 4 | 3 | 5 | 3 | 0 | 0 | 0 | -30.2 | 5.1 | 87 | 12 | 1.7427e-05 | 0.087135 | 0 | 0 | 0 | 4.5602e-05 | 0.18241 | 0.087135 | 0.26954
10 | 4 | 4 | 3.8 | 2.6 | 0 | 0 | 0 | -23.5 | 4.6 | 92 | 13.2 | 1.7427e-05 | 0.087135 | 0 | 0 | 0 | 3.8402e-05 | 0.15361 | 0.087135 | 0.24074
10 | 4 | 5 | 3.8 | 2.9 | 0 | 0 | 0 | -15.8 | 4.7 | 94 | 13.2 | 0.00031618 | 1.5809 | 0 | 0 | 0 | 6.0003e-05 | 0.24001 | 1.5809 | 1.8209
10 | 4 | 6 | 4.7 | 3.6 | 0 | 0 | 0 | -7.5 | 5 | 93 | 12.3 | 1.7427e-05 | 0.087135 | 0 | 0 | 0 | 0.00010801 | 0.43202 | 0.087135 | 0.51916
10 | 4 | 7 | 6 | 4 | 23 | 23 | 0 | 2.6 | 4.7 | 87 | 11 | 1.9917e-05 | 0.099583 | 0.315 | 6.702e-05 | 0.068266 | 8.6404e-05 | 0.34562 | 0.16785 | 0.51347
10 | 4 | 8 | 8.1 | 4.8 | 81 | 73 | 50 | 9.1 | 6 | 80 | 8.9 | 1.7427e-05 | 0.087135 | 0 | 0 | 0 | 4.0802e-05 | 0.16321 | 0.087135 | 0.25034
10 | 4 | 9 | 10 | 5.1 | 167 | 113 | 190 | 16.5 | 8 | 72 | 7 | 1.9917e-05 | 0.099583 | 0 | 0 | 0 | 8.1604e-05 | 0.32642 | 0.099583 | 0.426
10 | 4 | 10 | 11 | 4.7 | 262 | 134 | 331 | 22.8 | 9.3 | 65 | 6 | 1.7427e-05 | 0.087135 | 0 | 0 | 0 | 6.9604e-05 | 0.27841 | 0.087135 | 0.36555
10 | 4 | 11 | 11.8 | 4.7 | 265 | 150 | 251 | 27.3 | 9.3 | 62 | 5.2 | 1.9917e-05 | 0.099583 | 0 | 0 | 0 | 8.6404e-05 | 0.34562 | 0.099583 | 0.4452
10 | 4 | 12 | 12 | 4.4 | 399 | 147 | 509 | 29.7 | 9.3 | 60 | 5 | 1.9917e-05 | 0.099583 | 0 | 0 | 0 | 6.2403e-05 | 0.24961 | 0.099583 | 0.3492
10 | 4 | 13 | 12.3 | 4.5 | 426 | 79 | 702 | 29.6 | 9.6 | 59 | 4.7 | 1.7427e-05 | 0.087135 | 0 | 0 | 0 | 6.7203e-05 | 0.26881 | 0.087135 | 0.35595
10 | 4 | 14 | 12.5 | 4.4 | 417 | 76 | 749 | 27.1 | 9.1 | 58 | 4.5 | 1.9917e-05 | 0.099583 | 0.735 | 0.00015638 | 0.15929 | 7.2004e-05 | 0.28801 | 0.25887 | 0.54689
10 | 4 | 15 | 12.6 | 4.4 | 345 | 77 | 704 | 22.4 | 9 | 57 | 4.4 | 1.7427e-05 | 0.087135 | 0 | 0 | 0 | 9.6005e-05 | 0.38402 | 0.087135 | 0.47115
10 | 4 | 16 | 12 | 4.3 | 202 | 53 | 539 | 16 | 9 | 59 | 5 | 1.9917e-05 | 0.099583 | 3.605 | 0.00076701 | 0.78127 | 0.00011281 | 0.45122 | 0.88085 | 1.3321
10 | 4 | 17 | 10.7 | 4.3 | 70 | 26 | 295 | 8.6 | 7 | 65 | 6.3 | 1.7427e-05 | 0.087135 | 0 | 0 | 0 | 0.00041762 | 1.6705 | 0.087135 | 1.7576
10 | 4 | 18 | 8.3 | 3.5 | 4 | 4 | 0 | 2.3 | 5.1 | 72 | 8.7 | 1.9917e-05 | 0.099583 | 0 | 0 | 0 | 0.00013201 | 0.52803 | 0.099583 | 0.62761
10 | 4 | 19 | 6 | 2.7 | 0 | 0 | 0 | -8.1 | 3.1 | 79 | 11 | 1.7427e-05 | 0.087135 | 1.4 | 0.00029787 | 0.30341 | 0.00014161 | 0.56643 | 0.39054 | 0.95697
10 | 4 | 20 | 5 | 2.5 | 0 | 0 | 0 | -16.5 | 2.1 | 84 | 12 | 1.7427e-05 | 0.087135 | 3.605 | 0.00076701 | 0.78127 | 0.00013681 | 0.54723 | 0.8684 | 1.4156
10 | 4 | 21 | 4.2 | 2.3 | 0 | 0 | 0 | -24.2 | 1 | 87 | 12.8 | 6.2239e-05 | 0.3112 | 0 | 0 | 0 | 0.00010561 | 0.42242 | 0.3112 | 0.73362
10 | 4 | 22 | 4 | 2.5 | 0 | 0 | 0 | -30.9 | 0 | 90 | 13 | 1.7427e-05 | 0.087135 | 0 | 0 | 0 | 5.5203e-05 | 0.22081 | 0.087135 | 0.30795
10 | 4 | 23 | 3 | 2.1 | 0 | 0 | 0 | -35.8 | 0 | 94 | 14 | 1.9917e-05 | 0.099583 | 0 | 0 | 0 | 3.3602e-05 | 0.13441 | 0.099583 | 0.23399
10 | 4 | 24 | 1.3 | 1 | 0 | 0 | 0 | -38.5 | 0 | 98 | 15.7 | 1.7427e-05 | 0.087135 | 0 | 0 | 0 | 4.8002e-05 | 0.19201 | 0.087135 | 0.27914
10 | 5 | 1 | 1 | 1 | 0 | 0 | 0 | -38.4 | 0 | 100 | 16 | 1.9917e-05 | 0.099583 | 0.315 | 6.702e-05 | 0.068266 | 3.1202e-05 | 0.12481 | 0.16785 | 0.29266
10 | 5 | 2 | 0.4 | 0.2 | 0 | 0 | 0 | -35.6 | 0 | 99 | 16.6 | 1.9917e-05 | 0.099583 | 0 | 0 | 0 | 4.5602e-05 | 0.18241 | 0.099583 | 0.28199
10 | 5 | 3 | -0.2 | -0.8 | 0 | 0 | 0 | -30.6 | 0 | 95 | 17.2 | 1.7427e-05 | 0.087135 | 0 | 0 | 0 | 3.6002e-05 | 0.14401 | 0.087135 | 0.23114
10 | 5 | 4 | -0.9 | -1.7 | 0 | 0 | 0 | -23.8 | 0.7 | 93 | 17.9 | 1.9917e-05 | 0.099583 | 0 | 0 | 0 | 4.3202e-05 | 0.17281 | 0.099583 | 0.27239
10 | 5 | 5 | -3.4 | -3.9 | 0 | 0 | 0 | -16.1 | 0 | 95 | 20.4 | 0.00049293 | 2.4647 | 0 | 0 | 0 | 6.0003e-05 | 0.24001 | 2.4647 | 2.7047
10 | 5 | 6 | -2.5 | -2.8 | 0 | 0 | 0 | -7.8 | 0 | 97 | 19.5 | 1.9917e-05 | 0.099583 | 0 | 0 | 0 | 0.00021841 | 0.87365 | 0.099583 | 0.97323
10 | 5 | 7 | 0.8 | 0.1 | 18 | 18 | 0 | 2.5 | 0 | 95 | 16.2 | 1.7427e-05 | 0.087135 | 0 | 0 | 0 | 0.00012481 | 0.49923 | 0.087135 | 0.58636
10 | 5 | 8 | 3.3 | 1.1 | 123 | 68 | 357 | 8.9 | 1 | 85 | 13.7 | 1.9917e-05 | 0.099583 | 0.735 | 0.00015638 | 0.15929 | 0.00014401 | 0.57603 | 0.25887 | 0.8349
10 | 5 | 9 | 7.2 | 2.7 | 190 | 114 | 272 | 16.2 | 1.5 | 73 | 9.8 | 1.7427e-05 | 0.087135 | 0 | 0 | 0 | 3.6002e-05 | 0.14401 | 0.087135 | 0.23114
10 | 5 | 10 | 10.9 | 3.8 | 238 | 153 | 223 | 22.4 | 2 | 61 | 6.1 | 1.9917e-05 | 0.099583 | 3.605 | 0.00076701 | 0.78127 | 4.5602e-05 | 0.18241 | 0.88085 | 1.0633
10 | 5 | 11 | 12.1 | 2.7 | 410 | 68 | 754 | 27 | 2.9 | 53 | 4.9 | 1.9917e-05 | 0.099583 | 0 | 0 | 0 | 3.6002e-05 | 0.14401 | 0.099583 | 0.24359
10 | 5 | 12 | 12.4 | 1.1 | 509 | 56 | 925 | 29.3 | 4.3 | 46 | 4.6 | 1.7427e-05 | 0.087135 | 0 | 0 | 0 | 5.0403e-05 | 0.20161 | 0.087135 | 0.28875
10 | 5 | 13 | 12.3 | -0.1 | 321 | 173 | 303 | 29.2 | 6 | 42 | 4.7 | 1.9917e-05 | 0.099583 | 1.4 | 0.00029787 | 0.30341 | 3.6002e-05 | 0.14401 | 0.40299 | 0.547
10 | 5 | 14 | 12.2 | -0.4 | 312 | 177 | 301 | 26.7 | 5.3 | 41 | 4.8 | 1.7427e-05 | 0.087135 | 3.605 | 0.00076701 | 0.78127 | 5.2803e-05 | 0.21121 | 0.8684 | 1.0796
10 | 5 | 15 | 11.8 | -0.1 | 285 | 191 | 251 | 22 | 4.9 | 44 | 5.2 | 1.9917e-05 | 0.099583 | 0 | 0 | 0 | 0.00011041 | 0.44162 | 0.099583 | 0.54121
10 | 5 | 16 | 11 | 0.4 | 97 | 97 | 0 | 15.7 | 4 | 48 | 6 | 1.7427e-05 | 0.087135 | 0 | 0 | 0 | 0.00019441 | 0.77764 | 0.087135 | 0.86478
10 | 5 | 17 | 9.4 | 0.5 | 91 | 51 | 280 | 8.2 | 4 | 54 | 7.6 | 1.9917e-05 | 0.099583 | 0 | 0 | 0 | 0.00041042 | 1.6417 | 0.099583 | 1.7413
10 | 5 | 18 | 6.7 | -0.3 | 7 | 7 | 0 | 2.2 | 3.7 | 61 | 10.3 | 1.7427e-05 | 0.087135 | 0 | 0 | 0 | 0.00020161 | 0.80644 | 0.087135 | 0.89358
10 | 5 | 19 | 5.7 | 0 | 0 | 0 | 0 | -8.5 | 3.7 | 67 | 11.3 | 1.9917e-05 | 0.099583 | 0.315 | 6.702e-05 | 0.068266 | 0.00018241 | 0.72964 | 0.16785 | 0.89749
10 | 5 | 20 | 5.9 | 0.8 | 0 | 0 | 0 | -16.8 | 3.7 | 70 | 11.1 | 1.7427e-05 | 0.087135 | 0 | 0 | 0 | 0.00016561 | 0.66243 | 0.087135 | 0.74957
10 | 5 | 21 | 7 | 1.9 | 0 | 0 | 0 | -24.6 | 3.7 | 70 | 10 | 1.9917e-05 | 0.099583 | 0 | 0 | 0 | 0.00014401 | 0.57603 | 0.099583 | 0.67561
10 | 5 | 22 | 8.7 | 3.6 | 0 | 0 | 0 | -31.2 | 3.8 | 70 | 8.3 | 1.7427e-05 | 0.087135 | 0 | 0 | 0 | 4.8002e-05 | 0.19201 | 0.087135 | 0.27914
10 | 5 | 23 | 9.6 | 4.6 | 0 | 0 | 0 | -36.2 | 4.3 | 71 | 7.4 | 1.9917e-05 | 0.099583 | 0 | 0 | 0 | 4.3202e-05 | 0.17281 | 0.099583 | 0.27239
10 | 5 | 24 | 10 | 5.2 | 0 | 0 | 0 | -38.9 | 5 | 72 | 7 | 1.7427e-05 | 0.087135 | 0 | 0 | 0 | 3.6002e-05 | 0.14401 | 0.087135 | 0.23114
10 | 6 | 1 | 10.2 | 5.6 | 0 | 0 | 0 | -38.8 | 5.1 | 73 | 6.8 | 1.9917e-05 | 0.099583 | 0 | 0 | 0 | 4.3202e-05 | 0.17281 | 0.099583 | 0.27239
10 | 6 | 2 | 10.4 | 6 | 0 | 0 | 0 | -36 | 5 | 74 | 6.6 | 1.9917e-05 | 0.099583 | 0.735 | 0.00015638 | 0.15929 | 3.3602e-05 | 0.13441 | 0.25887 | 0.39328
10 | 6 | 3 | 10.5 | 6.2 | 0 | 0 | 0 | -30.9 | 5 | 75 | 6.5 | 1.7427e-05 | 0.087135 | 0 | 0 | 0 | 4.5602e-05 | 0.18241 | 0.087135 | 0.26954
10 | 6 | 4 | 10.3 | 6.4 | 0 | 0 | 0 | -24.1 | 5 | 77 | 6.7 | 1.9917e-05 | 0.099583 | 3.605 | 0.00076701 | 0.78127 | 3.3602e-05 | 0.13441 | 0.88085 | 1.0153
10 | 6 | 5 | 9.9 | 6.6 | 0 | 0 | 0 | -16.3 | 3.6 | 80 | 7.1 | 0.0004531 | 2.2655 | 0 | 0 | 0 | 6.4803e-05 | 0.25921 | 2.2655 | 2.5247
10 | 6 | 6 | 9.3 | 6.6 | 0 | 0 | 0 | -8 | 3 | 83 | 7.7 | 3.9833e-05 | 0.19917 | 0 | 0 | 0 | 8.1604e-05 | 0.32642 | 0.19917 | 0.52558
10 | 6 | 7 | 9 | 6.8 | 0 | 0 | 0 | 2.3 | 2.3 | 86 | 8 | 0.00049045 | 2.4522 | 1.4 | 0.00029787 | 0.30341 | 9.3605e-05 | 0.37442 | 2.7556 | 3.1301
10 | 6 | 8 | 9.3 | 7.3 | 10 | 9 | 7 | 8.6 | 2.6 | 87 | 7.7 | 0.00049293 | 2.4647 | 3.605 | 0.00076701 | 0.78127 | 5.5203e-05 | 0.22081 | 3.2459 | 3.4668
10 | 6 | 9 | 9.8 | 7.7 | 35 | 35 | 0 | 15.9 | 2.6 | 87 | 7.2 | 0.00049791 | 2.4896 | 0 | 0 | 0 | 6.2403e-05 | 0.24961 | 2.4896 | 2.7392
10 | 6 | 10 | 10.4 | 8.4 | 56 | 56 | 0 | 22.1 | 2.9 | 87 | 6.6 | 0.00050289 | 2.5145 | 0 | 0 | 0 | 6.0003e-05 | 0.24001 | 2.5145 | 2.7545
10 | 6 | 11 | 10.7 | 8.8 | 65 | 65 | 0 | 26.6 | 3 | 88 | 6.3 | 0.00050787 | 2.5394 | 0 | 0 | 0 | 6.0003e-05 | 0.24001 | 2.5394 | 2.7794
10 | 6 | 12 | 11 | 9.3 | 32 | 32 | 0 | 28.9 | 3.4 | 89 | 6 | 0.00051285 | 2.5643 | 0 | 0 | 0 | 6.0003e-05 | 0.24001 | 2.5643 | 2.8043
10 | 6 | 13 | 11.6 | 9.9 | 48 | 48 | 0 | 28.8 | 4 | 89 | 5.4 | 0.00051783 | 2.5892 | 0.315 | 6.702e-05 | 0.068266 | 5.7603e-05 | 0.23041 | 2.6574 | 2.8878
10 | 6 | 14 | 12.2 | 10.3 | 31 | 31 | 0 | 26.3 | 4.3 | 88 | 4.8 | 0.0005253 | 2.6265 | 0 | 0 | 0 | 0.00026161 | 1.0465 | 2.6265 | 3.6729
10 | 6 | 15 | 12.7 | 10.4 | 78 | 78 | 0 | 21.6 | 5 | 86 | 4.3 | 0.00049542 | 2.4771 | 0 | 0 | 0 | 0.00027841 | 1.1137 | 2.4771 | 3.5908
10 | 6 | 16 | 13.1 | 10.5 | 51 | 51 | 0 | 15.3 | 5.3 | 84 | 3.9 | 0.00046555 | 2.3277 | 0 | 0 | 0 | 0.00016801 | 0.67203 | 2.3277 | 2.9998
10 | 6 | 17 | 12.4 | 9.8 | 37 | 37 | 0 | 7.8 | 5.7 | 84 | 4.6 | 0.00040082 | 2.0041 | 0 | 0 | 0 | 0.00030002 | 1.2001 | 2.0041 | 3.2042
10 | 6 | 18 | 11.5 | 9.3 | 4 | 4 | 0 | 1.9 | 5.7 | 86 | 5.5 | 0.0004058 | 2.029 | 0 | 0 | 0 | 0.00068404 | 2.7361 | 2.029 | 4.7651
10 | 6 | 19 | 10.7 | 8.7 | 0 | 0 | 0 | -8.9 | 6 | 87 | 6.3 | 0.00020912 | 1.0456 | 0 | 0 | 0 | 0.00029762 | 1.1905 | 1.0456 | 2.2361
10 | 6 | 20 | 10.6 | 8.8 | 0 | 0 | 0 | -17.2 | 6.2 | 89 | 6.4 | 0.00035352 | 1.7676 | 0.735 | 0.00015638 | 0.15929 | 0.00028561 | 1.1425 | 1.9269 | 3.0693
10 | 6 | 21 | 10.6 | 8.8 | 0 | 0 | 0 | -24.9 | 7 | 89 | 6.4 | 0.00023651 | 1.1825 | 0 | 0 | 0 | 0.00023281 | 0.93125 | 1.1825 | 2.1138
10 | 6 | 22 | 10.8 | 8.8 | 0 | 0 | 0 | -31.6 | 7.7 | 87 | 6.2 | 0.00013195 | 0.65974 | 3.605 | 0.00076701 | 0.78127 | 0.00021601 | 0.86404 | 1.441 | 2.3051
10 | 6 | 23 | 11 | 8.7 | 0 | 0 | 0 | -36.6 | 7.7 | 86 | 6 | 0.00013444 | 0.67218 | 0 | 0 | 0 | 0.00022561 | 0.90245 | 0.67218 | 1.5746
10 | 6 | 24 | 11 | 8.4 | 0 | 0 | 0 | -39.3 | 7.7 | 84 | 6 | 0.00019917 | 0.99583 | 0 | 0 | 0 | 0.00021841 | 0.87365 | 0.99583 | 1.8695
10 | 7 | 1 | 11 | 8.2 | 0 | 0 | 0 | -39.2 | 7.5 | 83 | 6 | 0.00014688 | 0.73442 | 1.4 | 0.00029787 | 0.30341 | 0.00015361 | 0.61443 | 1.0378 | 1.6523
10 | 7 | 2 | 10.9 | 8.3 | 0 | 0 | 0 | -36.3 | 7.2 | 84 | 6.1 | 0.00014688 | 0.73442 | 3.605 | 0.00076701 | 0.78127 | 0.00015121 | 0.60483 | 1.5157 | 2.1205
10 | 7 | 3 | 10.8 | 8.4 | 0 | 0 | 0 | -31.2 | 7.2 | 85 | 6.2 | 4.4812e-05 | 0.22406 | 0 | 0 | 0 | 0.00015121 | 0.60483 | 0.22406 | 0.82889
10 | 7 | 4 | 10.7 | 8.5 | 0 | 0 | 0 | -24.4 | 7.7 | 86 | 6.3 | 9.2114e-05 | 0.46057 | 0 | 0 | 0 | 0.00017521 | 0.70084 | 0.46057 | 1.1614
10 | 7 | 5 | 10.5 | 8.3 | 0 | 0 | 0 | -16.6 | 7.9 | 86 | 6.5 | 9.9583e-06 | 0.049791 | 0 | 0 | 0 | 4.3202e-05 | 0.17281 | 0.049791 | 0.2226
10 | 7 | 6 | 10.1 | 7.9 | 0 | 0 | 0 | -8.3 | 8 | 86 | 6.9 | 0.00026887 | 1.3444 | 0 | 0 | 0 | 5.2803e-05 | 0.21121 | 1.3444 | 1.5556
10 | 7 | 7 | 10.2 | 7.8 | 4 | 4 | 0 | 2.2 | 8 | 85 | 6.8 | 0.00017427 | 0.87135 | 0.315 | 6.702e-05 | 0.068266 | 5.7603e-05 | 0.23041 | 0.93962 | 1.17
10 | 7 | 8 | 10.7 | 8 | 22 | 21 | 7 | 8.3 | 7.9 | 83 | 6.3 | 0.00020166 | 1.0083 | 0 | 0 | 0 | 4.8002e-05 | 0.19201 | 1.0083 | 1.2003
10 | 7 | 9 | 11.3 | 8.3 | 105 | 84 | 78 | 15.6 | 7 | 82 | 5.7 | 0.00028381 | 1.4191 | 0 | 0 | 0 | 0.00017521 | 0.70084 | 1.4191 | 2.1199
10 | 7 | 10 | 12 | 8.8 | 146 | 140 | 16 | 21.8 | 6.2 | 81 | 5 | 8.7135e-05 | 0.43567 | 0 | 0 | 0 | 0.00011281 | 0.45122 | 0.43567 | 0.8869
10 | 7 | 11 | 12.7 | 9.3 | 98 | 98 | 0 | 26.2 | 6 | 80 | 4.3 | 4.9791e-05 | 0.24896 | 0 | 0 | 0 | 4.5602e-05 | 0.18241 | 0.24896 | 0.43137
10 | 7 | 12 | 13.5 | 10.1 | 83 | 83 | 0 | 28.6 | 5.7 | 80 | 3.5 | 1.4937e-05 | 0.074687 | 0 | 0 | 0 | 0.00017761 | 0.71044 | 0.074687 | 0.78512
10 | 7 | 13 | 13.7 | 10.5 | 148 | 148 | 0 | 28.5 | 5.1 | 81 | 3.3 | 1.2448e-05 | 0.062239 | 0 | 0 | 0 | 0.00025201 | 1.0081 | 0.062239 | 1.0703
10 | 7 | 14 | 13.7 | 10.9 | 60 | 60 | 0 | 25.9 | 5 | 83 | 3.3 | 7.4687e-06 | 0.037344 | 0.735 | 0.00015638 | 0.15929 | 0.00041282 | 1.6513 | 0.19663 | 1.8479
10 | 7 | 15 | 13.6 | 11.3 | 18 | 18 | 0 | 21.2 | 4.4 | 86 | 3.4 | 1.2448e-05 | 0.062239 | 0 | 0 | 0 | 0.00013681 | 0.54723 | 0.062239 | 0.60947
10 | 7 | 16 | 13.3 | 11.4 | 19 | 19 | 0 | 14.9 | 4 | 88 | 3.7 | 1.2448e-05 | 0.062239 | 3.605 | 0.00076701 | 0.78127 | 0.00012961 | 0.51843 | 0.84351 | 1.3619
10 | 7 | 17 | 13.2 | 11.4 | 8 | 7 | 8 | 7.5 | 5 | 89 | 3.8 | 1.4937e-05 | 0.074687 | 0 | 0 | 0 | 0.00028801 | 1.1521 | 0.074687 | 1.2267
10 | 7 | 18 | 13.1 | 11.4 | 0 | 0 | 0 | 1.8 | 5.3 | 89 | 3.9 | 1.2448e-05 | 0.062239 | 0 | 0 | 0 | 0.00013681 | 0.54723 | 0.062239 | 0.60947
10 | 7 | 19 | 13 | 11.1 | 0 | 0 | 0 | -9.2 | 6 | 88 | 4 | 1.7427e-05 | 0.087135 | 1.4 | 0.00029787 | 0.30341 | 0.00014161 | 0.56643 | 0.39054 | 0.95697
10 | 7 | 20 | 13 | 11 | 0 | 0 | 0 | -17.5 | 6.2 | 88 | 4 | 1.4937e-05 | 0.074687 | 3.605 | 0.00076701 | 0.78127 | 0.00012721 | 0.50883 | 0.85596 | 1.3648
10 | 7 | 21 | 12.7 | 10.6 | 0 | 0 | 0 | -25.3 | 7.2 | 87 | 4.3 | 1.4937e-05 | 0.074687 | 0 | 0 | 0 | 0.00010081 | 0.40322 | 0.074687 | 0.47791
10 | 7 | 22 | 12.5 | 10.3 | 0 | 0 | 0 | -32 | 8 | 86 | 4.5 | 1.4937e-05 | 0.074687 | 0 | 0 | 0 | 5.2803e-05 | 0.21121 | 0.074687 | 0.2859
10 | 7 | 23 | 12.3 | 10.1 | 0 | 0 | 0 | -37 | 8.3 | 86 | 4.7 | 1.7427e-05 | 0.087135 | 0 | 0 | 0 | 4.0802e-05 | 0.16321 | 0.087135 | 0.25034
10 | 7 | 24 | 12.2 | 9.9 | 0 | 0 | 0 | -39.7 | 8.7 | 86 | 4.8 | 1.4937e-05 | 0.074687 | 0 | 0 | 0 | 4.0802e-05 | 0.16321 | 0.074687 | 0.2379
10 | 8 | 1 | 12 | 9.6 | 0 | 0 | 0 | -39.6 | 8.9 | 85 | 5 | 1.7427e-05 | 0.087135 | 0.315 | 6.702e-05 | 0.068266 | 4.3202e-05 | 0.17281 | 0.1554 | 0.32821
10 | 8 | 2 | 11.8 | 9.2 | 0 | 0 | 0 | -36.7 | 8.7 | 84 | 5.2 | 1.7427e-05 | 0.087135 | 0 | 0 | 0 | 3.6002e-05 | 0.14401 | 0.087135 | 0.23114
10 | 8 | 3 | 11.7 | 9 | 0 | 0 | 0 | -31.5 | 8.7 | 83 | 5.3 | 1.7427e-05 | 0.087135 | 0 | 0 | 0 | 4.8002e-05 | 0.19201 | 0.087135 | 0.27914
10 | 8 | 4 | 11.4 | 8.7 | 0 | 0 | 0 | -24.7 | 8.2 | 83 | 5.6 | 1.7427e-05 | 0.087135 | 0 | 0 | 0 | 3.6002e-05 | 0.14401 | 0.087135 | 0.23114
10 | 8 | 5 | 11.1 | 8.7 | 0 | 0 | 0 | -16.9 | 6.2 | 85 | 5.9 | 0.00047053 | 2.3526 | 0 | 0 | 0 | 6.4803e-05 | 0.25921 | 2.3526 | 2.6119
10 | 8 | 6 | 11 | 8.9 | 0 | 0 | 0 | -8.6 | 5 | 87 | 6 | 1.7427e-05 | 0.087135 | 0 | 0 | 0 | 3.6002e-05 | 0.14401 | 0.087135 | 0.23114
10 | 8 | 7 | 11.2 | 8.9 | 6 | 5 | 24 | 2.1 | 3.1 | 86 | 5.8 | 1.9917e-05 | 0.099583 | 0 | 0 | 0 | 4.5602e-05 | 0.18241 | 0.099583 | 0.28199
10 | 8 | 8 | 11.9 | 8.7 | 79 | 51 | 201 | 8 | 3.5 | 81 | 5.1 | 1.7427e-05 | 0.087135 | 0.735 | 0.00015638 | 0.15929 | 0.00020641 | 0.82564 | 0.24642 | 1.0721
10 | 8 | 9 | 13.2 | 8.4 | 211 | 80 | 496 | 15.3 | 4.1 | 73 | 3.8 | 1.9917e-05 | 0.099583 | 0 | 0 | 0 | 9.8405e-05 | 0.39362 | 0.099583 | 0.4932
10 | 8 | 10 | 14.3 | 7.6 | 310 | 60 | 684 | 21.4 | 5 | 64 | 2.7 | 1.7427e-05 | 0.087135 | 3.605 | 0.00076701 | 0.78127 | 0.00018001 | 0.72004 | 0.8684 | 1.5884
10 | 8 | 11 | 15 | 6.3 | 389 | 86 | 694 | 25.9 | 4.1 | 56 | 2 | 1.7427e-05 | 0.087135 | 0 | 0 | 0 | 0.00013681 | 0.54723 | 0.087135 | 0.63436
10 | 8 | 12 | 15.3 | 5 | 470 | 101 | 781 | 28.2 | 4.1 | 50 | 1.7 | 1.9917e-05 | 0.099583 | 0 | 0 | 0 | 0.00022801 | 0.91205 | 0.099583 | 1.0116
10 | 8 | 13 | 15.4 | 4.3 | 489 | 104 | 818 | 28.1 | 4 | 47 | 1.6 | 1.4937e-05 | 0.074687 | 1.4 | 0.00029787 | 0.30341 | 0.00023281 | 0.93125 | 0.37809 | 1.3093
10 | 8 | 14 | 15.2 | 4.7 | 394 | 101 | 680 | 25.5 | 4 | 49 | 1.8 | 1.7427e-05 | 0.087135 | 3.605 | 0.00076701 | 0.78127 | 0.00011281 | 0.45122 | 0.8684 | 1.3196
10 | 8 | 15 | 14.7 | 5.8 | 315 | 92 | 627 | 20.8 | 4 | 55 | 2.3 | 1.7427e-05 | 0.087135 | 0 | 0 | 0 | 8.1604e-05 | 0.32642 | 0.087135 | 0.41355
10 | 8 | 16 | 13.3 | 6.3 | 142 | 28 | 454 | 14.5 | 3.9 | 63 | 3.7 | 1.4937e-05 | 0.074687 | 0 | 0 | 0 | 0.00021841 | 0.87365 | 0.074687 | 0.94833
10 | 8 | 17 | 11.8 | 6.7 | 62 | 39 | 185 | 7.1 | 2.6 | 71 | 5.2 | 1.7427e-05 | 0.087135 | 0 | 0 | 0 | 0.00035042 | 1.4017 | 0.087135 | 1.4888
10 | 8 | 18 | 10 | 6.6 | 4 | 4 | 0 | 1.6 | 1.5 | 79 | 7 | 1.4937e-05 | 0.074687 | 0 | 0 | 0 | 0.00015121 | 0.60483 | 0.074687 | 0.67952
10 | 8 | 19 | 7.3 | 5.1 | 0 | 0 | 0 | -9.6 | 0 | 86 | 9.7 | 1.7427e-05 | 0.087135 | 0.315 | 6.702e-05 | 0.068266 | 0.00017521 | 0.70084 | 0.1554 | 0.85624
10 | 8 | 20 | 5.6 | 4.1 | 0 | 0 | 0 | -17.9 | 0 | 90 | 11.4 | 1.7427e-05 | 0.087135 | 0 | 0 | 0 | 0.00015121 | 0.60483 | 0.087135 | 0.69197
10 | 8 | 21 | 4 | 2.9 | 0 | 0 | 0 | -25.7 | 0 | 93 | 13 | 1.4937e-05 | 0.074687 | 0 | 0 | 0 | 0.00016561 | 0.66243 | 0.074687 | 0.73712
10 | 8 | 22 | 3.4 | 2.4 | 0 | 0 | 0 | -32.4 | 0 | 93 | 13.6 | 1.7427e-05 | 0.087135 | 0 | 0 | 0 | 7.6804e-05 | 0.30722 | 0.087135 | 0.39435
10 | 8 | 23 | 3 | 2.1 | 0 | 0 | 0 | -37.4 | 0 | 94 | 14 | 1.7427e-05 | 0.087135 | 0 | 0 | 0 | 4.0802e-05 | 0.16321 | 0.087135 | 0.25034
10 | 8 | 24 | 2.9 | 2 | 0 | 0 | 0 | -40.1 | 0 | 94 | 14.1 | 1.7427e-05 | 0.087135 | 0 | 0 | 0 | 4.3202e-05 | 0.17281 | 0.087135 | 0.25994
10 | 9 | 1 | 2.8 | 1.9 | 0 | 0 | 0 | -39.9 | 0 | 94 | 14.2 | 1.9917e-05 | 0.099583 | 0 | 0 | 0 | 3.8402e-05 | 0.15361 | 0.099583 | 0.25319
10 | 9 | 2 | 2.7 | 1.6 | 0 | 0 | 0 | -37 | 0 | 92 | 14.3 | 1.7427e-05 | 0.087135 | 0.735 | 0.00015638 | 0.15929 | 4.3202e-05 | 0.17281 | 0.24642 | 0.41923
10 | 9 | 3 | 3 | 1.7 | 0 | 0 | 0 | -31.9 | 0 | 91 | 14 | 1.9917e-05 | 0.099583 | 0 | 0 | 0 | 3.8402e-05 | 0.15361 | 0.099583 | 0.25319
10 | 9 | 4 | 3.7 | 2.2 | 0 | 0 | 0 | -25 | 0.7 | 90 | 13.3 | 1.7427e-05 | 0.087135 | 3.605 | 0.00076701 | 0.78127 | 4.3202e-05 | 0.17281 | 0.8684 | 1.0412
10 | 9 | 5 | 4.5 | 3 | 0 | 0 | 0 | -17.2 | 0.3 | 90 | 12.5 | 0.00022406 | 1.1203 | 0 | 0 | 0 | 5.5203e-05 | 0.22081 | 1.1203 | 1.3411
10 | 9 | 6 | 5.9 | 4.5 | 0 | 0 | 0 | -8.9 | 0 | 91 | 11.1 | 1.9917e-05 | 0.099583 | 0 | 0 | 0 | 0.00014161 | 0.56643 | 0.099583 | 0.66601
10 | 9 | 7 | 7.3 | 5.9 | 1 | 1 | 0 | 1.9 | 0 | 91 | 9.7 | 1.7427e-05 | 0.087135 | 1.4 | 0.00029787 | 0.30341 | 0.00017521 | 0.70084 | 0.39054 | 1.0914
10 | 9 | 8 | 9 | 7.4 | 20 | 20 | 0 | 7.7 | 1 | 90 | 8 | 1.9917e-05 | 0.099583 | 3.605 | 0.00076701 | 0.78127 | 0.00014161 | 0.56643 | 0.88085 | 1.4473
10 | 9 | 9 | 10.1 | 8 | 59 | 59 | 0 | 15 | 1.9 | 87 | 6.9 | 1.7427e-05 | 0.087135 | 0 | 0 | 0 | 4.5602e-05 | 0.18241 | 0.087135 | 0.26954
10 | 9 | 10 | 10.7 | 8 | 73 | 73 | 0 | 21.1 | 2.3 | 83 | 6.3 | 1.9917e-05 | 0.099583 | 0 | 0 | 0 | 3.6002e-05 | 0.14401 | 0.099583 | 0.24359
10 | 9 | 11 | 11 | 7.6 | 96 | 96 | 0 | 25.5 | 3 | 80 | 6 | 1.7427e-05 | 0.087135 | 0 | 0 | 0 | 5.0403e-05 | 0.20161 | 0.087135 | 0.28875
10 | 9 | 12 | 11.4 | 7.3 | 78 | 78 | 0 | 27.8 | 3.6 | 76 | 5.6 | 1.7427e-05 | 0.087135 | 0 | 0 | 0 | 3.6002e-05 | 0.14401 | 0.087135 | 0.23114
10 | 9 | 13 | 11.8 | 7 | 66 | 66 | 0 | 27.7 | 5 | 72 | 5.2 | 1.7427e-05 | 0.087135 | 0.315 | 6.702e-05 | 0.068266 | 5.0403e-05 | 0.20161 | 0.1554 | 0.35701
10 | 9 | 14 | 12 | 6.8 | 69 | 69 | 0 | 25.1 | 4 | 70 | 5 | 1.7427e-05 | 0.087135 | 0 | 0 | 0 | 4.5602e-05 | 0.18241 | 0.087135 | 0.26954
10 | 9 | 15 | 12 | 6.6 | 67 | 67 | 0 | 20.5 | 3 | 69 | 5 | 1.7427e-05 | 0.087135 | 0 | 0 | 0 | 5.5203e-05 | 0.22081 | 0.087135 | 0.30795
10 | 9 | 16 | 11.9 | 6.7 | 50 | 50 | 0 | 14.2 | 2.7 | 70 | 5.1 | 1.9917e-05 | 0.099583 | 0 | 0 | 0 | 6.2403e-05 | 0.24961 | 0.099583 | 0.3492
10 | 9 | 17 | 11.6 | 6.9 | 8 | 8 | 0 | 6.8 | 3 | 73 | 5.4 | 1.7427e-05 | 0.087135 | 0 | 0 | 0 | 0.00010081 | 0.40322 | 0.087135 | 0.49036
10 | 9 | 18 | 11.2 | 7 | 0 | 0 | 0 | 1.4 | 3 | 75 | 5.8 | 1.7427e-05 | 0.087135 | 0 | 0 | 0 | 4.5602e-05 | 0.18241 | 0.087135 | 0.26954
10 | 9 | 19 | 11 | 7.3 | 0 | 0 | 0 | -9.9 | 3 | 78 | 6 | 1.7427e-05 | 0.087135 | 0 | 0 | 0 | 0.00010561 | 0.42242 | 0.087135 | 0.50956
10 | 9 | 20 | 11 | 7.5 | 0 | 0 | 0 | -18.3 | 3.3 | 79 | 6 | 1.9917e-05 | 0.099583 | 0.735 | 0.00015638 | 0.15929 | 0.00011761 | 0.47042 | 0.25887 | 0.7293
10 | 9 | 21 | 11.1 | 7.5 | 0 | 0 | 0 | -26 | 3.4 | 78 | 5.9 | 1.7427e-05 | 0.087135 | 0 | 0 | 0 | 0.00010321 | 0.41282 | 0.087135 | 0.49996
10 | 9 | 22 | 11.3 | 7.7 | 0 | 0 | 0 | -32.8 | 3.6 | 78 | 5.7 | 1.9917e-05 | 0.099583 | 3.605 | 0.00076701 | 0.78127 | 5.5203e-05 | 0.22081 | 0.88085 | 1.1017
10 | 9 | 23 | 11.3 | 7.7 | 0 | 0 | 0 | -37.8 | 3 | 78 | 5.7 | 1.9917e-05 | 0.099583 | 0 | 0 | 0 | 3.8402e-05 | 0.15361 | 0.099583 | 0.25319
10 | 9 | 24 | 11.3 | 7.9 | 0 | 0 | 0 | -40.4 | 2.5 | 80 | 5.7 | 1.7427e-05 | 0.087135 | 0 | 0 | 0 | 4.5602e-05 | 0.18241 | 0.087135 | 0.26954
10 | 10 | 1 | 11.3 | 8.3 | 0 | 0 | 0 | -40.3 | 2 | 82 | 5.7 | 1.9917e-05 | 0.099583 | 1.4 | 0.00029787 | 0.30341 | 3.6002e-05 | 0.14401 | 0.40299 | 0.547
10 | 10 | 2 | 11.5 | 8.9 | 0 | 0 | 0 | -37.4 | 2 | 84 | 5.5 | 1.7427e-05 | 0.087135 | 3.605 | 0.00076701 | 0.78127 | 4.5602e-05 | 0.18241 | 0.8684 | 1.0508
10 | 10 | 3 | 11.8 | 9.6 | 0 | 0 | 0 | -32.2 | 2 | 86 | 5.2 | 1.9917e-05 | 0.099583 | 0 | 0 | 0 | 3.6002e-05 | 0.14401 | 0.099583 | 0.24359
10 | 10 | 4 | 11.8 | 9.9 | 0 | 0 | 0 | -25.3 | 2.1 | 88 | 5.2 | 1.7427e-05 | 0.087135 | 0 | 0 | 0 | 4.5602e-05 | 0.18241 | 0.087135 | 0.26954
10 | 10 | 5 | 11.9 | 10 | 0 | 0 | 0 | -17.5 | 2 | 88 | 5.1 | 0.00027385 | 1.3693 | 0 | 0 | 0 | 5.5203e-05 | 0.22081 | 1.3693 | 1.5901
10 | 10 | 6 | 12 | 9.9 | 0 | 0 | 0 | -9.1 | 1.4 | 87 | 5 | 1.9917e-05 | 0.099583 | 0 | 0 | 0 | 0.00012241 | 0.48963 | 0.099583 | 0.58921
10 | 10 | 7 | 12 | 9.8 | 1 | 1 | 0 | 1.7 | 1 | 86 | 5 | 1.9917e-05 | 0.099583 | 0.315 | 6.702e-05 | 0.068266 | 7.4404e-05 | 0.29762 | 0.16785 | 0.46546
10 | 10 | 8 | 12.3 | 10 | 20 | 19 | 8 | 7.4 | 2 | 86 | 4.7 | 1.7427e-05 | 0.087135 | 0 | 0 | 0 | 4.3202e-05 | 0.17281 | 0.087135 | 0.25994
10 | 10 | 9 | 12.4 | 10 | 37 | 37 | 0 | 14.7 | 3 | 85 | 4.6 | 1.9917e-05 | 0.099583 | 0 | 0 | 0 | 4.0802e-05 | 0.16321 | 0.099583 | 0.26279
10 | 10 | 10 | 12.7 | 10.3 | 66 | 66 | 0 | 20.8 | 5 | 85 | 4.3 | 1.7427e-05 | 0.087135 | 0 | 0 | 0 | 4.5602e-05 | 0.18241 | 0.087135 | 0.26954
10 | 10 | 11 | 12.8 | 10.3 | 55 | 55 | 0 | 25.2 | 5 | 85 | 4.2 | 1.9917e-05 | 0.099583 | 0 | 0 | 0 | 4.0802e-05 | 0.16321 | 0.099583 | 0.26279
10 | 10 | 12 | 13.1 | 10.6 | 76 | 76 | 0 | 27.4 | 5 | 85 | 3.9 | 1.7427e-05 | 0.087135 | 0 | 0 | 0 | 4.5602e-05 | 0.18241 | 0.087135 | 0.26954
10 | 10 | 13 | 13.4 | 10.5 | 90 | 90 | 0 | 27.3 | 5.5 | 83 | 3.6 | 1.7427e-05 | 0.087135 | 0 | 0 | 0 | 4.0802e-05 | 0.16321 | 0.087135 | 0.25034
10 | 10 | 14 | 14 | 10.5 | 195 | 195 | 0 | 24.7 | 5 | 79 | 3 | 1.7427e-05 | 0.087135 | 0.735 | 0.00015638 | 0.15929 | 4.5602e-05 | 0.18241 | 0.24642 | 0.42883
10 | 10 | 15 | 14.2 | 10.2 | 194 | 178 | 47 | 20.1 | 5 | 77 | 2.8 | 1.9917e-05 | 0.099583 | 0 | 0 | 0 | 5.2803e-05 | 0.21121 | 0.099583 | 0.31079
10 | 10 | 16 | 14.3 | 10.2 | 120 | 106 | 59 | 13.8 | 4.6 | 76 | 2.7 | 1.7427e-05 | 0.087135 | 3.605 | 0.00076701 | 0.78127 | 0.00010321 | 0.41282 | 0.8684 | 1.2812
10 | 10 | 17 | 14 | 10.3 | 43 | 38 | 45 | 6.4 | 3 | 78 | 3 | 1.7427e-05 | 0.087135 | 0 | 0 | 0 | 0.00041522 | 1.6609 | 0.087135 | 1.748
10 | 10 | 18 | 13 | 10.1 | 1 | 1 | 0 | 1.3 | 2.1 | 83 | 4 | 1.7427e-05 | 0.087135 | 0 | 0 | 0 | 0.00023761 | 0.95045 | 0.087135 | 1.0376
10 | 10 | 19 | 12.1 | 9.9 | 0 | 0 | 0 | -10.3 | 1.3 | 86 | 4.9 | 1.9917e-05 | 0.099583 | 1.4 | 0.00029787 | 0.30341 | 0.00037922 | 1.5169 | 0.40299 | 1.9199
10 | 10 | 20 | 11 | 9.2 | 0 | 0 | 0 | -18.6 | 1 | 89 | 6 | 1.7427e-05 | 0.087135 | 3.605 | 0.00076701 | 0.78127 | 0.00030482 | 1.2193 | 0.8684 | 2.0877
10 | 10 | 21 | 10.3 | 8.7 | 0 | 0 | 0 | -26.4 | 1 | 90 | 6.7 | 1.9917e-05 | 0.099583 | 0 | 0 | 0 | 0.00015361 | 0.61443 | 0.099583 | 0.71401
10 | 10 | 22 | 9.8 | 8.2 | 0 | 0 | 0 | -33.1 | 0 | 90 | 7.2 | 1.9917e-05 | 0.099583 | 0 | 0 | 0 | 8.4004e-05 | 0.33602 | 0.099583 | 0.4356
10 | 10 | 23 | 10.3 | 8.6 | 0 | 0 | 0 | -38.2 | 0 | 89 | 6.7 | 1.7427e-05 | 0.087135 | 0 | 0 | 0 | 4.8002e-05 | 0.19201 | 0.087135 | 0.27914
10 | 10 | 24 | 11 | 9.3 | 0 | 0 | 0 | -40.8 | 0 | 89 | 6 | 1.9917e-05 | 0.099583 | 0 | 0 | 0 | 5.7603e-05 | 0.23041 | 0.099583 | 0.32999
10 | 11 | 1 | 12 | 10.1 | 0 | 0 | 0 | -40.7 | 0 | 88 | 5 | 1.9917e-05 | 0.099583 | 0.315 | 6.702e-05 | 0.068266 | 4.3202e-05 | 0.17281 | 0.16785 | 0.34066
10 | 11 | 2 | 12.6 | 10.6 | 0 | 0 | 0 | -37.7 | 0 | 88 | 4.4 | 1.7427e-05 | 0.087135 | 0 | 0 | 0 | 6.0003e-05 | 0.24001 | 0.087135 | 0.32715
10 | 11 | 3 | 13 | 10.9 | 0 | 0 | 0 | -32.5 | 0 | 87 | 4 | 1.9917e-05 | 0.099583 | 0 | 0 | 0 | 4.3202e-05 | 0.17281 | 0.099583 | 0.27239
10 | 11 | 4 | 12.7 | 10.6 | 0 | 0 | 0 | -25.6 | 0 | 87 | 4.3 | 1.9917e-05 | 0.099583 | 0 | 0 | 0 | 5.5203e-05 | 0.22081 | 0.099583 | 0.32039
10 | 11 | 5 | 11.9 | 10 | 0 | 0 | 0 | -17.8 | 1.9 | 88 | 5.1 | 0.00011203 | 0.56015 | 0 | 0 | 0 | 6.0003e-05 | 0.24001 | 0.56015 | 0.80017
10 | 11 | 6 | 11 | 9.2 | 0 | 0 | 0 | -9.4 | 3 | 89 | 6 | 1.9917e-05 | 0.099583 | 0 | 0 | 0 | 0.00010801 | 0.43202 | 0.099583 | 0.53161
10 | 11 | 7 | 10.6 | 8.6 | 3 | 3 | 0 | 1.6 | 4.6 | 87 | 6.4 | 1.9917e-05 | 0.099583 | 0 | 0 | 0 | 6.2403e-05 | 0.24961 | 0.099583 | 0.3492
10 | 11 | 8 | 10.9 | 8.1 | 71 | 60 | 88 | 7.1 | 5.7 | 83 | 6.1 | 0.00017178 | 0.8589 | 0.735 | 0.00015638 | 0.15929 | 0.00051363 | 2.0545 | 1.0182 | 3.0727
10 | 11 | 9 | 11.8 | 7.8 | 162 | 81 | 326 | 14.4 | 7 | 76 | 5.2 | 0 | 0 | 0 | 0 | 0 | 0 | 0 | 0 | 0
10 | 11 | 10 | 12.5 | 7.4 | 289 | 70 | 627 | 20.4 | 8.2 | 71 | 4.5 | 0 | 0 | 3.605 | 0.00076701 | 0.78127 | 0 | 0 | 0.78127 | 0.78127
10 | 11 | 11 | 13.4 | 7.4 | 332 | 95 | 564 | 24.8 | 8 | 67 | 3.6 | 0 | 0 | 0 | 0 | 0 | 0 | 0 | 0 | 0
10 | 11 | 12 | 13.8 | 7.2 | 403 | 67 | 738 | 27.1 | 7 | 64 | 3.2 | 0 | 0 | 0 | 0 | 0 | 0 | 0 | 0 | 0
10 | 11 | 13 | 14.2 | 7.3 | 398 | 60 | 747 | 26.9 | 6.7 | 63 | 2.8 | 0 | 0 | 1.4 | 0.00029787 | 0.30341 | 0 | 0 | 0.30341 | 0.30341
10 | 11 | 14 | 14.6 | 7.7 | 370 | 54 | 766 | 24.4 | 6.9 | 63 | 2.4 | 0 | 0 | 3.605 | 0.00076701 | 0.78127 | 0 | 0 | 0.78127 | 0.78127
10 | 11 | 15 | 14.7 | 8.2 | 280 | 71 | 620 | 19.7 | 6.9 | 65 | 2.3 | 0 | 0 | 0 | 0 | 0 | 0 | 0 | 0 | 0
10 | 11 | 16 | 13.7 | 8 | 157 | 43 | 490 | 13.4 | 6.7 | 68 | 3.3 | 0 | 0 | 0 | 0 | 0 | 0 | 0 | 0 | 0
10 | 11 | 17 | 12.3 | 7.6 | 52 | 31 | 198 | 6.1 | 4.1 | 73 | 4.7 | 1.2448e-05 | 0.062239 | 0 | 0 | 0 | 0.00026161 | 1.0465 | 0.062239 | 1.1087
10 | 11 | 18 | 10.8 | 7.4 | 1 | 1 | 0 | 1.1 | 2 | 79 | 6.2 | 1.7427e-05 | 0.087135 | 0 | 0 | 0 | 0.00033602 | 1.3441 | 0.087135 | 1.4312
10 | 11 | 19 | 9.2 | 6.7 | 0 | 0 | 0 | -10.6 | 0 | 84 | 7.8 | 1.9917e-05 | 0.099583 | 0.315 | 6.702e-05 | 0.068266 | 0.00019681 | 0.78724 | 0.16785 | 0.95509
10 | 11 | 20 | 8.2 | 6.2 | 0 | 0 | 0 | -19 | 0 | 87 | 8.8 | 1.9917e-05 | 0.099583 | 0 | 0 | 0 | 0.00024721 | 0.98885 | 0.099583 | 1.0884
10 | 11 | 21 | 7.7 | 5.9 | 0 | 0 | 0 | -26.8 | 0 | 88 | 9.3 | 1.7427e-05 | 0.087135 | 0 | 0 | 0 | 0.00013441 | 0.53763 | 0.087135 | 0.62476
10 | 11 | 22 | 7 | 5.2 | 0 | 0 | 0 | -33.5 | 0 | 88 | 10 | 1.9917e-05 | 0.099583 | 0 | 0 | 0 | 7.9204e-05 | 0.31682 | 0.099583 | 0.4164
10 | 11 | 23 | 6 | 4.3 | 0 | 0 | 0 | -38.5 | 0 | 89 | 11 | 1.7427e-05 | 0.087135 | 0 | 0 | 0 | 4.0802e-05 | 0.16321 | 0.087135 | 0.25034
10 | 11 | 24 | 5.3 | 3.6 | 0 | 0 | 0 | -41.2 | 0 | 89 | 11.7 | 1.9917e-05 | 0.099583 | 0 | 0 | 0 | 4.0802e-05 | 0.16321 | 0.099583 | 0.26279
10 | 12 | 1 | 4.1 | 2.6 | 0 | 0 | 0 | -41 | 0 | 90 | 12.9 | 1.7427e-05 | 0.087135 | 0 | 0 | 0 | 4.0802e-05 | 0.16321 | 0.087135 | 0.25034
10 | 12 | 2 | 3.7 | 2.4 | 0 | 0 | 0 | -38.1 | 0 | 91 | 13.3 | 1.9917e-05 | 0.099583 | 0.735 | 0.00015638 | 0.15929 | 4.0802e-05 | 0.16321 | 0.25887 | 0.42208
10 | 12 | 3 | 3.1 | 2.2 | 0 | 0 | 0 | -32.8 | 0 | 94 | 13.9 | 1.9917e-05 | 0.099583 | 0 | 0 | 0 | 3.6002e-05 | 0.14401 | 0.099583 | 0.24359
10 | 12 | 4 | 2.7 | 1.9 | 0 | 0 | 0 | -25.9 | 0 | 94 | 14.3 | 1.7427e-05 | 0.087135 | 3.605 | 0.00076701 | 0.78127 | 4.3202e-05 | 0.17281 | 0.8684 | 1.0412
10 | 12 | 5 | 2.3 | 1.6 | 0 | 0 | 0 | -18 | 0 | 95 | 14.7 | 0.00018672 | 0.93359 | 0 | 0 | 0 | 5.5203e-05 | 0.22081 | 0.93359 | 1.1544
10 | 12 | 6 | 2.6 | 1.7 | 0 | 0 | 0 | -9.7 | 0 | 94 | 14.4 | 0.00012199 | 0.60994 | 0 | 0 | 0 | 9.8405e-05 | 0.39362 | 0.60994 | 1.0036
10 | 12 | 7 | 3.5 | 2.6 | 4 | 3 | 39 | 1.5 | 0 | 94 | 13.5 | 0.00048796 | 2.4398 | 1.4 | 0.00029787 | 0.30341 | 0.00010081 | 0.40322 | 2.7432 | 3.1464
10 | 12 | 8 | 4.6 | 3.7 | 30 | 30 | 0 | 6.9 | 1 | 94 | 12.4 | 0.00049045 | 2.4522 | 3.605 | 0.00076701 | 0.78127 | 5.5203e-05 | 0.22081 | 3.2335 | 3.4543
10 | 12 | 9 | 6 | 5 | 94 | 94 | 0 | 14.1 | 1 | 93 | 11 | 0.00050538 | 2.5269 | 0 | 0 | 0 | 6.4803e-05 | 0.25921 | 2.5269 | 2.7861
10 | 12 | 10 | 8.1 | 6.7 | 118 | 118 | 0 | 20.1 | 1 | 91 | 8.9 | 0.00051285 | 2.5643 | 0 | 0 | 0 | 6.2403e-05 | 0.24961 | 2.5643 | 2.8139
10 | 12 | 11 | 10 | 7.8 | 183 | 183 | 0 | 24.5 | 1 | 86 | 7 | 0.00052281 | 2.614 | 0 | 0 | 0 | 6.4803e-05 | 0.25921 | 2.614 | 2.8733
10 | 12 | 12 | 11.4 | 7.8 | 336 | 163 | 385 | 26.7 | 0.9 | 79 | 5.6 | 0.00044812 | 2.2406 | 0 | 0 | 0 | 6.2403e-05 | 0.24961 | 2.2406 | 2.4902
10 | 12 | 13 | 12.9 | 7.4 | 422 | 52 | 828 | 26.5 | 0 | 69 | 4.1 | 0.00032613 | 1.6307 | 0.315 | 6.702e-05 | 0.068266 | 5.7603e-05 | 0.23041 | 1.6989 | 1.9293
10 | 12 | 14 | 15 | 7.1 | 364 | 46 | 782 | 24 | 0 | 59 | 2 | 1.7427e-05 | 0.087135 | 0 | 0 | 0 | 4.3202e-05 | 0.17281 | 0.087135 | 0.25994
10 | 12 | 15 | 18 | 8.3 | 276 | 43 | 703 | 19.3 | 0 | 53 | -1 | 1.4937e-05 | 0.074687 | 0 | 0 | 0 | 7.4404e-05 | 0.29762 | 0.074687 | 0.3723
10 | 12 | 16 | 17.1 | 7.1 | 170 | 32 | 609 | 13.1 | 0 | 52 | -0.1 | 1.7427e-05 | 0.087135 | 0 | 0 | 0 | 0.00016081 | 0.64323 | 0.087135 | 0.73037
10 | 12 | 17 | 14 | 6 | 55 | 28 | 270 | 5.7 | 0 | 58 | 3 | 1.4937e-05 | 0.074687 | 0 | 0 | 0 | 0.00022081 | 0.88325 | 0.074687 | 0.95793
10 | 12 | 18 | 10.8 | 6 | 2 | 2 | 0 | 0.9 | 0.7 | 72 | 6.2 | 1.4937e-05 | 0.074687 | 0 | 0 | 0 | 0.00018961 | 0.75844 | 0.074687 | 0.83313
10 | 12 | 19 | 7.1 | 5.1 | 0 | 0 | 0 | -11 | 0.9 | 87 | 9.9 | 1.4937e-05 | 0.074687 | 0 | 0 | 0 | 0.00024961 | 0.99845 | 0.074687 | 1.0731
10 | 12 | 20 | 5.7 | 4.9 | 0 | 0 | 0 | -19.3 | 0.9 | 95 | 11.3 | 1.2448e-05 | 0.062239 | 0.735 | 0.00015638 | 0.15929 | 0.00019441 | 0.77764 | 0.22153 | 0.99917
10 | 12 | 21 | 5.2 | 4.5 | 0 | 0 | 0 | -27.1 | 0.7 | 95 | 11.8 | 1.4937e-05 | 0.074687 | 0 | 0 | 0 | 0.00015121 | 0.60483 | 0.074687 | 0.67952
10 | 12 | 22 | 5.6 | 4.5 | 0 | 0 | 0 | -33.9 | 0 | 93 | 11.4 | 1.4937e-05 | 0.074687 | 3.605 | 0.00076701 | 0.78127 | 4.5602e-05 | 0.18241 | 0.85596 | 1.0384
10 | 12 | 23 | 5.5 | 4.2 | 0 | 0 | 0 | -38.9 | 0.2 | 91 | 11.5 | 1.7427e-05 | 0.087135 | 0 | 0 | 0 | 4.8002e-05 | 0.19201 | 0.087135 | 0.27914
10 | 12 | 24 | 5.3 | 3.9 | 0 | 0 | 0 | -41.6 | 0.7 | 91 | 11.7 | 1.4937e-05 | 0.074687 | 0 | 0 | 0 | 3.6002e-05 | 0.14401 | 0.074687 | 0.21869
10 | 13 | 1 | 5.1 | 3.7 | 0 | 0 | 0 | -41.4 | 0.3 | 91 | 11.9 | 1.7427e-05 | 0.087135 | 1.4 | 0.00029787 | 0.30341 | 4.8002e-05 | 0.19201 | 0.39054 | 0.58255
10 | 13 | 2 | 5 | 3.6 | 0 | 0 | 0 | -38.4 | 1 | 91 | 12 | 1.7427e-05 | 0.087135 | 3.605 | 0.00076701 | 0.78127 | 3.3602e-05 | 0.13441 | 0.8684 | 1.0028
10 | 13 | 3 | 5 | 3.7 | 0 | 0 | 0 | -33.1 | 1.3 | 91 | 12 | 1.7427e-05 | 0.087135 | 0 | 0 | 0 | 4.3202e-05 | 0.17281 | 0.087135 | 0.25994
10 | 13 | 4 | 4.9 | 3.8 | 0 | 0 | 0 | -26.2 | 2 | 93 | 12.1 | 1.7427e-05 | 0.087135 | 0 | 0 | 0 | 3.8402e-05 | 0.15361 | 0.087135 | 0.24074
10 | 13 | 5 | 4.5 | 3.5 | 0 | 0 | 0 | -18.3 | 2.5 | 93 | 12.5 | 1.7427e-05 | 0.087135 | 0 | 0 | 0 | 4.3202e-05 | 0.17281 | 0.087135 | 0.25994
10 | 13 | 6 | 4.7 | 3.8 | 0 | 0 | 0 | -10 | 3 | 94 | 12.3 | 1.9917e-05 | 0.099583 | 0 | 0 | 0 | 0.00017521 | 0.70084 | 0.099583 | 0.80042
10 | 13 | 7 | 5.7 | 4.4 | 5 | 5 | 0 | 1.4 | 4 | 91 | 11.3 | 1.7427e-05 | 0.087135 | 0.315 | 6.702e-05 | 0.068266 | 0.00021601 | 0.86404 | 0.1554 | 1.0194
10 | 13 | 8 | 8 | 5.9 | 64 | 37 | 236 | 6.6 | 4.1 | 87 | 9 | 1.7427e-05 | 0.087135 | 0 | 0 | 0 | 0.00015121 | 0.60483 | 0.087135 | 0.69197
10 | 13 | 9 | 10.7 | 7.5 | 172 | 48 | 521 | 13.8 | 4.3 | 81 | 6.3 | 1.9917e-05 | 0.099583 | 0 | 0 | 0 | 3.6002e-05 | 0.14401 | 0.099583 | 0.24359
10 | 13 | 10 | 12.2 | 7.8 | 278 | 61 | 641 | 19.8 | 5 | 74 | 4.8 | 1.7427e-05 | 0.087135 | 0 | 0 | 0 | 5.0403e-05 | 0.20161 | 0.087135 | 0.28875
10 | 13 | 11 | 12.9 | 7.4 | 334 | 83 | 614 | 24.1 | 5.7 | 69 | 4.1 | 1.7427e-05 | 0.087135 | 0 | 0 | 0 | 4.3202e-05 | 0.17281 | 0.087135 | 0.25994
10 | 13 | 12 | 13 | 6.6 | 362 | 130 | 523 | 26.3 | 6.2 | 65 | 4 | 1.7427e-05 | 0.087135 | 0 | 0 | 0 | 0.00010081 | 0.40322 | 0.087135 | 0.49036
10 | 13 | 13 | 12.7 | 6 | 354 | 135 | 497 | 26.1 | 7.7 | 64 | 4.3 | 1.4937e-05 | 0.074687 | 0 | 0 | 0 | 0.00011281 | 0.45122 | 0.074687 | 0.52591
10 | 13 | 14 | 12.4 | 5.8 | 302 | 116 | 465 | 23.6 | 7.7 | 64 | 4.6 | 1.7427e-05 | 0.087135 | 0.735 | 0.00015638 | 0.15929 | 0.00011761 | 0.47042 | 0.24642 | 0.71685
10 | 13 | 15 | 12 | 6 | 192 | 104 | 271 | 19 | 7.7 | 67 | 5 | 1.4937e-05 | 0.074687 | 0 | 0 | 0 | 5.7603e-05 | 0.23041 | 0.074687 | 0.3051
10 | 13 | 16 | 11.6 | 6.3 | 140 | 51 | 404 | 12.7 | 7.3 | 70 | 5.4 | 1.7427e-05 | 0.087135 | 3.605 | 0.00076701 | 0.78127 | 4.3202e-05 | 0.17281 | 0.8684 | 1.0412
10 | 13 | 17 | 11.2 | 6.6 | 40 | 22 | 191 | 5.4 | 7.2 | 73 | 5.8 | 1.4937e-05 | 0.074687 | 0 | 0 | 0 | 2.8801e-05 | 0.11521 | 0.074687 | 0.18989
10 | 13 | 18 | 10.8 | 6.7 | 1 | 1 | 0 | 0.8 | 7 | 76 | 6.2 | 1.7427e-05 | 0.087135 | 0 | 0 | 0 | 4.8002e-05 | 0.19201 | 0.087135 | 0.27914
10 | 13 | 19 | 10.5 | 6.9 | 0 | 0 | 0 | -11.3 | 6.3 | 78 | 6.5 | 1.7427e-05 | 0.087135 | 1.4 | 0.00029787 | 0.30341 | 5.7603e-05 | 0.23041 | 0.39054 | 0.62095
10 | 13 | 20 | 10.2 | 6.8 | 0 | 0 | 0 | -19.7 | 5.7 | 79 | 6.8 | 1.7427e-05 | 0.087135 | 3.605 | 0.00076701 | 0.78127 | 6.7203e-05 | 0.26881 | 0.8684 | 1.1372
10 | 13 | 21 | 10 | 6.8 | 0 | 0 | 0 | -27.5 | 4.6 | 80 | 7 | 1.4937e-05 | 0.074687 | 0 | 0 | 0 | 6.0003e-05 | 0.24001 | 0.074687 | 0.3147
10 | 13 | 22 | 10 | 6.9 | 0 | 0 | 0 | -34.2 | 3.1 | 81 | 7 | 1.9917e-05 | 0.099583 | 0 | 0 | 0 | 4.8002e-05 | 0.19201 | 0.099583 | 0.29159
10 | 13 | 23 | 9.8 | 6.9 | 0 | 0 | 0 | -39.3 | 2.4 | 82 | 7.2 | 1.7427e-05 | 0.087135 | 0 | 0 | 0 | 4.0802e-05 | 0.16321 | 0.087135 | 0.25034
10 | 13 | 24 | 9.5 | 6.8 | 0 | 0 | 0 | -42 | 1.7 | 83 | 7.5 | 1.7427e-05 | 0.087135 | 0 | 0 | 0 | 3.3602e-05 | 0.13441 | 0.087135 | 0.22154
10 | 14 | 1 | 9 | 6.7 | 0 | 0 | 0 | -41.8 | 1 | 85 | 8 | 1.9917e-05 | 0.099583 | 0.315 | 6.702e-05 | 0.068266 | 4.0802e-05 | 0.16321 | 0.16785 | 0.33106
10 | 14 | 2 | 8 | 6.1 | 0 | 0 | 0 | -38.8 | 1 | 88 | 9 | 1.9917e-05 | 0.099583 | 0 | 0 | 0 | 2.8801e-05 | 0.11521 | 0.099583 | 0.21479
10 | 14 | 3 | 6.7 | 5.2 | 0 | 0 | 0 | -33.4 | 0.9 | 90 | 10.3 | 1.7427e-05 | 0.087135 | 0 | 0 | 0 | 4.5602e-05 | 0.18241 | 0.087135 | 0.26954
10 | 14 | 4 | 5.7 | 4.5 | 0 | 0 | 0 | -26.5 | 0 | 92 | 11.3 | 1.9917e-05 | 0.099583 | 0 | 0 | 0 | 3.1202e-05 | 0.12481 | 0.099583 | 0.22439
10 | 14 | 5 | 5 | 4.1 | 0 | 0 | 0 | -18.6 | 0 | 94 | 12 | 1.7427e-05 | 0.087135 | 0 | 0 | 0 | 4.5602e-05 | 0.18241 | 0.087135 | 0.26954
10 | 14 | 6 | 4.7 | 3.8 | 0 | 0 | 0 | -10.2 | 0 | 94 | 12.3 | 1.9917e-05 | 0.099583 | 0 | 0 | 0 | 2.8801e-05 | 0.11521 | 0.099583 | 0.21479
10 | 14 | 7 | 5 | 4.2 | 2 | 2 | 0 | 1.2 | 0.5 | 95 | 12 | 1.7427e-05 | 0.087135 | 0 | 0 | 0 | 5.2803e-05 | 0.21121 | 0.087135 | 0.29835
10 | 14 | 8 | 6.2 | 5.3 | 33 | 29 | 37 | 6.3 | 1 | 94 | 10.8 | 1.9917e-05 | 0.099583 | 0.735 | 0.00015638 | 0.15929 | 2.8801e-05 | 0.11521 | 0.25887 | 0.37408
10 | 14 | 9 | 9.2 | 7.8 | 103 | 90 | 56 | 13.5 | 1.8 | 91 | 7.8 | 1.7427e-05 | 0.087135 | 0 | 0 | 0 | 4.0802e-05 | 0.16321 | 0.087135 | 0.25034
10 | 14 | 10 | 11.2 | 8.7 | 223 | 120 | 309 | 19.5 | 2.3 | 85 | 5.8 | 1.9917e-05 | 0.099583 | 3.605 | 0.00076701 | 0.78127 | 3.3602e-05 | 0.13441 | 0.88085 | 1.0153
10 | 14 | 11 | 12.8 | 8.3 | 299 | 122 | 439 | 23.8 | 3 | 74 | 4.2 | 1.7427e-05 | 0.087135 | 0 | 0 | 0 | 4.3202e-05 | 0.17281 | 0.087135 | 0.25994
10 | 14 | 12 | 14.8 | 8.1 | 325 | 129 | 448 | 26 | 3.6 | 64 | 2.2 | 1.9917e-05 | 0.099583 | 0 | 0 | 0 | 3.3602e-05 | 0.13441 | 0.099583 | 0.23399
10 | 14 | 13 | 15.7 | 7.4 | 319 | 131 | 432 | 25.8 | 4.6 | 58 | 1.3 | 1.7427e-05 | 0.087135 | 1.4 | 0.00029787 | 0.30341 | 3.8402e-05 | 0.15361 | 0.39054 | 0.54415
10 | 14 | 14 | 16 | 7.4 | 287 | 121 | 421 | 23.2 | 4.3 | 57 | 1 | 1.9917e-05 | 0.099583 | 3.605 | 0.00076701 | 0.78127 | 3.8402e-05 | 0.15361 | 0.88085 | 1.0345
10 | 14 | 15 | 15 | 7 | 206 | 90 | 364 | 18.6 | 4.1 | 59 | 2 | 1.7427e-05 | 0.087135 | 0 | 0 | 0 | 3.8402e-05 | 0.15361 | 0.087135 | 0.24074
10 | 14 | 16 | 13.6 | 6.8 | 101 | 58 | 201 | 12.4 | 3.6 | 63 | 3.4 | 1.7427e-05 | 0.087135 | 0 | 0 | 0 | 4.0802e-05 | 0.16321 | 0.087135 | 0.25034
10 | 14 | 17 | 12.1 | 6.6 | 29 | 25 | 45 | 5.1 | 3 | 69 | 4.9 | 1.7427e-05 | 0.087135 | 0 | 0 | 0 | 3.1202e-05 | 0.12481 | 0.087135 | 0.21194
10 | 14 | 18 | 11 | 6.7 | 0 | 0 | 0 | 0.6 | 2.5 | 75 | 6 | 1.7427e-05 | 0.087135 | 0 | 0 | 0 | 4.3202e-05 | 0.17281 | 0.087135 | 0.25994
10 | 14 | 19 | 10.4 | 6.8 | 0 | 0 | 0 | -11.6 | 2 | 78 | 6.6 | 1.7427e-05 | 0.087135 | 0.315 | 6.702e-05 | 0.068266 | 5.2803e-05 | 0.21121 | 0.1554 | 0.36661
10 | 14 | 20 | 10.6 | 7.2 | 0 | 0 | 0 | -20 | 2.1 | 79 | 6.4 | 1.9917e-05 | 0.099583 | 0 | 0 | 0 | 6.7203e-05 | 0.26881 | 0.099583 | 0.3684
10 | 14 | 21 | 11 | 7.5 | 0 | 0 | 0 | -27.8 | 2.3 | 79 | 6 | 1.7427e-05 | 0.087135 | 0 | 0 | 0 | 5.5203e-05 | 0.22081 | 0.087135 | 0.30795
10 | 14 | 22 | 11.5 | 7.9 | 0 | 0 | 0 | -34.6 | 2.6 | 79 | 5.5 | 1.9917e-05 | 0.099583 | 0 | 0 | 0 | 5.7603e-05 | 0.23041 | 0.099583 | 0.32999
10 | 14 | 23 | 11.5 | 7.9 | 0 | 0 | 0 | -39.7 | 2.7 | 79 | 5.5 | 1.9917e-05 | 0.099583 | 0 | 0 | 0 | 3.1202e-05 | 0.12481 | 0.099583 | 0.22439
10 | 14 | 24 | 11.3 | 7.9 | 0 | 0 | 0 | -42.3 | 2.6 | 80 | 5.7 | 1.7427e-05 | 0.087135 | 0 | 0 | 0 | 4.3202e-05 | 0.17281 | 0.087135 | 0.25994
10 | 15 | 1 | 11.2 | 7.9 | 0 | 0 | 0 | -42.2 | 2.7 | 80 | 5.8 | 1.9917e-05 | 0.099583 | 0 | 0 | 0 | 2.8801e-05 | 0.11521 | 0.099583 | 0.21479
10 | 15 | 2 | 11.4 | 8.2 | 0 | 0 | 0 | -39.1 | 2 | 81 | 5.6 | 1.7427e-05 | 0.087135 | 0.735 | 0.00015638 | 0.15929 | 4.5602e-05 | 0.18241 | 0.24642 | 0.42883
10 | 15 | 3 | 11.6 | 8.5 | 0 | 0 | 0 | -33.8 | 1.5 | 81 | 5.4 | 1.9917e-05 | 0.099583 | 0 | 0 | 0 | 2.8801e-05 | 0.11521 | 0.099583 | 0.21479
10 | 15 | 4 | 11.3 | 8.4 | 0 | 0 | 0 | -26.8 | 1 | 82 | 5.7 | 1.7427e-05 | 0.087135 | 3.605 | 0.00076701 | 0.78127 | 4.3202e-05 | 0.17281 | 0.8684 | 1.0412
10 | 15 | 5 | 10.5 | 8.1 | 0 | 0 | 0 | -18.9 | 1 | 85 | 6.5 | 1.9917e-05 | 0.099583 | 0 | 0 | 0 | 3.1202e-05 | 0.12481 | 0.099583 | 0.22439
10 | 15 | 6 | 9.3 | 7.3 | 0 | 0 | 0 | -10.5 | 0.9 | 87 | 7.7 | 1.9917e-05 | 0.099583 | 0 | 0 | 0 | 4.0802e-05 | 0.16321 | 0.099583 | 0.26279
10 | 15 | 7 | 9.2 | 7.1 | 3 | 3 | 0 | 1.1 | 0 | 87 | 7.8 | 1.7427e-05 | 0.087135 | 1.4 | 0.00029787 | 0.30341 | 4.3202e-05 | 0.17281 | 0.39054 | 0.56335
10 | 15 | 8 | 10.5 | 7.7 | 42 | 40 | 19 | 6 | 0 | 83 | 6.5 | 1.9917e-05 | 0.099583 | 3.605 | 0.00076701 | 0.78127 | 3.8402e-05 | 0.15361 | 0.88085 | 1.0345
10 | 15 | 9 | 12.2 | 8.3 | 104 | 104 | 0 | 13.1 | 0 | 77 | 4.8 | 1.7427e-05 | 0.087135 | 0 | 0 | 0 | 3.3602e-05 | 0.13441 | 0.087135 | 0.22154
10 | 15 | 10 | 14.4 | 9.6 | 102 | 102 | 0 | 19.1 | 0 | 73 | 2.6 | 1.9917e-05 | 0.099583 | 0 | 0 | 0 | 3.3602e-05 | 0.13441 | 0.099583 | 0.23399
10 | 15 | 11 | 16.2 | 11.2 | 123 | 120 | 8 | 23.4 | 1 | 72 | 0.8 | 1.9917e-05 | 0.099583 | 0 | 0 | 0 | 3.6002e-05 | 0.14401 | 0.099583 | 0.24359
10 | 15 | 12 | 16.9 | 12.2 | 181 | 181 | 0 | 25.6 | 1.9 | 74 | 0.1 | 1.7427e-05 | 0.087135 | 0 | 0 | 0 | 3.6002e-05 | 0.14401 | 0.087135 | 0.23114
10 | 15 | 13 | 19 | 14.5 | 132 | 132 | 0 | 25.4 | 2.1 | 75 | -2 | 1.9917e-05 | 0.099583 | 0.315 | 6.702e-05 | 0.068266 | 3.8402e-05 | 0.15361 | 0.16785 | 0.32146
10 | 15 | 14 | 21.2 | 16.6 | 188 | 158 | 77 | 22.9 | 2 | 75 | -4.2 | 1.7427e-05 | 0.087135 | 0 | 0 | 0 | 3.3602e-05 | 0.13441 | 0.087135 | 0.22154
10 | 15 | 15 | 17.5 | 12.9 | 95 | 95 | 0 | 18.2 | 2 | 74 | -0.5 | 1.9917e-05 | 0.099583 | 0 | 0 | 0 | 3.8402e-05 | 0.15361 | 0.099583 | 0.25319
10 | 15 | 16 | 16.7 | 12.2 | 40 | 40 | 0 | 12 | 2 | 75 | 0.3 | 1.7427e-05 | 0.087135 | 0 | 0 | 0 | 2.8801e-05 | 0.11521 | 0.087135 | 0.20234
10 | 15 | 17 | 15.8 | 11.9 | 12 | 12 | 0 | 4.7 | 1 | 78 | 1.2 | 1.9917e-05 | 0.099583 | 0 | 0 | 0 | 3.8402e-05 | 0.15361 | 0.099583 | 0.25319
10 | 15 | 18 | 14.8 | 11.8 | 0 | 0 | 0 | 0.5 | 1 | 82 | 2.2 | 1.9917e-05 | 0.099583 | 0 | 0 | 0 | 3.1202e-05 | 0.12481 | 0.099583 | 0.22439
10 | 15 | 19 | 14.1 | 11.7 | 0 | 0 | 0 | -12 | 0.7 | 85 | 2.9 | 1.7427e-05 | 0.087135 | 0 | 0 | 0 | 7.4404e-05 | 0.29762 | 0.087135 | 0.38475
10 | 15 | 20 | 13.7 | 11.6 | 0 | 0 | 0 | -20.3 | 1 | 87 | 3.3 | 1.9917e-05 | 0.099583 | 0.735 | 0.00015638 | 0.15929 | 5.7603e-05 | 0.23041 | 0.25887 | 0.48928
10 | 15 | 21 | 13.5 | 11.5 | 0 | 0 | 0 | -28.2 | 1.3 | 88 | 3.5 | 1.7427e-05 | 0.087135 | 0 | 0 | 0 | 6.7203e-05 | 0.26881 | 0.087135 | 0.35595
10 | 15 | 22 | 13.3 | 11.2 | 0 | 0 | 0 | -35 | 2 | 87 | 3.7 | 1.9917e-05 | 0.099583 | 3.605 | 0.00076701 | 0.78127 | 5.2803e-05 | 0.21121 | 0.88085 | 1.0921
10 | 15 | 23 | 13.3 | 11.2 | 0 | 0 | 0 | -40 | 1.5 | 87 | 3.7 | 7.4687e-05 | 0.37344 | 0 | 0 | 0 | 3.6002e-05 | 0.14401 | 0.37344 | 0.51744
10 | 15 | 24 | 13.1 | 11.1 | 0 | 0 | 0 | -42.7 | 1 | 88 | 3.9 | 1.7427e-05 | 0.087135 | 0 | 0 | 0 | 4.0802e-05 | 0.16321 | 0.087135 | 0.25034
10 | 16 | 1 | 13 | 11 | 0 | 0 | 0 | -42.5 | 0 | 88 | 4 | 1.9917e-05 | 0.099583 | 1.4 | 0.00029787 | 0.30341 | 3.1202e-05 | 0.12481 | 0.40299 | 0.52779
10 | 16 | 2 | 12.8 | 10.7 | 0 | 0 | 0 | -39.4 | 0.3 | 87 | 4.2 | 1.9917e-05 | 0.099583 | 3.605 | 0.00076701 | 0.78127 | 3.6002e-05 | 0.14401 | 0.88085 | 1.0249
10 | 16 | 3 | 12.6 | 10.5 | 0 | 0 | 0 | -34.1 | 0.3 | 87 | 4.4 | 1.7427e-05 | 0.087135 | 0 | 0 | 0 | 4.0802e-05 | 0.16321 | 0.087135 | 0.25034
10 | 16 | 4 | 12.5 | 10.4 | 0 | 0 | 0 | -27.1 | 0.3 | 87 | 4.5 | 1.9917e-05 | 0.099583 | 0 | 0 | 0 | 3.1202e-05 | 0.12481 | 0.099583 | 0.22439
10 | 16 | 5 | 12.3 | 10.3 | 0 | 0 | 0 | -19.1 | 0 | 88 | 4.7 | 1.7427e-05 | 0.087135 | 0 | 0 | 0 | 4.0802e-05 | 0.16321 | 0.087135 | 0.25034
10 | 16 | 6 | 12.2 | 10.3 | 0 | 0 | 0 | -10.8 | 0 | 88 | 4.8 | 1.9917e-05 | 0.099583 | 0 | 0 | 0 | 3.3602e-05 | 0.13441 | 0.099583 | 0.23399
10 | 16 | 7 | 12.1 | 10.2 | 0 | 0 | 0 | 1 | 0.5 | 88 | 4.9 | 1.9917e-05 | 0.099583 | 0.315 | 6.702e-05 | 0.068266 | 4.3202e-05 | 0.17281 | 0.16785 | 0.34066
10 | 16 | 8 | 12 | 10.1 | 2 | 1 | 10 | 5.7 | 0.5 | 88 | 5 | 1.7427e-05 | 0.087135 | 0 | 0 | 0 | 4.0802e-05 | 0.16321 | 0.087135 | 0.25034
10 | 16 | 9 | 12 | 10 | 14 | 13 | 4 | 12.9 | 0 | 88 | 5 | 1.9917e-05 | 0.099583 | 0 | 0 | 0 | 3.3602e-05 | 0.13441 | 0.099583 | 0.23399
10 | 16 | 10 | 12 | 9.9 | 20 | 18 | 6 | 18.8 | 0 | 87 | 5 | 1.7427e-05 | 0.087135 | 0 | 0 | 0 | 4.3202e-05 | 0.17281 | 0.087135 | 0.25994
10 | 16 | 11 | 12.2 | 10 | 68 | 68 | 0 | 23.1 | 1.7 | 86 | 4.8 | 1.9917e-05 | 0.099583 | 0 | 0 | 0 | 3.8402e-05 | 0.15361 | 0.099583 | 0.25319
10 | 16 | 12 | 12.3 | 9.9 | 111 | 111 | 0 | 25.2 | 2.9 | 85 | 4.7 | 1.7427e-05 | 0.087135 | 0 | 0 | 0 | 3.8402e-05 | 0.15361 | 0.087135 | 0.24074
10 | 16 | 13 | 12.5 | 9.4 | 155 | 155 | 0 | 25 | 4.6 | 81 | 4.5 | 1.9917e-05 | 0.099583 | 0 | 0 | 0 | 4.0802e-05 | 0.16321 | 0.099583 | 0.26279
10 | 16 | 14 | 12.8 | 8.4 | 169 | 169 | 0 | 22.5 | 4.6 | 75 | 4.2 | 1.7427e-05 | 0.087135 | 0.735 | 0.00015638 | 0.15929 | 3.6002e-05 | 0.14401 | 0.24642 | 0.39043
10 | 16 | 15 | 13.3 | 7.7 | 215 | 95 | 391 | 17.9 | 4.6 | 69 | 3.7 | 1.9917e-05 | 0.099583 | 0 | 0 | 0 | 3.8402e-05 | 0.15361 | 0.099583 | 0.25319
10 | 16 | 16 | 12.6 | 6.5 | 136 | 58 | 385 | 11.7 | 4.6 | 66 | 4.4 | 1.9917e-05 | 0.099583 | 3.605 | 0.00076701 | 0.78127 | 3.6002e-05 | 0.14401 | 0.88085 | 1.0249
10 | 16 | 17 | 11.4 | 6.1 | 38 | 31 | 92 | 4.4 | 3.1 | 70 | 5.6 | 1.7427e-05 | 0.087135 | 0 | 0 | 0 | 3.1202e-05 | 0.12481 | 0.087135 | 0.21194
10 | 16 | 18 | 9.8 | 6.1 | 0 | 0 | 0 | 0.4 | 2.1 | 78 | 7.2 | 1.9917e-05 | 0.099583 | 0 | 0 | 0 | 4.0802e-05 | 0.16321 | 0.099583 | 0.26279
10 | 16 | 19 | 6.8 | 4.7 | 0 | 0 | 0 | -12.3 | 1.2 | 86 | 10.2 | 1.7427e-05 | 0.087135 | 1.4 | 0.00029787 | 0.30341 | 5.7603e-05 | 0.23041 | 0.39054 | 0.62095
10 | 16 | 20 | 4.8 | 3.8 | 0 | 0 | 0 | -20.7 | 1 | 93 | 12.2 | 1.9917e-05 | 0.099583 | 3.605 | 0.00076701 | 0.78127 | 6.7203e-05 | 0.26881 | 0.88085 | 1.1497
10 | 16 | 21 | 3.3 | 2.8 | 0 | 0 | 0 | -28.5 | 1 | 97 | 13.7 | 1.7427e-05 | 0.087135 | 0 | 0 | 0 | 6.7203e-05 | 0.26881 | 0.087135 | 0.35595
10 | 16 | 22 | 2 | 1.6 | 0 | 0 | 0 | -35.3 | 0 | 97 | 15 | 1.9917e-05 | 0.099583 | 0 | 0 | 0 | 4.8002e-05 | 0.19201 | 0.099583 | 0.29159
10 | 16 | 23 | 1.8 | 1.4 | 0 | 0 | 0 | -40.4 | 0 | 97 | 15.2 | 1.9917e-05 | 0.099583 | 0 | 0 | 0 | 4.0802e-05 | 0.16321 | 0.099583 | 0.26279
10 | 16 | 24 | 2.4 | 2.1 | 0 | 0 | 0 | -43.1 | 0 | 98 | 14.6 | 1.7427e-05 | 0.087135 | 0 | 0 | 0 | 3.1202e-05 | 0.12481 | 0.087135 | 0.21194
10 | 17 | 1 | 3.3 | 2.9 | 0 | 0 | 0 | -42.9 | 0 | 97 | 13.7 | 1.9917e-05 | 0.099583 | 0.315 | 6.702e-05 | 0.068266 | 4.0802e-05 | 0.16321 | 0.16785 | 0.33106
10 | 17 | 2 | 3.6 | 3.1 | 0 | 0 | 0 | -39.8 | 1.5 | 97 | 13.4 | 1.7427e-05 | 0.087135 | 0 | 0 | 0 | 3.8402e-05 | 0.15361 | 0.087135 | 0.24074
10 | 17 | 3 | 3.5 | 3.1 | 0 | 0 | 0 | -34.4 | 2.2 | 97 | 13.5 | 7.4687e-05 | 0.37344 | 0 | 0 | 0 | 3.6002e-05 | 0.14401 | 0.37344 | 0.51744
10 | 17 | 4 | 3 | 2.6 | 0 | 0 | 0 | -27.4 | 3.2 | 97 | 14 | 1.9917e-05 | 0.099583 | 0 | 0 | 0 | 3.8402e-05 | 0.15361 | 0.099583 | 0.25319
10 | 17 | 5 | 2 | 1.7 | 0 | 0 | 0 | -19.4 | 3.5 | 98 | 15 | 1.7427e-05 | 0.087135 | 0 | 0 | 0 | 3.6002e-05 | 0.14401 | 0.087135 | 0.23114
10 | 17 | 6 | 1.7 | 1.5 | 0 | 0 | 0 | -11.1 | 4 | 99 | 15.3 | 1.9917e-05 | 0.099583 | 0 | 0 | 0 | 3.6002e-05 | 0.14401 | 0.099583 | 0.24359
10 | 17 | 7 | 3 | 2.6 | 2 | 2 | 0 | 0.9 | 4.3 | 97 | 14 | 1.7427e-05 | 0.087135 | 0 | 0 | 0 | 5.5203e-05 | 0.22081 | 0.087135 | 0.30795
10 | 17 | 8 | 5.5 | 4.5 | 41 | 33 | 84 | 5.4 | 4.7 | 93 | 11.5 | 4.9791e-05 | 0.24896 | 0.735 | 0.00015638 | 0.15929 | 2.8801e-05 | 0.11521 | 0.40824 | 0.52345
10 | 17 | 9 | 8.6 | 6.8 | 109 | 66 | 198 | 12.5 | 5.1 | 88 | 8.4 | 0.00015186 | 0.75932 | 0 | 0 | 0 | 4.8002e-05 | 0.19201 | 0.75932 | 0.95133
10 | 17 | 10 | 10.9 | 8.2 | 75 | 75 | 0 | 18.5 | 5.1 | 83 | 6.1 | 0.00014191 | 0.70953 | 3.605 | 0.00076701 | 0.78127 | 4.5602e-05 | 0.18241 | 1.4908 | 1.6732
10 | 17 | 11 | 11.5 | 7.9 | 186 | 157 | 75 | 22.7 | 5.1 | 79 | 5.5 | 6.7218e-05 | 0.33609 | 0 | 0 | 0 | 3.6002e-05 | 0.14401 | 0.33609 | 0.4801
10 | 17 | 12 | 11.6 | 7.1 | 328 | 209 | 283 | 24.9 | 5.1 | 74 | 5.4 | 7.7177e-05 | 0.38588 | 0 | 0 | 0 | 4.5602e-05 | 0.18241 | 0.38588 | 0.56829
10 | 17 | 13 | 11.4 | 6.1 | 300 | 165 | 324 | 24.7 | 5.1 | 70 | 5.6 | 1.9917e-05 | 0.099583 | 1.4 | 0.00029787 | 0.30341 | 3.3602e-05 | 0.13441 | 0.40299 | 0.5374
10 | 17 | 14 | 11.4 | 5.3 | 274 | 139 | 359 | 22.1 | 5 | 66 | 5.6 | 1.7427e-05 | 0.087135 | 3.605 | 0.00076701 | 0.78127 | 3.3602e-05 | 0.13441 | 0.8684 | 1.0028
10 | 17 | 15 | 11.5 | 4.9 | 234 | 70 | 545 | 17.5 | 4.5 | 64 | 5.5 | 1.9917e-05 | 0.099583 | 0 | 0 | 0 | 3.8402e-05 | 0.15361 | 0.099583 | 0.25319
10 | 17 | 16 | 11 | 4.6 | 131 | 50 | 412 | 11.3 | 3.6 | 65 | 6 | 7.4687e-05 | 0.37344 | 0 | 0 | 0 | 3.6002e-05 | 0.14401 | 0.37344 | 0.51744
10 | 17 | 17 | 9.7 | 4.4 | 22 | 15 | 99 | 4.1 | 2.6 | 70 | 7.3 | 1.9917e-05 | 0.099583 | 0 | 0 | 0 | 3.3602e-05 | 0.13441 | 0.099583 | 0.23399
10 | 17 | 18 | 6.9 | 3.3 | 0 | 0 | 0 | 0.2 | 1.5 | 78 | 10.1 | 4.7302e-05 | 0.23651 | 0 | 0 | 0 | 5.2803e-05 | 0.21121 | 0.23651 | 0.44772
10 | 17 | 19 | 5 | 2.9 | 0 | 0 | 0 | -12.6 | 0 | 86 | 12 | 0.00013942 | 0.69708 | 0.315 | 6.702e-05 | 0.068266 | 6.9604e-05 | 0.27841 | 0.76535 | 1.0438
10 | 17 | 20 | 3.7 | 2.5 | 0 | 0 | 0 | -21 | 0 | 92 | 13.3 | 0.00012946 | 0.64729 | 0 | 0 | 0 | 6.7203e-05 | 0.26881 | 0.64729 | 0.9161
10 | 17 | 21 | 3.2 | 2.3 | 0 | 0 | 0 | -28.9 | 0 | 94 | 13.8 | 0.00013195 | 0.65974 | 0 | 0 | 0 | 6.7203e-05 | 0.26881 | 0.65974 | 0.92855
10 | 17 | 22 | 2.2 | 1.5 | 0 | 0 | 0 | -35.7 | 0 | 95 | 14.8 | 0.00022904 | 1.1452 | 0 | 0 | 0 | 6.2403e-05 | 0.24961 | 1.1452 | 1.3948
10 | 17 | 23 | 1.1 | 0.6 | 0 | 0 | 0 | -40.8 | 0 | 96 | 15.9 | 0.00010456 | 0.52281 | 0 | 0 | 0 | 4.3202e-05 | 0.17281 | 0.52281 | 0.69562
10 | 17 | 24 | 1 | 0.5 | 0 | 0 | 0 | -43.5 | 0 | 96 | 16 | 0.00014688 | 0.73442 | 0 | 0 | 0 | 4.8002e-05 | 0.19201 | 0.73442 | 0.92643
10 | 18 | 1 | 0.6 | 0.1 | 0 | 0 | 0 | -43.2 | 0 | 96 | 16.4 | 0.00015186 | 0.75932 | 0 | 0 | 0 | 3.8402e-05 | 0.15361 | 0.75932 | 0.91293
10 | 18 | 2 | 0.1 | -0.6 | 0 | 0 | 0 | -40.1 | 0 | 94 | 16.9 | 0.00020166 | 1.0083 | 0.735 | 0.00015638 | 0.15929 | 5.2803e-05 | 0.21121 | 1.1676 | 1.3788
10 | 18 | 3 | -0.4 | -1.3 | 0 | 0 | 0 | -34.7 | 0 | 92 | 17.4 | 9.9583e-05 | 0.49791 | 0 | 0 | 0 | 3.8402e-05 | 0.15361 | 0.49791 | 0.65152
10 | 18 | 4 | -0.7 | -1.7 | 0 | 0 | 0 | -27.7 | 0 | 91 | 17.7 | 0.00022157 | 1.1079 | 3.605 | 0.00076701 | 0.78127 | 4.5602e-05 | 0.18241 | 1.8891 | 2.0715
10 | 18 | 5 | -1 | -1.9 | 0 | 0 | 0 | -19.7 | 0 | 92 | 18 | 0.00014688 | 0.73442 | 0 | 0 | 0 | 4.8002e-05 | 0.19201 | 0.73442 | 0.92643
10 | 18 | 6 | -1.4 | -2.1 | 0 | 0 | 0 | -11.3 | 0 | 94 | 18.4 | 0.00014191 | 0.70953 | 0 | 0 | 0 | 4.0802e-05 | 0.16321 | 0.70953 | 0.87274
10 | 18 | 7 | 0 | -0.6 | 1 | 1 | 0 | 0.7 | 0 | 95 | 17 | 0.00010207 | 0.51036 | 1.4 | 0.00029787 | 0.30341 | 5.0403e-05 | 0.20161 | 0.81377 | 1.0154
10 | 18 | 8 | 1.4 | 0.7 | 20 | 20 | 0 | 5.2 | 1 | 95 | 15.6 | 8.4645e-05 | 0.42323 | 3.605 | 0.00076701 | 0.78127 | 4.0802e-05 | 0.16321 | 1.2045 | 1.3677
10 | 18 | 9 | 4.4 | 3.5 | 53 | 53 | 0 | 12.2 | 1.7 | 94 | 12.6 | 5.726e-05 | 0.2863 | 0 | 0 | 0 | 3.3602e-05 | 0.13441 | 0.2863 | 0.42071
10 | 18 | 10 | 6.7 | 5.1 | 116 | 116 | 0 | 18.1 | 2.3 | 90 | 10.3 | 1.7427e-05 | 0.087135 | 0 | 0 | 0 | 4.0802e-05 | 0.16321 | 0.087135 | 0.25034
10 | 18 | 11 | 8.5 | 6 | 134 | 134 | 0 | 22.4 | 3 | 84 | 8.5 | 1.9917e-05 | 0.099583 | 0 | 0 | 0 | 4.3202e-05 | 0.17281 | 0.099583 | 0.27239
10 | 18 | 12 | 8.8 | 5.4 | 176 | 176 | 0 | 24.5 | 3.4 | 79 | 8.2 | 1.7427e-05 | 0.087135 | 0 | 0 | 0 | 3.3602e-05 | 0.13441 | 0.087135 | 0.22154
10 | 18 | 13 | 8.7 | 4.5 | 88 | 88 | 0 | 24.3 | 4.6 | 75 | 8.3 | 1.9917e-05 | 0.099583 | 0.315 | 6.702e-05 | 0.068266 | 4.3202e-05 | 0.17281 | 0.16785 | 0.34066
10 | 18 | 14 | 8.4 | 3.9 | 48 | 48 | 0 | 21.8 | 5.1 | 73 | 8.6 | 1.7427e-05 | 0.087135 | 0 | 0 | 0 | 3.6002e-05 | 0.14401 | 0.087135 | 0.23114
10 | 18 | 15 | 8 | 3.6 | 44 | 44 | 0 | 17.2 | 6 | 74 | 9 | 1.9917e-05 | 0.099583 | 0 | 0 | 0 | 3.1202e-05 | 0.12481 | 0.099583 | 0.22439
10 | 18 | 16 | 7.9 | 3.8 | 29 | 29 | 0 | 11 | 6.2 | 75 | 9.1 | 1.9917e-05 | 0.099583 | 0 | 0 | 0 | 3.6002e-05 | 0.14401 | 0.099583 | 0.24359
10 | 18 | 17 | 7.5 | 3.8 | 11 | 11 | 0 | 3.8 | 8 | 77 | 9.5 | 1.7427e-05 | 0.087135 | 0 | 0 | 0 | 3.1202e-05 | 0.12481 | 0.087135 | 0.21194
10 | 18 | 18 | 8 | 4.5 | 0 | 0 | 0 | -4.6 | 8.7 | 79 | 9 | 1.9917e-05 | 0.099583 | 0 | 0 | 0 | 5.5203e-05 | 0.22081 | 0.099583 | 0.32039
10 | 18 | 19 | 8.2 | 4.8 | 0 | 0 | 0 | -13 | 9.7 | 79 | 8.8 | 1.7427e-05 | 0.087135 | 0 | 0 | 0 | 6.7203e-05 | 0.26881 | 0.087135 | 0.35595
10 | 18 | 20 | 9 | 5.3 | 0 | 0 | 0 | -21.3 | 10 | 78 | 8 | 1.9917e-05 | 0.099583 | 0.735 | 0.00015638 | 0.15929 | 5.0403e-05 | 0.20161 | 0.25887 | 0.46048
10 | 18 | 21 | 9.7 | 5.6 | 0 | 0 | 0 | -29.2 | 11 | 76 | 7.3 | 1.7427e-05 | 0.087135 | 0 | 0 | 0 | 6.4803e-05 | 0.25921 | 0.087135 | 0.34635
10 | 18 | 22 | 10.2 | 5.8 | 0 | 0 | 0 | -36 | 11.9 | 74 | 6.8 | 1.9917e-05 | 0.099583 | 3.605 | 0.00076701 | 0.78127 | 5.5203e-05 | 0.22081 | 0.88085 | 1.1017
10 | 18 | 23 | 10.3 | 6 | 0 | 0 | 0 | -41.2 | 11.3 | 75 | 6.7 | 1.9917e-05 | 0.099583 | 0 | 0 | 0 | 3.6002e-05 | 0.14401 | 0.099583 | 0.24359
10 | 18 | 24 | 10.3 | 6.3 | 0 | 0 | 0 | -43.8 | 11.8 | 76 | 6.7 | 1.7427e-05 | 0.087135 | 0 | 0 | 0 | 4.0802e-05 | 0.16321 | 0.087135 | 0.25034
10 | 19 | 1 | 10.1 | 6.5 | 0 | 0 | 0 | -43.6 | 11.7 | 78 | 6.9 | 1.9917e-05 | 0.099583 | 1.4 | 0.00029787 | 0.30341 | 3.1202e-05 | 0.12481 | 0.40299 | 0.52779
10 | 19 | 2 | 10 | 6.6 | 0 | 0 | 0 | -40.5 | 10.3 | 79 | 7 | 1.7427e-05 | 0.087135 | 3.605 | 0.00076701 | 0.78127 | 4.0802e-05 | 0.16321 | 0.8684 | 1.0316
10 | 19 | 3 | 9.7 | 6.4 | 0 | 0 | 0 | -35 | 9.2 | 80 | 7.3 | 1.9917e-05 | 0.099583 | 0 | 0 | 0 | 3.3602e-05 | 0.13441 | 0.099583 | 0.23399
10 | 19 | 4 | 9.5 | 6.4 | 0 | 0 | 0 | -28 | 8.2 | 81 | 7.5 | 1.9917e-05 | 0.099583 | 0 | 0 | 0 | 3.3602e-05 | 0.13441 | 0.099583 | 0.23399
10 | 19 | 5 | 9.1 | 6.3 | 0 | 0 | 0 | -20 | 8 | 83 | 7.9 | 1.7427e-05 | 0.087135 | 0 | 0 | 0 | 4.0802e-05 | 0.16321 | 0.087135 | 0.25034
10 | 19 | 6 | 8.8 | 6.2 | 0 | 0 | 0 | -11.6 | 7.9 | 84 | 8.2 | 1.9917e-05 | 0.099583 | 0 | 0 | 0 | 3.1202e-05 | 0.12481 | 0.099583 | 0.22439
10 | 19 | 7 | 8.8 | 6.3 | 0 | 0 | 0 | 0.6 | 7.2 | 84 | 8.2 | 1.7427e-05 | 0.087135 | 0.315 | 6.702e-05 | 0.068266 | 5.2803e-05 | 0.21121 | 0.1554 | 0.36661
10 | 19 | 8 | 8.9 | 6.2 | 7 | 5 | 24 | 4.9 | 7.7 | 83 | 8.1 | 1.9917e-05 | 0.099583 | 0 | 0 | 0 | 3.6002e-05 | 0.14401 | 0.099583 | 0.24359
10 | 19 | 9 | 9.4 | 6.2 | 15 | 13 | 10 | 11.9 | 7.2 | 80 | 7.6 | 1.7427e-05 | 0.087135 | 0 | 0 | 0 | 3.1202e-05 | 0.12481 | 0.087135 | 0.21194
10 | 19 | 10 | 9.7 | 6.4 | 26 | 26 | 0 | 17.8 | 7.2 | 80 | 7.3 | 1.9917e-05 | 0.099583 | 0 | 0 | 0 | 4.0802e-05 | 0.16321 | 0.099583 | 0.26279
10 | 19 | 11 | 10.3 | 7.2 | 39 | 39 | 0 | 22 | 7 | 81 | 6.7 | 1.7427e-05 | 0.087135 | 0 | 0 | 0 | 3.3602e-05 | 0.13441 | 0.087135 | 0.22154
10 | 19 | 12 | 10.6 | 7.9 | 52 | 52 | 0 | 24.1 | 7 | 83 | 6.4 | 1.9917e-05 | 0.099583 | 0 | 0 | 0 | 3.3602e-05 | 0.13441 | 0.099583 | 0.23399
10 | 19 | 13 | 11 | 8.7 | 61 | 61 | 0 | 23.9 | 6.2 | 86 | 6 | 1.9917e-05 | 0.099583 | 0 | 0 | 0 | 3.6002e-05 | 0.14401 | 0.099583 | 0.24359
10 | 19 | 14 | 11.1 | 9 | 35 | 35 | 0 | 21.4 | 6.5 | 87 | 5.9 | 1.7427e-05 | 0.087135 | 0.735 | 0.00015638 | 0.15929 | 3.3602e-05 | 0.13441 | 0.24642 | 0.38083
10 | 19 | 15 | 11.1 | 9 | 31 | 31 | 0 | 16.8 | 6.3 | 87 | 5.9 | 1.9917e-05 | 0.099583 | 0 | 0 | 0 | 3.8402e-05 | 0.15361 | 0.099583 | 0.25319
10 | 19 | 16 | 10.9 | 8.7 | 10 | 10 | 0 | 10.6 | 6.3 | 86 | 6.1 | 1.7427e-05 | 0.087135 | 3.605 | 0.00076701 | 0.78127 | 3.8402e-05 | 0.15361 | 0.8684 | 1.022
10 | 19 | 17 | 10.1 | 7.8 | 6 | 6 | 0 | 3.6 | 6.2 | 86 | 6.9 | 1.9917e-05 | 0.099583 | 0 | 0 | 0 | 2.8801e-05 | 0.11521 | 0.099583 | 0.21479
10 | 19 | 18 | 9 | 6.5 | 0 | 0 | 0 | -4.9 | 6.1 | 84 | 8 | 1.7427e-05 | 0.087135 | 0 | 0 | 0 | 4.8002e-05 | 0.19201 | 0.087135 | 0.27914
10 | 19 | 19 | 7.6 | 4.9 | 0 | 0 | 0 | -13.3 | 6 | 83 | 9.4 | 1.9917e-05 | 0.099583 | 1.4 | 0.00029787 | 0.30341 | 6.4803e-05 | 0.25921 | 0.40299 | 0.6622
10 | 19 | 20 | 6.3 | 3.5 | 0 | 0 | 0 | -21.7 | 5 | 82 | 10.7 | 1.7427e-05 | 0.087135 | 3.605 | 0.00076701 | 0.78127 | 6.4803e-05 | 0.25921 | 0.8684 | 1.1276
10 | 19 | 21 | 5.8 | 3 | 0 | 0 | 0 | -29.5 | 4.1 | 82 | 11.2 | 1.9917e-05 | 0.099583 | 0 | 0 | 0 | 6.9604e-05 | 0.27841 | 0.099583 | 0.378
10 | 19 | 22 | 5.1 | 2.4 | 0 | 0 | 0 | -36.4 | 3.1 | 83 | 11.9 | 1.9917e-05 | 0.099583 | 0 | 0 | 0 | 5.2803e-05 | 0.21121 | 0.099583 | 0.31079
10 | 19 | 23 | 4.3 | 1.8 | 0 | 0 | 0 | -41.5 | 2.4 | 84 | 12.7 | 1.7427e-05 | 0.087135 | 0 | 0 | 0 | 4.0802e-05 | 0.16321 | 0.087135 | 0.25034
10 | 19 | 24 | 4 | 1.7 | 0 | 0 | 0 | -44.2 | 1.7 | 85 | 13 | 1.9917e-05 | 0.099583 | 0 | 0 | 0 | 3.8402e-05 | 0.15361 | 0.099583 | 0.25319
10 | 20 | 1 | 4 | 1.8 | 0 | 0 | 0 | -43.9 | 1 | 86 | 13 | 1.7427e-05 | 0.087135 | 0.315 | 6.702e-05 | 0.068266 | 3.1202e-05 | 0.12481 | 0.1554 | 0.28021
10 | 20 | 2 | 5.4 | 2.9 | 0 | 0 | 0 | -40.8 | 2.5 | 84 | 11.6 | 1.9917e-05 | 0.099583 | 0 | 0 | 0 | 3.8402e-05 | 0.15361 | 0.099583 | 0.25319
10 | 20 | 3 | 6.6 | 3.7 | 0 | 0 | 0 | -35.3 | 4.6 | 82 | 10.4 | 1.9917e-05 | 0.099583 | 0 | 0 | 0 | 3.6002e-05 | 0.14401 | 0.099583 | 0.24359
10 | 20 | 4 | 7.7 | 4.6 | 0 | 0 | 0 | -28.2 | 6.9 | 81 | 9.3 | 1.7427e-05 | 0.087135 | 0 | 0 | 0 | 3.6002e-05 | 0.14401 | 0.087135 | 0.23114
10 | 20 | 5 | 7.2 | 4.3 | 0 | 0 | 0 | -20.3 | 6 | 82 | 9.8 | 1.9917e-05 | 0.099583 | 0 | 0 | 0 | 3.8402e-05 | 0.15361 | 0.099583 | 0.25319
10 | 20 | 6 | 6.2 | 3.6 | 0 | 0 | 0 | -11.9 | 5.1 | 83 | 10.8 | 0.00016929 | 0.84645 | 0 | 0 | 0 | 4.0802e-05 | 0.16321 | 0.84645 | 1.0097
10 | 20 | 7 | 6 | 3.3 | 2 | 2 | 0 | 0.5 | 4.7 | 83 | 11 | 0.00047302 | 2.3651 | 0 | 0 | 0 | 7.6804e-05 | 0.30722 | 2.3651 | 2.6723
10 | 20 | 8 | 6.2 | 2.8 | 38 | 22 | 200 | 4.6 | 5.6 | 79 | 10.8 | 0.000478 | 2.39 | 0.735 | 0.00015638 | 0.15929 | 6.4803e-05 | 0.25921 | 2.5493 | 2.8085
10 | 20 | 9 | 7.6 | 3.2 | 135 | 40 | 471 | 11.6 | 6.1 | 74 | 9.4 | 0.00048049 | 2.4024 | 0 | 0 | 0 | 5.2803e-05 | 0.21121 | 2.4024 | 2.6136
10 | 20 | 10 | 8.7 | 3.5 | 139 | 96 | 143 | 17.5 | 7.4 | 70 | 8.3 | 0.00048547 | 2.4273 | 3.605 | 0.00076701 | 0.78127 | 6.2403e-05 | 0.24961 | 3.2086 | 3.4582
10 | 20 | 11 | 9 | 3.5 | 179 | 152 | 73 | 21.7 | 6.3 | 68 | 8 | 0.00049045 | 2.4522 | 0 | 0 | 0 | 6.0003e-05 | 0.24001 | 2.4522 | 2.6922
10 | 20 | 12 | 8.8 | 3.4 | 115 | 115 | 0 | 23.8 | 6 | 69 | 8.2 | 0.00049542 | 2.4771 | 0 | 0 | 0 | 5.7603e-05 | 0.23041 | 2.4771 | 2.7075
10 | 20 | 13 | 8.6 | 3.5 | 60 | 60 | 0 | 23.6 | 5.1 | 70 | 8.4 | 0.00050289 | 2.5145 | 1.4 | 0.00029787 | 0.30341 | 6.2403e-05 | 0.24961 | 2.8179 | 3.0675
10 | 20 | 14 | 8.5 | 3.6 | 121 | 121 | 0 | 21 | 5.9 | 71 | 8.5 | 0.00050787 | 2.5394 | 3.605 | 0.00076701 | 0.78127 | 6.0003e-05 | 0.24001 | 3.3206 | 3.5606
10 | 20 | 15 | 8.7 | 4.1 | 72 | 72 | 0 | 16.5 | 6.1 | 73 | 8.3 | 0.00051036 | 2.5518 | 0 | 0 | 0 | 5.7603e-05 | 0.23041 | 2.5518 | 2.7822
10 | 20 | 16 | 8.7 | 4.6 | 47 | 47 | 0 | 10.3 | 6.6 | 75 | 8.3 | 0.00051534 | 2.5767 | 0 | 0 | 0 | 6.7203e-05 | 0.26881 | 2.5767 | 2.8455
10 | 20 | 17 | 8.7 | 5.2 | 9 | 9 | 0 | 3.5 | 6.6 | 79 | 8.3 | 0.00052032 | 2.6016 | 0 | 0 | 0 | 5.0403e-05 | 0.20161 | 2.6016 | 2.8032
10 | 20 | 18 | 8.3 | 5.6 | 0 | 0 | 0 | -5.2 | 6.7 | 83 | 8.7 | 0.00051534 | 2.5767 | 0 | 0 | 0 | 7.6804e-05 | 0.30722 | 2.5767 | 2.8839
10 | 20 | 19 | 8 | 5.8 | 0 | 0 | 0 | -13.6 | 6.7 | 86 | 9 | 0.0003585 | 1.7925 | 0.315 | 6.702e-05 | 0.068266 | 8.4004e-05 | 0.33602 | 1.8608 | 2.1968
10 | 20 | 20 | 7.7 | 5.8 | 0 | 0 | 0 | -22 | 7.7 | 88 | 9.3 | 0.00038588 | 1.9294 | 0 | 0 | 0 | 8.8805e-05 | 0.35522 | 1.9294 | 2.2846
10 | 20 | 21 | 7.6 | 5.7 | 0 | 0 | 0 | -29.9 | 8.3 | 88 | 9.4 | 0.00043567 | 2.1784 | 0 | 0 | 0 | 8.4004e-05 | 0.33602 | 2.1784 | 2.5144
10 | 20 | 22 | 7.4 | 5.4 | 0 | 0 | 0 | -36.7 | 9 | 87 | 9.6 | 0.00016182 | 0.80911 | 0 | 0 | 0 | 6.0003e-05 | 0.24001 | 0.80911 | 1.0491
10 | 20 | 23 | 7.3 | 5.2 | 0 | 0 | 0 | -41.9 | 9 | 86 | 9.7 | 0.00019917 | 0.99583 | 0 | 0 | 0 | 5.0403e-05 | 0.20161 | 0.99583 | 1.1974
10 | 20 | 24 | 7.1 | 5.1 | 0 | 0 | 0 | -44.5 | 9.2 | 87 | 9.9 | 0.00040331 | 2.0166 | 0 | 0 | 0 | 5.0403e-05 | 0.20161 | 2.0166 | 2.2182
10 | 21 | 1 | 6.8 | 4.7 | 0 | 0 | 0 | -44.3 | 9.3 | 86 | 10.2 | 0.00017178 | 0.8589 | 0 | 0 | 0 | 4.8002e-05 | 0.19201 | 0.8589 | 1.0509
10 | 21 | 2 | 6.6 | 4.3 | 0 | 0 | 0 | -41.1 | 10 | 85 | 10.4 | 0.00015933 | 0.79666 | 0.735 | 0.00015638 | 0.15929 | 4.5602e-05 | 0.18241 | 0.95595 | 1.1384
10 | 21 | 3 | 6.2 | 3.8 | 0 | 0 | 0 | -35.6 | 10.3 | 85 | 10.8 | 0.00025394 | 1.2697 | 0 | 0 | 0 | 4.8002e-05 | 0.19201 | 1.2697 | 1.4617
10 | 21 | 4 | 6 | 3.6 | 0 | 0 | 0 | -28.5 | 11 | 85 | 11 | 0.00023651 | 1.1825 | 3.605 | 0.00076701 | 0.78127 | 6.2403e-05 | 0.24961 | 1.9638 | 2.2134
10 | 21 | 5 | 6 | 3.7 | 0 | 0 | 0 | -20.5 | 8.7 | 85 | 11 | 0.00018174 | 0.90869 | 0 | 0 | 0 | 3.8402e-05 | 0.15361 | 0.90869 | 1.0623
10 | 21 | 6 | 5.9 | 3.8 | 0 | 0 | 0 | -12.1 | 6 | 86 | 11.1 | 7.4687e-05 | 0.37344 | 0 | 0 | 0 | 4.5602e-05 | 0.18241 | 0.37344 | 0.55584
10 | 21 | 7 | 6 | 4 | 0 | 0 | 0 | 0.4 | 3.7 | 87 | 11 | 0.00011452 | 0.5726 | 1.4 | 0.00029787 | 0.30341 | 4.5602e-05 | 0.18241 | 0.87601 | 1.0584
10 | 21 | 8 | 6.4 | 4.2 | 27 | 24 | 40 | 4.3 | 6 | 86 | 10.6 | 0.00014439 | 0.72197 | 3.605 | 0.00076701 | 0.78127 | 4.0802e-05 | 0.16321 | 1.5032 | 1.6665
10 | 21 | 9 | 7.8 | 5.1 | 153 | 73 | 407 | 11.3 | 8.2 | 83 | 9.2 | 7.4687e-06 | 0.037344 | 0 | 0 | 0 | 0.00010801 | 0.43202 | 0.037344 | 0.46937
10 | 21 | 10 | 8.7 | 5.3 | 178 | 135 | 146 | 17.2 | 10.2 | 79 | 8.3 | 9.9583e-06 | 0.049791 | 0 | 0 | 0 | 0.00056403 | 2.2561 | 0.049791 | 2.3059
10 | 21 | 11 | 9.4 | 5.2 | 261 | 127 | 368 | 21.4 | 10 | 75 | 7.6 | 9.9583e-06 | 0.049791 | 0 | 0 | 0 | 0.00026161 | 1.0465 | 0.049791 | 1.0962
10 | 21 | 12 | 9.7 | 4.8 | 367 | 149 | 548 | 23.4 | 10 | 71 | 7.3 | 1.4937e-05 | 0.074687 | 0 | 0 | 0 | 0.00022081 | 0.88325 | 0.074687 | 0.95793
10 | 21 | 13 | 9.9 | 4.3 | 385 | 146 | 607 | 23.2 | 9.2 | 68 | 7.1 | 1.4937e-05 | 0.074687 | 0.315 | 6.702e-05 | 0.068266 | 0.00034802 | 1.3921 | 0.14295 | 1.535
10 | 21 | 14 | 10 | 4 | 271 | 63 | 589 | 20.7 | 8.6 | 66 | 7 | 1.2448e-05 | 0.062239 | 0 | 0 | 0 | 0.00030722 | 1.2289 | 0.062239 | 1.2911
10 | 21 | 15 | 9.9 | 3.9 | 243 | 64 | 645 | 16.1 | 7 | 66 | 7.1 | 1.4937e-05 | 0.074687 | 0 | 0 | 0 | 0.00039122 | 1.5649 | 0.074687 | 1.6396
10 | 21 | 16 | 9.5 | 3.8 | 112 | 30 | 473 | 10 | 6 | 68 | 7.5 | 1.2448e-05 | 0.062239 | 0 | 0 | 0 | 0.00036002 | 1.4401 | 0.062239 | 1.5023
10 | 21 | 17 | 8.8 | 3.6 | 14 | 10 | 69 | 3.3 | 5 | 70 | 8.2 | 1.4937e-05 | 0.074687 | 0 | 0 | 0 | 0.00056643 | 2.2657 | 0.074687 | 2.3404
10 | 21 | 18 | 7.7 | 3.4 | 0 | 0 | 0 | -5.5 | 4.1 | 74 | 9.3 | 1.4937e-05 | 0.074687 | 0 | 0 | 0 | 0.00036722 | 1.4689 | 0.074687 | 1.5436
10 | 21 | 19 | 7 | 3.4 | 0 | 0 | 0 | -13.9 | 3 | 78 | 10 | 9.9583e-06 | 0.049791 | 0 | 0 | 0 | 0.00035282 | 1.4113 | 0.049791 | 1.4611
10 | 21 | 20 | 6.7 | 3.8 | 0 | 0 | 0 | -22.3 | 3 | 82 | 10.3 | 7.4687e-06 | 0.037344 | 0.735 | 0.00015638 | 0.15929 | 0.00020641 | 0.82564 | 0.19663 | 1.0223
10 | 21 | 21 | 6.9 | 4.6 | 0 | 0 | 0 | -30.2 | 3.3 | 85 | 10.1 | 7.4687e-06 | 0.037344 | 0 | 0 | 0 | 0.00015841 | 0.63363 | 0.037344 | 0.67098
10 | 21 | 22 | 7.2 | 5.2 | 0 | 0 | 0 | -37.1 | 3.1 | 87 | 9.8 | 9.9583e-06 | 0.049791 | 3.605 | 0.00076701 | 0.78127 | 0.00011281 | 0.45122 | 0.83106 | 1.2823
10 | 21 | 23 | 7.3 | 5.4 | 0 | 0 | 0 | -42.2 | 2.8 | 88 | 9.7 | 1.4937e-05 | 0.074687 | 0 | 0 | 0 | 0.00010801 | 0.43202 | 0.074687 | 0.50671
10 | 21 | 24 | 7.2 | 5.3 | 0 | 0 | 0 | -44.9 | 2.1 | 88 | 9.8 | 1.2448e-05 | 0.062239 | 0 | 0 | 0 | 5.2803e-05 | 0.21121 | 0.062239 | 0.27345
10 | 22 | 1 | 7.2 | 5.2 | 0 | 0 | 0 | -44.7 | 2 | 87 | 9.8 | 0.00029875 | 1.4937 | 1.4 | 0.00029787 | 0.30341 | 9.8405e-05 | 0.39362 | 1.7971 | 2.1908
10 | 22 | 2 | 7.3 | 5.3 | 0 | 0 | 0 | -41.4 | 1.9 | 87 | 9.7 | 6.4729e-05 | 0.32364 | 3.605 | 0.00076701 | 0.78127 | 9.1205e-05 | 0.36482 | 1.1049 | 1.4697
10 | 22 | 3 | 7.4 | 5.4 | 0 | 0 | 0 | -35.9 | 2 | 87 | 9.6 | 7.4687e-06 | 0.037344 | 0 | 0 | 0 | 5.7603e-05 | 0.23041 | 0.037344 | 0.26776
10 | 22 | 4 | 7.7 | 5.8 | 0 | 0 | 0 | -28.8 | 2 | 88 | 9.3 | 9.9583e-06 | 0.049791 | 0 | 0 | 0 | 5.2803e-05 | 0.21121 | 0.049791 | 0.261
10 | 22 | 5 | 7.8 | 6 | 0 | 0 | 0 | -20.8 | 2.5 | 88 | 9.2 | 0.00024647 | 1.2323 | 0 | 0 | 0 | 6.2403e-05 | 0.24961 | 1.2323 | 1.4819
10 | 22 | 6 | 8 | 6.2 | 0 | 0 | 0 | -12.4 | 3 | 88 | 9 | 7.4687e-06 | 0.037344 | 0 | 0 | 0 | 5.5203e-05 | 0.22081 | 0.037344 | 0.25816
10 | 22 | 7 | 8 | 6.2 | 1 | 1 | 0 | 0.3 | 3.8 | 88 | 9 | 9.9583e-06 | 0.049791 | 0.315 | 6.702e-05 | 0.068266 | 6.2403e-05 | 0.24961 | 0.11806 | 0.36767
10 | 22 | 8 | 8.3 | 6.3 | 4 | 3 | 14 | 4 | 5.6 | 87 | 8.7 | 1.2448e-05 | 0.062239 | 0 | 0 | 0 | 0.00028321 | 1.1329 | 0.062239 | 1.1951
10 | 22 | 9 | 8.3 | 6 | 18 | 17 | 5 | 11 | 7 | 85 | 8.7 | 2.9875e-05 | 0.14937 | 0 | 0 | 0 | 0.00042482 | 1.6993 | 0.14937 | 1.8487
10 | 22 | 10 | 8.6 | 5.9 | 25 | 25 | 0 | 16.9 | 8.7 | 83 | 8.4 | 1.4937e-05 | 0.074687 | 0 | 0 | 0 | 0.00026161 | 1.0465 | 0.074687 | 1.1211
10 | 22 | 11 | 9.1 | 6 | 86 | 86 | 0 | 21 | 8 | 81 | 7.9 | 1.4937e-05 | 0.074687 | 0 | 0 | 0 | 0.00026881 | 1.0753 | 0.074687 | 1.1499
10 | 22 | 12 | 9.7 | 6.2 | 150 | 150 | 0 | 23.1 | 7 | 79 | 7.3 | 1.4937e-05 | 0.074687 | 0 | 0 | 0 | 0.00022081 | 0.88325 | 0.074687 | 0.95793
10 | 22 | 13 | 10 | 6.3 | 229 | 156 | 188 | 22.9 | 6 | 78 | 7 | 8.2156e-05 | 0.41078 | 0 | 0 | 0 | 0.00023761 | 0.95045 | 0.41078 | 1.3612
10 | 22 | 14 | 10.1 | 6.4 | 295 | 65 | 662 | 20.3 | 5 | 78 | 6.9 | 1.4937e-05 | 0.074687 | 0.735 | 0.00015638 | 0.15929 | 0.00030482 | 1.2193 | 0.23398 | 1.4532
10 | 22 | 15 | 10 | 6.4 | 218 | 130 | 324 | 15.8 | 4.1 | 78 | 7 | 1.4937e-05 | 0.074687 | 0 | 0 | 0 | 0.00021601 | 0.86404 | 0.074687 | 0.93873
10 | 22 | 16 | 9.7 | 6.4 | 44 | 44 | 0 | 9.6 | 3.1 | 80 | 7.3 | 1.4937e-05 | 0.074687 | 3.605 | 0.00076701 | 0.78127 | 0.00023281 | 0.93125 | 0.85596 | 1.7872
10 | 22 | 17 | 9 | 6 | 17 | 14 | 55 | 3.2 | 3.3 | 81 | 8 | 1.2448e-05 | 0.062239 | 0 | 0 | 0 | 0.00024241 | 0.96965 | 0.062239 | 1.0319
10 | 22 | 18 | 8.2 | 5.4 | 0 | 0 | 0 | -5.8 | 3.5 | 82 | 8.8 | 0.00022157 | 1.1079 | 0 | 0 | 0 | 0.00030722 | 1.2289 | 1.1079 | 2.3367
10 | 22 | 19 | 7.4 | 5 | 0 | 0 | 0 | -14.2 | 3.8 | 85 | 9.6 | 0.00015933 | 0.79666 | 1.4 | 0.00029787 | 0.30341 | 0.00032642 | 1.3057 | 1.1001 | 2.4057
10 | 22 | 20 | 6.9 | 4.9 | 0 | 0 | 0 | -22.6 | 4.1 | 87 | 10.1 | 1.4937e-05 | 0.074687 | 3.605 | 0.00076701 | 0.78127 | 0.00017521 | 0.70084 | 0.85596 | 1.5568
10 | 22 | 21 | 6.7 | 4.9 | 0 | 0 | 0 | -30.5 | 4.1 | 88 | 10.3 | 1.4937e-05 | 0.074687 | 0 | 0 | 0 | 0.00015121 | 0.60483 | 0.074687 | 0.67952
10 | 22 | 22 | 6.2 | 4.6 | 0 | 0 | 0 | -37.4 | 4.6 | 89 | 10.8 | 0.00037095 | 1.8547 | 0 | 0 | 0 | 7.9204e-05 | 0.31682 | 1.8547 | 2.1715
10 | 22 | 23 | 5.8 | 4.2 | 0 | 0 | 0 | -42.6 | 4.1 | 89 | 11.2 | 0.00016182 | 0.80911 | 0 | 0 | 0 | 5.7603e-05 | 0.23041 | 0.80911 | 1.0395
10 | 22 | 24 | 5 | 3.2 | 0 | 0 | 0 | -45.3 | 4.1 | 88 | 12 | 0.00015435 | 0.77177 | 0 | 0 | 0 | 6.0003e-05 | 0.24001 | 0.77177 | 1.0118
10 | 23 | 1 | 4.3 | 2.4 | 0 | 0 | 0 | -45 | 4 | 87 | 12.7 | 0.00040082 | 2.0041 | 0.315 | 6.702e-05 | 0.068266 | 7.2004e-05 | 0.28801 | 2.0724 | 2.3604
10 | 23 | 2 | 4 | 2.1 | 0 | 0 | 0 | -41.8 | 3.5 | 87 | 13 | 0.00020166 | 1.0083 | 0 | 0 | 0 | 6.0003e-05 | 0.24001 | 1.0083 | 1.2483
10 | 23 | 3 | 3.8 | 2 | 0 | 0 | 0 | -36.2 | 3.3 | 88 | 13.2 | 0.00029875 | 1.4937 | 0 | 0 | 0 | 6.2403e-05 | 0.24961 | 1.4937 | 1.7434
10 | 23 | 4 | 3.9 | 2.1 | 0 | 0 | 0 | -29.1 | 3.1 | 88 | 13.1 | 0.00036597 | 1.8298 | 0 | 0 | 0 | 7.2004e-05 | 0.28801 | 1.8298 | 2.1178
10 | 23 | 5 | 4 | 2.1 | 0 | 0 | 0 | -21.1 | 3.1 | 87 | 13 | 1.7427e-05 | 0.087135 | 0 | 0 | 0 | 4.8002e-05 | 0.19201 | 0.087135 | 0.27914
10 | 23 | 6 | 4.1 | 2 | 0 | 0 | 0 | -12.7 | 3 | 86 | 12.9 | 1.7427e-05 | 0.087135 | 0 | 0 | 0 | 0.00010081 | 0.40322 | 0.087135 | 0.49036
10 | 23 | 7 | 4.8 | 2.5 | 2 | 2 | 0 | 0.2 | 3 | 85 | 12.2 | 1.7427e-05 | 0.087135 | 0 | 0 | 0 | 0.00010321 | 0.41282 | 0.087135 | 0.49996
10 | 23 | 8 | 5.2 | 2.7 | 16 | 16 | 0 | 3.8 | 3.6 | 84 | 11.8 | 1.4937e-05 | 0.074687 | 0.735 | 0.00015638 | 0.15929 | 0.00023521 | 0.94085 | 0.23398 | 1.1748
10 | 23 | 9 | 6 | 3.3 | 57 | 57 | 0 | 10.7 | 4.1 | 83 | 11 | 1.7427e-05 | 0.087135 | 0 | 0 | 0 | 9.1205e-05 | 0.36482 | 0.087135 | 0.45195
10 | 23 | 10 | 7 | 3.8 | 130 | 128 | 7 | 16.5 | 4.6 | 80 | 10 | 1.7427e-05 | 0.087135 | 3.605 | 0.00076701 | 0.78127 | 9.1205e-05 | 0.36482 | 0.8684 | 1.2332
10 | 23 | 11 | 8.6 | 4.6 | 252 | 110 | 402 | 20.7 | 6 | 76 | 8.4 | 1.7427e-05 | 0.087135 | 0 | 0 | 0 | 5.2803e-05 | 0.21121 | 0.087135 | 0.29835
10 | 23 | 12 | 10 | 5 | 267 | 148 | 308 | 22.7 | 8 | 71 | 7 | 1.7427e-05 | 0.087135 | 0 | 0 | 0 | 4.3202e-05 | 0.17281 | 0.087135 | 0.25994
10 | 23 | 13 | 10.4 | 4.8 | 343 | 133 | 549 | 22.5 | 9.7 | 68 | 6.6 | 1.7427e-05 | 0.087135 | 1.4 | 0.00029787 | 0.30341 | 6.4803e-05 | 0.25921 | 0.39054 | 0.64975
10 | 23 | 14 | 10 | 4.4 | 282 | 169 | 331 | 20 | 8.7 | 68 | 7 | 1.7427e-05 | 0.087135 | 3.605 | 0.00076701 | 0.78127 | 0.00010321 | 0.41282 | 0.8684 | 1.2812
10 | 23 | 15 | 9 | 3.8 | 143 | 98 | 169 | 15.4 | 8 | 70 | 8 | 1.7427e-05 | 0.087135 | 0 | 0 | 0 | 0.00013681 | 0.54723 | 0.087135 | 0.63436
10 | 23 | 16 | 7.8 | 3.3 | 49 | 47 | 12 | 9.3 | 6.7 | 73 | 9.2 | 1.7427e-05 | 0.087135 | 0 | 0 | 0 | 0.00020641 | 0.82564 | 0.087135 | 0.91278
10 | 23 | 17 | 6.3 | 2.6 | 12 | 12 | 0 | 3 | 4.8 | 77 | 10.7 | 1.4937e-05 | 0.074687 | 0 | 0 | 0 | 0.00031682 | 1.2673 | 0.074687 | 1.342
10 | 23 | 18 | 5.7 | 2.7 | 0 | 0 | 0 | -6.1 | 2.9 | 81 | 11.3 | 1.7427e-05 | 0.087135 | 0 | 0 | 0 | 0.00010801 | 0.43202 | 0.087135 | 0.51916
10 | 23 | 19 | 5 | 2.5 | 0 | 0 | 0 | -14.6 | 1.3 | 84 | 12 | 1.7427e-05 | 0.087135 | 0.315 | 6.702e-05 | 0.068266 | 0.00012721 | 0.50883 | 0.1554 | 0.66423
10 | 23 | 20 | 5 | 2.7 | 0 | 0 | 0 | -22.9 | 1.5 | 85 | 12 | 1.4937e-05 | 0.074687 | 0 | 0 | 0 | 0.00012721 | 0.50883 | 0.074687 | 0.58351
10 | 23 | 21 | 5 | 2.7 | 0 | 0 | 0 | -30.8 | 1.7 | 85 | 12 | 8.2156e-05 | 0.41078 | 0 | 0 | 0 | 0.00014881 | 0.59523 | 0.41078 | 1.006
10 | 23 | 22 | 5 | 2.8 | 0 | 0 | 0 | -37.7 | 2 | 86 | 12 | 0.00044314 | 2.2157 | 0 | 0 | 0 | 0.00013681 | 0.54723 | 2.2157 | 2.7629
10 | 23 | 23 | 4.4 | 2.5 | 0 | 0 | 0 | -42.9 | 2.1 | 87 | 12.6 | 0.00050289 | 2.5145 | 0 | 0 | 0 | 6.7203e-05 | 0.26881 | 2.5145 | 2.7833
10 | 23 | 24 | 4 | 2.4 | 0 | 0 | 0 | -45.6 | 2.7 | 89 | 13 | 0.00049293 | 2.4647 | 0 | 0 | 0 | 7.6804e-05 | 0.30722 | 2.4647 | 2.7719
10 | 24 | 1 | 4 | 2.7 | 0 | 0 | 0 | -45.3 | 3 | 91 | 13 | 0.00051534 | 2.5767 | 0 | 0 | 0 | 6.7203e-05 | 0.26881 | 2.5767 | 2.8455
10 | 24 | 2 | 4 | 2.7 | 0 | 0 | 0 | -42.1 | 4 | 91 | 13 | 0.00049791 | 2.4896 | 0.735 | 0.00015638 | 0.15929 | 8.1604e-05 | 0.32642 | 2.6489 | 2.9753
10 | 24 | 3 | 4.1 | 2.6 | 0 | 0 | 0 | -36.5 | 4.8 | 90 | 12.9 | 0.00041327 | 2.0663 | 0 | 0 | 0 | 6.2403e-05 | 0.24961 | 2.0663 | 2.316
10 | 24 | 4 | 4.6 | 2.8 | 0 | 0 | 0 | -29.4 | 5.1 | 88 | 12.4 | 0.00021161 | 1.0581 | 3.605 | 0.00076701 | 0.78127 | 6.4803e-05 | 0.25921 | 1.8393 | 2.0985
10 | 24 | 5 | 4.3 | 2.4 | 0 | 0 | 0 | -21.4 | 6 | 87 | 12.7 | 1.4937e-05 | 0.074687 | 0 | 0 | 0 | 4.5602e-05 | 0.18241 | 0.074687 | 0.2571
10 | 24 | 6 | 4.2 | 2.1 | 0 | 0 | 0 | -13 | 6.2 | 86 | 12.8 | 1.4937e-05 | 0.074687 | 0 | 0 | 0 | 0.00012721 | 0.50883 | 0.074687 | 0.58351
10 | 24 | 7 | 4.7 | 2.4 | 0 | 0 | 0 | -4.6 | 7.2 | 85 | 12.3 | 1.4937e-05 | 0.074687 | 1.4 | 0.00029787 | 0.30341 | 8.6404e-05 | 0.34562 | 0.37809 | 0.72371
10 | 24 | 8 | 5.6 | 2.9 | 34 | 25 | 143 | 3.6 | 8.4 | 83 | 11.4 | 1.4937e-05 | 0.074687 | 3.605 | 0.00076701 | 0.78127 | 4.3202e-05 | 0.17281 | 0.85596 | 1.0288
10 | 24 | 9 | 6.3 | 3 | 127 | 36 | 502 | 10.4 | 9 | 79 | 10.7 | 1.7427e-05 | 0.087135 | 0 | 0 | 0 | 5.2803e-05 | 0.21121 | 0.087135 | 0.29835
10 | 24 | 10 | 8 | 4 | 225 | 49 | 630 | 16.2 | 10 | 76 | 9 | 1.4937e-05 | 0.074687 | 0 | 0 | 0 | 4.5602e-05 | 0.18241 | 0.074687 | 0.2571
10 | 24 | 11 | 9 | 4.2 | 309 | 57 | 725 | 20.3 | 9.9 | 72 | 8 | 1.7427e-05 | 0.087135 | 0 | 0 | 0 | 5.5203e-05 | 0.22081 | 0.087135 | 0.30795
10 | 24 | 12 | 9.4 | 4 | 356 | 94 | 688 | 22.4 | 9.2 | 69 | 7.6 | 5.4771e-05 | 0.27385 | 0 | 0 | 0 | 4.5602e-05 | 0.18241 | 0.27385 | 0.45626
10 | 24 | 13 | 9.5 | 3.9 | 291 | 189 | 271 | 22.1 | 8.9 | 68 | 7.5 | 1.4937e-05 | 0.074687 | 0.315 | 6.702e-05 | 0.068266 | 5.5203e-05 | 0.22081 | 0.14295 | 0.36376
10 | 24 | 14 | 9 | 3.8 | 250 | 184 | 196 | 19.6 | 8 | 70 | 8 | 1.7427e-05 | 0.087135 | 0 | 0 | 0 | 4.3202e-05 | 0.17281 | 0.087135 | 0.25994
10 | 24 | 15 | 8.3 | 3.9 | 82 | 82 | 0 | 15.1 | 7 | 74 | 8.7 | 1.4937e-05 | 0.074687 | 0 | 0 | 0 | 0.00012001 | 0.48002 | 0.074687 | 0.55471
10 | 24 | 16 | 7.3 | 3.7 | 34 | 34 | 0 | 9 | 6 | 78 | 9.7 | 1.4937e-05 | 0.074687 | 0 | 0 | 0 | 0.00024721 | 0.98885 | 0.074687 | 1.0635
10 | 24 | 17 | 7 | 4 | 6 | 6 | 0 | 2.8 | 5.3 | 81 | 10 | 1.4937e-05 | 0.074687 | 0 | 0 | 0 | 0.00063363 | 2.5345 | 0.074687 | 2.6092
10 | 24 | 18 | 6.7 | 4.2 | 0 | 0 | 0 | -6.4 | 4.6 | 84 | 10.3 | 1.4937e-05 | 0.074687 | 0 | 0 | 0 | 0.00027601 | 1.1041 | 0.074687 | 1.1787
10 | 24 | 19 | 6.5 | 4.3 | 0 | 0 | 0 | -14.9 | 4 | 86 | 10.5 | 0.00015435 | 0.77177 | 0 | 0 | 0 | 0.00032162 | 1.2865 | 0.77177 | 2.0582
10 | 24 | 20 | 6.5 | 4.5 | 0 | 0 | 0 | -23.2 | 3.3 | 87 | 10.5 | 1.4937e-05 | 0.074687 | 0.735 | 0.00015638 | 0.15929 | 0.00017281 | 0.69124 | 0.23398 | 0.92521
10 | 24 | 21 | 6.8 | 4.8 | 0 | 0 | 0 | -31.2 | 3 | 87 | 10.2 | 1.4937e-05 | 0.074687 | 0 | 0 | 0 | 0.00014881 | 0.59523 | 0.074687 | 0.66992
10 | 24 | 22 | 7 | 5.1 | 0 | 0 | 0 | -38.1 | 2.9 | 88 | 10 | 0.00040829 | 2.0414 | 3.605 | 0.00076701 | 0.78127 | 9.6005e-05 | 0.38402 | 2.8227 | 3.2067
10 | 24 | 23 | 7.1 | 5.2 | 0 | 0 | 0 | -43.3 | 2.8 | 88 | 9.9 | 0.0004058 | 2.029 | 0 | 0 | 0 | 7.2004e-05 | 0.28801 | 2.029 | 2.317
10 | 24 | 24 | 7 | 5 | 0 | 0 | 0 | -46 | 2.7 | 87 | 10 | 0.00039335 | 1.9668 | 0 | 0 | 0 | 7.6804e-05 | 0.30722 | 1.9668 | 2.274
10 | 25 | 1 | 7 | 4.9 | 0 | 0 | 0 | -45.7 | 2.7 | 86 | 10 | 0.00042074 | 2.1037 | 1.4 | 0.00029787 | 0.30341 | 6.9604e-05 | 0.27841 | 2.4071 | 2.6855
10 | 25 | 2 | 6.6 | 4.4 | 0 | 0 | 0 | -42.4 | 2.9 | 86 | 10.4 | 0.00015186 | 0.75932 | 3.605 | 0.00076701 | 0.78127 | 6.4803e-05 | 0.25921 | 1.5406 | 1.7998
10 | 25 | 3 | 6.1 | 3.9 | 0 | 0 | 0 | -36.8 | 2.6 | 86 | 10.9 | 0.00037344 | 1.8672 | 0 | 0 | 0 | 6.7203e-05 | 0.26881 | 1.8672 | 2.136
10 | 25 | 4 | 6 | 3.7 | 0 | 0 | 0 | -29.7 | 2.6 | 85 | 11 | 0.00037344 | 1.8672 | 0 | 0 | 0 | 7.9204e-05 | 0.31682 | 1.8672 | 2.184
10 | 25 | 5 | 6.1 | 3.5 | 0 | 0 | 0 | -21.6 | 3.6 | 83 | 10.9 | 1.4937e-05 | 0.074687 | 0 | 0 | 0 | 5.0403e-05 | 0.20161 | 0.074687 | 0.2763
10 | 25 | 6 | 6.4 | 3.4 | 0 | 0 | 0 | -13.2 | 5.6 | 81 | 10.6 | 9.9583e-06 | 0.049791 | 0 | 0 | 0 | 0.00015841 | 0.63363 | 0.049791 | 0.68342
10 | 25 | 7 | 7 | 3.6 | 0 | 0 | 0 | -4.9 | 6.3 | 79 | 10 | 0.00011701 | 0.58505 | 0.315 | 6.702e-05 | 0.068266 | 0.00011521 | 0.46082 | 0.65331 | 1.1141
10 | 25 | 8 | 7.4 | 3.6 | 7 | 7 | 0 | 3.5 | 7 | 77 | 9.6 | 9.9583e-06 | 0.049791 | 0 | 0 | 0 | 4.8002e-05 | 0.19201 | 0.049791 | 0.2418
10 | 25 | 9 | 7.5 | 3.5 | 28 | 28 | 0 | 10.1 | 7 | 76 | 9.5 | 7.4687e-06 | 0.037344 | 0 | 0 | 0 | 5.2803e-05 | 0.21121 | 0.037344 | 0.24855
10 | 25 | 10 | 7.9 | 3.7 | 110 | 110 | 0 | 15.9 | 7.6 | 75 | 9.1 | 7.4687e-06 | 0.037344 | 0 | 0 | 0 | 4.8002e-05 | 0.19201 | 0.037344 | 0.22935
10 | 25 | 11 | 7.9 | 3.5 | 227 | 160 | 196 | 20 | 7 | 74 | 9.1 | 9.9583e-06 | 0.049791 | 0 | 0 | 0 | 5.5203e-05 | 0.22081 | 0.049791 | 0.2706
10 | 25 | 12 | 8 | 3.5 | 232 | 161 | 189 | 22 | 7 | 73 | 9 | 7.4687e-06 | 0.037344 | 0 | 0 | 0 | 4.8002e-05 | 0.19201 | 0.037344 | 0.22935
10 | 25 | 13 | 8.1 | 3.4 | 68 | 68 | 0 | 21.8 | 6.6 | 72 | 8.9 | 7.4687e-06 | 0.037344 | 0 | 0 | 0 | 5.7603e-05 | 0.23041 | 0.037344 | 0.26776
10 | 25 | 14 | 8.4 | 3.5 | 49 | 49 | 0 | 19.3 | 6.1 | 71 | 8.6 | 9.9583e-06 | 0.049791 | 0.735 | 0.00015638 | 0.15929 | 4.3202e-05 | 0.17281 | 0.20908 | 0.38189
10 | 25 | 15 | 8.6 | 3.5 | 57 | 57 | 0 | 14.8 | 5.7 | 70 | 8.4 | 7.4687e-06 | 0.037344 | 0 | 0 | 0 | 0.00012481 | 0.49923 | 0.037344 | 0.53657
10 | 25 | 16 | 8.7 | 3.7 | 28 | 28 | 0 | 8.7 | 5.1 | 71 | 8.3 | 9.9583e-06 | 0.049791 | 3.605 | 0.00076701 | 0.78127 | 0.00010801 | 0.43202 | 0.83106 | 1.2631
10 | 25 | 17 | 8.8 | 4.1 | 3 | 3 | 0 | 2.7 | 5 | 72 | 8.2 | 5.726e-05 | 0.2863 | 0 | 0 | 0 | 0.00025921 | 1.0369 | 0.2863 | 1.3232
10 | 25 | 18 | 8.8 | 4.6 | 0 | 0 | 0 | -6.7 | 4.4 | 75 | 8.2 | 7.4687e-06 | 0.037344 | 0 | 0 | 0 | 0.00029042 | 1.1617 | 0.037344 | 1.199
10 | 25 | 19 | 8.9 | 5.1 | 0 | 0 | 0 | -15.1 | 4 | 77 | 8.1 | 9.9583e-06 | 0.049791 | 1.4 | 0.00029787 | 0.30341 | 0.00024001 | 0.96005 | 0.3532 | 1.3132
10 | 25 | 20 | 9 | 5.4 | 0 | 0 | 0 | -23.5 | 4 | 78 | 8 | 7.4687e-06 | 0.037344 | 3.605 | 0.00076701 | 0.78127 | 0.00013441 | 0.53763 | 0.81861 | 1.3562
10 | 25 | 21 | 8.9 | 5.4 | 0 | 0 | 0 | -31.5 | 4 | 79 | 8.1 | 0.00019668 | 0.98338 | 0 | 0 | 0 | 0.00019441 | 0.77764 | 0.98338 | 1.761
10 | 25 | 22 | 9 | 5.5 | 0 | 0 | 0 | -38.4 | 4 | 79 | 8 | 7.7177e-05 | 0.38588 | 0 | 0 | 0 | 8.4004e-05 | 0.33602 | 0.38588 | 0.7219
10 | 25 | 23 | 9.1 | 5.7 | 0 | 0 | 0 | -43.6 | 4 | 79 | 7.9 | 0.00025145 | 1.2572 | 0 | 0 | 0 | 8.1604e-05 | 0.32642 | 1.2572 | 1.5836
10 | 25 | 24 | 9.3 | 6 | 0 | 0 | 0 | -46.3 | 4 | 80 | 7.7 | 0.00026638 | 1.3319 | 0 | 0 | 0 | 6.9604e-05 | 0.27841 | 1.3319 | 1.6103
10 | 26 | 1 | 9.3 | 6.2 | 0 | 0 | 0 | -46 | 4 | 81 | 7.7 | 0.00015933 | 0.79666 | 0.315 | 6.702e-05 | 0.068266 | 7.4404e-05 | 0.29762 | 0.86493 | 1.1625
10 | 26 | 2 | 9.2 | 6.1 | 0 | 0 | 0 | -42.7 | 3.9 | 81 | 7.8 | 8.2156e-05 | 0.41078 | 0 | 0 | 0 | 6.2403e-05 | 0.24961 | 0.41078 | 0.66039
10 | 26 | 3 | 9.1 | 6 | 0 | 0 | 0 | -37.1 | 4 | 81 | 7.9 | 0.00011701 | 0.58505 | 0 | 0 | 0 | 7.2004e-05 | 0.28801 | 0.58505 | 0.87306
10 | 26 | 4 | 9 | 5.9 | 0 | 0 | 0 | -30 | 3.9 | 81 | 8 | 0.00016182 | 0.80911 | 0 | 0 | 0 | 6.2403e-05 | 0.24961 | 0.80911 | 1.0587
10 | 26 | 5 | 9 | 5.8 | 0 | 0 | 0 | -21.9 | 4.1 | 80 | 8 | 1.4937e-05 | 0.074687 | 0 | 0 | 0 | 6.7203e-05 | 0.26881 | 0.074687 | 0.3435
10 | 26 | 6 | 9 | 5.8 | 0 | 0 | 0 | -13.5 | 4.3 | 80 | 8 | 1.4937e-05 | 0.074687 | 0 | 0 | 0 | 0.00011761 | 0.47042 | 0.074687 | 0.54511
10 | 26 | 7 | 9 | 6 | 0 | 0 | 0 | -5.2 | 4.6 | 81 | 8 | 7.9666e-05 | 0.39833 | 0 | 0 | 0 | 0.00014641 | 0.58563 | 0.39833 | 0.98396
10 | 26 | 8 | 9.1 | 6.5 | 7 | 6 | 17 | 3.3 | 4.1 | 84 | 7.9 | 1.4937e-05 | 0.074687 | 0.735 | 0.00015638 | 0.15929 | 0.00011281 | 0.45122 | 0.23398 | 0.6852
10 | 26 | 9 | 9.2 | 7.1 | 16 | 15 | 6 | 9.8 | 4.1 | 87 | 7.8 | 1.4937e-05 | 0.074687 | 0 | 0 | 0 | 0.00011041 | 0.44162 | 0.074687 | 0.51631
10 | 26 | 10 | 9.6 | 7.6 | 36 | 36 | 0 | 15.6 | 4 | 87 | 7.4 | 1.7427e-05 | 0.087135 | 3.605 | 0.00076701 | 0.78127 | 4.8002e-05 | 0.19201 | 0.8684 | 1.0604
10 | 26 | 11 | 10 | 7.6 | 42 | 42 | 0 | 19.7 | 5 | 85 | 7 | 1.4937e-05 | 0.074687 | 0 | 0 | 0 | 5.5203e-05 | 0.22081 | 0.074687 | 0.2955
10 | 26 | 12 | 10.4 | 7.4 | 39 | 39 | 0 | 21.7 | 6 | 82 | 6.6 | 1.4937e-05 | 0.074687 | 0 | 0 | 0 | 4.8002e-05 | 0.19201 | 0.074687 | 0.2667
10 | 26 | 13 | 10.5 | 7.1 | 58 | 58 | 0 | 21.5 | 6.2 | 79 | 6.5 | 1.4937e-05 | 0.074687 | 1.4 | 0.00029787 | 0.30341 | 5.2803e-05 | 0.21121 | 0.37809 | 0.5893
10 | 26 | 14 | 10.4 | 7.2 | 81 | 81 | 0 | 18.9 | 6 | 81 | 6.6 | 1.4937e-05 | 0.074687 | 3.605 | 0.00076701 | 0.78127 | 4.5602e-05 | 0.18241 | 0.85596 | 1.0384
10 | 26 | 15 | 10 | 7.4 | 25 | 25 | 0 | 14.4 | 5.7 | 84 | 7 | 1.4937e-05 | 0.074687 | 0 | 0 | 0 | 0.00012961 | 0.51843 | 0.074687 | 0.59311
10 | 26 | 16 | 9.7 | 7.5 | 11 | 11 | 0 | 8.4 | 5.1 | 86 | 7.3 | 1.4937e-05 | 0.074687 | 0 | 0 | 0 | 0.00034322 | 1.3729 | 0.074687 | 1.4476
10 | 26 | 17 | 9.6 | 7.4 | 1 | 1 | 0 | 2.5 | 6.1 | 86 | 7.4 | 9.9583e-06 | 0.049791 | 0 | 0 | 0 | 0.00042482 | 1.6993 | 0.049791 | 1.7491
10 | 26 | 18 | 9.9 | 7.4 | 0 | 0 | 0 | -7 | 7.2 | 84 | 7.1 | 1.2448e-05 | 0.062239 | 0 | 0 | 0 | 0.00030002 | 1.2001 | 0.062239 | 1.2623
10 | 26 | 19 | 10 | 7.4 | 0 | 0 | 0 | -15.4 | 8.2 | 84 | 7 | 1.2448e-05 | 0.062239 | 0.315 | 6.702e-05 | 0.068266 | 0.00020161 | 0.80644 | 0.13051 | 0.93695
10 | 26 | 20 | 10 | 7.6 | 0 | 0 | 0 | -23.8 | 6 | 85 | 7 | 1.4937e-05 | 0.074687 | 0 | 0 | 0 | 0.00015601 | 0.62403 | 0.074687 | 0.69872
10 | 26 | 21 | 9.8 | 7.9 | 0 | 0 | 0 | -31.8 | 4 | 88 | 7.2 | 1.4937e-05 | 0.074687 | 0 | 0 | 0 | 0.00014161 | 0.56643 | 0.074687 | 0.64112
10 | 26 | 22 | 9.9 | 8.3 | 0 | 0 | 0 | -38.7 | 2.1 | 90 | 7.1 | 0.00036348 | 1.8174 | 0 | 0 | 0 | 0.00011521 | 0.46082 | 1.8174 | 2.2782
10 | 26 | 23 | 10 | 8.5 | 0 | 0 | 0 | -43.9 | 3 | 90 | 7 | 0.00052281 | 2.614 | 0 | 0 | 0 | 9.1205e-05 | 0.36482 | 2.614 | 2.9789
10 | 26 | 24 | 10.2 | 8.7 | 0 | 0 | 0 | -46.7 | 4.1 | 90 | 6.8 | 0.00052032 | 2.6016 | 0 | 0 | 0 | 6.4803e-05 | 0.25921 | 2.6016 | 2.8608
10 | 27 | 1 | 10.3 | 8.6 | 0 | 0 | 0 | -46.4 | 5.1 | 89 | 6.7 | 0.00051285 | 2.5643 | 0 | 0 | 0 | 7.6804e-05 | 0.30722 | 2.5643 | 2.8715
10 | 27 | 2 | 10 | 8.3 | 0 | 0 | 0 | -43.1 | 5.3 | 89 | 7 | 0.00051285 | 2.5643 | 0.735 | 0.00015638 | 0.15929 | 6.4803e-05 | 0.25921 | 2.7235 | 2.9828
10 | 27 | 3 | 9.8 | 8 | 0 | 0 | 0 | -37.4 | 5.1 | 89 | 7.2 | 0.00051783 | 2.5892 | 0 | 0 | 0 | 7.9204e-05 | 0.31682 | 2.5892 | 2.906
10 | 27 | 4 | 9.6 | 7.9 | 0 | 0 | 0 | -30.2 | 5.3 | 89 | 7.4 | 0.00051534 | 2.5767 | 3.605 | 0.00076701 | 0.78127 | 6.4803e-05 | 0.25921 | 3.358 | 3.6172
10 | 27 | 5 | 9.5 | 7.9 | 0 | 0 | 0 | -22.2 | 5 | 90 | 7.5 | 1.7427e-05 | 0.087135 | 0 | 0 | 0 | 5.5203e-05 | 0.22081 | 0.087135 | 0.30795
10 | 27 | 6 | 9.3 | 7.8 | 0 | 0 | 0 | -13.8 | 4.3 | 90 | 7.7 | 1.7427e-05 | 0.087135 | 0 | 0 | 0 | 5.7603e-05 | 0.23041 | 0.087135 | 0.31755
10 | 27 | 7 | 9.2 | 7.7 | 0 | 0 | 0 | -5.4 | 3.6 | 90 | 7.8 | 1.7427e-05 | 0.087135 | 1.4 | 0.00029787 | 0.30341 | 0.00023521 | 0.94085 | 0.39054 | 1.3314
10 | 27 | 8 | 9 | 7.4 | 19 | 17 | 36 | 3.2 | 4.1 | 90 | 8 | 1.7427e-05 | 0.087135 | 3.605 | 0.00076701 | 0.78127 | 0.00018241 | 0.72964 | 0.8684 | 1.598
10 | 27 | 9 | 8.9 | 7.1 | 87 | 45 | 253 | 9.6 | 5 | 88 | 8.1 | 1.7427e-05 | 0.087135 | 0 | 0 | 0 | 5.2803e-05 | 0.21121 | 0.087135 | 0.29835
10 | 27 | 10 | 9.2 | 7 | 125 | 98 | 102 | 15.3 | 5.1 | 86 | 7.8 | 1.7427e-05 | 0.087135 | 0 | 0 | 0 | 4.3202e-05 | 0.17281 | 0.087135 | 0.25994
10 | 27 | 11 | 9.8 | 6.9 | 93 | 93 | 0 | 19.4 | 5 | 82 | 7.2 | 1.4937e-05 | 0.074687 | 0 | 0 | 0 | 5.7603e-05 | 0.23041 | 0.074687 | 0.3051
10 | 27 | 12 | 10.7 | 7 | 161 | 145 | 44 | 21.4 | 4.4 | 78 | 6.3 | 1.7427e-05 | 0.087135 | 0 | 0 | 0 | 6.7203e-05 | 0.26881 | 0.087135 | 0.35595
10 | 27 | 13 | 11 | 6.9 | 204 | 132 | 200 | 21.1 | 4 | 76 | 6 | 1.7427e-05 | 0.087135 | 0.315 | 6.702e-05 | 0.068266 | 5.5203e-05 | 0.22081 | 0.1554 | 0.37621
10 | 27 | 14 | 11.1 | 7.1 | 108 | 108 | 0 | 18.6 | 2.6 | 76 | 5.9 | 1.4937e-05 | 0.074687 | 0 | 0 | 0 | 6.0003e-05 | 0.24001 | 0.074687 | 0.3147
10 | 27 | 15 | 10.8 | 7.3 | 32 | 32 | 0 | 14.1 | 1.7 | 79 | 6.2 | 1.7427e-05 | 0.087135 | 0 | 0 | 0 | 0.00012961 | 0.51843 | 0.087135 | 0.60556
10 | 27 | 16 | 10.3 | 7.3 | 27 | 26 | 7 | 8.1 | 0.7 | 82 | 6.7 | 1.4937e-05 | 0.074687 | 0 | 0 | 0 | 0.00014401 | 0.57603 | 0.074687 | 0.65072
10 | 27 | 17 | 9.6 | 7 | 8 | 8 | 0 | 2.4 | 1.4 | 84 | 7.4 | 1.7427e-05 | 0.087135 | 0 | 0 | 0 | 0.00040322 | 1.6129 | 0.087135 | 1.7
10 | 27 | 18 | 9 | 6.7 | 0 | 0 | 0 | -7.3 | 2.3 | 85 | 8 | 1.4937e-05 | 0.074687 | 0 | 0 | 0 | 0.00040562 | 1.6225 | 0.074687 | 1.6972
10 | 27 | 19 | 8.4 | 6.2 | 0 | 0 | 0 | -15.7 | 3.1 | 86 | 8.6 | 1.7427e-05 | 0.087135 | 0 | 0 | 0 | 0.00032402 | 1.2961 | 0.087135 | 1.3832
10 | 27 | 20 | 8.3 | 6.1 | 0 | 0 | 0 | -24.1 | 3.1 | 86 | 8.7 | 1.4937e-05 | 0.074687 | 0.735 | 0.00015638 | 0.15929 | 0.00026881 | 1.0753 | 0.23398 | 1.3092
10 | 27 | 21 | 8.4 | 6.1 | 0 | 0 | 0 | -32.1 | 3 | 85 | 8.6 | 1.7427e-05 | 0.087135 | 0 | 0 | 0 | 0.00024241 | 0.96965 | 0.087135 | 1.0568
10 | 27 | 22 | 8.7 | 6.1 | 0 | 0 | 0 | -39 | 3.1 | 84 | 8.3 | 0.00049542 | 2.4771 | 3.605 | 0.00076701 | 0.78127 | 0.00018481 | 0.73924 | 3.2584 | 3.9976
10 | 27 | 23 | 9 | 5.9 | 0 | 0 | 0 | -44.3 | 3.6 | 81 | 8 | 0.00047302 | 2.3651 | 0 | 0 | 0 | 0.00012961 | 0.51843 | 2.3651 | 2.8835
10 | 27 | 24 | 9.3 | 5.6 | 0 | 0 | 0 | -47 | 4.1 | 78 | 7.7 | 0.00042572 | 2.1286 | 0 | 0 | 0 | 0.00011761 | 0.47042 | 2.1286 | 2.599
10 | 28 | 1 | 9.4 | 5.3 | 0 | 0 | 0 | -46.7 | 4.7 | 76 | 7.6 | 0.00040331 | 2.0166 | 1.4 | 0.00029787 | 0.30341 | 6.2403e-05 | 0.24961 | 2.32 | 2.5696
10 | 28 | 2 | 9.2 | 5.1 | 0 | 0 | 0 | -43.4 | 4.1 | 75 | 7.8 | 0.00049045 | 2.4522 | 3.605 | 0.00076701 | 0.78127 | 8.1604e-05 | 0.32642 | 3.2335 | 3.5599
10 | 28 | 3 | 9 | 5.2 | 0 | 0 | 0 | -37.7 | 4.1 | 77 | 8 | 0.00051783 | 2.5892 | 0 | 0 | 0 | 6.4803e-05 | 0.25921 | 2.5892 | 2.8484
10 | 28 | 4 | 8.5 | 5.1 | 0 | 0 | 0 | -30.5 | 3.8 | 79 | 8.5 | 0.00051285 | 2.5643 | 0 | 0 | 0 | 7.6804e-05 | 0.30722 | 2.5643 | 2.8715
10 | 28 | 5 | 8.1 | 5.2 | 0 | 0 | 0 | -22.4 | 5 | 82 | 8.9 | 1.7427e-05 | 0.087135 | 0 | 0 | 0 | 4.3202e-05 | 0.17281 | 0.087135 | 0.25994
10 | 28 | 6 | 7.8 | 5.2 | 0 | 0 | 0 | -14 | 5.9 | 84 | 9.2 | 1.7427e-05 | 0.087135 | 0 | 0 | 0 | 5.2803e-05 | 0.21121 | 0.087135 | 0.29835
10 | 28 | 7 | 7.2 | 5 | 0 | 0 | 0 | -5.7 | 6.5 | 86 | 9.8 | 1.7427e-05 | 0.087135 | 0.315 | 6.702e-05 | 0.068266 | 4.8002e-05 | 0.19201 | 0.1554 | 0.34741
10 | 28 | 8 | 7.1 | 5.2 | 3 | 3 | 0 | 3.1 | 6.2 | 88 | 9.9 | 0.00014191 | 0.70953 | 0 | 0 | 0 | 0.00022801 | 0.91205 | 0.70953 | 1.6216
10 | 28 | 9 | 7.2 | 5.5 | 11 | 11 | 0 | 9.2 | 6 | 89 | 9.8 | 0.00052032 | 2.6016 | 0 | 0 | 0 | 0.00032402 | 1.2961 | 2.6016 | 3.8977
10 | 28 | 10 | 7.4 | 5.8 | 21 | 20 | 4 | 15 | 6 | 90 | 9.6 | 0.00039584 | 1.9792 | 0 | 0 | 0 | 0.00033362 | 1.3345 | 1.9792 | 3.3137
10 | 28 | 11 | 7.8 | 6.2 | 24 | 24 | 0 | 19 | 5.6 | 90 | 9.2 | 0.00039086 | 1.9543 | 0 | 0 | 0 | 0.00022801 | 0.91205 | 1.9543 | 2.8664
10 | 28 | 12 | 7.9 | 6.2 | 23 | 22 | 3 | 21 | 5.1 | 89 | 9.1 | 0.0003112 | 1.556 | 0 | 0 | 0 | 0.00018241 | 0.72964 | 1.556 | 2.2856
10 | 28 | 13 | 8 | 6.3 | 27 | 27 | 0 | 20.8 | 4.6 | 89 | 9 | 1.4937e-05 | 0.074687 | 0 | 0 | 0 | 7.6804e-05 | 0.30722 | 0.074687 | 0.3819
10 | 28 | 14 | 8 | 6.4 | 24 | 23 | 3 | 18.3 | 4.1 | 90 | 9 | 1.4937e-05 | 0.074687 | 0.735 | 0.00015638 | 0.15929 | 0.00012001 | 0.48002 | 0.23398 | 0.714
10 | 28 | 15 | 8 | 6.5 | 16 | 16 | 0 | 13.8 | 3.4 | 90 | 9 | 9.9583e-06 | 0.049791 | 0 | 0 | 0 | 0.00017281 | 0.69124 | 0.049791 | 0.74103
10 | 28 | 16 | 8 | 6.5 | 9 | 7 | 15 | 7.8 | 3.1 | 90 | 9 | 7.4687e-06 | 0.037344 | 3.605 | 0.00076701 | 0.78127 | 0.00039122 | 1.5649 | 0.81861 | 2.3835
10 | 28 | 17 | 8.3 | 6.9 | 2 | 2 | 0 | 2.3 | 3.3 | 91 | 8.7 | 7.4687e-06 | 0.037344 | 0 | 0 | 0 | 0.00023041 | 0.92165 | 0.037344 | 0.95899
10 | 28 | 18 | 8.7 | 7.3 | 0 | 0 | 0 | -7.6 | 3.6 | 91 | 8.3 | 9.9583e-06 | 0.049791 | 0 | 0 | 0 | 0.00050403 | 2.0161 | 0.049791 | 2.0659
10 | 28 | 19 | 8.9 | 7.5 | 0 | 0 | 0 | -16 | 4 | 91 | 8.1 | 7.4687e-06 | 0.037344 | 1.4 | 0.00029787 | 0.30341 | 0.00029522 | 1.1809 | 0.34075 | 1.5216
10 | 28 | 20 | 9.1 | 7.7 | 0 | 0 | 0 | -24.4 | 3.6 | 91 | 7.9 | 1.2448e-05 | 0.062239 | 3.605 | 0.00076701 | 0.78127 | 0.00011041 | 0.44162 | 0.84351 | 1.2851
10 | 28 | 21 | 9.4 | 8 | 0 | 0 | 0 | -32.4 | 3.3 | 91 | 7.6 | 0.00030124 | 1.5062 | 0 | 0 | 0 | 0.00013681 | 0.54723 | 1.5062 | 2.0534
10 | 28 | 22 | 9.5 | 8 | 0 | 0 | 0 | -39.3 | 3.1 | 90 | 7.5 | 0.00031369 | 1.5684 | 0 | 0 | 0 | 9.6005e-05 | 0.38402 | 1.5684 | 1.9524
10 | 28 | 23 | 9.7 | 8.1 | 0 | 0 | 0 | -44.6 | 3 | 90 | 7.3 | 0.00024149 | 1.2074 | 0 | 0 | 0 | 6.7203e-05 | 0.26881 | 1.2074 | 1.4763
10 | 28 | 24 | 9.7 | 8.1 | 0 | 0 | 0 | -47.3 | 3 | 90 | 7.3 | 0.00017676 | 0.8838 | 0 | 0 | 0 | 6.0003e-05 | 0.24001 | 0.8838 | 1.1238
10 | 29 | 1 | 10 | 8.3 | 0 | 0 | 0 | -47 | 3 | 89 | 7 | 0.00041825 | 2.0912 | 0.315 | 6.702e-05 | 0.068266 | 0.00012241 | 0.48963 | 2.1595 | 2.6491
10 | 29 | 2 | 10.2 | 8.5 | 0 | 0 | 0 | -43.7 | 3.6 | 89 | 6.8 | 0.00033609 | 1.6805 | 0 | 0 | 0 | 6.7203e-05 | 0.26881 | 1.6805 | 1.9493
10 | 29 | 3 | 10.6 | 8.8 | 0 | 0 | 0 | -38 | 4.7 | 89 | 6.4 | 0.00033609 | 1.6805 | 0 | 0 | 0 | 6.7203e-05 | 0.26881 | 1.6805 | 1.9493
10 | 29 | 4 | 10.7 | 8.9 | 0 | 0 | 0 | -30.8 | 5.1 | 89 | 6.3 | 0.00041825 | 2.0912 | 0 | 0 | 0 | 7.4404e-05 | 0.29762 | 2.0912 | 2.3889
10 | 29 | 5 | 11 | 9.2 | 0 | 0 | 0 | -22.7 | 5 | 89 | 6 | 0.00042323 | 2.1161 | 0 | 0 | 0 | 6.7203e-05 | 0.26881 | 2.1161 | 2.3849
10 | 29 | 6 | 11 | 9.2 | 0 | 0 | 0 | -14.3 | 5 | 89 | 6 | 1.7427e-05 | 0.087135 | 0 | 0 | 0 | 5.2803e-05 | 0.21121 | 0.087135 | 0.29835
10 | 29 | 7 | 11.3 | 9.5 | 0 | 0 | 0 | -6 | 4.6 | 89 | 5.7 | 1.7427e-05 | 0.087135 | 0 | 0 | 0 | 4.8002e-05 | 0.19201 | 0.087135 | 0.27914
10 | 29 | 8 | 11.7 | 9.8 | 2 | 2 | 0 | 2.9 | 5.7 | 88 | 5.3 | 1.7427e-05 | 0.087135 | 0.735 | 0.00015638 | 0.15929 | 0.00026161 | 1.0465 | 0.24642 | 1.2929
10 | 29 | 9 | 12 | 10.1 | 9 | 9 | 0 | 9 | 6.2 | 88 | 5 | 1.7427e-05 | 0.087135 | 0 | 0 | 0 | 0.00029522 | 1.1809 | 0.087135 | 1.268
10 | 29 | 10 | 12.1 | 9.9 | 26 | 26 | 0 | 14.7 | 7.3 | 86 | 4.9 | 1.7427e-05 | 0.087135 | 3.605 | 0.00076701 | 0.78127 | 0.00033602 | 1.3441 | 0.8684 | 2.2125
10 | 29 | 11 | 11.9 | 9.2 | 45 | 45 | 0 | 18.7 | 9 | 84 | 5.1 | 1.4937e-05 | 0.074687 | 0 | 0 | 0 | 0.00032642 | 1.3057 | 0.074687 | 1.3804
10 | 29 | 12 | 11.7 | 8.4 | 80 | 80 | 0 | 20.7 | 10.2 | 80 | 5.3 | 1.4937e-05 | 0.074687 | 0 | 0 | 0 | 0.00043202 | 1.7281 | 0.074687 | 1.8028
10 | 29 | 13 | 11.2 | 7.2 | 117 | 117 | 0 | 20.4 | 12 | 76 | 5.8 | 1.4937e-05 | 0.074687 | 1.4 | 0.00029787 | 0.30341 | 0.00025681 | 1.0273 | 0.37809 | 1.4053
10 | 29 | 14 | 11 | 6.3 | 209 | 124 | 276 | 18 | 10.3 | 73 | 6 | 1.2448e-05 | 0.062239 | 3.605 | 0.00076701 | 0.78127 | 0.00013201 | 0.52803 | 0.84351 | 1.3715
10 | 29 | 15 | 10.7 | 5.5 | 137 | 87 | 214 | 13.5 | 10 | 70 | 6.3 | 7.4687e-06 | 0.037344 | 0 | 0 | 0 | 0.00014161 | 0.56643 | 0.037344 | 0.60377
10 | 29 | 16 | 10.5 | 5.3 | 76 | 48 | 215 | 7.5 | 9 | 70 | 6.5 | 9.9583e-06 | 0.049791 | 0 | 0 | 0 | 0.00011281 | 0.45122 | 0.049791 | 0.50101
10 | 29 | 17 | 9.7 | 5 | 10 | 10 | 0 | 2.1 | 8 | 72 | 7.3 | 7.4687e-06 | 0.037344 | 0 | 0 | 0 | 0.00014161 | 0.56643 | 0.037344 | 0.60377
10 | 29 | 18 | 8.5 | 4.7 | 0 | 0 | 0 | -7.9 | 7 | 77 | 8.5 | 9.9583e-06 | 0.049791 | 0 | 0 | 0 | 0.00022561 | 0.90245 | 0.049791 | 0.95224
10 | 29 | 19 | 7.4 | 4.3 | 0 | 0 | 0 | -16.3 | 6 | 81 | 9.6 | 7.4687e-06 | 0.037344 | 0.315 | 6.702e-05 | 0.068266 | 0.00036722 | 1.4689 | 0.10561 | 1.5745
10 | 29 | 20 | 6.8 | 4 | 0 | 0 | 0 | -24.7 | 5.5 | 82 | 10.2 | 1.2448e-05 | 0.062239 | 0 | 0 | 0 | 0.00021841 | 0.87365 | 0.062239 | 0.93588
10 | 29 | 21 | 6.4 | 3.6 | 0 | 0 | 0 | -32.7 | 5 | 82 | 10.6 | 1.4937e-05 | 0.074687 | 0 | 0 | 0 | 0.00017521 | 0.70084 | 0.074687 | 0.77552
10 | 29 | 22 | 6.3 | 3.4 | 0 | 0 | 0 | -39.6 | 4 | 82 | 10.7 | 1.2448e-05 | 0.062239 | 0 | 0 | 0 | 0.00016561 | 0.66243 | 0.062239 | 0.72467
10 | 29 | 23 | 6.6 | 3.6 | 0 | 0 | 0 | -44.9 | 4 | 81 | 10.4 | 1.4937e-05 | 0.074687 | 0 | 0 | 0 | 5.5203e-05 | 0.22081 | 0.074687 | 0.2955
10 | 29 | 24 | 6.7 | 3.7 | 0 | 0 | 0 | -47.7 | 4 | 81 | 10.3 | 0.000239 | 1.195 | 0 | 0 | 0 | 8.4004e-05 | 0.33602 | 1.195 | 1.531
10 | 30 | 1 | 6.7 | 3.8 | 0 | 0 | 0 | -47.3 | 4 | 82 | 10.3 | 9.9583e-06 | 0.049791 | 0 | 0 | 0 | 5.0403e-05 | 0.20161 | 0.049791 | 0.2514
10 | 30 | 2 | 6.3 | 3.5 | 0 | 0 | 0 | -44 | 3.9 | 82 | 10.7 | 7.4687e-06 | 0.037344 | 0.735 | 0.00015638 | 0.15929 | 6.4803e-05 | 0.25921 | 0.19663 | 0.45584
10 | 30 | 3 | 6 | 3.5 | 0 | 0 | 0 | -38.3 | 3.6 | 84 | 11 | 7.4687e-06 | 0.037344 | 0 | 0 | 0 | 4.8002e-05 | 0.19201 | 0.037344 | 0.22935
10 | 30 | 4 | 6 | 3.8 | 0 | 0 | 0 | -31.1 | 3.7 | 86 | 11 | 0.00017178 | 0.8589 | 3.605 | 0.00076701 | 0.78127 | 6.2403e-05 | 0.24961 | 1.6402 | 1.8898
10 | 30 | 5 | 6 | 4.1 | 0 | 0 | 0 | -23 | 3.6 | 88 | 11 | 0.00032364 | 1.6182 | 0 | 0 | 0 | 7.6804e-05 | 0.30722 | 1.6182 | 1.9254
10 | 30 | 6 | 6.2 | 4.6 | 0 | 0 | 0 | -14.6 | 3.6 | 89 | 10.8 | 0.00041327 | 2.0663 | 0 | 0 | 0 | 7.4404e-05 | 0.29762 | 2.0663 | 2.364
10 | 30 | 7 | 7 | 5.3 | 0 | 0 | 0 | -6.2 | 4 | 89 | 10 | 0.00047551 | 2.3775 | 1.4 | 0.00029787 | 0.30341 | 0.00012241 | 0.48963 | 2.6809 | 3.1706
10 | 30 | 8 | 7.6 | 5.5 | 13 | 12 | 21 | 2.8 | 4 | 87 | 9.4 | 0.00048796 | 2.4398 | 3.605 | 0.00076701 | 0.78127 | 0.00012721 | 0.50883 | 3.221 | 3.7299
10 | 30 | 9 | 8.3 | 5.4 | 99 | 68 | 205 | 8.7 | 4 | 82 | 8.7 | 0.00050787 | 2.5394 | 0 | 0 | 0 | 6.4803e-05 | 0.25921 | 2.5394 | 2.7986
10 | 30 | 10 | 9.2 | 5.6 | 184 | 59 | 504 | 14.4 | 4 | 78 | 7.8 | 0.00048298 | 2.4149 | 0 | 0 | 0 | 8.1604e-05 | 0.32642 | 2.4149 | 2.7413
10 | 30 | 11 | 9.6 | 5.5 | 253 | 71 | 577 | 18.4 | 4.1 | 76 | 7.4 | 0.00044563 | 2.2282 | 0 | 0 | 0 | 6.4803e-05 | 0.25921 | 2.2282 | 2.4874
10 | 30 | 12 | 10 | 5.6 | 256 | 117 | 399 | 20.4 | 4.3 | 74 | 7 | 0.00043318 | 2.1659 | 0 | 0 | 0 | 7.4404e-05 | 0.29762 | 2.1659 | 2.4635
10 | 30 | 13 | 10.4 | 5.6 | 151 | 151 | 0 | 20.1 | 4.6 | 72 | 6.6 | 0.00046057 | 2.3029 | 0.315 | 6.702e-05 | 0.068266 | 6.7203e-05 | 0.26881 | 2.3711 | 2.6399
10 | 30 | 14 | 10.3 | 5.2 | 166 | 118 | 158 | 17.6 | 5 | 71 | 6.7 | 0.00046555 | 2.3277 | 0 | 0 | 0 | 9.1205e-05 | 0.36482 | 2.3277 | 2.6926
10 | 30 | 15 | 10.2 | 4.9 | 145 | 55 | 395 | 13.2 | 5 | 70 | 6.8 | 5.726e-05 | 0.2863 | 0 | 0 | 0 | 5.7603e-05 | 0.23041 | 0.2863 | 0.51671
10 | 30 | 16 | 9.8 | 4.6 | 63 | 29 | 272 | 7.2 | 5.1 | 70 | 7.2 | 1.4937e-05 | 0.074687 | 0 | 0 | 0 | 6.4803e-05 | 0.25921 | 0.074687 | 0.3339
10 | 30 | 17 | 9.3 | 4.5 | 9 | 8 | 29 | 2 | 5.7 | 72 | 7.7 | 1.4937e-05 | 0.074687 | 0 | 0 | 0 | 9.1205e-05 | 0.36482 | 0.074687 | 0.43951
10 | 30 | 18 | 8.8 | 4.5 | 0 | 0 | 0 | -8.2 | 6.1 | 74 | 8.2 | 1.2448e-05 | 0.062239 | 0 | 0 | 0 | 0.00017761 | 0.71044 | 0.062239 | 0.77268
10 | 30 | 19 | 8.3 | 4.1 | 0 | 0 | 0 | -16.6 | 6.6 | 75 | 8.7 | 1.4937e-05 | 0.074687 | 0 | 0 | 0 | 0.00028561 | 1.1425 | 0.074687 | 1.2171
10 | 30 | 20 | 8.2 | 3.5 | 0 | 0 | 0 | -25 | 7.2 | 72 | 8.8 | 1.4937e-05 | 0.074687 | 0.735 | 0.00015638 | 0.15929 | 0.00023281 | 0.93125 | 0.23398 | 1.1652
10 | 30 | 21 | 8 | 2.8 | 0 | 0 | 0 | -33 | 8.2 | 70 | 9 | 1.4937e-05 | 0.074687 | 0 | 0 | 0 | 0.00012481 | 0.49923 | 0.074687 | 0.57391
10 | 30 | 22 | 8 | 2.7 | 0 | 0 | 0 | -39.9 | 9 | 69 | 9 | 1.4937e-05 | 0.074687 | 3.605 | 0.00076701 | 0.78127 | 0.00014161 | 0.56643 | 0.85596 | 1.4224
10 | 30 | 23 | 7.3 | 2.9 | 0 | 0 | 0 | -45.2 | 8 | 74 | 9.7 | 0.00027634 | 1.3817 | 0 | 0 | 0 | 0.00010801 | 0.43202 | 1.3817 | 1.8137
10 | 30 | 24 | 6.8 | 3.7 | 0 | 0 | 0 | -48 | 7 | 81 | 10.2 | 0.00020414 | 1.0207 | 0 | 0 | 0 | 5.5203e-05 | 0.22081 | 1.0207 | 1.2415
10 | 31 | 1 | 6.4 | 4.4 | 0 | 0 | 0 | -47.7 | 6 | 87 | 10.6 | 0.00015435 | 0.77177 | 1.4 | 0.00029787 | 0.30341 | 6.2403e-05 | 0.24961 | 1.0752 | 1.3248
10 | 31 | 2 | 6.5 | 4.9 | 0 | 0 | 0 | -44.3 | 6.2 | 89 | 10.5 | 0.00014439 | 0.72197 | 3.605 | 0.00076701 | 0.78127 | 5.5203e-05 | 0.22081 | 1.5032 | 1.7241
10 | 31 | 3 | 6.9 | 5.1 | 0 | 0 | 0 | -38.6 | 7 | 88 | 10.1 | 0.00021161 | 1.0581 | 0 | 0 | 0 | 5.7603e-05 | 0.23041 | 1.0581 | 1.2885
10 | 31 | 4 | 7.1 | 5.1 | 0 | 0 | 0 | -31.3 | 7.3 | 87 | 9.9 | 0.0003809 | 1.9045 | 0 | 0 | 0 | 7.2004e-05 | 0.28801 | 1.9045 | 2.1925
10 | 31 | 5 | 7 | 5.1 | 0 | 0 | 0 | -23.2 | 5.7 | 88 | 10 | 0.00038339 | 1.917 | 0 | 0 | 0 | 7.4404e-05 | 0.29762 | 1.917 | 2.2146
10 | 31 | 6 | 7 | 5.2 | 0 | 0 | 0 | -14.8 | 3.6 | 88 | 10 | 1.7427e-05 | 0.087135 | 0 | 0 | 0 | 4.5602e-05 | 0.18241 | 0.087135 | 0.26954
10 | 31 | 7 | 7 | 5.3 | 0 | 0 | 0 | -6.5 | 2.1 | 89 | 10 | 1.7427e-05 | 0.087135 | 0.315 | 6.702e-05 | 0.068266 | 0.00012001 | 0.48002 | 0.1554 | 0.63543
10 | 31 | 8 | 7.5 | 5.4 | 13 | 12 | 22 | 2.7 | 3 | 87 | 9.5 | 7.7177e-05 | 0.38588 | 0 | 0 | 0 | 0.00011041 | 0.44162 | 0.38588 | 0.82751
10 | 31 | 9 | 8.5 | 5.9 | 51 | 51 | 0 | 8.4 | 4.1 | 84 | 8.5 | 1.4937e-05 | 0.074687 | 0 | 0 | 0 | 6.2403e-05 | 0.24961 | 0.074687 | 0.3243
10 | 31 | 10 | 9.4 | 6.2 | 114 | 79 | 144 | 14.1 | 5.3 | 80 | 7.6 | 1.7427e-05 | 0.087135 | 0 | 0 | 0 | 4.8002e-05 | 0.19201 | 0.087135 | 0.27914
10 | 31 | 11 | 9.9 | 6.2 | 106 | 106 | 0 | 18.1 | 5.7 | 78 | 7.1 | 1.4937e-05 | 0.074687 | 0 | 0 | 0 | 6.0003e-05 | 0.24001 | 0.074687 | 0.3147
10 | 31 | 12 | 10.1 | 6 | 258 | 70 | 548 | 20 | 6 | 76 | 6.9 | 1.4937e-05 | 0.074687 | 0 | 0 | 0 | 5.0403e-05 | 0.20161 | 0.074687 | 0.2763
10 | 31 | 13 | 10.2 | 5.7 | 198 | 123 | 222 | 19.8 | 6.7 | 74 | 6.8 | 1.7427e-05 | 0.087135 | 0 | 0 | 0 | 6.0003e-05 | 0.24001 | 0.087135 | 0.32715
10 | 31 | 14 | 9.8 | 4.9 | 165 | 165 | 0 | 17.3 | 6.4 | 71 | 7.2 | 1.4937e-05 | 0.074687 | 0.735 | 0.00015638 | 0.15929 | 4.8002e-05 | 0.19201 | 0.23398 | 0.42598
10 | 31 | 15 | 9.3 | 4.3 | 92 | 85 | 31 | 12.9 | 6.7 | 71 | 7.7 | 1.4937e-05 | 0.074687 | 0 | 0 | 0 | 6.0003e-05 | 0.24001 | 0.074687 | 0.3147
10 | 31 | 16 | 8.2 | 3.5 | 33 | 25 | 67 | 6.9 | 6.7 | 72 | 8.8 | 1.2448e-05 | 0.062239 | 3.605 | 0.00076701 | 0.78127 | 7.6804e-05 | 0.30722 | 0.84351 | 1.1507
10 | 31 | 17 | 7 | 3.1 | 5 | 5 | 0 | 1.7 | 6.1 | 76 | 10 | 7.4687e-06 | 0.037344 | 0 | 0 | 0 | 0.00026401 | 1.0561 | 0.037344 | 1.0934
10 | 31 | 18 | 6 | 3.2 | 0 | 0 | 0 | -8.4 | 5.7 | 82 | 11 | 9.9583e-06 | 0.049791 | 0 | 0 | 0 | 0.00042962 | 1.7185 | 0.049791 | 1.7683
10 | 31 | 19 | 5.7 | 3.7 | 0 | 0 | 0 | -16.8 | 5.3 | 87 | 11.3 | 7.4687e-06 | 0.037344 | 1.4 | 0.00029787 | 0.30341 | 0.00036002 | 1.4401 | 0.34075 | 1.7808
10 | 31 | 20 | 5.3 | 3.6 | 0 | 0 | 0 | -25.2 | 5.5 | 89 | 11.7 | 9.9583e-06 | 0.049791 | 3.605 | 0.00076701 | 0.78127 | 0.00032162 | 1.2865 | 0.83106 | 2.1175
10 | 31 | 21 | 5.2 | 3.5 | 0 | 0 | 0 | -33.2 | 5.1 | 89 | 11.8 | 9.9583e-06 | 0.049791 | 0 | 0 | 0 | 0.00029042 | 1.1617 | 0.049791 | 1.2115
10 | 31 | 22 | 6.1 | 4.2 | 0 | 0 | 0 | -40.2 | 5 | 88 | 10.9 | 1.4937e-05 | 0.074687 | 0 | 0 | 0 | 0.00012241 | 0.48963 | 0.074687 | 0.56431
10 | 31 | 23 | 6.7 | 4.9 | 0 | 0 | 0 | -45.5 | 5 | 88 | 10.3 | 0.00022655 | 1.1328 | 0 | 0 | 0 | 6.2403e-05 | 0.24961 | 1.1328 | 1.3824
10 | 31 | 24 | 7.5 | 5.7 | 0 | 0 | 0 | -48.3 | 5 | 88 | 9.5 | 0.0003112 | 1.556 | 0 | 0 | 0 | 7.6804e-05 | 0.30722 | 1.556 | 1.8632
11 | 1 | 1 | 8.3 | 6.5 | 0 | 0 | 0 | -48 | 5 | 88 | 8.7 | 0.000239 | 1.195 | 0.315 | 6.702e-05 | 0.068266 | 5.2803e-05 | 0.21121 | 1.2633 | 1.4745
11 | 1 | 2 | 8.9 | 7.5 | 0 | 0 | 0 | -44.7 | 5.1 | 91 | 8.1 | 0.00028132 | 1.4066 | 0 | 0 | 0 | 7.4404e-05 | 0.29762 | 1.4066 | 1.7042
11 | 1 | 3 | 9.5 | 8.6 | 0 | 0 | 0 | -38.9 | 3.5 | 94 | 7.5 | 0.00041078 | 2.0539 | 0 | 0 | 0 | 6.7203e-05 | 0.26881 | 2.0539 | 2.3227
11 | 1 | 4 | 8.9 | 8.7 | 0 | 0 | 0 | -31.6 | 3.7 | 99 | 8.1 | 0.00024647 | 1.2323 | 0 | 0 | 0 | 6.4803e-05 | 0.25921 | 1.2323 | 1.4915
11 | 1 | 5 | 9 | 9 | 0 | 0 | 0 | -23.5 | 4.1 | 100 | 8 | 0.00039833 | 1.9917 | 0 | 0 | 0 | 7.2004e-05 | 0.28801 | 1.9917 | 2.2797
11 | 1 | 6 | 9.4 | 9.4 | 0 | 0 | 0 | -15.1 | 3.6 | 100 | 7.6 | 1.7427e-05 | 0.087135 | 0 | 0 | 0 | 5.2803e-05 | 0.21121 | 0.087135 | 0.29835
11 | 1 | 7 | 10 | 9.4 | 0 | 0 | 0 | -6.8 | 3 | 96 | 7 | 1.7427e-05 | 0.087135 | 0 | 0 | 0 | 0.00012001 | 0.48002 | 0.087135 | 0.56716
11 | 1 | 8 | 8.9 | 8.7 | 7 | 7 | 0 | 2.5 | 2.1 | 99 | 8.1 | 1.4937e-05 | 0.074687 | 0.735 | 0.00015638 | 0.15929 | 8.6404e-05 | 0.34562 | 0.23398 | 0.57959
11 | 1 | 9 | 8.4 | 8.1 | 29 | 25 | 29 | 8.1 | 2 | 98 | 8.6 | 1.7427e-05 | 0.087135 | 0 | 0 | 0 | 4.0802e-05 | 0.16321 | 0.087135 | 0.25034
11 | 1 | 10 | 8.3 | 7.8 | 71 | 51 | 84 | 13.7 | 1.7 | 97 | 8.7 | 1.7427e-05 | 0.087135 | 3.605 | 0.00076701 | 0.78127 | 5.7603e-05 | 0.23041 | 0.8684 | 1.0988
11 | 1 | 11 | 10 | 8.1 | 175 | 91 | 276 | 17.7 | 2.1 | 88 | 7 | 6.2239e-05 | 0.3112 | 0 | 0 | 0 | 4.8002e-05 | 0.19201 | 0.3112 | 0.50321
11 | 1 | 12 | 10.4 | 7.9 | 256 | 140 | 345 | 19.7 | 4.6 | 84 | 6.6 | 1.7427e-05 | 0.087135 | 0 | 0 | 0 | 5.7603e-05 | 0.23041 | 0.087135 | 0.31755
11 | 1 | 13 | 11.9 | 8.4 | 246 | 99 | 442 | 19.4 | 2.9 | 79 | 5.1 | 1.7427e-05 | 0.087135 | 1.4 | 0.00029787 | 0.30341 | 4.8002e-05 | 0.19201 | 0.39054 | 0.58255
11 | 1 | 14 | 12 | 8.2 | 177 | 131 | 158 | 16.9 | 1.3 | 78 | 5 | 1.4937e-05 | 0.074687 | 3.605 | 0.00076701 | 0.78127 | 5.7603e-05 | 0.23041 | 0.85596 | 1.0864
11 | 1 | 15 | 11.7 | 7.6 | 108 | 98 | 46 | 12.5 | 3.1 | 76 | 5.3 | 1.7427e-05 | 0.087135 | 0 | 0 | 0 | 4.5602e-05 | 0.18241 | 0.087135 | 0.26954
11 | 1 | 16 | 11 | 7.2 | 54 | 48 | 53 | 6.6 | 1 | 77 | 6 | 1.4937e-05 | 0.074687 | 0 | 0 | 0 | 9.3605e-05 | 0.37442 | 0.074687 | 0.44911
11 | 1 | 17 | 9.6 | 7 | 7 | 7 | 0 | 1.5 | 1 | 84 | 7.4 | 1.4937e-05 | 0.074687 | 0 | 0 | 0 | 9.1205e-05 | 0.36482 | 0.074687 | 0.43951
11 | 1 | 18 | 9.3 | 7 | 0 | 0 | 0 | -8.8 | 0.9 | 86 | 7.7 | 1.4937e-05 | 0.074687 | 0 | 0 | 0 | 0.00021841 | 0.87365 | 0.074687 | 0.94833
11 | 1 | 19 | 9.2 | 6.8 | 0 | 0 | 0 | -17.1 | 1.7 | 85 | 7.8 | 1.7427e-05 | 0.087135 | 0.315 | 6.702e-05 | 0.068266 | 0.00024001 | 0.96005 | 0.1554 | 1.1155
11 | 1 | 20 | 8.1 | 6.4 | 0 | 0 | 0 | -25.6 | 2 | 89 | 8.9 | 6.7218e-05 | 0.33609 | 0 | 0 | 0 | 0.00028321 | 1.1329 | 0.33609 | 1.469
11 | 1 | 21 | 7.6 | 6.4 | 0 | 0 | 0 | -33.6 | 1 | 92 | 9.4 | 1.7427e-05 | 0.087135 | 0 | 0 | 0 | 0.00012961 | 0.51843 | 0.087135 | 0.60556
11 | 1 | 22 | 7.5 | 6.2 | 0 | 0 | 0 | -40.6 | 0 | 91 | 9.5 | 1.7427e-05 | 0.087135 | 0 | 0 | 0 | 0.00015361 | 0.61443 | 0.087135 | 0.70157
11 | 1 | 23 | 7.3 | 6.5 | 0 | 0 | 0 | -45.9 | 0 | 95 | 9.7 | 0.00049045 | 2.4522 | 0 | 0 | 0 | 0.00011041 | 0.44162 | 2.4522 | 2.8938
11 | 1 | 24 | 7.2 | 6.6 | 0 | 0 | 0 | -48.7 | 0 | 96 | 9.8 | 0.00051036 | 2.5518 | 0 | 0 | 0 | 6.9604e-05 | 0.27841 | 2.5518 | 2.8302
11 | 2 | 1 | 7.2 | 6.4 | 0 | 0 | 0 | -48.4 | 0 | 95 | 9.8 | 0.00047302 | 2.3651 | 0 | 0 | 0 | 7.9204e-05 | 0.31682 | 2.3651 | 2.6819
11 | 2 | 2 | 4.4 | 4.4 | 0 | 0 | 0 | -45 | 0 | 100 | 12.6 | 0.0005004 | 2.502 | 0.735 | 0.00015638 | 0.15929 | 6.7203e-05 | 0.26881 | 2.6613 | 2.9301
11 | 2 | 3 | 4.2 | 3.8 | 0 | 0 | 0 | -39.2 | 0 | 97 | 12.8 | 0.00051534 | 2.5767 | 0 | 0 | 0 | 7.9204e-05 | 0.31682 | 2.5767 | 2.8935
11 | 2 | 4 | 3.4 | 2.9 | 0 | 0 | 0 | -31.9 | 0 | 97 | 13.6 | 0.00049791 | 2.4896 | 3.605 | 0.00076701 | 0.78127 | 6.7203e-05 | 0.26881 | 3.2708 | 3.5397
11 | 2 | 5 | 3.3 | 2.7 | 0 | 0 | 0 | -23.8 | 0.7 | 96 | 13.7 | 0.00044563 | 2.2282 | 0 | 0 | 0 | 8.1604e-05 | 0.32642 | 2.2282 | 2.5546
11 | 2 | 6 | 3.5 | 2.8 | 0 | 0 | 0 | -15.4 | 1 | 95 | 13.5 | 1.7427e-05 | 0.087135 | 0 | 0 | 0 | 4.5602e-05 | 0.18241 | 0.087135 | 0.26954
11 | 2 | 7 | 4 | 3.8 | 0 | 0 | 0 | -7.1 | 1.9 | 99 | 13 | 1.4937e-05 | 0.074687 | 1.4 | 0.00029787 | 0.30341 | 0.00011281 | 0.45122 | 0.37809 | 0.82932
11 | 2 | 8 | 5 | 5 | 13 | 13 | 0 | 2.4 | 2.1 | 100 | 12 | 1.4937e-05 | 0.074687 | 3.605 | 0.00076701 | 0.78127 | 0.00010561 | 0.42242 | 0.85596 | 1.2784
11 | 2 | 9 | 5.9 | 5.9 | 60 | 27 | 244 | 7.8 | 1 | 100 | 11.1 | 1.4937e-05 | 0.074687 | 0 | 0 | 0 | 4.5602e-05 | 0.18241 | 0.074687 | 0.2571
11 | 2 | 10 | 8 | 6.7 | 180 | 46 | 577 | 13.4 | 2.6 | 91 | 9 | 1.4937e-05 | 0.074687 | 0 | 0 | 0 | 5.5203e-05 | 0.22081 | 0.074687 | 0.2955
11 | 2 | 11 | 9.1 | 6.6 | 264 | 52 | 709 | 17.4 | 4.8 | 84 | 7.9 | 1.4937e-05 | 0.074687 | 0 | 0 | 0 | 4.0802e-05 | 0.16321 | 0.074687 | 0.2379
11 | 2 | 12 | 10 | 6.2 | 315 | 72 | 733 | 19.4 | 5 | 77 | 7 | 1.4937e-05 | 0.074687 | 0 | 0 | 0 | 6.0003e-05 | 0.24001 | 0.074687 | 0.3147
11 | 2 | 13 | 9.9 | 5.1 | 282 | 71 | 645 | 19.1 | 5 | 72 | 7.1 | 1.7427e-05 | 0.087135 | 0.315 | 6.702e-05 | 0.068266 | 3.8402e-05 | 0.15361 | 0.1554 | 0.30901
11 | 2 | 14 | 10 | 4.3 | 250 | 57 | 674 | 16.6 | 6 | 68 | 7 | 1.4937e-05 | 0.074687 | 0 | 0 | 0 | 5.5203e-05 | 0.22081 | 0.074687 | 0.2955
11 | 2 | 15 | 9 | 3.7 | 125 | 46 | 373 | 12.2 | 6.2 | 69 | 8 | 0.00047551 | 2.3775 | 0 | 0 | 0 | 6.4803e-05 | 0.25921 | 2.3775 | 2.6368
11 | 2 | 16 | 8 | 3.7 | 31 | 23 | 73 | 6.3 | 5 | 74 | 9 | 0.00047302 | 2.3651 | 0 | 0 | 0 | 0.00012961 | 0.51843 | 2.3651 | 2.8835
11 | 2 | 17 | 7.4 | 4.5 | 3 | 3 | 0 | 1.4 | 4.1 | 82 | 9.6 | 2.4896e-05 | 0.12448 | 0 | 0 | 0 | 0.00014641 | 0.58563 | 0.12448 | 0.71011
11 | 2 | 18 | 7.4 | 4.9 | 0 | 0 | 0 | -9 | 5.1 | 84 | 9.6 | 1.7427e-05 | 0.087135 | 0 | 0 | 0 | 0.00028321 | 1.1329 | 0.087135 | 1.22
11 | 2 | 19 | 7.6 | 5.1 | 0 | 0 | 0 | -17.4 | 4 | 84 | 9.4 | 1.4937e-05 | 0.074687 | 0 | 0 | 0 | 0.00039602 | 1.5841 | 0.074687 | 1.6588
11 | 2 | 20 | 7.9 | 4.6 | 0 | 0 | 0 | -25.8 | 7.7 | 80 | 9.1 | 1.7427e-05 | 0.087135 | 0.735 | 0.00015638 | 0.15929 | 0.00031442 | 1.2577 | 0.24642 | 1.5041
11 | 2 | 21 | 8 | 4.2 | 0 | 0 | 0 | -33.8 | 9 | 77 | 9 | 1.4937e-05 | 0.074687 | 0 | 0 | 0 | 0.00022561 | 0.90245 | 0.074687 | 0.97713
11 | 2 | 22 | 7.9 | 3.8 | 0 | 0 | 0 | -40.9 | 9.2 | 75 | 9.1 | 1.4937e-05 | 0.074687 | 3.605 | 0.00076701 | 0.78127 | 0.00024721 | 0.98885 | 0.85596 | 1.8448
11 | 2 | 23 | 7.7 | 4.1 | 0 | 0 | 0 | -46.2 | 9.7 | 78 | 9.3 | 0.00038588 | 1.9294 | 0 | 0 | 0 | 0.00010321 | 0.41282 | 1.9294 | 2.3422
11 | 2 | 24 | 7.8 | 4.4 | 0 | 0 | 0 | -49 | 10.8 | 79 | 9.2 | 0.00040082 | 2.0041 | 0 | 0 | 0 | 7.6804e-05 | 0.30722 | 2.0041 | 2.3113
11 | 3 | 1 | 7.2 | 5.3 | 0 | 0 | 0 | -48.7 | 9 | 88 | 9.8 | 0.00022904 | 1.1452 | 1.4 | 0.00029787 | 0.30341 | 6.2403e-05 | 0.24961 | 1.4486 | 1.6982
11 | 3 | 2 | 7.1 | 6 | 0 | 0 | 0 | -45.3 | 8.2 | 93 | 9.9 | 0.00039086 | 1.9543 | 3.605 | 0.00076701 | 0.78127 | 7.6804e-05 | 0.30722 | 2.7356 | 3.0428
11 | 3 | 3 | 6.7 | 6.1 | 0 | 0 | 0 | -39.5 | 10 | 96 | 10.3 | 0.00041576 | 2.0788 | 0 | 0 | 0 | 6.9604e-05 | 0.27841 | 2.0788 | 2.3572
11 | 3 | 4 | 6.8 | 6.6 | 0 | 0 | 0 | -32.2 | 7 | 99 | 10.2 | 0.00037095 | 1.8547 | 0 | 0 | 0 | 7.4404e-05 | 0.29762 | 1.8547 | 2.1523
11 | 3 | 5 | 6.5 | 6.5 | 0 | 0 | 0 | -24.1 | 7 | 100 | 10.5 | 0.00047551 | 2.3775 | 0 | 0 | 0 | 7.2004e-05 | 0.28801 | 2.3775 | 2.6656
11 | 3 | 6 | 6.8 | 6.8 | 0 | 0 | 0 | -15.6 | 5.5 | 100 | 10.2 | 1.4937e-05 | 0.074687 | 0 | 0 | 0 | 5.2803e-05 | 0.21121 | 0.074687 | 0.2859
11 | 3 | 7 | 7.4 | 7.3 | 0 | 0 | 0 | -7.3 | 5 | 99 | 9.6 | 1.7427e-05 | 0.087135 | 0.315 | 6.702e-05 | 0.068266 | 8.4004e-05 | 0.33602 | 0.1554 | 0.49142
11 | 3 | 8 | 7.2 | 7.2 | 0 | 0 | 0 | 2.2 | 4.3 | 100 | 9.8 | 6.2239e-05 | 0.3112 | 0 | 0 | 0 | 0.00013921 | 0.55683 | 0.3112 | 0.86803
11 | 3 | 9 | 7.3 | 7.1 | 5 | 5 | 0 | 7.5 | 3.6 | 99 | 9.7 | 1.4937e-05 | 0.074687 | 0 | 0 | 0 | 4.5602e-05 | 0.18241 | 0.074687 | 0.2571
11 | 3 | 10 | 7.6 | 7.2 | 12 | 12 | 0 | 13.1 | 3.8 | 97 | 9.4 | 1.7427e-05 | 0.087135 | 0 | 0 | 0 | 5.7603e-05 | 0.23041 | 0.087135 | 0.31755
11 | 3 | 11 | 7.6 | 7.6 | 34 | 34 | 0 | 17.1 | 4.1 | 100 | 9.4 | 1.4937e-05 | 0.074687 | 0 | 0 | 0 | 0.00011041 | 0.44162 | 0.074687 | 0.51631
11 | 3 | 12 | 7.7 | 7.7 | 45 | 45 | 0 | 19 | 4.3 | 100 | 9.3 | 1.4937e-05 | 0.074687 | 0 | 0 | 0 | 0.00013921 | 0.55683 | 0.074687 | 0.63152
11 | 3 | 13 | 8.2 | 7.9 | 46 | 46 | 0 | 18.8 | 3 | 98 | 8.8 | 1.4937e-05 | 0.074687 | 0 | 0 | 0 | 4.5602e-05 | 0.18241 | 0.074687 | 0.2571
11 | 3 | 14 | 8.3 | 7.3 | 65 | 65 | 0 | 16.3 | 3.4 | 93 | 8.7 | 1.7427e-05 | 0.087135 | 0.735 | 0.00015638 | 0.15929 | 5.2803e-05 | 0.21121 | 0.24642 | 0.45763
11 | 3 | 15 | 9 | 6.6 | 95 | 67 | 135 | 11.9 | 3.3 | 85 | 8 | 0.00036597 | 1.8298 | 0 | 0 | 0 | 0.00012241 | 0.48963 | 1.8298 | 2.3195
11 | 3 | 16 | 8.4 | 6.3 | 29 | 26 | 29 | 6 | 2 | 87 | 8.6 | 0.0003809 | 1.9045 | 3.605 | 0.00076701 | 0.78127 | 0.00016321 | 0.65283 | 2.6858 | 3.3386
11 | 3 | 17 | 8.3 | 7 | 2 | 2 | 0 | 1.3 | 2 | 92 | 8.7 | 1.4937e-05 | 0.074687 | 0 | 0 | 0 | 0.00016081 | 0.64323 | 0.074687 | 0.71792
11 | 3 | 18 | 8.3 | 7.8 | 0 | 0 | 0 | -9.3 | 3.1 | 97 | 8.7 | 1.7427e-05 | 0.087135 | 0 | 0 | 0 | 0.00054723 | 2.1889 | 0.087135 | 2.276
11 | 3 | 19 | 8.7 | 8.1 | 0 | 0 | 0 | -17.7 | 3.6 | 96 | 8.3 | 1.4937e-05 | 0.074687 | 1.4 | 0.00029787 | 0.30341 | 0.00040802 | 1.6321 | 0.37809 | 2.0102
11 | 3 | 20 | 8.7 | 7.9 | 0 | 0 | 0 | -26.1 | 3.6 | 95 | 8.3 | 1.4937e-05 | 0.074687 | 3.605 | 0.00076701 | 0.78127 | 0.00021361 | 0.85444 | 0.85596 | 1.7104
11 | 3 | 21 | 8.7 | 7.2 | 0 | 0 | 0 | -34.1 | 5.1 | 90 | 8.3 | 1.4937e-05 | 0.074687 | 0 | 0 | 0 | 0.00024961 | 0.99845 | 0.074687 | 1.0731
11 | 3 | 22 | 8 | 6.9 | 0 | 0 | 0 | -41.2 | 2.9 | 93 | 9 | 1.7427e-05 | 0.087135 | 0 | 0 | 0 | 0.00026641 | 1.0657 | 0.087135 | 1.1528
11 | 3 | 23 | 7.8 | 6.5 | 0 | 0 | 0 | -46.5 | 4.6 | 91 | 9.2 | 0.00038339 | 1.917 | 0 | 0 | 0 | 0.00016081 | 0.64323 | 1.917 | 2.5602
11 | 3 | 24 | 7.7 | 6.9 | 0 | 0 | 0 | -49.3 | 4.6 | 95 | 9.3 | 0.00039086 | 1.9543 | 0 | 0 | 0 | 8.4004e-05 | 0.33602 | 1.9543 | 2.2903
11 | 4 | 1 | 8 | 6.9 | 0 | 0 | 0 | -49 | 4 | 93 | 9 | 0.00039833 | 1.9917 | 0.315 | 6.702e-05 | 0.068266 | 6.9604e-05 | 0.27841 | 2.0599 | 2.3383
11 | 4 | 2 | 8 | 7 | 0 | 0 | 0 | -45.6 | 4.3 | 93 | 9 | 0.00039584 | 1.9792 | 0 | 0 | 0 | 7.4404e-05 | 0.29762 | 1.9792 | 2.2768
11 | 4 | 3 | 7.8 | 7.2 | 0 | 0 | 0 | -39.8 | 5.3 | 96 | 9.2 | 0.00046306 | 2.3153 | 0 | 0 | 0 | 7.2004e-05 | 0.28801 | 2.3153 | 2.6033
11 | 4 | 4 | 7.8 | 7 | 0 | 0 | 0 | -32.5 | 3.7 | 95 | 9.2 | 0.00046306 | 2.3153 | 0 | 0 | 0 | 6.7203e-05 | 0.26881 | 2.3153 | 2.5841
11 | 4 | 5 | 7.3 | 6.6 | 0 | 0 | 0 | -24.3 | 4.7 | 95 | 9.7 | 0.00047053 | 2.3526 | 0 | 0 | 0 | 7.6804e-05 | 0.30722 | 2.3526 | 2.6599
11 | 4 | 6 | 6.7 | 6.1 | 0 | 0 | 0 | -15.9 | 5.1 | 96 | 10.3 | 1.4937e-05 | 0.074687 | 0 | 0 | 0 | 5.7603e-05 | 0.23041 | 0.074687 | 0.3051
11 | 4 | 7 | 6.6 | 5.5 | 0 | 0 | 0 | -7.6 | 3.7 | 93 | 10.4 | 1.4937e-05 | 0.074687 | 0 | 0 | 0 | 8.4004e-05 | 0.33602 | 0.074687 | 0.4107
11 | 4 | 8 | 7 | 5.4 | 6 | 6 | 0 | 2.1 | 5.5 | 90 | 10 | 1.7427e-05 | 0.087135 | 0.735 | 0.00015638 | 0.15929 | 0.00026161 | 1.0465 | 0.24642 | 1.2929
11 | 4 | 9 | 7.2 | 5.1 | 58 | 41 | 135 | 7.2 | 4.1 | 86 | 9.8 | 1.4937e-05 | 0.074687 | 0 | 0 | 0 | 0.00037442 | 1.4977 | 0.074687 | 1.5724
11 | 4 | 10 | 7.7 | 5.2 | 113 | 84 | 131 | 12.8 | 6.1 | 84 | 9.3 | 1.4937e-05 | 0.074687 | 3.605 | 0.00076701 | 0.78127 | 0.00010321 | 0.41282 | 0.85596 | 1.2688
11 | 4 | 11 | 8 | 4.8 | 204 | 111 | 322 | 16.8 | 6.4 | 80 | 9 | 1.7427e-05 | 0.087135 | 0 | 0 | 0 | 0.00024241 | 0.96965 | 0.087135 | 1.0568
11 | 4 | 12 | 8.5 | 4.7 | 232 | 134 | 305 | 18.7 | 6.3 | 77 | 8.5 | 1.4937e-05 | 0.074687 | 0 | 0 | 0 | 4.8002e-05 | 0.19201 | 0.074687 | 0.2667
11 | 4 | 13 | 9 | 4.7 | 187 | 122 | 205 | 18.5 | 7.2 | 74 | 8 | 1.4937e-05 | 0.074687 | 1.4 | 0.00029787 | 0.30341 | 6.2403e-05 | 0.24961 | 0.37809 | 0.62771
11 | 4 | 14 | 8 | 4.5 | 122 | 68 | 195 | 16 | 6.2 | 79 | 9 | 1.7427e-05 | 0.087135 | 3.605 | 0.00076701 | 0.78127 | 4.8002e-05 | 0.19201 | 0.8684 | 1.0604
11 | 4 | 15 | 8 | 4.2 | 89 | 55 | 168 | 11.6 | 6.6 | 77 | 9 | 0.00042572 | 2.1286 | 0 | 0 | 0 | 8.6404e-05 | 0.34562 | 2.1286 | 2.4742
11 | 4 | 16 | 7.4 | 4.1 | 50 | 33 | 170 | 5.7 | 5 | 80 | 9.6 | 4.7302e-05 | 0.23651 | 0 | 0 | 0 | 7.4404e-05 | 0.29762 | 0.23651 | 0.53412
11 | 4 | 17 | 6.9 | 4.6 | 3 | 3 | 0 | 1.2 | 6.2 | 85 | 10.1 | 1.2448e-05 | 0.062239 | 0 | 0 | 0 | 0.00013441 | 0.53763 | 0.062239 | 0.59987
11 | 4 | 18 | 6.3 | 4.3 | 0 | 0 | 0 | -9.5 | 5.7 | 87 | 10.7 | 1.4937e-05 | 0.074687 | 0 | 0 | 0 | 0.00015121 | 0.60483 | 0.074687 | 0.67952
11 | 4 | 19 | 6 | 4.4 | 0 | 0 | 0 | -17.9 | 5 | 89 | 11 | 1.4937e-05 | 0.074687 | 0.315 | 6.702e-05 | 0.068266 | 0.00026641 | 1.0657 | 0.14295 | 1.2086
11 | 4 | 20 | 5.8 | 4.1 | 0 | 0 | 0 | -26.3 | 4 | 89 | 11.2 | 1.4937e-05 | 0.074687 | 0 | 0 | 0 | 0.00016321 | 0.65283 | 0.074687 | 0.72752
11 | 4 | 21 | 5.5 | 3.6 | 0 | 0 | 0 | -34.3 | 4 | 88 | 11.5 | 1.4937e-05 | 0.074687 | 0 | 0 | 0 | 9.1205e-05 | 0.36482 | 0.074687 | 0.43951
11 | 4 | 22 | 5.3 | 3.4 | 0 | 0 | 0 | -41.4 | 3.7 | 88 | 11.7 | 1.7427e-05 | 0.087135 | 0 | 0 | 0 | 9.1205e-05 | 0.36482 | 0.087135 | 0.45195
11 | 4 | 23 | 5.2 | 3.3 | 0 | 0 | 0 | -46.8 | 5 | 88 | 11.8 | 0.00040082 | 2.0041 | 0 | 0 | 0 | 7.4404e-05 | 0.29762 | 2.0041 | 2.3017
11 | 4 | 24 | 5.2 | 3.4 | 0 | 0 | 0 | -49.6 | 4.6 | 88 | 11.8 | 0.00039584 | 1.9792 | 0 | 0 | 0 | 7.9204e-05 | 0.31682 | 1.9792 | 2.296
11 | 5 | 1 | 5.2 | 3.4 | 0 | 0 | 0 | -49.3 | 4 | 88 | 11.8 | 0.00039086 | 1.9543 | 0 | 0 | 0 | 6.7203e-05 | 0.26881 | 1.9543 | 2.2231
11 | 5 | 2 | 5 | 3.6 | 0 | 0 | 0 | -45.9 | 5.3 | 91 | 12 | 0.0004058 | 2.029 | 0.735 | 0.00015638 | 0.15929 | 7.6804e-05 | 0.30722 | 2.1883 | 2.4955
11 | 5 | 3 | 4.7 | 3.4 | 0 | 0 | 0 | -40 | 5.1 | 91 | 12.3 | 0.00041825 | 2.0912 | 0 | 0 | 0 | 6.7203e-05 | 0.26881 | 2.0912 | 2.3601
11 | 5 | 4 | 4.4 | 3.4 | 0 | 0 | 0 | -32.7 | 6.1 | 93 | 12.6 | 0.00045559 | 2.278 | 3.605 | 0.00076701 | 0.78127 | 7.4404e-05 | 0.29762 | 3.0592 | 3.3568
11 | 5 | 5 | 5.6 | 3.7 | 0 | 0 | 0 | -24.6 | 6 | 88 | 11.4 | 0.00050538 | 2.5269 | 0 | 0 | 0 | 6.7203e-05 | 0.26881 | 2.5269 | 2.7957
11 | 5 | 6 | 6 | 4 | 0 | 0 | 0 | -16.2 | 6.3 | 87 | 11 | 1.7427e-05 | 0.087135 | 0 | 0 | 0 | 6.2403e-05 | 0.24961 | 0.087135 | 0.33675
11 | 5 | 7 | 6.2 | 4.5 | 0 | 0 | 0 | -7.9 | 5 | 89 | 10.8 | 1.7427e-05 | 0.087135 | 1.4 | 0.00029787 | 0.30341 | 4.0802e-05 | 0.16321 | 0.39054 | 0.55375
11 | 5 | 8 | 6.7 | 5.2 | 7 | 6 | 29 | 2 | 5.7 | 90 | 10.3 | 1.4937e-05 | 0.074687 | 3.605 | 0.00076701 | 0.78127 | 6.0003e-05 | 0.24001 | 0.85596 | 1.096
11 | 5 | 9 | 7 | 5.6 | 44 | 36 | 66 | 6.9 | 5.6 | 91 | 10 | 1.4937e-05 | 0.074687 | 0 | 0 | 0 | 0.00027601 | 1.1041 | 0.074687 | 1.1787
11 | 5 | 10 | 7.5 | 5.1 | 181 | 48 | 613 | 12.5 | 6 | 85 | 9.5 | 1.4937e-05 | 0.074687 | 0 | 0 | 0 | 0.00011761 | 0.47042 | 0.074687 | 0.54511
11 | 5 | 11 | 8.2 | 4.5 | 291 | 100 | 673 | 16.5 | 6.7 | 77 | 8.8 | 1.4937e-05 | 0.074687 | 0 | 0 | 0 | 0.00010801 | 0.43202 | 0.074687 | 0.50671
11 | 5 | 12 | 8.4 | 4 | 274 | 81 | 610 | 18.4 | 7.7 | 74 | 8.6 | 1.4937e-05 | 0.074687 | 0 | 0 | 0 | 0.00025681 | 1.0273 | 0.074687 | 1.1019
11 | 5 | 13 | 9.4 | 4 | 270 | 72 | 635 | 18.2 | 7 | 69 | 7.6 | 9.9583e-06 | 0.049791 | 0.315 | 6.702e-05 | 0.068266 | 0.00013201 | 0.52803 | 0.11806 | 0.64609
11 | 5 | 14 | 9.1 | 3.9 | 216 | 113 | 380 | 15.7 | 6.7 | 70 | 7.9 | 7.4687e-06 | 0.037344 | 0 | 0 | 0 | 0.00012721 | 0.50883 | 0.037344 | 0.54617
11 | 5 | 15 | 9.4 | 4.5 | 106 | 58 | 243 | 11.4 | 4.6 | 71 | 7.6 | 9.9583e-06 | 0.049791 | 0 | 0 | 0 | 0.00023521 | 0.94085 | 0.049791 | 0.99064
11 | 5 | 16 | 8.3 | 4.8 | 23 | 23 | 0 | 5.5 | 2.7 | 79 | 8.7 | 7.4687e-06 | 0.037344 | 0 | 0 | 0 | 0.00018241 | 0.72964 | 0.037344 | 0.76698
11 | 5 | 17 | 8 | 5.2 | 2 | 2 | 0 | 1 | 2 | 82 | 9 | 9.9583e-06 | 0.049791 | 0 | 0 | 0 | 0.00010321 | 0.41282 | 0.049791 | 0.46261
11 | 5 | 18 | 7.5 | 5.9 | 0 | 0 | 0 | -9.8 | 3 | 90 | 9.5 | 9.9583e-06 | 0.049791 | 0 | 0 | 0 | 0.00053523 | 2.1409 | 0.049791 | 2.1907
11 | 5 | 19 | 7.3 | 6.3 | 0 | 0 | 0 | -18.1 | 1 | 93 | 9.7 | 1.2448e-05 | 0.062239 | 0 | 0 | 0 | 0.00023281 | 0.93125 | 0.062239 | 0.99349
11 | 5 | 20 | 7.2 | 6.4 | 0 | 0 | 0 | -26.6 | 2.2 | 95 | 9.8 | 1.4937e-05 | 0.074687 | 0.735 | 0.00015638 | 0.15929 | 0.00018481 | 0.73924 | 0.23398 | 0.97321
11 | 5 | 21 | 7.2 | 6.4 | 0 | 0 | 0 | -34.6 | 2.4 | 95 | 9.8 | 1.4937e-05 | 0.074687 | 0 | 0 | 0 | 0.00018721 | 0.74884 | 0.074687 | 0.82353
11 | 5 | 22 | 7.3 | 6.2 | 0 | 0 | 0 | -41.7 | 3 | 93 | 9.7 | 1.4937e-05 | 0.074687 | 3.605 | 0.00076701 | 0.78127 | 0.00020641 | 0.82564 | 0.85596 | 1.6816
11 | 5 | 23 | 7.3 | 5.9 | 0 | 0 | 0 | -47.1 | 3.4 | 91 | 9.7 | 7.9666e-05 | 0.39833 | 0 | 0 | 0 | 8.8805e-05 | 0.35522 | 0.39833 | 0.75355
11 | 5 | 24 | 7.4 | 6 | 0 | 0 | 0 | -49.9 | 1.5 | 91 | 9.6 | 0.00020663 | 1.0332 | 0 | 0 | 0 | 6.4803e-05 | 0.25921 | 1.0332 | 1.2924
11 | 6 | 1 | 7.6 | 6.2 | 0 | 0 | 0 | -49.6 | 1.9 | 91 | 9.4 | 7.4687e-06 | 0.037344 | 1.4 | 0.00029787 | 0.30341 | 4.5602e-05 | 0.18241 | 0.34075 | 0.52316
11 | 6 | 2 | 7.7 | 6.5 | 0 | 0 | 0 | -46.2 | 2 | 92 | 9.3 | 9.9583e-06 | 0.049791 | 3.605 | 0.00076701 | 0.78127 | 5.5203e-05 | 0.22081 | 0.83106 | 1.0519
11 | 6 | 3 | 8 | 7.3 | 0 | 0 | 0 | -40.3 | 2.5 | 95 | 9 | 7.4687e-06 | 0.037344 | 0 | 0 | 0 | 4.5602e-05 | 0.18241 | 0.037344 | 0.21975
11 | 6 | 4 | 7.8 | 7.8 | 0 | 0 | 0 | -33 | 2.9 | 100 | 9.2 | 7.4687e-06 | 0.037344 | 0 | 0 | 0 | 5.2803e-05 | 0.21121 | 0.037344 | 0.24855
11 | 6 | 5 | 7.8 | 7.8 | 0 | 0 | 0 | -24.8 | 3.1 | 100 | 9.2 | 0.00031618 | 1.5809 | 0 | 0 | 0 | 6.2403e-05 | 0.24961 | 1.5809 | 1.8305
11 | 6 | 6 | 7.8 | 7.8 | 0 | 0 | 0 | -16.4 | 3 | 100 | 9.2 | 0.00030124 | 1.5062 | 0 | 0 | 0 | 7.9204e-05 | 0.31682 | 1.5062 | 1.823
11 | 6 | 7 | 8 | 7.9 | 0 | 0 | 0 | -8.1 | 4 | 99 | 9 | 1.4937e-05 | 0.074687 | 0.315 | 6.702e-05 | 0.068266 | 0.00010321 | 0.41282 | 0.14295 | 0.55577
11 | 6 | 8 | 8.2 | 7.5 | 3 | 3 | 0 | 1.9 | 4 | 95 | 8.8 | 1.7427e-05 | 0.087135 | 0 | 0 | 0 | 9.3605e-05 | 0.37442 | 0.087135 | 0.46155
11 | 6 | 9 | 8 | 7.2 | 17 | 17 | 0 | 6.7 | 6 | 95 | 9 | 1.9917e-05 | 0.099583 | 0 | 0 | 0 | 5.2803e-05 | 0.21121 | 0.099583 | 0.31079
11 | 6 | 10 | 8.4 | 6.7 | 39 | 39 | 0 | 12.2 | 5 | 89 | 8.6 | 1.7427e-05 | 0.087135 | 0 | 0 | 0 | 4.0802e-05 | 0.16321 | 0.087135 | 0.25034
11 | 6 | 11 | 9 | 6.6 | 68 | 68 | 0 | 16.2 | 5.3 | 85 | 8 | 1.9917e-05 | 0.099583 | 0 | 0 | 0 | 5.2803e-05 | 0.21121 | 0.099583 | 0.31079
11 | 6 | 12 | 9.8 | 7 | 74 | 74 | 0 | 18.1 | 6.7 | 83 | 7.2 | 1.7427e-05 | 0.087135 | 0 | 0 | 0 | 4.3202e-05 | 0.17281 | 0.087135 | 0.25994
11 | 6 | 13 | 9.7 | 7 | 43 | 43 | 0 | 17.9 | 6 | 83 | 7.3 | 1.9917e-05 | 0.099583 | 0 | 0 | 0 | 5.2803e-05 | 0.21121 | 0.099583 | 0.31079
11 | 6 | 14 | 10 | 7 | 42 | 42 | 0 | 15.4 | 6.6 | 82 | 7 | 1.7427e-05 | 0.087135 | 0.735 | 0.00015638 | 0.15929 | 6.2403e-05 | 0.24961 | 0.24642 | 0.49604
11 | 6 | 15 | 9.1 | 6.7 | 9 | 9 | 0 | 11.1 | 6.2 | 85 | 7.9 | 0.00041825 | 2.0912 | 0 | 0 | 0 | 9.1205e-05 | 0.36482 | 2.0912 | 2.4561
11 | 6 | 16 | 7.9 | 6.9 | 4 | 4 | 0 | 5.2 | 5 | 93 | 9.1 | 0.00051036 | 2.5518 | 3.605 | 0.00076701 | 0.78127 | 0.00010561 | 0.42242 | 3.3331 | 3.7555
11 | 6 | 17 | 7.7 | 7.1 | 0 | 0 | 0 | 0.9 | 4.1 | 96 | 9.3 | 2.4896e-05 | 0.12448 | 0 | 0 | 0 | 0.00010801 | 0.43202 | 0.12448 | 0.5565
11 | 6 | 18 | 7.7 | 7.1 | 0 | 0 | 0 | -10 | 4.3 | 96 | 9.3 | 1.7427e-05 | 0.087135 | 0 | 0 | 0 | 0.00014161 | 0.56643 | 0.087135 | 0.65356
11 | 6 | 19 | 7.3 | 7.3 | 0 | 0 | 0 | -18.4 | 4 | 100 | 9.7 | 1.9917e-05 | 0.099583 | 1.4 | 0.00029787 | 0.30341 | 0.00010321 | 0.41282 | 0.40299 | 0.81581
11 | 6 | 20 | 7.1 | 7.1 | 0 | 0 | 0 | -26.8 | 3 | 100 | 9.9 | 1.7427e-05 | 0.087135 | 3.605 | 0.00076701 | 0.78127 | 0.00011281 | 0.45122 | 0.8684 | 1.3196
11 | 6 | 21 | 7.1 | 6.8 | 0 | 0 | 0 | -34.8 | 2.3 | 98 | 9.9 | 1.7427e-05 | 0.087135 | 0 | 0 | 0 | 0.00010561 | 0.42242 | 0.087135 | 0.50956
11 | 6 | 22 | 7 | 6.5 | 0 | 0 | 0 | -42 | 3 | 97 | 10 | 1.9917e-05 | 0.099583 | 0 | 0 | 0 | 0.00036242 | 1.4497 | 0.099583 | 1.5493
11 | 6 | 23 | 6.9 | 6.5 | 0 | 0 | 0 | -47.4 | 2.5 | 97 | 10.1 | 0.00047551 | 2.3775 | 0 | 0 | 0 | 8.6404e-05 | 0.34562 | 2.3775 | 2.7232
11 | 6 | 24 | 6.9 | 6.5 | 0 | 0 | 0 | -50.2 | 2.5 | 97 | 10.1 | 0.00049045 | 2.4522 | 0 | 0 | 0 | 7.9204e-05 | 0.31682 | 2.4522 | 2.769
11 | 7 | 1 | 6.8 | 6.5 | 0 | 0 | 0 | -49.9 | 2.6 | 98 | 10.2 | 0.00049293 | 2.4647 | 0.315 | 6.702e-05 | 0.068266 | 6.7203e-05 | 0.26881 | 2.5329 | 2.8018
11 | 7 | 2 | 6.6 | 6.6 | 0 | 0 | 0 | -46.4 | 3.1 | 100 | 10.4 | 0.00049293 | 2.4647 | 0 | 0 | 0 | 7.4404e-05 | 0.29762 | 2.4647 | 2.7623
11 | 7 | 3 | 6.7 | 6.6 | 0 | 0 | 0 | -40.6 | 3.3 | 99 | 10.3 | 0.00050289 | 2.5145 | 0 | 0 | 0 | 6.7203e-05 | 0.26881 | 2.5145 | 2.7833
11 | 7 | 4 | 6.7 | 6.5 | 0 | 0 | 0 | -33.2 | 3 | 99 | 10.3 | 0.00050538 | 2.5269 | 0 | 0 | 0 | 7.6804e-05 | 0.30722 | 2.5269 | 2.8341
11 | 7 | 5 | 6.5 | 6.1 | 0 | 0 | 0 | -25.1 | 4.6 | 97 | 10.5 | 0.00049542 | 2.4771 | 0 | 0 | 0 | 6.9604e-05 | 0.27841 | 2.4771 | 2.7555
11 | 7 | 6 | 6.6 | 5.9 | 0 | 0 | 0 | -16.7 | 4.6 | 95 | 10.4 | 1.7427e-05 | 0.087135 | 0 | 0 | 0 | 5.0403e-05 | 0.20161 | 0.087135 | 0.28875
11 | 7 | 7 | 6.9 | 6 | 0 | 0 | 0 | -8.4 | 4 | 94 | 10.1 | 1.4937e-05 | 0.074687 | 0 | 0 | 0 | 0.00011761 | 0.47042 | 0.074687 | 0.54511
11 | 7 | 8 | 6.7 | 6.3 | 4 | 4 | 0 | 1.5 | 2.6 | 97 | 10.3 | 1.7427e-05 | 0.087135 | 0.735 | 0.00015638 | 0.15929 | 0.00021121 | 0.84484 | 0.24642 | 1.0913
11 | 7 | 9 | 7.1 | 7 | 25 | 25 | 0 | 6.4 | 3.3 | 99 | 9.9 | 1.7427e-05 | 0.087135 | 0 | 0 | 0 | 0.00015361 | 0.61443 | 0.087135 | 0.70157
11 | 7 | 10 | 7.8 | 6.8 | 118 | 81 | 179 | 12 | 5 | 93 | 9.2 | 1.7427e-05 | 0.087135 | 3.605 | 0.00076701 | 0.78127 | 5.0403e-05 | 0.20161 | 0.8684 | 1.07
11 | 7 | 11 | 8.2 | 7 | 116 | 116 | 0 | 15.9 | 3.6 | 92 | 8.8 | 1.7427e-05 | 0.087135 | 0 | 0 | 0 | 4.8002e-05 | 0.19201 | 0.087135 | 0.27914
11 | 7 | 12 | 8.3 | 6.8 | 141 | 141 | 0 | 17.8 | 3 | 90 | 8.7 | 1.7427e-05 | 0.087135 | 0 | 0 | 0 | 5.2803e-05 | 0.21121 | 0.087135 | 0.29835
11 | 7 | 13 | 9.7 | 7.1 | 115 | 115 | 0 | 17.6 | 4 | 84 | 7.3 | 1.4937e-05 | 0.074687 | 1.4 | 0.00029787 | 0.30341 | 4.8002e-05 | 0.19201 | 0.37809 | 0.5701
11 | 7 | 14 | 9.2 | 7.1 | 36 | 36 | 0 | 15.2 | 5.1 | 87 | 7.8 | 1.7427e-05 | 0.087135 | 3.605 | 0.00076701 | 0.78127 | 4.8002e-05 | 0.19201 | 0.8684 | 1.0604
11 | 7 | 15 | 9.5 | 7.7 | 27 | 27 | 0 | 10.8 | 4 | 89 | 7.5 | 1.7427e-05 | 0.087135 | 0 | 0 | 0 | 4.5602e-05 | 0.18241 | 0.087135 | 0.26954
11 | 7 | 16 | 9.6 | 8.1 | 22 | 22 | 0 | 5 | 4 | 90 | 7.4 | 1.7427e-05 | 0.087135 | 0 | 0 | 0 | 8.6404e-05 | 0.34562 | 0.087135 | 0.43275
11 | 7 | 17 | 9 | 7.8 | 2 | 2 | 0 | 0.8 | 4.6 | 92 | 8 | 8.7135e-05 | 0.43567 | 0 | 0 | 0 | 0.00030482 | 1.2193 | 0.43567 | 1.6549
11 | 7 | 18 | 9 | 7.9 | 0 | 0 | 0 | -10.2 | 3.3 | 93 | 8 | 1.7427e-05 | 0.087135 | 0 | 0 | 0 | 0.00053043 | 2.1217 | 0.087135 | 2.2088
11 | 7 | 19 | 8.7 | 7.5 | 0 | 0 | 0 | -18.6 | 4 | 92 | 8.3 | 1.7427e-05 | 0.087135 | 0.315 | 6.702e-05 | 0.068266 | 0.00021361 | 0.85444 | 0.1554 | 1.0098
11 | 7 | 20 | 8.7 | 7.6 | 0 | 0 | 0 | -27 | 4.3 | 93 | 8.3 | 1.7427e-05 | 0.087135 | 0 | 0 | 0 | 0.00022081 | 0.88325 | 0.087135 | 0.97038
11 | 7 | 21 | 9 | 7.9 | 0 | 0 | 0 | -35.1 | 5.3 | 93 | 8 | 8.9624e-05 | 0.44812 | 0 | 0 | 0 | 0.00027841 | 1.1137 | 0.44812 | 1.5618
11 | 7 | 22 | 9 | 7.7 | 0 | 0 | 0 | -42.2 | 9 | 92 | 8 | 1.7427e-05 | 0.087135 | 0 | 0 | 0 | 0.00013201 | 0.52803 | 0.087135 | 0.61516
11 | 7 | 23 | 8.7 | 7.3 | 0 | 0 | 0 | -47.7 | 6.5 | 91 | 8.3 | 0.000478 | 2.39 | 0 | 0 | 0 | 7.6804e-05 | 0.30722 | 2.39 | 2.6972
11 | 7 | 24 | 9.2 | 7.1 | 0 | 0 | 0 | -50.5 | 5.5 | 87 | 7.8 | 0.00049791 | 2.4896 | 0 | 0 | 0 | 7.9204e-05 | 0.31682 | 2.4896 | 2.8064
11 | 8 | 1 | 9 | 6.7 | 0 | 0 | 0 | -50.2 | 6 | 85 | 8 | 0.00050538 | 2.5269 | 0 | 0 | 0 | 7.2004e-05 | 0.28801 | 2.5269 | 2.8149
11 | 8 | 2 | 9 | 6.6 | 0 | 0 | 0 | -46.7 | 5.7 | 85 | 8 | 0.00047053 | 2.3526 | 0.735 | 0.00015638 | 0.15929 | 7.2004e-05 | 0.28801 | 2.5119 | 2.7999
11 | 8 | 3 | 8.8 | 6.6 | 0 | 0 | 0 | -40.9 | 5.7 | 86 | 8.2 | 0.00048298 | 2.4149 | 0 | 0 | 0 | 6.7203e-05 | 0.26881 | 2.4149 | 2.6837
11 | 8 | 4 | 8.8 | 6.6 | 0 | 0 | 0 | -33.5 | 4 | 86 | 8.2 | 0.00042821 | 2.141 | 3.605 | 0.00076701 | 0.78127 | 7.4404e-05 | 0.29762 | 2.9223 | 3.2199
11 | 8 | 5 | 8.6 | 6.5 | 0 | 0 | 0 | -25.3 | 6.2 | 87 | 8.4 | 0.00038837 | 1.9419 | 0 | 0 | 0 | 8.6404e-05 | 0.34562 | 1.9419 | 2.2875
11 | 8 | 6 | 8.6 | 6.5 | 0 | 0 | 0 | -16.9 | 7.7 | 87 | 8.4 | 1.7427e-05 | 0.087135 | 0 | 0 | 0 | 0.00015121 | 0.60483 | 0.087135 | 0.69197
11 | 8 | 7 | 9 | 6.7 | 0 | 0 | 0 | -8.6 | 6 | 85 | 8 | 1.4937e-05 | 0.074687 | 1.4 | 0.00029787 | 0.30341 | 0.00016321 | 0.65283 | 0.37809 | 1.0309
11 | 8 | 8 | 9 | 7 | 2 | 2 | 0 | 1.4 | 8.7 | 87 | 8 | 1.7427e-05 | 0.087135 | 3.605 | 0.00076701 | 0.78127 | 0.00014401 | 0.57603 | 0.8684 | 1.4444
11 | 8 | 9 | 9.3 | 7.6 | 5 | 5 | 0 | 6.1 | 10 | 89 | 7.7 | 1.4937e-05 | 0.074687 | 0 | 0 | 0 | 5.2803e-05 | 0.21121 | 0.074687 | 0.2859
11 | 8 | 10 | 9.6 | 8.1 | 35 | 35 | 0 | 11.7 | 8 | 90 | 7.4 | 1.7427e-05 | 0.087135 | 0 | 0 | 0 | 5.5203e-05 | 0.22081 | 0.087135 | 0.30795
11 | 8 | 11 | 10 | 7.7 | 76 | 76 | 0 | 15.6 | 9 | 86 | 7 | 1.4937e-05 | 0.074687 | 0 | 0 | 0 | 5.0403e-05 | 0.20161 | 0.074687 | 0.2763
11 | 8 | 12 | 10.6 | 7.7 | 110 | 79 | 103 | 17.5 | 9.9 | 82 | 6.4 | 1.7427e-05 | 0.087135 | 0 | 0 | 0 | 5.0403e-05 | 0.20161 | 0.087135 | 0.28875
11 | 8 | 13 | 11 | 7.1 | 155 | 75 | 269 | 17.3 | 8 | 77 | 6 | 1.4937e-05 | 0.074687 | 0.315 | 6.702e-05 | 0.068266 | 4.8002e-05 | 0.19201 | 0.14295 | 0.33496
11 | 8 | 14 | 10 | 6.1 | 85 | 70 | 58 | 14.9 | 8 | 77 | 7 | 1.7427e-05 | 0.087135 | 0 | 0 | 0 | 4.8002e-05 | 0.19201 | 0.087135 | 0.27914
11 | 8 | 15 | 10 | 5.8 | 28 | 28 | 0 | 10.6 | 8.9 | 75 | 7 | 0.00022406 | 1.1203 | 0 | 0 | 0 | 6.0003e-05 | 0.24001 | 1.1203 | 1.3603
11 | 8 | 16 | 9.3 | 4.9 | 25 | 25 | 0 | 4.7 | 7 | 74 | 7.7 | 0.00038837 | 1.9419 | 0 | 0 | 0 | 0.00010081 | 0.40322 | 1.9419 | 2.3451
11 | 8 | 17 | 8.5 | 4.1 | 3 | 3 | 0 | 0.7 | 6.2 | 74 | 8.5 | 2.2406e-05 | 0.11203 | 0 | 0 | 0 | 8.4004e-05 | 0.33602 | 0.11203 | 0.44805
11 | 8 | 18 | 8.1 | 4.2 | 0 | 0 | 0 | -10.5 | 6.9 | 76 | 8.9 | 1.4937e-05 | 0.074687 | 0 | 0 | 0 | 0.00047762 | 1.9105 | 0.074687 | 1.9852
11 | 8 | 19 | 7.6 | 4.4 | 0 | 0 | 0 | -18.8 | 5 | 80 | 9.4 | 1.4937e-05 | 0.074687 | 0 | 0 | 0 | 0.00018721 | 0.74884 | 0.074687 | 0.82353
11 | 8 | 20 | 7.1 | 4.5 | 0 | 0 | 0 | -27.3 | 4.1 | 84 | 9.9 | 1.4937e-05 | 0.074687 | 0.735 | 0.00015638 | 0.15929 | 0.00021601 | 0.86404 | 0.23398 | 1.098
11 | 8 | 21 | 7 | 4.5 | 0 | 0 | 0 | -35.3 | 4.1 | 84 | 10 | 9.9583e-06 | 0.049791 | 0 | 0 | 0 | 0.00016561 | 0.66243 | 0.049791 | 0.71223
11 | 8 | 22 | 6.4 | 4.3 | 0 | 0 | 0 | -42.5 | 5 | 86 | 10.6 | 9.9583e-06 | 0.049791 | 3.605 | 0.00076701 | 0.78127 | 0.00017281 | 0.69124 | 0.83106 | 1.5223
11 | 8 | 23 | 6.3 | 4.6 | 0 | 0 | 0 | -47.9 | 4.1 | 89 | 10.7 | 0.00033858 | 1.6929 | 0 | 0 | 0 | 9.6005e-05 | 0.38402 | 1.6929 | 2.0769
11 | 8 | 24 | 6.8 | 5.2 | 0 | 0 | 0 | -50.8 | 4.3 | 90 | 10.2 | 0.00038837 | 1.9419 | 0 | 0 | 0 | 7.6804e-05 | 0.30722 | 1.9419 | 2.2491
11 | 9 | 1 | 6.4 | 5.3 | 0 | 0 | 0 | -50.5 | 2.6 | 93 | 10.6 | 0.00041327 | 2.0663 | 1.4 | 0.00029787 | 0.30341 | 6.7203e-05 | 0.26881 | 2.3697 | 2.6386
11 | 9 | 2 | 6.4 | 5.3 | 0 | 0 | 0 | -47 | 2.3 | 93 | 10.6 | 0.00038588 | 1.9294 | 3.605 | 0.00076701 | 0.78127 | 7.6804e-05 | 0.30722 | 2.7107 | 3.0179
11 | 9 | 3 | 7.5 | 5.1 | 0 | 0 | 0 | -41.1 | 4 | 85 | 9.5 | 0.00041078 | 2.0539 | 0 | 0 | 0 | 6.7203e-05 | 0.26881 | 2.0539 | 2.3227
11 | 9 | 4 | 6.8 | 5.6 | 0 | 0 | 0 | -33.7 | 7 | 92 | 10.2 | 0.00040082 | 2.0041 | 0 | 0 | 0 | 8.1604e-05 | 0.32642 | 2.0041 | 2.3305
11 | 9 | 5 | 6.9 | 5.8 | 0 | 0 | 0 | -25.6 | 7.2 | 93 | 10.1 | 0.00040082 | 2.0041 | 0 | 0 | 0 | 6.7203e-05 | 0.26881 | 2.0041 | 2.2729
11 | 9 | 6 | 6.5 | 5.9 | 0 | 0 | 0 | -17.2 | 9.7 | 96 | 10.5 | 0.00027385 | 1.3693 | 0 | 0 | 0 | 7.6804e-05 | 0.30722 | 1.3693 | 1.6765
11 | 9 | 7 | 6.1 | 6 | 0 | 0 | 0 | -8.9 | 6 | 99 | 10.9 | 1.7427e-05 | 0.087135 | 0.315 | 6.702e-05 | 0.068266 | 0.00018001 | 0.72004 | 0.1554 | 0.87544
11 | 9 | 8 | 6 | 6 | 3 | 2 | 23 | 1.3 | 7 | 100 | 11 | 1.7427e-05 | 0.087135 | 0 | 0 | 0 | 0.00015361 | 0.61443 | 0.087135 | 0.70157
11 | 9 | 9 | 7 | 5.8 | 38 | 28 | 98 | 5.9 | 6.5 | 92 | 10 | 9.9583e-06 | 0.049791 | 0 | 0 | 0 | 0.00014161 | 0.56643 | 0.049791 | 0.61622
11 | 9 | 10 | 7.1 | 5.4 | 149 | 76 | 369 | 11.4 | 7 | 89 | 9.9 | 5.975e-05 | 0.29875 | 0 | 0 | 0 | 6.0003e-05 | 0.24001 | 0.29875 | 0.53876
11 | 9 | 11 | 8 | 4.8 | 222 | 101 | 458 | 15.3 | 9 | 80 | 9 | 1.4937e-05 | 0.074687 | 0 | 0 | 0 | 0.00020641 | 0.82564 | 0.074687 | 0.90033
11 | 9 | 12 | 8.4 | 4.7 | 235 | 90 | 489 | 17.2 | 8.7 | 77 | 8.6 | 1.4937e-05 | 0.074687 | 0 | 0 | 0 | 6.0003e-05 | 0.24001 | 0.074687 | 0.3147
11 | 9 | 13 | 9.2 | 4.8 | 299 | 117 | 622 | 17 | 8 | 74 | 7.8 | 7.4687e-06 | 0.037344 | 0 | 0 | 0 | 4.8002e-05 | 0.19201 | 0.037344 | 0.22935
11 | 9 | 14 | 8.5 | 4.4 | 135 | 94 | 162 | 14.6 | 9.3 | 75 | 8.5 | 1.2448e-05 | 0.062239 | 0.735 | 0.00015638 | 0.15929 | 5.2803e-05 | 0.21121 | 0.22153 | 0.43274
11 | 9 | 15 | 8.1 | 4.2 | 72 | 55 | 95 | 10.3 | 8.7 | 76 | 8.9 | 1.4937e-05 | 0.074687 | 0 | 0 | 0 | 4.0802e-05 | 0.16321 | 0.074687 | 0.2379
11 | 9 | 16 | 7.4 | 4.1 | 15 | 13 | 26 | 4.5 | 6 | 80 | 9.6 | 9.9583e-06 | 0.049791 | 3.605 | 0.00076701 | 0.78127 | 9.8405e-05 | 0.39362 | 0.83106 | 1.2247
11 | 9 | 17 | 7 | 4.5 | 0 | 0 | 0 | 0.6 | 6 | 84 | 10 | 1.2448e-05 | 0.062239 | 0 | 0 | 0 | 0.00011041 | 0.44162 | 0.062239 | 0.50386
11 | 9 | 18 | 6.7 | 4.4 | 0 | 0 | 0 | -10.7 | 5.1 | 85 | 10.3 | 7.4687e-06 | 0.037344 | 0 | 0 | 0 | 0.00047522 | 1.9009 | 0.037344 | 1.9382
11 | 9 | 19 | 6 | 4.5 | 0 | 0 | 0 | -19.1 | 3 | 90 | 11 | 1.2448e-05 | 0.062239 | 1.4 | 0.00029787 | 0.30341 | 0.00020161 | 0.80644 | 0.36564 | 1.1721
11 | 9 | 20 | 5.7 | 4.7 | 0 | 0 | 0 | -27.5 | 4.1 | 93 | 11.3 | 5.975e-05 | 0.29875 | 3.605 | 0.00076701 | 0.78127 | 0.00024481 | 0.97925 | 1.08 | 2.0593
11 | 9 | 21 | 5.7 | 5.1 | 0 | 0 | 0 | -35.6 | 3.3 | 96 | 11.3 | 1.4937e-05 | 0.074687 | 0 | 0 | 0 | 0.00018721 | 0.74884 | 0.074687 | 0.82353
11 | 9 | 22 | 6.1 | 5.3 | 0 | 0 | 0 | -42.7 | 5 | 95 | 10.9 | 1.2448e-05 | 0.062239 | 0 | 0 | 0 | 0.00017521 | 0.70084 | 0.062239 | 0.76308
11 | 9 | 23 | 6 | 5.5 | 0 | 0 | 0 | -48.2 | 6.2 | 97 | 11 | 0.00035352 | 1.7676 | 0 | 0 | 0 | 9.6005e-05 | 0.38402 | 1.7676 | 2.1516
11 | 9 | 24 | 6 | 5.5 | 0 | 0 | 0 | -51.1 | 5.7 | 97 | 11 | 0.00010207 | 0.51036 | 0 | 0 | 0 | 4.8002e-05 | 0.19201 | 0.51036 | 0.70237
11 | 10 | 1 | 5.5 | 5.3 | 0 | 0 | 0 | -50.8 | 3.7 | 99 | 11.5 | 7.4687e-06 | 0.037344 | 0.315 | 6.702e-05 | 0.068266 | 5.7603e-05 | 0.23041 | 0.10561 | 0.33602
11 | 10 | 2 | 5.6 | 5.4 | 0 | 0 | 0 | -47.3 | 4.7 | 99 | 11.4 | 9.9583e-06 | 0.049791 | 0 | 0 | 0 | 4.5602e-05 | 0.18241 | 0.049791 | 0.2322
11 | 10 | 3 | 5.7 | 5.4 | 0 | 0 | 0 | -41.4 | 6 | 98 | 11.3 | 0.00018174 | 0.90869 | 0 | 0 | 0 | 6.4803e-05 | 0.25921 | 0.90869 | 1.1679
11 | 10 | 4 | 6.1 | 5.3 | 0 | 0 | 0 | -34 | 4 | 95 | 10.9 | 0.00015684 | 0.78421 | 0 | 0 | 0 | 5.2803e-05 | 0.21121 | 0.78421 | 0.99543
11 | 10 | 5 | 6.7 | 5.5 | 0 | 0 | 0 | -25.8 | 7 | 92 | 10.3 | 0.00041576 | 2.0788 | 0 | 0 | 0 | 7.6804e-05 | 0.30722 | 2.0788 | 2.386
11 | 10 | 6 | 6.3 | 5.2 | 0 | 0 | 0 | -17.4 | 4.7 | 93 | 10.7 | 0.00043318 | 2.1659 | 0 | 0 | 0 | 6.7203e-05 | 0.26881 | 2.1659 | 2.4347
11 | 10 | 7 | 6.6 | 5.5 | 0 | 0 | 0 | -9.1 | 6.1 | 93 | 10.4 | 1.7427e-05 | 0.087135 | 0 | 0 | 0 | 0.00012241 | 0.48963 | 0.087135 | 0.57676
11 | 10 | 8 | 7 | 5.9 | 3 | 3 | 0 | 1.2 | 5.1 | 93 | 10 | 0.00037095 | 1.8547 | 0.735 | 0.00015638 | 0.15929 | 0.00011281 | 0.45122 | 2.014 | 2.4652
11 | 10 | 9 | 7 | 6.2 | 36 | 28 | 82 | 5.6 | 3 | 95 | 10 | 0.00022157 | 1.1079 | 0 | 0 | 0 | 6.2403e-05 | 0.24961 | 1.1079 | 1.3575
11 | 10 | 10 | 7.6 | 6.2 | 87 | 73 | 73 | 11.1 | 3.9 | 91 | 9.4 | 1.7427e-05 | 0.087135 | 3.605 | 0.00076701 | 0.78127 | 4.3202e-05 | 0.17281 | 0.8684 | 1.0412
11 | 10 | 11 | 8.2 | 6.1 | 146 | 105 | 158 | 15 | 4.6 | 87 | 8.8 | 1.7427e-05 | 0.087135 | 0 | 0 | 0 | 5.0403e-05 | 0.20161 | 0.087135 | 0.28875
11 | 10 | 12 | 8.8 | 6.2 | 169 | 137 | 110 | 17 | 3 | 84 | 8.2 | 1.7427e-05 | 0.087135 | 0 | 0 | 0 | 4.8002e-05 | 0.19201 | 0.087135 | 0.27914
11 | 10 | 13 | 8.9 | 6.7 | 97 | 97 | 0 | 16.7 | 4 | 86 | 8.1 | 1.4937e-05 | 0.074687 | 1.4 | 0.00029787 | 0.30341 | 5.5203e-05 | 0.22081 | 0.37809 | 0.5989
11 | 10 | 14 | 8.9 | 7.2 | 75 | 75 | 0 | 14.4 | 3 | 89 | 8.1 | 1.7427e-05 | 0.087135 | 3.605 | 0.00076701 | 0.78127 | 5.2803e-05 | 0.21121 | 0.8684 | 1.0796
11 | 10 | 15 | 8.5 | 7.4 | 33 | 33 | 0 | 10.1 | 3.3 | 93 | 8.5 | 1.7427e-05 | 0.087135 | 0 | 0 | 0 | 6.4803e-05 | 0.25921 | 0.087135 | 0.34635
11 | 10 | 16 | 8.4 | 7.8 | 8 | 8 | 0 | 4.2 | 1 | 96 | 8.6 | 1.7427e-05 | 0.087135 | 0 | 0 | 0 | 8.1604e-05 | 0.32642 | 0.087135 | 0.41355
11 | 10 | 17 | 8.3 | 7.4 | 0 | 0 | 0 | 0.5 | 3.4 | 94 | 8.7 | 6.9708e-05 | 0.34854 | 0 | 0 | 0 | 0.00012961 | 0.51843 | 0.34854 | 0.86697
11 | 10 | 18 | 8.2 | 7 | 0 | 0 | 0 | -10.9 | 3.4 | 92 | 8.8 | 1.7427e-05 | 0.087135 | 0 | 0 | 0 | 0.00034322 | 1.3729 | 0.087135 | 1.46
11 | 10 | 19 | 7.8 | 6.8 | 0 | 0 | 0 | -19.3 | 2.9 | 93 | 9.2 | 1.4937e-05 | 0.074687 | 0.315 | 6.702e-05 | 0.068266 | 0.00033842 | 1.3537 | 0.14295 | 1.4966
11 | 10 | 20 | 8.3 | 7.2 | 0 | 0 | 0 | -27.7 | 3.1 | 93 | 8.7 | 1.7427e-05 | 0.087135 | 0 | 0 | 0 | 0.00030962 | 1.2385 | 0.087135 | 1.3256
11 | 10 | 21 | 9.3 | 8.2 | 0 | 0 | 0 | -35.8 | 3.6 | 93 | 7.7 | 1.7427e-05 | 0.087135 | 0 | 0 | 0 | 0.00032642 | 1.3057 | 0.087135 | 1.3928
11 | 10 | 22 | 10 | 8.9 | 0 | 0 | 0 | -43 | 3.7 | 93 | 7 | 1.4937e-05 | 0.074687 | 0 | 0 | 0 | 0.00014161 | 0.56643 | 0.074687 | 0.64112
11 | 10 | 23 | 10 | 9 | 0 | 0 | 0 | -48.5 | 4.1 | 93 | 7 | 0.00043567 | 2.1784 | 0 | 0 | 0 | 0.00012241 | 0.48963 | 2.1784 | 2.668
11 | 10 | 24 | 10.1 | 8.9 | 0 | 0 | 0 | -51.4 | 4.1 | 92 | 6.9 | 0.00047551 | 2.3775 | 0 | 0 | 0 | 8.1604e-05 | 0.32642 | 2.3775 | 2.704
11 | 11 | 1 | 10 | 8.8 | 0 | 0 | 0 | -51 | 6 | 92 | 7 | 0.0005004 | 2.502 | 0 | 0 | 0 | 6.4803e-05 | 0.25921 | 2.502 | 2.7612
11 | 11 | 2 | 10.2 | 9.1 | 0 | 0 | 0 | -47.5 | 5.3 | 93 | 6.8 | 0.00046804 | 2.3402 | 0.735 | 0.00015638 | 0.15929 | 7.9204e-05 | 0.31682 | 2.4995 | 2.8163
11 | 11 | 3 | 10.4 | 9.6 | 0 | 0 | 0 | -41.6 | 4.1 | 95 | 6.6 | 0.00050538 | 2.5269 | 0 | 0 | 0 | 6.4803e-05 | 0.25921 | 2.5269 | 2.7861
11 | 11 | 4 | 10.8 | 10.2 | 0 | 0 | 0 | -34.2 | 5 | 96 | 6.2 | 0.00049791 | 2.4896 | 3.605 | 0.00076701 | 0.78127 | 7.6804e-05 | 0.30722 | 3.2708 | 3.5781
11 | 11 | 5 | 11 | 10.5 | 0 | 0 | 0 | -26.1 | 5.1 | 97 | 6 | 0.00042572 | 2.1286 | 0 | 0 | 0 | 6.4803e-05 | 0.25921 | 2.1286 | 2.3878
11 | 11 | 6 | 11 | 10.4 | 0 | 0 | 0 | -17.6 | 6.7 | 96 | 6 | 0.00040082 | 2.0041 | 0 | 0 | 0 | 7.6804e-05 | 0.30722 | 2.0041 | 2.3113
11 | 11 | 7 | 11.3 | 10.4 | 0 | 0 | 0 | -9.4 | 6 | 94 | 5.7 | 1.4937e-05 | 0.074687 | 1.4 | 0.00029787 | 0.30341 | 4.8002e-05 | 0.19201 | 0.37809 | 0.5701
11 | 11 | 8 | 11 | 10.2 | 2 | 2 | 0 | 1.1 | 6.2 | 95 | 6 | 1.4937e-05 | 0.074687 | 3.605 | 0.00076701 | 0.78127 | 0.00048723 | 1.9489 | 0.85596 | 2.8049
11 | 11 | 9 | 11.1 | 10 | 15 | 15 | 0 | 5.3 | 6 | 93 | 5.9 | 1.7427e-05 | 0.087135 | 0 | 0 | 0 | 0.00019921 | 0.79684 | 0.087135 | 0.88398
11 | 11 | 10 | 10.8 | 10.2 | 11 | 11 | 0 | 10.9 | 6.1 | 96 | 6.2 | 3.4854e-05 | 0.17427 | 0 | 0 | 0 | 0.00022081 | 0.88325 | 0.17427 | 1.0575
11 | 11 | 11 | 10.7 | 10.6 | 18 | 18 | 0 | 14.8 | 6.2 | 99 | 6.3 | 3.7344e-05 | 0.18672 | 0 | 0 | 0 | 0.00014161 | 0.56643 | 0.18672 | 0.75315
11 | 11 | 12 | 11 | 11 | 19 | 19 | 0 | 16.7 | 7.5 | 100 | 6 | 1.4937e-05 | 0.074687 | 0 | 0 | 0 | 9.3605e-05 | 0.37442 | 0.074687 | 0.44911
11 | 11 | 13 | 11.5 | 11 | 56 | 56 | 0 | 16.5 | 7 | 97 | 5.5 | 1.4937e-05 | 0.074687 | 0.315 | 6.702e-05 | 0.068266 | 6.9604e-05 | 0.27841 | 0.14295 | 0.42137
11 | 11 | 14 | 11.4 | 10.4 | 61 | 61 | 0 | 14.1 | 8.2 | 94 | 5.6 | 1.7427e-05 | 0.087135 | 0 | 0 | 0 | 8.1604e-05 | 0.32642 | 0.087135 | 0.41355
11 | 11 | 15 | 12.5 | 10.1 | 55 | 55 | 0 | 9.8 | 9.8 | 85 | 4.5 | 0.00037592 | 1.8796 | 0 | 0 | 0 | 0.00015121 | 0.60483 | 1.8796 | 2.4845
11 | 11 | 16 | 11.8 | 9.4 | 22 | 21 | 14 | 4 | 6 | 85 | 5.2 | 0.00036348 | 1.8174 | 0 | 0 | 0 | 0.00043682 | 1.7473 | 1.8174 | 3.5647
11 | 11 | 17 | 11.3 | 9.1 | 0 | 0 | 0 | 0.4 | 6 | 86 | 5.7 | 1.4937e-05 | 0.074687 | 0 | 0 | 0 | 0.00022801 | 0.91205 | 0.074687 | 0.98673
11 | 11 | 18 | 11 | 9.3 | 0 | 0 | 0 | -11.1 | 7.2 | 89 | 6 | 1.2448e-05 | 0.062239 | 0 | 0 | 0 | 0.00049203 | 1.9681 | 0.062239 | 2.0303
11 | 11 | 19 | 11 | 9.4 | 0 | 0 | 0 | -19.5 | 7 | 90 | 6 | 7.4687e-06 | 0.037344 | 0 | 0 | 0 | 0.00035282 | 1.4113 | 0.037344 | 1.4486
11 | 11 | 20 | 10.7 | 9.3 | 0 | 0 | 0 | -27.9 | 7 | 91 | 6.3 | 1.2448e-05 | 0.062239 | 0.735 | 0.00015638 | 0.15929 | 0.00028561 | 1.1425 | 0.22153 | 1.364
11 | 11 | 21 | 10.7 | 9.2 | 0 | 0 | 0 | -36 | 6.6 | 90 | 6.3 | 7.4687e-06 | 0.037344 | 0 | 0 | 0 | 0.00032402 | 1.2961 | 0.037344 | 1.3334
11 | 11 | 22 | 10.5 | 9 | 0 | 0 | 0 | -43.2 | 7 | 90 | 6.5 | 9.9583e-06 | 0.049791 | 3.605 | 0.00076701 | 0.78127 | 0.00016081 | 0.64323 | 0.83106 | 1.4743
11 | 11 | 23 | 10.2 | 8.9 | 0 | 0 | 0 | -48.7 | 7.2 | 92 | 6.8 | 0.00015684 | 0.78421 | 0 | 0 | 0 | 0.00014161 | 0.56643 | 0.78421 | 1.3506
11 | 11 | 24 | 10.3 | 9.1 | 0 | 0 | 0 | -51.6 | 7.7 | 92 | 6.7 | 0.00016929 | 0.84645 | 0 | 0 | 0 | 0.00011521 | 0.46082 | 0.84645 | 1.3073
11 | 12 | 1 | 10.4 | 9 | 0 | 0 | 0 | -51.3 | 8 | 91 | 6.6 | 9.9583e-06 | 0.049791 | 1.4 | 0.00029787 | 0.30341 | 0.00011041 | 0.44162 | 0.3532 | 0.79482
11 | 12 | 2 | 10.3 | 8.6 | 0 | 0 | 0 | -47.8 | 8.2 | 89 | 6.7 | 7.4687e-06 | 0.037344 | 3.605 | 0.00076701 | 0.78127 | 0.00010561 | 0.42242 | 0.81861 | 1.241
11 | 12 | 3 | 10.3 | 8.2 | 0 | 0 | 0 | -41.9 | 9.3 | 87 | 6.7 | 0.00011452 | 0.5726 | 0 | 0 | 0 | 0.00010561 | 0.42242 | 0.5726 | 0.99502
11 | 12 | 4 | 10.3 | 7.9 | 0 | 0 | 0 | -34.5 | 8 | 85 | 6.7 | 0.00020166 | 1.0083 | 0 | 0 | 0 | 8.4004e-05 | 0.33602 | 1.0083 | 1.3443
11 | 12 | 5 | 11 | 8 | 0 | 0 | 0 | -26.3 | 11.8 | 82 | 6 | 0.0003809 | 1.9045 | 0 | 0 | 0 | 8.1604e-05 | 0.32642 | 1.9045 | 2.2309
11 | 12 | 6 | 8.6 | 7.3 | 0 | 0 | 0 | -17.9 | 12.8 | 92 | 8.4 | 0.00039086 | 1.9543 | 0 | 0 | 0 | 9.3605e-05 | 0.37442 | 1.9543 | 2.3287
11 | 12 | 7 | 9 | 6.9 | 0 | 0 | 0 | -9.6 | 11.3 | 87 | 8 | 1.4937e-05 | 0.074687 | 0.315 | 6.702e-05 | 0.068266 | 6.2403e-05 | 0.24961 | 0.14295 | 0.39257
11 | 12 | 8 | 9.3 | 6.1 | 3 | 3 | 0 | 0.9 | 12 | 80 | 7.7 | 1.7427e-05 | 0.087135 | 0 | 0 | 0 | 8.1604e-05 | 0.32642 | 0.087135 | 0.41355
11 | 12 | 9 | 9 | 4.8 | 41 | 38 | 34 | 5.1 | 14.4 | 75 | 8 | 1.4937e-05 | 0.074687 | 0 | 0 | 0 | 0.00033842 | 1.3537 | 0.074687 | 1.4284
11 | 12 | 10 | 8.7 | 3.6 | 73 | 59 | 76 | 10.6 | 19 | 70 | 8.3 | 1.4937e-05 | 0.074687 | 0 | 0 | 0 | 0.00035042 | 1.4017 | 0.074687 | 1.4764
11 | 12 | 11 | 8.6 | 2.9 | 127 | 55 | 288 | 14.5 | 16.7 | 67 | 8.4 | 1.2448e-05 | 0.062239 | 0 | 0 | 0 | 0.00025681 | 1.0273 | 0.062239 | 1.0895
11 | 12 | 12 | 7.9 | 2.8 | 240 | 86 | 545 | 16.4 | 15.3 | 70 | 9.1 | 1.4937e-05 | 0.074687 | 0 | 0 | 0 | 0.00020641 | 0.82564 | 0.074687 | 0.90033
11 | 12 | 13 | 7.9 | 2.9 | 104 | 68 | 129 | 16.2 | 20.7 | 71 | 9.1 | 1.2448e-05 | 0.062239 | 0 | 0 | 0 | 0.00017041 | 0.68164 | 0.062239 | 0.74387
11 | 12 | 14 | 7.2 | 3.3 | 99 | 95 | 17 | 13.8 | 14 | 76 | 9.8 | 1.4937e-05 | 0.074687 | 0.735 | 0.00015638 | 0.15929 | 0.00015121 | 0.60483 | 0.23398 | 0.83881
11 | 12 | 15 | 6.6 | 3.6 | 49 | 49 | 0 | 9.6 | 13 | 81 | 10.4 | 1.2448e-05 | 0.062239 | 0 | 0 | 0 | 0.00012241 | 0.48963 | 0.062239 | 0.55186
11 | 12 | 16 | 6.3 | 3.3 | 21 | 21 | 0 | 3.8 | 8 | 81 | 10.7 | 9.9583e-06 | 0.049791 | 3.605 | 0.00076701 | 0.78127 | 8.6404e-05 | 0.34562 | 0.83106 | 1.1767
11 | 12 | 17 | 6.3 | 2.9 | 0 | 0 | 0 | 0.3 | 11 | 79 | 10.7 | 7.4687e-06 | 0.037344 | 0 | 0 | 0 | 0.00012001 | 0.48002 | 0.037344 | 0.51737
11 | 12 | 18 | 6.2 | 2.5 | 0 | 0 | 0 | -11.3 | 10.2 | 77 | 10.8 | 1.4937e-05 | 0.074687 | 0 | 0 | 0 | 0.00021121 | 0.84484 | 0.074687 | 0.91953
11 | 12 | 19 | 6 | 2.4 | 0 | 0 | 0 | -19.7 | 9 | 78 | 11 | 1.4937e-05 | 0.074687 | 1.4 | 0.00029787 | 0.30341 | 0.00029282 | 1.1713 | 0.37809 | 1.5494
11 | 12 | 20 | 6.2 | 2.5 | 0 | 0 | 0 | -28.1 | 8.7 | 77 | 10.8 | 1.4937e-05 | 0.074687 | 3.605 | 0.00076701 | 0.78127 | 0.00034562 | 1.3825 | 0.85596 | 2.2384
11 | 12 | 21 | 6.1 | 2.9 | 0 | 0 | 0 | -36.2 | 10.3 | 80 | 10.9 | 1.2448e-05 | 0.062239 | 0 | 0 | 0 | 0.00025921 | 1.0369 | 0.062239 | 1.0991
11 | 12 | 22 | 5 | 3.7 | 0 | 0 | 0 | -43.4 | 5 | 91 | 12 | 1.4937e-05 | 0.074687 | 0 | 0 | 0 | 0.00012481 | 0.49923 | 0.074687 | 0.57391
11 | 12 | 23 | 5.4 | 3.5 | 0 | 0 | 0 | -49 | 7.9 | 88 | 11.6 | 0.000239 | 1.195 | 0 | 0 | 0 | 8.1604e-05 | 0.32642 | 1.195 | 1.5214
11 | 12 | 24 | 5.3 | 3.5 | 0 | 0 | 0 | -51.9 | 8.2 | 88 | 11.7 | 0.00041825 | 2.0912 | 0 | 0 | 0 | 6.2403e-05 | 0.24961 | 2.0912 | 2.3409
11 | 13 | 1 | 5.1 | 3.5 | 0 | 0 | 0 | -51.6 | 7.2 | 89 | 11.9 | 0.00014688 | 0.73442 | 0.315 | 6.702e-05 | 0.068266 | 6.9604e-05 | 0.27841 | 0.80269 | 1.0811
11 | 13 | 2 | 5.1 | 3.4 | 0 | 0 | 0 | -48.1 | 8.7 | 89 | 11.9 | 0.00022157 | 1.1079 | 0 | 0 | 0 | 5.5203e-05 | 0.22081 | 1.1079 | 1.3287
11 | 13 | 3 | 5.3 | 3.3 | 0 | 0 | 0 | -42.2 | 10 | 87 | 11.7 | 0.0004058 | 2.029 | 0 | 0 | 0 | 7.6804e-05 | 0.30722 | 2.029 | 2.3362
11 | 13 | 4 | 4.9 | 3.6 | 0 | 0 | 0 | -34.7 | 9 | 91 | 12.1 | 0.0004531 | 2.2655 | 0 | 0 | 0 | 6.7203e-05 | 0.26881 | 2.2655 | 2.5343
11 | 13 | 5 | 5 | 3.5 | 0 | 0 | 0 | -26.5 | 10.2 | 90 | 12 | 0.00049293 | 2.4647 | 0 | 0 | 0 | 7.2004e-05 | 0.28801 | 2.4647 | 2.7527
11 | 13 | 6 | 5.3 | 3.3 | 0 | 0 | 0 | -18.1 | 9.3 | 87 | 11.7 | 0.00047551 | 2.3775 | 0 | 0 | 0 | 7.2004e-05 | 0.28801 | 2.3775 | 2.6656
11 | 13 | 7 | 5.7 | 3.4 | 0 | 0 | 0 | -9.9 | 11 | 85 | 11.3 | 1.4937e-05 | 0.074687 | 0 | 0 | 0 | 0.00010081 | 0.40322 | 0.074687 | 0.47791
11 | 13 | 8 | 5.8 | 3.4 | 1 | 1 | 0 | 0.8 | 11.3 | 85 | 11.2 | 1.7427e-05 | 0.087135 | 0.735 | 0.00015638 | 0.15929 | 0.00010321 | 0.41282 | 0.24642 | 0.65924
11 | 13 | 9 | 6.1 | 3.2 | 17 | 17 | 0 | 4.8 | 12.9 | 82 | 10.9 | 1.7427e-05 | 0.087135 | 0 | 0 | 0 | 4.8002e-05 | 0.19201 | 0.087135 | 0.27914
11 | 13 | 10 | 6.7 | 3.5 | 79 | 65 | 78 | 10.3 | 12.3 | 80 | 10.3 | 1.7427e-05 | 0.087135 | 3.605 | 0.00076701 | 0.78127 | 4.5602e-05 | 0.18241 | 0.8684 | 1.0508
11 | 13 | 11 | 6.8 | 3.9 | 150 | 114 | 147 | 14.2 | 13.3 | 82 | 10.2 | 1.4937e-05 | 0.074687 | 0 | 0 | 0 | 5.7603e-05 | 0.23041 | 0.074687 | 0.3051
11 | 13 | 12 | 7.2 | 4 | 184 | 146 | 137 | 16.1 | 13.4 | 80 | 9.8 | 1.7427e-05 | 0.087135 | 0 | 0 | 0 | 4.5602e-05 | 0.18241 | 0.087135 | 0.26954
11 | 13 | 13 | 7.3 | 4.2 | 201 | 124 | 281 | 15.9 | 12.3 | 81 | 9.7 | 1.4937e-05 | 0.074687 | 1.4 | 0.00029787 | 0.30341 | 5.7603e-05 | 0.23041 | 0.37809 | 0.6085
11 | 13 | 14 | 7.5 | 4.1 | 109 | 89 | 85 | 13.6 | 11.3 | 79 | 9.5 | 1.4937e-05 | 0.074687 | 3.605 | 0.00076701 | 0.78127 | 5.7603e-05 | 0.23041 | 0.85596 | 1.0864
11 | 13 | 15 | 7.4 | 3.9 | 65 | 54 | 68 | 9.3 | 11 | 78 | 9.6 | 1.4937e-05 | 0.074687 | 0 | 0 | 0 | 6.9604e-05 | 0.27841 | 0.074687 | 0.3531
11 | 13 | 16 | 7.4 | 4.2 | 31 | 27 | 64 | 3.6 | 12 | 80 | 9.6 | 9.9583e-06 | 0.049791 | 0 | 0 | 0 | 9.8405e-05 | 0.39362 | 0.049791 | 0.44341
11 | 13 | 17 | 7.1 | 5.1 | 0 | 0 | 0 | 0.2 | 7.7 | 87 | 9.9 | 9.9583e-06 | 0.049791 | 0 | 0 | 0 | 0.00034322 | 1.3729 | 0.049791 | 1.4227
11 | 13 | 18 | 6.8 | 6.1 | 0 | 0 | 0 | -11.5 | 7.7 | 95 | 10.2 | 7.4687e-06 | 0.037344 | 0 | 0 | 0 | 0.00039362 | 1.5745 | 0.037344 | 1.6118
11 | 13 | 19 | 7 | 6.6 | 0 | 0 | 0 | -19.9 | 7 | 97 | 10 | 9.9583e-06 | 0.049791 | 0.315 | 6.702e-05 | 0.068266 | 0.00017521 | 0.70084 | 0.11806 | 0.81889
11 | 13 | 20 | 7 | 6.6 | 0 | 0 | 0 | -28.3 | 6.2 | 97 | 10 | 1.2448e-05 | 0.062239 | 0 | 0 | 0 | 0.00012961 | 0.51843 | 0.062239 | 0.58067
11 | 13 | 21 | 6.8 | 6 | 0 | 0 | 0 | -36.4 | 3.5 | 95 | 10.2 | 1.4937e-05 | 0.074687 | 0 | 0 | 0 | 8.8805e-05 | 0.35522 | 0.074687 | 0.42991
11 | 13 | 22 | 6.5 | 5.4 | 0 | 0 | 0 | -43.6 | 5 | 93 | 10.5 | 1.4937e-05 | 0.074687 | 0 | 0 | 0 | 0.00011761 | 0.47042 | 0.074687 | 0.54511
11 | 13 | 23 | 6.2 | 5 | 0 | 0 | 0 | -49.2 | 4.1 | 92 | 10.8 | 0.00039833 | 1.9917 | 0 | 0 | 0 | 0.00010801 | 0.43202 | 1.9917 | 2.4237
11 | 13 | 24 | 6 | 5.2 | 0 | 0 | 0 | -52.2 | 4.6 | 95 | 11 | 0.00046306 | 2.3153 | 0 | 0 | 0 | 0.00010561 | 0.42242 | 2.3153 | 2.7377
11 | 14 | 1 | 6.5 | 5.4 | 0 | 0 | 0 | -51.9 | 6.1 | 93 | 10.5 | 0.00046555 | 2.3277 | 0 | 0 | 0 | 9.8405e-05 | 0.39362 | 2.3277 | 2.7214
11 | 14 | 2 | 7 | 5.7 | 0 | 0 | 0 | -48.3 | 8.2 | 91 | 10 | 0.00046804 | 2.3402 | 0.735 | 0.00015638 | 0.15929 | 0.00010081 | 0.40322 | 2.4995 | 2.9027
11 | 14 | 3 | 6.2 | 5.4 | 0 | 0 | 0 | -42.4 | 10 | 95 | 10.8 | 0.00046555 | 2.3277 | 0 | 0 | 0 | 9.6005e-05 | 0.38402 | 2.3277 | 2.7118
11 | 14 | 4 | 6 | 5.3 | 0 | 0 | 0 | -35 | 7 | 95 | 11 | 0.00050289 | 2.5145 | 3.605 | 0.00076701 | 0.78127 | 8.8805e-05 | 0.35522 | 3.2957 | 3.651
11 | 14 | 5 | 5.9 | 5.2 | 0 | 0 | 0 | -26.8 | 7.2 | 95 | 11.1 | 0.00046306 | 2.3153 | 0 | 0 | 0 | 7.9204e-05 | 0.31682 | 2.3153 | 2.6321
11 | 14 | 6 | 5.7 | 4.8 | 0 | 0 | 0 | -18.4 | 5.7 | 94 | 11.3 | 0.00039086 | 1.9543 | 0 | 0 | 0 | 9.1205e-05 | 0.36482 | 1.9543 | 2.3191
11 | 14 | 7 | 5.3 | 4.3 | 0 | 0 | 0 | -10.1 | 4 | 93 | 11.7 | 1.7427e-05 | 0.087135 | 1.4 | 0.00029787 | 0.30341 | 0.00012241 | 0.48963 | 0.39054 | 0.88017
11 | 14 | 8 | 5.1 | 4.1 | 0 | 0 | 0 | 0.7 | 4.3 | 93 | 11.9 | 1.4937e-05 | 0.074687 | 3.605 | 0.00076701 | 0.78127 | 0.00012961 | 0.51843 | 0.85596 | 1.3744
11 | 14 | 9 | 4.9 | 3.9 | 9 | 9 | 0 | 4.6 | 7.4 | 93 | 12.1 | 1.4937e-05 | 0.074687 | 0 | 0 | 0 | 7.9204e-05 | 0.31682 | 0.074687 | 0.3915
11 | 14 | 10 | 4.6 | 3.5 | 20 | 20 | 0 | 10.1 | 7.2 | 93 | 12.4 | 1.4937e-05 | 0.074687 | 0 | 0 | 0 | 8.8805e-05 | 0.35522 | 0.074687 | 0.42991
11 | 14 | 11 | 4.3 | 3.4 | 21 | 21 | 0 | 14 | 8.2 | 94 | 12.7 | 1.4937e-05 | 0.074687 | 0 | 0 | 0 | 0.00012961 | 0.51843 | 0.074687 | 0.59311
11 | 14 | 12 | 3.5 | 3.5 | 14 | 14 | 0 | 15.9 | 10 | 100 | 13.5 | 1.4937e-05 | 0.074687 | 0 | 0 | 0 | 0.00028081 | 1.1233 | 0.074687 | 1.1979
11 | 14 | 13 | 3.6 | 3.6 | 12 | 12 | 0 | 15.7 | 9 | 100 | 13.4 | 1.4937e-05 | 0.074687 | 0.315 | 6.702e-05 | 0.068266 | 0.00010561 | 0.42242 | 0.14295 | 0.56538
11 | 14 | 14 | 4 | 4 | 16 | 16 | 0 | 13.3 | 8.3 | 100 | 13 | 1.4937e-05 | 0.074687 | 0 | 0 | 0 | 0.00012481 | 0.49923 | 0.074687 | 0.57391
11 | 14 | 15 | 5.2 | 4 | 20 | 20 | 0 | 9.1 | 6.7 | 92 | 11.8 | 0.00034605 | 1.7303 | 0 | 0 | 0 | 9.3605e-05 | 0.37442 | 1.7303 | 2.1047
11 | 14 | 16 | 5.4 | 4.3 | 11 | 10 | 17 | 3.4 | 4 | 93 | 11.6 | 0.00021908 | 1.0954 | 0 | 0 | 0 | 0.00017281 | 0.69124 | 1.0954 | 1.7866
11 | 14 | 17 | 5.5 | 4.7 | 0 | 0 | 0 | 0.2 | 4.6 | 95 | 11.5 | 1.4937e-05 | 0.074687 | 0 | 0 | 0 | 0.00023761 | 0.95045 | 0.074687 | 1.0251
11 | 14 | 18 | 5.6 | 5 | 0 | 0 | 0 | -11.7 | 4.4 | 96 | 11.4 | 1.2448e-05 | 0.062239 | 0 | 0 | 0 | 0.00013201 | 0.52803 | 0.062239 | 0.59027
11 | 14 | 19 | 5.8 | 5.5 | 0 | 0 | 0 | -20.1 | 4 | 98 | 11.2 | 1.4937e-05 | 0.074687 | 0 | 0 | 0 | 6.4803e-05 | 0.25921 | 0.074687 | 0.3339
11 | 14 | 20 | 5.4 | 5.3 | 0 | 0 | 0 | -28.5 | 4.8 | 99 | 11.6 | 1.4937e-05 | 0.074687 | 0.735 | 0.00015638 | 0.15929 | 0.00010801 | 0.43202 | 0.23398 | 0.666
11 | 14 | 21 | 5.6 | 5.5 | 0 | 0 | 0 | -36.6 | 4.1 | 99 | 11.4 | 1.4937e-05 | 0.074687 | 0 | 0 | 0 | 0.00018961 | 0.75844 | 0.074687 | 0.83313
11 | 14 | 22 | 5.9 | 5.5 | 0 | 0 | 0 | -43.8 | 6 | 97 | 11.1 | 7.4687e-05 | 0.37344 | 3.605 | 0.00076701 | 0.78127 | 0.00014881 | 0.59523 | 1.1547 | 1.7499
11 | 14 | 23 | 5.9 | 5.2 | 0 | 0 | 0 | -49.4 | 4.1 | 95 | 11.1 | 0.00044314 | 2.2157 | 0 | 0 | 0 | 7.6804e-05 | 0.30722 | 2.2157 | 2.5229
11 | 14 | 24 | 5.8 | 4.8 | 0 | 0 | 0 | -52.4 | 5.9 | 93 | 11.2 | 0.00046306 | 2.3153 | 0 | 0 | 0 | 8.1604e-05 | 0.32642 | 2.3153 | 2.6417
11 | 15 | 1 | 4.2 | 4.1 | 0 | 0 | 0 | -52.1 | 6 | 99 | 12.8 | 0.00047302 | 2.3651 | 1.4 | 0.00029787 | 0.30341 | 6.7203e-05 | 0.26881 | 2.6685 | 2.9373
11 | 15 | 2 | 4.4 | 3.5 | 0 | 0 | 0 | -48.6 | 6 | 94 | 12.6 | 0.00050787 | 2.5394 | 3.605 | 0.00076701 | 0.78127 | 7.6804e-05 | 0.30722 | 3.3206 | 3.6278
11 | 15 | 3 | 4.6 | 3 | 0 | 0 | 0 | -42.7 | 5.7 | 89 | 12.4 | 0.00047302 | 2.3651 | 0 | 0 | 0 | 6.9604e-05 | 0.27841 | 2.3651 | 2.6435
11 | 15 | 4 | 4.2 | 2.6 | 0 | 0 | 0 | -35.2 | 4 | 89 | 12.8 | 0.00025892 | 1.2946 | 0 | 0 | 0 | 6.4803e-05 | 0.25921 | 1.2946 | 1.5538
11 | 15 | 5 | 4.2 | 2.2 | 0 | 0 | 0 | -27 | 3.1 | 87 | 12.8 | 9.9583e-06 | 0.049791 | 0 | 0 | 0 | 4.8002e-05 | 0.19201 | 0.049791 | 0.2418
11 | 15 | 6 | 3.9 | 2.5 | 0 | 0 | 0 | -18.6 | 2.3 | 91 | 13.1 | 7.4687e-06 | 0.037344 | 0 | 0 | 0 | 5.2803e-05 | 0.21121 | 0.037344 | 0.24855
11 | 15 | 7 | 3.7 | 2.8 | 0 | 0 | 0 | -10.3 | 3 | 94 | 13.3 | 1.2448e-05 | 0.062239 | 0.315 | 6.702e-05 | 0.068266 | 8.4004e-05 | 0.33602 | 0.13051 | 0.46652
11 | 15 | 8 | 3.7 | 3.3 | 0 | 0 | 0 | 0.6 | 5.8 | 97 | 13.3 | 1.2448e-05 | 0.062239 | 0 | 0 | 0 | 0.00024961 | 0.99845 | 0.062239 | 1.0607
11 | 15 | 9 | 5 | 3.9 | 5 | 5 | 0 | 4.4 | 9.3 | 93 | 12 | 7.4687e-05 | 0.37344 | 0 | 0 | 0 | 0.00017281 | 0.69124 | 0.37344 | 1.0647
11 | 15 | 10 | 5.1 | 4.5 | 46 | 46 | 0 | 9.8 | 10.3 | 96 | 11.9 | 1.4937e-05 | 0.074687 | 0 | 0 | 0 | 5.5203e-05 | 0.22081 | 0.074687 | 0.2955
11 | 15 | 11 | 5.7 | 5 | 67 | 67 | 0 | 13.7 | 12 | 95 | 11.3 | 1.4937e-05 | 0.074687 | 0 | 0 | 0 | 4.3202e-05 | 0.17281 | 0.074687 | 0.2475
11 | 15 | 12 | 5.8 | 5.3 | 63 | 62 | 4 | 15.6 | 11 | 97 | 11.2 | 1.4937e-05 | 0.074687 | 0 | 0 | 0 | 5.7603e-05 | 0.23041 | 0.074687 | 0.3051
11 | 15 | 13 | 6.1 | 5.3 | 53 | 53 | 0 | 15.4 | 9.2 | 95 | 10.9 | 1.7427e-05 | 0.087135 | 0 | 0 | 0 | 4.0802e-05 | 0.16321 | 0.087135 | 0.25034
11 | 15 | 14 | 6.2 | 5.1 | 24 | 24 | 0 | 13.1 | 10 | 93 | 10.8 | 1.4937e-05 | 0.074687 | 0.735 | 0.00015638 | 0.15929 | 5.5203e-05 | 0.22081 | 0.23398 | 0.45479
11 | 15 | 15 | 6 | 4.6 | 28 | 28 | 0 | 8.9 | 9.3 | 91 | 11 | 0.00036846 | 1.8423 | 0 | 0 | 0 | 6.4803e-05 | 0.25921 | 1.8423 | 2.1015
11 | 15 | 16 | 5.9 | 4.5 | 19 | 19 | 0 | 3.2 | 8 | 91 | 11.1 | 0.00039833 | 1.9917 | 3.605 | 0.00076701 | 0.78127 | 0.00010561 | 0.42242 | 2.7729 | 3.1953
11 | 15 | 17 | 5.7 | 4.3 | 0 | 0 | 0 | -4.1 | 8.7 | 91 | 11.3 | 1.4937e-05 | 0.074687 | 0 | 0 | 0 | 0.00018001 | 0.72004 | 0.074687 | 0.79472
11 | 15 | 18 | 5.5 | 4.2 | 0 | 0 | 0 | -11.9 | 8.6 | 91 | 11.5 | 1.4937e-05 | 0.074687 | 0 | 0 | 0 | 0.00041042 | 1.6417 | 0.074687 | 1.7164
11 | 15 | 19 | 5.4 | 4.3 | 0 | 0 | 0 | -20.3 | 7.2 | 93 | 11.6 | 1.4937e-05 | 0.074687 | 1.4 | 0.00029787 | 0.30341 | 0.00021361 | 0.85444 | 0.37809 | 1.2325
11 | 15 | 20 | 5.4 | 4.4 | 0 | 0 | 0 | -28.7 | 7.9 | 93 | 11.6 | 1.4937e-05 | 0.074687 | 3.605 | 0.00076701 | 0.78127 | 0.00014161 | 0.56643 | 0.85596 | 1.4224
11 | 15 | 21 | 5.4 | 4.5 | 0 | 0 | 0 | -36.8 | 6.3 | 94 | 11.6 | 1.4937e-05 | 0.074687 | 0 | 0 | 0 | 0.00012241 | 0.48963 | 0.074687 | 0.56431
11 | 15 | 22 | 5.3 | 4.3 | 0 | 0 | 0 | -44.1 | 6 | 93 | 11.7 | 1.4937e-05 | 0.074687 | 0 | 0 | 0 | 0.00011281 | 0.45122 | 0.074687 | 0.52591
11 | 15 | 23 | 5.6 | 4 | 0 | 0 | 0 | -49.7 | 6.2 | 89 | 11.4 | 0.0002863 | 1.4315 | 0 | 0 | 0 | 0.00010081 | 0.40322 | 1.4315 | 1.8347
11 | 15 | 24 | 5.1 | 3.7 | 0 | 0 | 0 | -52.7 | 7 | 91 | 11.9 | 0.00045808 | 2.2904 | 0 | 0 | 0 | 7.2004e-05 | 0.28801 | 2.2904 | 2.5784
11 | 16 | 1 | 5 | 3.7 | 0 | 0 | 0 | -52.4 | 6 | 91 | 12 | 0.0004531 | 2.2655 | 0.315 | 6.702e-05 | 0.068266 | 7.6804e-05 | 0.30722 | 2.3338 | 2.641
11 | 16 | 2 | 4.7 | 3.7 | 0 | 0 | 0 | -48.8 | 6.3 | 93 | 12.3 | 0.00042323 | 2.1161 | 0 | 0 | 0 | 6.9604e-05 | 0.27841 | 2.1161 | 2.3945
11 | 16 | 3 | 4.7 | 4.1 | 0 | 0 | 0 | -42.9 | 5.6 | 96 | 12.3 | 0.00025892 | 1.2946 | 0 | 0 | 0 | 6.9604e-05 | 0.27841 | 1.2946 | 1.573
11 | 16 | 4 | 4.7 | 4.5 | 0 | 0 | 0 | -35.4 | 2.7 | 99 | 12.3 | 0.00039833 | 1.9917 | 0 | 0 | 0 | 6.9604e-05 | 0.27841 | 1.9917 | 2.2701
11 | 16 | 5 | 4.5 | 4.5 | 0 | 0 | 0 | -27.2 | 5.7 | 100 | 12.5 | 0.00014937 | 0.74687 | 0 | 0 | 0 | 5.7603e-05 | 0.23041 | 0.74687 | 0.97728
11 | 16 | 6 | 5 | 5 | 0 | 0 | 0 | -18.8 | 3 | 100 | 12 | 0.00024398 | 1.2199 | 0 | 0 | 0 | 6.2403e-05 | 0.24961 | 1.2199 | 1.4695
11 | 16 | 7 | 5 | 4.9 | 0 | 0 | 0 | -10.6 | 0 | 99 | 12 | 5.975e-05 | 0.29875 | 0 | 0 | 0 | 0.00022321 | 0.89285 | 0.29875 | 1.1916
11 | 16 | 8 | 4.9 | 4.9 | 2 | 2 | 0 | 0.5 | 1.3 | 100 | 12.1 | 7.9666e-05 | 0.39833 | 0.735 | 0.00015638 | 0.15929 | 0.00012961 | 0.51843 | 0.55762 | 1.076
11 | 16 | 9 | 4.6 | 4.5 | 18 | 17 | 14 | 4.1 | 0.7 | 99 | 12.4 | 1.4937e-05 | 0.074687 | 0 | 0 | 0 | 8.4004e-05 | 0.33602 | 0.074687 | 0.4107
11 | 16 | 10 | 4.9 | 4.6 | 48 | 48 | 0 | 9.6 | 1 | 98 | 12.1 | 1.4937e-05 | 0.074687 | 3.605 | 0.00076701 | 0.78127 | 5.5203e-05 | 0.22081 | 0.85596 | 1.0768
11 | 16 | 11 | 5.1 | 4.6 | 111 | 106 | 21 | 13.4 | 1 | 97 | 11.9 | 1.4937e-05 | 0.074687 | 0 | 0 | 0 | 4.3202e-05 | 0.17281 | 0.074687 | 0.2475
11 | 16 | 12 | 5.4 | 4.4 | 129 | 129 | 0 | 15.4 | 1 | 93 | 11.6 | 1.2448e-05 | 0.062239 | 0 | 0 | 0 | 5.7603e-05 | 0.23041 | 0.062239 | 0.29265
11 | 16 | 13 | 5.3 | 4.4 | 92 | 92 | 0 | 15.2 | 1.7 | 94 | 11.7 | 1.4937e-05 | 0.074687 | 1.4 | 0.00029787 | 0.30341 | 4.3202e-05 | 0.17281 | 0.37809 | 0.5509
11 | 16 | 14 | 5 | 3.8 | 66 | 66 | 0 | 12.9 | 2 | 92 | 12 | 1.4937e-05 | 0.074687 | 3.605 | 0.00076701 | 0.78127 | 5.5203e-05 | 0.22081 | 0.85596 | 1.0768
11 | 16 | 15 | 4.8 | 3.2 | 53 | 51 | 13 | 8.7 | 0 | 89 | 12.2 | 0.00037344 | 1.8672 | 0 | 0 | 0 | 7.2004e-05 | 0.28801 | 1.8672 | 2.1552
11 | 16 | 16 | 4 | 2.6 | 13 | 13 | 0 | 3.1 | 1 | 91 | 13 | 0.00037095 | 1.8547 | 0 | 0 | 0 | 0.00010561 | 0.42242 | 1.8547 | 2.2772
11 | 16 | 17 | 3.6 | 2.3 | 0 | 0 | 0 | -4.3 | 0 | 91 | 13.4 | 1.2448e-05 | 0.062239 | 0 | 0 | 0 | 0.00012481 | 0.49923 | 0.062239 | 0.56147
11 | 16 | 18 | 3 | 2.6 | 0 | 0 | 0 | -12.1 | 0 | 97 | 14 | 1.4937e-05 | 0.074687 | 0 | 0 | 0 | 0.00011281 | 0.45122 | 0.074687 | 0.52591
11 | 16 | 19 | 2.4 | 2.3 | 0 | 0 | 0 | -20.4 | 0 | 99 | 14.6 | 1.4937e-05 | 0.074687 | 0.315 | 6.702e-05 | 0.068266 | 7.6804e-05 | 0.30722 | 0.14295 | 0.45017
11 | 16 | 20 | 2.2 | 1.5 | 0 | 0 | 0 | -28.9 | 0 | 95 | 14.8 | 1.4937e-05 | 0.074687 | 0 | 0 | 0 | 6.4803e-05 | 0.25921 | 0.074687 | 0.3339
11 | 16 | 21 | 1.3 | 0.6 | 0 | 0 | 0 | -37 | 0 | 95 | 15.7 | 1.4937e-05 | 0.074687 | 0 | 0 | 0 | 0.00018961 | 0.75844 | 0.074687 | 0.83313
11 | 16 | 22 | 0.8 | 0 | 0 | 0 | 0 | -44.3 | 0 | 94 | 16.2 | 1.2448e-05 | 0.062239 | 0 | 0 | 0 | 0.00015361 | 0.61443 | 0.062239 | 0.67667
11 | 16 | 23 | 0.7 | -0.2 | 0 | 0 | 0 | -49.9 | 0 | 93 | 16.3 | 0.0003336 | 1.668 | 0 | 0 | 0 | 9.3605e-05 | 0.37442 | 1.668 | 2.0424
11 | 16 | 24 | 0.7 | -0.1 | 0 | 0 | 0 | -52.9 | 0 | 94 | 16.3 | 0.00041078 | 2.0539 | 0 | 0 | 0 | 6.7203e-05 | 0.26881 | 2.0539 | 2.3227
11 | 17 | 1 | 0.4 | 0.1 | 0 | 0 | 0 | -52.6 | 0 | 98 | 16.6 | 0.00039584 | 1.9792 | 0 | 0 | 0 | 7.9204e-05 | 0.31682 | 1.9792 | 2.296
11 | 17 | 2 | 0.2 | -0.2 | 0 | 0 | 0 | -49.1 | 0.2 | 97 | 16.8 | 0.00047302 | 2.3651 | 0.735 | 0.00015638 | 0.15929 | 6.2403e-05 | 0.24961 | 2.5244 | 2.774
11 | 17 | 3 | 0.1 | -0.7 | 0 | 0 | 0 | -43.1 | 0 | 93 | 16.9 | 0.00040082 | 2.0041 | 0 | 0 | 0 | 8.1604e-05 | 0.32642 | 2.0041 | 2.3305
11 | 17 | 4 | -0.4 | -0.8 | 0 | 0 | 0 | -35.7 | 0 | 96 | 17.4 | 0.00022157 | 1.1079 | 3.605 | 0.00076701 | 0.78127 | 5.2803e-05 | 0.21121 | 1.8891 | 2.1003
11 | 17 | 5 | -0.2 | -0.9 | 0 | 0 | 0 | -27.5 | 0 | 94 | 17.2 | 0.00028132 | 1.4066 | 0 | 0 | 0 | 7.2004e-05 | 0.28801 | 1.4066 | 1.6946
11 | 17 | 6 | -0.2 | -0.5 | 0 | 0 | 0 | -19 | 0 | 97 | 17.2 | 1.2448e-05 | 0.062239 | 0 | 0 | 0 | 4.3202e-05 | 0.17281 | 0.062239 | 0.23505
11 | 17 | 7 | -0.1 | -0.1 | 0 | 0 | 0 | -10.8 | 1 | 100 | 17.1 | 1.2448e-05 | 0.062239 | 1.4 | 0.00029787 | 0.30341 | 0.00014161 | 0.56643 | 0.36564 | 0.93207
11 | 17 | 8 | -0.1 | -0.1 | 0 | 0 | 0 | 0.4 | 1.5 | 100 | 17.1 | 9.4604e-05 | 0.47302 | 3.605 | 0.00076701 | 0.78127 | 0.00019681 | 0.78724 | 1.2543 | 2.0415
11 | 17 | 9 | 0.3 | 0.3 | 26 | 17 | 132 | 3.9 | 2.1 | 100 | 16.7 | 1.2448e-05 | 0.062239 | 0 | 0 | 0 | 0.00022561 | 0.90245 | 0.062239 | 0.96469
11 | 17 | 10 | 1.1 | 1 | 134 | 41 | 573 | 9.3 | 1.7 | 99 | 15.9 | 1.4937e-05 | 0.074687 | 0 | 0 | 0 | 8.8805e-05 | 0.35522 | 0.074687 | 0.42991
11 | 17 | 11 | 2.8 | 1.5 | 198 | 58 | 613 | 13.2 | 2.1 | 91 | 14.2 | 1.4937e-05 | 0.074687 | 0 | 0 | 0 | 0.00010321 | 0.41282 | 0.074687 | 0.48751
11 | 17 | 12 | 3.4 | 1.1 | 207 | 53 | 590 | 15.1 | 3 | 85 | 13.6 | 1.4937e-05 | 0.074687 | 0 | 0 | 0 | 5.7603e-05 | 0.23041 | 0.074687 | 0.3051
11 | 17 | 13 | 3.7 | 0.6 | 139 | 59 | 310 | 14.9 | 1 | 80 | 13.3 | 1.4937e-05 | 0.074687 | 0.315 | 6.702e-05 | 0.068266 | 5.7603e-05 | 0.23041 | 0.14295 | 0.37337
11 | 17 | 14 | 4 | 0.5 | 137 | 66 | 325 | 12.6 | 3 | 78 | 13 | 1.4937e-05 | 0.074687 | 0 | 0 | 0 | 9.1205e-05 | 0.36482 | 0.074687 | 0.43951
11 | 17 | 15 | 3.1 | 0.4 | 80 | 53 | 184 | 8.4 | 1 | 82 | 13.9 | 1.4937e-05 | 0.074687 | 0 | 0 | 0 | 0.00012241 | 0.48963 | 0.074687 | 0.56431
11 | 17 | 16 | 2.3 | 0.2 | 24 | 16 | 150 | 3 | 0 | 86 | 14.7 | 1.2448e-05 | 0.062239 | 0 | 0 | 0 | 0.00011761 | 0.47042 | 0.062239 | 0.53266
11 | 17 | 17 | 1.4 | -0.3 | 0 | 0 | 0 | -4.4 | 0 | 88 | 15.6 | 1.4937e-05 | 0.074687 | 0 | 0 | 0 | 0.00018481 | 0.73924 | 0.074687 | 0.81393
11 | 17 | 18 | 1 | -0.7 | 0 | 0 | 0 | -12.3 | 0 | 87 | 16 | 1.4937e-05 | 0.074687 | 0 | 0 | 0 | 0.00048243 | 1.9297 | 0.074687 | 2.0044
11 | 17 | 19 | 0.4 | -0.9 | 0 | 0 | 0 | -20.6 | 0 | 89 | 16.6 | 8.7135e-05 | 0.43567 | 0 | 0 | 0 | 0.00018721 | 0.74884 | 0.43567 | 1.1845
11 | 17 | 20 | 0.3 | -0.9 | 0 | 0 | 0 | -29 | 0 | 90 | 16.7 | 1.4937e-05 | 0.074687 | 0.735 | 0.00015638 | 0.15929 | 0.00019441 | 0.77764 | 0.23398 | 1.0116
11 | 17 | 21 | -0.1 | -1 | 0 | 0 | 0 | -37.2 | 0 | 92 | 17.1 | 1.4937e-05 | 0.074687 | 0 | 0 | 0 | 0.00019441 | 0.77764 | 0.074687 | 0.85233
11 | 17 | 22 | -0.1 | -0.9 | 0 | 0 | 0 | -44.5 | 0 | 93 | 17.1 | 1.7427e-05 | 0.087135 | 3.605 | 0.00076701 | 0.78127 | 0.00017281 | 0.69124 | 0.8684 | 1.5596
11 | 17 | 23 | -0.3 | -0.8 | 0 | 0 | 0 | -50.1 | 0 | 95 | 17.3 | 0.00045808 | 2.2904 | 0 | 0 | 0 | 0.00019201 | 0.76804 | 2.2904 | 3.0584
11 | 17 | 24 | -0.4 | -0.8 | 0 | 0 | 0 | -53.2 | 0 | 96 | 17.4 | 0.00045808 | 2.2904 | 0 | 0 | 0 | 0.00014881 | 0.59523 | 2.2904 | 2.8856
11 | 18 | 1 | -0.5 | -0.7 | 0 | 0 | 0 | -52.9 | 0 | 98 | 17.5 | 0.00046555 | 2.3277 | 1.4 | 0.00029787 | 0.30341 | 0.00011041 | 0.44162 | 2.6312 | 3.0728
11 | 18 | 2 | -0.5 | -0.7 | 0 | 0 | 0 | -49.3 | 0 | 98 | 17.5 | 0.00050289 | 2.5145 | 3.605 | 0.00076701 | 0.78127 | 6.7203e-05 | 0.26881 | 3.2957 | 3.5645
11 | 18 | 3 | -0.8 | -0.8 | 0 | 0 | 0 | -43.4 | 0 | 100 | 17.8 | 0.0005004 | 2.502 | 0 | 0 | 0 | 7.2004e-05 | 0.28801 | 2.502 | 2.79
11 | 18 | 4 | -1.2 | -1.2 | 0 | 0 | 0 | -35.9 | 0 | 100 | 18.2 | 0.00050787 | 2.5394 | 0 | 0 | 0 | 7.2004e-05 | 0.28801 | 2.5394 | 2.8274
11 | 18 | 5 | -0.9 | -1 | 0 | 0 | 0 | -27.7 | 0 | 99 | 17.9 | 0.00051036 | 2.5518 | 0 | 0 | 0 | 6.9604e-05 | 0.27841 | 2.5518 | 2.8302
11 | 18 | 6 | -0.8 | -0.9 | 0 | 0 | 0 | -19.3 | 0 | 99 | 17.8 | 0.00049791 | 2.4896 | 0 | 0 | 0 | 7.9204e-05 | 0.31682 | 2.4896 | 2.8064
11 | 18 | 7 | -1.2 | -1.2 | 0 | 0 | 0 | -11 | 0 | 100 | 18.2 | 1.7427e-05 | 0.087135 | 0.315 | 6.702e-05 | 0.068266 | 4.3202e-05 | 0.17281 | 0.1554 | 0.32821
11 | 18 | 8 | -1.9 | -1.9 | 0 | 0 | 0 | 0.3 | 0 | 100 | 18.9 | 1.4937e-05 | 0.074687 | 0 | 0 | 0 | 0.00032642 | 1.3057 | 0.074687 | 1.3804
11 | 18 | 9 | -1 | -1 | 37 | 19 | 281 | 3.7 | 0 | 100 | 18 | 1.7427e-05 | 0.087135 | 0 | 0 | 0 | 0.00024241 | 0.96965 | 0.087135 | 1.0568
11 | 18 | 10 | -0.3 | -0.3 | 120 | 35 | 538 | 9.1 | 0 | 100 | 17.3 | 1.4937e-05 | 0.074687 | 0 | 0 | 0 | 0.00023041 | 0.92165 | 0.074687 | 0.99633
11 | 18 | 11 | 1.2 | 1 | 228 | 45 | 816 | 12.9 | 0 | 99 | 15.8 | 0.00020912 | 1.0456 | 0 | 0 | 0 | 0.00032402 | 1.2961 | 1.0456 | 2.3417
11 | 18 | 12 | 2.3 | 2.3 | 153 | 106 | 183 | 14.9 | 0 | 100 | 14.7 | 0.00045559 | 2.278 | 0 | 0 | 0 | 0.00015841 | 0.63363 | 2.278 | 2.9116
11 | 18 | 13 | 3.3 | 3.1 | 143 | 48 | 374 | 14.7 | 0 | 99 | 13.7 | 0.00042074 | 2.1037 | 0 | 0 | 0 | 6.9604e-05 | 0.27841 | 2.1037 | 2.3821
11 | 18 | 14 | 3.6 | 2.7 | 173 | 35 | 642 | 12.4 | 1.5 | 94 | 13.4 | 0.00028879 | 1.4439 | 0.735 | 0.00015638 | 0.15929 | 7.2004e-05 | 0.28801 | 1.6032 | 1.8913
11 | 18 | 15 | 3.3 | 2.6 | 114 | 52 | 432 | 8.2 | 0.7 | 95 | 13.7 | 0.0003112 | 1.556 | 0 | 0 | 0 | 6.0003e-05 | 0.24001 | 1.556 | 1.796
11 | 18 | 16 | 3.2 | 2.1 | 17 | 14 | 58 | 3 | 0 | 92 | 13.8 | 0.00037592 | 1.8796 | 3.605 | 0.00076701 | 0.78127 | 0.00013441 | 0.53763 | 2.6609 | 3.1985
11 | 18 | 17 | 2.6 | 2.2 | 0 | 0 | 0 | -4.6 | 1 | 97 | 14.4 | 1.9917e-05 | 0.099583 | 0 | 0 | 0 | 0.00012961 | 0.51843 | 0.099583 | 0.61801
11 | 18 | 18 | 2 | 1.9 | 0 | 0 | 0 | -12.4 | 3 | 99 | 15 | 7.9666e-05 | 0.39833 | 0 | 0 | 0 | 0.00028081 | 1.1233 | 0.39833 | 1.5216
11 | 18 | 19 | 2.2 | 2.2 | 0 | 0 | 0 | -20.8 | 2.7 | 100 | 14.8 | 7.4687e-06 | 0.037344 | 1.4 | 0.00029787 | 0.30341 | 0.00025921 | 1.0369 | 0.34075 | 1.3776
11 | 18 | 20 | 2.1 | 2.1 | 0 | 0 | 0 | -29.2 | 3 | 100 | 14.9 | 9.9583e-06 | 0.049791 | 3.605 | 0.00076701 | 0.78127 | 0.00018721 | 0.74884 | 0.83106 | 1.5799
11 | 18 | 21 | 2.1 | 2.1 | 0 | 0 | 0 | -37.3 | 3 | 100 | 14.9 | 1.4937e-05 | 0.074687 | 0 | 0 | 0 | 0.00013441 | 0.53763 | 0.074687 | 0.61232
11 | 18 | 22 | 2 | 2 | 0 | 0 | 0 | -44.7 | 4 | 100 | 15 | 1.4937e-05 | 0.074687 | 0 | 0 | 0 | 0.00014161 | 0.56643 | 0.074687 | 0.64112
11 | 18 | 23 | 1.8 | 1.8 | 0 | 0 | 0 | -50.3 | 3.6 | 100 | 15.2 | 1.4937e-05 | 0.074687 | 0 | 0 | 0 | 0.00012961 | 0.51843 | 0.074687 | 0.59311
11 | 18 | 24 | 2 | 2 | 0 | 0 | 0 | -53.4 | 4.4 | 100 | 15 | 1.7427e-05 | 0.087135 | 0 | 0 | 0 | 0.00012241 | 0.48963 | 0.087135 | 0.57676
11 | 19 | 1 | 1.9 | 1.9 | 0 | 0 | 0 | -53.1 | 4 | 100 | 15.1 | 1.4937e-05 | 0.074687 | 0.315 | 6.702e-05 | 0.068266 | 0.00012241 | 0.48963 | 0.14295 | 0.63258
11 | 19 | 2 | 2.2 | 2.1 | 0 | 0 | 0 | -49.6 | 4.4 | 99 | 14.8 | 6.4729e-05 | 0.32364 | 0 | 0 | 0 | 0.00010561 | 0.42242 | 0.32364 | 0.74607
11 | 19 | 3 | 2.1 | 2 | 0 | 0 | 0 | -43.6 | 6.7 | 99 | 14.9 | 1.7427e-05 | 0.087135 | 0 | 0 | 0 | 9.8405e-05 | 0.39362 | 0.087135 | 0.48076
11 | 19 | 4 | 2.1 | 2.1 | 0 | 0 | 0 | -36.1 | 7.2 | 100 | 14.9 | 1.7427e-05 | 0.087135 | 0 | 0 | 0 | 7.6804e-05 | 0.30722 | 0.087135 | 0.39435
11 | 19 | 5 | 2 | 2 | 0 | 0 | 0 | -27.9 | 7 | 100 | 15 | 1.7427e-05 | 0.087135 | 0 | 0 | 0 | 5.5203e-05 | 0.22081 | 0.087135 | 0.30795
11 | 19 | 6 | 2.4 | 2.4 | 0 | 0 | 0 | -19.5 | 7.7 | 100 | 14.6 | 0.00047302 | 2.3651 | 0 | 0 | 0 | 6.4803e-05 | 0.25921 | 2.3651 | 2.6243
11 | 19 | 7 | 2.7 | 2.4 | 0 | 0 | 0 | -11.2 | 8 | 98 | 14.3 | 0.00049293 | 2.4647 | 0 | 0 | 0 | 7.6804e-05 | 0.30722 | 2.4647 | 2.7719
11 | 19 | 8 | 2.7 | 1.1 | 0 | 0 | 0 | 0.2 | 6.9 | 89 | 14.3 | 0.00048796 | 2.4398 | 0.735 | 0.00015638 | 0.15929 | 7.4404e-05 | 0.29762 | 2.5991 | 2.8967
11 | 19 | 9 | 2.4 | -0.5 | 33 | 24 | 150 | 3.4 | 6.7 | 80 | 14.6 | 0.00050289 | 2.5145 | 0 | 0 | 0 | 8.1604e-05 | 0.32642 | 2.5145 | 2.8409
11 | 19 | 10 | 2.8 | -1.6 | 83 | 57 | 169 | 8.9 | 7 | 70 | 14.2 | 0.00044563 | 2.2282 | 3.605 | 0.00076701 | 0.78127 | 0.00023521 | 0.94085 | 3.0094 | 3.9503
11 | 19 | 11 | 3.1 | -2.4 | 124 | 85 | 177 | 12.7 | 6 | 64 | 13.9 | 0.00040829 | 2.0414 | 0 | 0 | 0 | 0.00028321 | 1.1329 | 2.0414 | 3.1743
11 | 19 | 12 | 3.7 | -2.5 | 209 | 77 | 522 | 14.6 | 8.7 | 61 | 13.3 | 0.00023402 | 1.1701 | 0 | 0 | 0 | 0.00022801 | 0.91205 | 1.1701 | 2.0821
11 | 19 | 13 | 4 | -1.8 | 179 | 85 | 376 | 14.5 | 6 | 64 | 13 | 1.2448e-05 | 0.062239 | 1.4 | 0.00029787 | 0.30341 | 0.00016321 | 0.65283 | 0.36564 | 1.0185
11 | 19 | 14 | 4 | -1.1 | 103 | 63 | 189 | 12.2 | 4.3 | 68 | 13 | 1.2448e-05 | 0.062239 | 3.605 | 0.00076701 | 0.78127 | 0.00018001 | 0.72004 | 0.84351 | 1.5635
11 | 19 | 15 | 3.9 | -0.4 | 63 | 49 | 100 | 8 | 2.4 | 73 | 13.1 | 9.9583e-06 | 0.049791 | 0 | 0 | 0 | 0.00019441 | 0.77764 | 0.049791 | 0.82743
11 | 19 | 16 | 3.7 | 0.7 | 10 | 9 | 20 | 2.9 | 3 | 81 | 13.3 | 6.9708e-05 | 0.34854 | 0 | 0 | 0 | 0.00015841 | 0.63363 | 0.34854 | 0.98217
11 | 19 | 17 | 3.8 | 2.2 | 0 | 0 | 0 | -4.8 | 3.1 | 89 | 13.2 | 1.4937e-05 | 0.074687 | 0 | 0 | 0 | 0.00014401 | 0.57603 | 0.074687 | 0.65072
11 | 19 | 18 | 4.2 | 3.4 | 0 | 0 | 0 | -12.6 | 5.7 | 95 | 12.8 | 0.00010954 | 0.54771 | 0 | 0 | 0 | 0.00026401 | 1.0561 | 0.54771 | 1.6038
11 | 19 | 19 | 5.2 | 4.6 | 0 | 0 | 0 | -20.9 | 6 | 96 | 11.8 | 0.00046804 | 2.3402 | 0.315 | 6.702e-05 | 0.068266 | 0.00040802 | 1.6321 | 2.4085 | 4.0405
11 | 19 | 20 | 5.2 | 4.8 | 0 | 0 | 0 | -29.4 | 7.3 | 97 | 11.8 | 0.00014191 | 0.70953 | 0 | 0 | 0 | 0.00036002 | 1.4401 | 0.70953 | 2.1496
11 | 19 | 21 | 5.3 | 4.5 | 0 | 0 | 0 | -37.5 | 8 | 95 | 11.7 | 1.4937e-05 | 0.074687 | 0 | 0 | 0 | 0.00028801 | 1.1521 | 0.074687 | 1.2267
11 | 19 | 22 | 5.5 | 4.3 | 0 | 0 | 0 | -44.8 | 8 | 92 | 11.5 | 1.4937e-05 | 0.074687 | 0 | 0 | 0 | 0.00015601 | 0.62403 | 0.074687 | 0.69872
11 | 19 | 23 | 5.8 | 4.6 | 0 | 0 | 0 | -50.5 | 9 | 92 | 11.2 | 1.4937e-05 | 0.074687 | 0 | 0 | 0 | 9.6005e-05 | 0.38402 | 0.074687 | 0.45871
11 | 19 | 24 | 6 | 4.8 | 0 | 0 | 0 | -53.6 | 8.4 | 92 | 11 | 1.2448e-05 | 0.062239 | 0 | 0 | 0 | 6.4803e-05 | 0.25921 | 0.062239 | 0.32145
11 | 20 | 1 | 6.3 | 5.3 | 0 | 0 | 0 | -53.4 | 9 | 93 | 10.7 | 1.4937e-05 | 0.074687 | 0 | 0 | 0 | 4.5602e-05 | 0.18241 | 0.074687 | 0.2571
11 | 20 | 2 | 6.2 | 5.7 | 0 | 0 | 0 | -49.8 | 10.7 | 97 | 10.8 | 1.7427e-05 | 0.087135 | 0.735 | 0.00015638 | 0.15929 | 5.5203e-05 | 0.22081 | 0.24642 | 0.46723
11 | 20 | 3 | 6.4 | 6.2 | 0 | 0 | 0 | -43.8 | 10 | 99 | 10.6 | 1.7427e-05 | 0.087135 | 0 | 0 | 0 | 4.5602e-05 | 0.18241 | 0.087135 | 0.26954
11 | 20 | 4 | 7 | 6.7 | 0 | 0 | 0 | -36.3 | 8 | 98 | 10 | 1.7427e-05 | 0.087135 | 3.605 | 0.00076701 | 0.78127 | 5.5203e-05 | 0.22081 | 0.8684 | 1.0892
11 | 20 | 5 | 6.4 | 6.1 | 0 | 0 | 0 | -28.1 | 11 | 98 | 10.6 | 1.7427e-05 | 0.087135 | 0 | 0 | 0 | 5.2803e-05 | 0.21121 | 0.087135 | 0.29835
11 | 20 | 6 | 6.3 | 5.8 | 0 | 0 | 0 | -19.7 | 8 | 97 | 10.7 | 0.00047551 | 2.3775 | 0 | 0 | 0 | 8.6404e-05 | 0.34562 | 2.3775 | 2.7232
11 | 20 | 7 | 6.7 | 5.5 | 0 | 0 | 0 | -11.4 | 9 | 92 | 10.3 | 0.00048547 | 2.4273 | 1.4 | 0.00029787 | 0.30341 | 0.00011761 | 0.47042 | 2.7307 | 3.2012
11 | 20 | 8 | 6.4 | 4.8 | 0 | 0 | 0 | 0.2 | 11.3 | 89 | 10.6 | 0.00048298 | 2.4149 | 3.605 | 0.00076701 | 0.78127 | 0.00014641 | 0.58563 | 3.1962 | 3.7818
11 | 20 | 9 | 6 | 4.7 | 2 | 2 | 0 | 3.2 | 10.3 | 91 | 11 | 0.00048547 | 2.4273 | 0 | 0 | 0 | 6.4803e-05 | 0.25921 | 2.4273 | 2.6865
11 | 20 | 10 | 6 | 4.4 | 6 | 6 | 0 | 8.6 | 9 | 89 | 11 | 0.00050787 | 2.5394 | 0 | 0 | 0 | 7.6804e-05 | 0.30722 | 2.5394 | 2.8466
11 | 20 | 11 | 6.2 | 4.3 | 13 | 12 | 5 | 12.5 | 9.8 | 88 | 10.8 | 0.00048298 | 2.4149 | 0 | 0 | 0 | 0.00024961 | 0.99845 | 2.4149 | 3.4133
11 | 20 | 12 | 6 | 4.5 | 10 | 10 | 0 | 14.4 | 9.3 | 90 | 11 | 0.00039833 | 1.9917 | 0 | 0 | 0 | 0.00011521 | 0.46082 | 1.9917 | 2.4525
11 | 20 | 13 | 6 | 4.4 | 15 | 15 | 0 | 14.2 | 10.3 | 89 | 11 | 0.00038339 | 1.917 | 0.315 | 6.702e-05 | 0.068266 | 0.00012481 | 0.49923 | 1.9852 | 2.4845
11 | 20 | 14 | 6 | 4.2 | 9 | 9 | 0 | 12 | 8.2 | 88 | 11 | 0.00019419 | 0.97093 | 0 | 0 | 0 | 8.1604e-05 | 0.32642 | 0.97093 | 1.2973
11 | 20 | 15 | 5.7 | 3.6 | 5 | 5 | 0 | 7.8 | 8.3 | 86 | 11.3 | 0.00011452 | 0.5726 | 0 | 0 | 0 | 6.4803e-05 | 0.25921 | 0.5726 | 0.83181
11 | 20 | 16 | 5.3 | 3.3 | 2 | 2 | 0 | 2.8 | 9.2 | 87 | 11.7 | 5.726e-05 | 0.2863 | 0 | 0 | 0 | 7.4404e-05 | 0.29762 | 0.2863 | 0.58392
11 | 20 | 17 | 5 | 3.7 | 0 | 0 | 0 | -5 | 8.2 | 91 | 12 | 9.9583e-06 | 0.049791 | 0 | 0 | 0 | 0.00013921 | 0.55683 | 0.049791 | 0.60662
11 | 20 | 18 | 5 | 4 | 0 | 0 | 0 | -12.8 | 9.7 | 93 | 12 | 7.4687e-06 | 0.037344 | 0 | 0 | 0 | 0.00030722 | 1.2289 | 0.037344 | 1.2662
11 | 20 | 19 | 5 | 4.3 | 0 | 0 | 0 | -21.1 | 8 | 95 | 12 | 7.4687e-06 | 0.037344 | 0 | 0 | 0 | 0.00029282 | 1.1713 | 0.037344 | 1.2086
11 | 20 | 20 | 5 | 4.1 | 0 | 0 | 0 | -29.5 | 8.2 | 94 | 12 | 9.9583e-06 | 0.049791 | 0.735 | 0.00015638 | 0.15929 | 0.00023761 | 0.95045 | 0.20908 | 1.1595
11 | 20 | 21 | 5 | 3.9 | 0 | 0 | 0 | -37.7 | 7.7 | 93 | 12 | 7.4687e-06 | 0.037344 | 0 | 0 | 0 | 0.00012001 | 0.48002 | 0.037344 | 0.51737
11 | 20 | 22 | 4.9 | 3.7 | 0 | 0 | 0 | -45 | 5 | 92 | 12.1 | 7.4687e-06 | 0.037344 | 3.605 | 0.00076701 | 0.78127 | 0.00012961 | 0.51843 | 0.81861 | 1.337
11 | 20 | 23 | 4.8 | 3.5 | 0 | 0 | 0 | -50.7 | 6.7 | 91 | 12.2 | 9.9583e-06 | 0.049791 | 0 | 0 | 0 | 7.9204e-05 | 0.31682 | 0.049791 | 0.36661
11 | 20 | 24 | 4.8 | 3.5 | 0 | 0 | 0 | -53.8 | 5.7 | 91 | 12.2 | 9.9583e-06 | 0.049791 | 0 | 0 | 0 | 5.7603e-05 | 0.23041 | 0.049791 | 0.2802
11 | 21 | 1 | 5 | 3.7 | 0 | 0 | 0 | -53.6 | 5 | 91 | 12 | 1.4937e-05 | 0.074687 | 1.4 | 0.00029787 | 0.30341 | 4.8002e-05 | 0.19201 | 0.37809 | 0.5701
11 | 21 | 2 | 4.7 | 3.7 | 0 | 0 | 0 | -50 | 5.1 | 93 | 12.3 | 1.4937e-05 | 0.074687 | 3.605 | 0.00076701 | 0.78127 | 5.5203e-05 | 0.22081 | 0.85596 | 1.0768
11 | 21 | 3 | 4.5 | 3.6 | 0 | 0 | 0 | -44 | 4.7 | 94 | 12.5 | 1.7427e-05 | 0.087135 | 0 | 0 | 0 | 4.5602e-05 | 0.18241 | 0.087135 | 0.26954
11 | 21 | 4 | 4.4 | 3.4 | 0 | 0 | 0 | -36.5 | 5 | 93 | 12.6 | 1.4937e-05 | 0.074687 | 0 | 0 | 0 | 5.2803e-05 | 0.21121 | 0.074687 | 0.2859
11 | 21 | 5 | 4.3 | 3.1 | 0 | 0 | 0 | -28.3 | 4 | 92 | 12.7 | 1.4937e-05 | 0.074687 | 0 | 0 | 0 | 4.8002e-05 | 0.19201 | 0.074687 | 0.2667
11 | 21 | 6 | 4.3 | 2.8 | 0 | 0 | 0 | -19.9 | 4.1 | 90 | 12.7 | 0.00037841 | 1.8921 | 0 | 0 | 0 | 7.2004e-05 | 0.28801 | 1.8921 | 2.1801
11 | 21 | 7 | 3.7 | 2.6 | 0 | 0 | 0 | -11.7 | 2.9 | 92 | 13.3 | 0.00051285 | 2.5643 | 0.315 | 6.702e-05 | 0.068266 | 0.00010801 | 0.43202 | 2.6325 | 3.0645
11 | 21 | 8 | 3.8 | 2.6 | 0 | 0 | 0 | -4 | 3.5 | 92 | 13.2 | 0.00049293 | 2.4647 | 0 | 0 | 0 | 0.00013681 | 0.54723 | 2.4647 | 3.0119
11 | 21 | 9 | 3.6 | 2.6 | 8 | 8 | 0 | 3.1 | 4.1 | 93 | 13.4 | 0.00048796 | 2.4398 | 0 | 0 | 0 | 8.1604e-05 | 0.32642 | 2.4398 | 2.7662
11 | 21 | 10 | 3.5 | 2.7 | 23 | 23 | 0 | 8.4 | 3 | 94 | 13.5 | 0.00043318 | 2.1659 | 0 | 0 | 0 | 9.1205e-05 | 0.36482 | 2.1659 | 2.5307
11 | 21 | 11 | 4 | 2.8 | 30 | 30 | 0 | 12.2 | 3.6 | 92 | 13 | 0.00025394 | 1.2697 | 0 | 0 | 0 | 7.2004e-05 | 0.28801 | 1.2697 | 1.5577
11 | 21 | 12 | 4 | 2.7 | 167 | 102 | 265 | 14.2 | 5 | 91 | 13 | 0.00037841 | 1.8921 | 0 | 0 | 0 | 8.8805e-05 | 0.35522 | 1.8921 | 2.2473
11 | 21 | 13 | 4.3 | 2.4 | 158 | 120 | 157 | 14 | 3 | 87 | 12.7 | 0.00014191 | 0.70953 | 0 | 0 | 0 | 7.4404e-05 | 0.29762 | 0.70953 | 1.0071
11 | 21 | 14 | 4.9 | 2.6 | 132 | 97 | 171 | 11.8 | 3.6 | 85 | 12.1 | 0.0002141 | 1.0705 | 0.735 | 0.00015638 | 0.15929 | 8.1604e-05 | 0.32642 | 1.2298 | 1.5562
11 | 21 | 15 | 4.8 | 2.7 | 40 | 40 | 0 | 7.7 | 1.5 | 86 | 12.2 | 1.4937e-05 | 0.074687 | 0 | 0 | 0 | 6.7203e-05 | 0.26881 | 0.074687 | 0.3435
11 | 21 | 16 | 4.2 | 2.6 | 7 | 7 | 0 | 2.7 | 0 | 89 | 12.8 | 1.4937e-05 | 0.074687 | 3.605 | 0.00076701 | 0.78127 | 0.00027121 | 1.0849 | 0.85596 | 1.9408
11 | 21 | 17 | 4 | 2.5 | 0 | 0 | 0 | -5.1 | 0.3 | 90 | 13 | 5.2281e-05 | 0.2614 | 0 | 0 | 0 | 0.00014641 | 0.58563 | 0.2614 | 0.84704
11 | 21 | 18 | 3.3 | 2.6 | 0 | 0 | 0 | -12.9 | 0 | 95 | 13.7 | 2.4896e-05 | 0.12448 | 0 | 0 | 0 | 0.00012241 | 0.48963 | 0.12448 | 0.6141
11 | 21 | 19 | 3 | 2.7 | 0 | 0 | 0 | -21.2 | 0 | 98 | 14 | 1.2448e-05 | 0.062239 | 1.4 | 0.00029787 | 0.30341 | 0.00029762 | 1.1905 | 0.36564 | 1.5561
11 | 21 | 20 | 3.3 | 2.6 | 0 | 0 | 0 | -29.7 | 0 | 95 | 13.7 | 1.2448e-05 | 0.062239 | 3.605 | 0.00076701 | 0.78127 | 0.00015361 | 0.61443 | 0.84351 | 1.4579
11 | 21 | 21 | 3.3 | 2.9 | 0 | 0 | 0 | -37.8 | 0 | 97 | 13.7 | 1.4937e-05 | 0.074687 | 0 | 0 | 0 | 0.00017041 | 0.68164 | 0.074687 | 0.75632
11 | 21 | 22 | 3 | 3 | 0 | 0 | 0 | -45.2 | 1.7 | 100 | 14 | 1.2448e-05 | 0.062239 | 0 | 0 | 0 | 0.00022081 | 0.88325 | 0.062239 | 0.94549
11 | 21 | 23 | 2.7 | 2.7 | 0 | 0 | 0 | -50.9 | 2 | 100 | 14.3 | 1.4937e-05 | 0.074687 | 0 | 0 | 0 | 0.00019681 | 0.78724 | 0.074687 | 0.86193
11 | 21 | 24 | 2.7 | 2.7 | 0 | 0 | 0 | -54 | 1.2 | 100 | 14.3 | 6.4729e-05 | 0.32364 | 0 | 0 | 0 | 0.00013201 | 0.52803 | 0.32364 | 0.85167
11 | 22 | 1 | 3 | 3 | 0 | 0 | 0 | -53.8 | 0.9 | 100 | 14 | 1.4937e-05 | 0.074687 | 0.315 | 6.702e-05 | 0.068266 | 5.2803e-05 | 0.21121 | 0.14295 | 0.35416
11 | 22 | 2 | 3.1 | 2.9 | 0 | 0 | 0 | -50.3 | 0.3 | 99 | 13.9 | 1.4937e-05 | 0.074687 | 0 | 0 | 0 | 5.0403e-05 | 0.20161 | 0.074687 | 0.2763
11 | 22 | 3 | 3.1 | 2.9 | 0 | 0 | 0 | -44.3 | 2 | 99 | 13.9 | 1.7427e-05 | 0.087135 | 0 | 0 | 0 | 5.0403e-05 | 0.20161 | 0.087135 | 0.28875
11 | 22 | 4 | 3 | 3 | 0 | 0 | 0 | -36.8 | 0.9 | 100 | 14 | 1.7427e-05 | 0.087135 | 0 | 0 | 0 | 5.0403e-05 | 0.20161 | 0.087135 | 0.28875
11 | 22 | 5 | 3 | 3 | 0 | 0 | 0 | -28.5 | 0.5 | 100 | 14 | 1.7427e-05 | 0.087135 | 0 | 0 | 0 | 5.2803e-05 | 0.21121 | 0.087135 | 0.29835
11 | 22 | 6 | 3 | 2.9 | 0 | 0 | 0 | -20.1 | 0 | 99 | 14 | 0.00047053 | 2.3526 | 0 | 0 | 0 | 7.2004e-05 | 0.28801 | 2.3526 | 2.6407
11 | 22 | 7 | 3 | 3 | 0 | 0 | 0 | -11.9 | 0 | 100 | 14 | 0.00048547 | 2.4273 | 0 | 0 | 0 | 0.00010321 | 0.41282 | 2.4273 | 2.8402
11 | 22 | 8 | 2.9 | 2.7 | 0 | 0 | 0 | -4.2 | 0 | 99 | 14.1 | 0.000478 | 2.39 | 0.735 | 0.00015638 | 0.15929 | 0.00014641 | 0.58563 | 2.5493 | 3.1349
11 | 22 | 9 | 2.5 | 2.4 | 4 | 4 | 0 | 3 | 1 | 99 | 14.5 | 0.00048298 | 2.4149 | 0 | 0 | 0 | 7.6804e-05 | 0.30722 | 2.4149 | 2.7221
11 | 22 | 10 | 2.3 | 2.2 | 12 | 12 | 0 | 8.2 | 3 | 99 | 14.7 | 0.00022904 | 1.1452 | 3.605 | 0.00076701 | 0.78127 | 5.5203e-05 | 0.22081 | 1.9265 | 2.1473
11 | 22 | 11 | 2 | 2 | 22 | 22 | 0 | 12 | 0.7 | 100 | 15 | 1.7427e-05 | 0.087135 | 0 | 0 | 0 | 5.5203e-05 | 0.22081 | 0.087135 | 0.30795
11 | 22 | 12 | 2 | 2 | 12 | 12 | 0 | 14 | 1 | 100 | 15 | 1.7427e-05 | 0.087135 | 0 | 0 | 0 | 4.3202e-05 | 0.17281 | 0.087135 | 0.25994
11 | 22 | 13 | 1.7 | 1.7 | 26 | 26 | 0 | 13.8 | 3.7 | 100 | 15.3 | 1.7427e-05 | 0.087135 | 1.4 | 0.00029787 | 0.30341 | 5.2803e-05 | 0.21121 | 0.39054 | 0.60175
11 | 22 | 14 | 1.8 | 1.7 | 49 | 49 | 0 | 11.6 | 5.3 | 99 | 15.2 | 1.7427e-05 | 0.087135 | 3.605 | 0.00076701 | 0.78127 | 4.0802e-05 | 0.16321 | 0.8684 | 1.0316
11 | 22 | 15 | 1 | 1 | 30 | 30 | 0 | 7.5 | 4.6 | 100 | 16 | 1.7427e-05 | 0.087135 | 0 | 0 | 0 | 5.5203e-05 | 0.22081 | 0.087135 | 0.30795
11 | 22 | 16 | 1.5 | 1.2 | 19 | 19 | 0 | 2.6 | 4 | 98 | 15.5 | 1.7427e-05 | 0.087135 | 0 | 0 | 0 | 0.00011521 | 0.46082 | 0.087135 | 0.54796
11 | 22 | 17 | 1.8 | 0.8 | 0 | 0 | 0 | -5.3 | 3.1 | 93 | 15.2 | 6.9708e-05 | 0.34854 | 0 | 0 | 0 | 0.00037922 | 1.5169 | 0.34854 | 1.8654
11 | 22 | 18 | 1.4 | 0.9 | 0 | 0 | 0 | -13.1 | 3.6 | 96 | 15.6 | 1.7427e-05 | 0.087135 | 0 | 0 | 0 | 0.00020881 | 0.83524 | 0.087135 | 0.92238
11 | 22 | 19 | 1.3 | 1.1 | 0 | 0 | 0 | -21.4 | 2 | 99 | 15.7 | 1.7427e-05 | 0.087135 | 0.315 | 6.702e-05 | 0.068266 | 0.00017521 | 0.70084 | 0.1554 | 0.85624
11 | 22 | 20 | 1.5 | 1.5 | 0 | 0 | 0 | -29.8 | 3.3 | 100 | 15.5 | 1.7427e-05 | 0.087135 | 0 | 0 | 0 | 0.00018721 | 0.74884 | 0.087135 | 0.83597
11 | 22 | 21 | 1.4 | 1.4 | 0 | 0 | 0 | -38 | 2.6 | 100 | 15.6 | 1.7427e-05 | 0.087135 | 0 | 0 | 0 | 0.00017041 | 0.68164 | 0.087135 | 0.76877
11 | 22 | 22 | 1.7 | 1.7 | 0 | 0 | 0 | -45.3 | 0 | 100 | 15.3 | 1.7427e-05 | 0.087135 | 0 | 0 | 0 | 0.00013681 | 0.54723 | 0.087135 | 0.63436
11 | 22 | 23 | 1.6 | 1.6 | 0 | 0 | 0 | -51.1 | 0 | 100 | 15.4 | 1.7427e-05 | 0.087135 | 0 | 0 | 0 | 0.00012481 | 0.49923 | 0.087135 | 0.58636
11 | 22 | 24 | 1.3 | 1.3 | 0 | 0 | 0 | -54.2 | 0 | 100 | 15.7 | 1.9917e-05 | 0.099583 | 0 | 0 | 0 | 8.6404e-05 | 0.34562 | 0.099583 | 0.4452
11 | 23 | 1 | 1.2 | 1.2 | 0 | 0 | 0 | -54 | 0 | 100 | 15.8 | 6.7218e-05 | 0.33609 | 0 | 0 | 0 | 7.2004e-05 | 0.28801 | 0.33609 | 0.62411
11 | 23 | 2 | 1 | 1 | 0 | 0 | 0 | -50.5 | 0 | 100 | 16 | 1.9917e-05 | 0.099583 | 0.735 | 0.00015638 | 0.15929 | 6.9604e-05 | 0.27841 | 0.25887 | 0.53729
11 | 23 | 3 | 0.6 | 0.3 | 0 | 0 | 0 | -44.5 | 0 | 98 | 16.4 | 1.7427e-05 | 0.087135 | 0 | 0 | 0 | 7.2004e-05 | 0.28801 | 0.087135 | 0.37515
11 | 23 | 4 | 0.5 | 0.1 | 0 | 0 | 0 | -37 | 0 | 97 | 16.5 | 1.9917e-05 | 0.099583 | 3.605 | 0.00076701 | 0.78127 | 6.7203e-05 | 0.26881 | 0.88085 | 1.1497
11 | 23 | 5 | 2.3 | 0.5 | 0 | 0 | 0 | -28.7 | 1 | 88 | 14.7 | 1.7427e-05 | 0.087135 | 0 | 0 | 0 | 7.4404e-05 | 0.29762 | 0.087135 | 0.38475
11 | 23 | 6 | 2.6 | 1.4 | 0 | 0 | 0 | -20.3 | 2.3 | 92 | 14.4 | 0.00046804 | 2.3402 | 0 | 0 | 0 | 8.6404e-05 | 0.34562 | 2.3402 | 2.6858
11 | 23 | 7 | 2.5 | 2.3 | 0 | 0 | 0 | -12.1 | 0 | 99 | 14.5 | 0.00047302 | 2.3651 | 1.4 | 0.00029787 | 0.30341 | 0.00012721 | 0.50883 | 2.6685 | 3.1773
11 | 23 | 8 | 2.9 | 2.9 | 0 | 0 | 0 | -4.4 | 0.5 | 100 | 14.1 | 0.00046804 | 2.3402 | 3.605 | 0.00076701 | 0.78127 | 0.00017761 | 0.71044 | 3.1215 | 3.8319
11 | 23 | 9 | 2.5 | 2.5 | 4 | 4 | 0 | 2.9 | 2.1 | 100 | 14.5 | 0.00047302 | 2.3651 | 0 | 0 | 0 | 0.00018721 | 0.74884 | 2.3651 | 3.1139
11 | 23 | 10 | 3 | 3 | 51 | 33 | 130 | 8 | 0.9 | 100 | 14 | 0.00048796 | 2.4398 | 0 | 0 | 0 | 7.4404e-05 | 0.29762 | 2.4398 | 2.7374
11 | 23 | 11 | 3.7 | 2.8 | 164 | 61 | 503 | 11.8 | 2.5 | 94 | 13.3 | 0.0005004 | 2.502 | 0 | 0 | 0 | 7.9204e-05 | 0.31682 | 2.502 | 2.8188
11 | 23 | 12 | 4 | 2.8 | 195 | 88 | 450 | 13.8 | 4 | 92 | 13 | 0.00046555 | 2.3277 | 0 | 0 | 0 | 0.00014881 | 0.59523 | 2.3277 | 2.923
11 | 23 | 13 | 4.2 | 2.4 | 190 | 62 | 543 | 13.6 | 3.9 | 88 | 12.8 | 0.00039086 | 1.9543 | 0.315 | 6.702e-05 | 0.068266 | 0.00015841 | 0.63363 | 2.0226 | 2.6562
11 | 23 | 14 | 4.6 | 2.4 | 160 | 38 | 617 | 11.4 | 4.1 | 86 | 12.4 | 0.00040082 | 2.0041 | 0 | 0 | 0 | 6.9604e-05 | 0.27841 | 2.0041 | 2.2825
11 | 23 | 15 | 4.3 | 2.1 | 79 | 42 | 291 | 7.3 | 2.1 | 86 | 12.7 | 0.00039086 | 1.9543 | 0 | 0 | 0 | 8.1604e-05 | 0.32642 | 1.9543 | 2.2807
11 | 23 | 16 | 4.1 | 2.6 | 9 | 7 | 45 | 2.5 | 2.6 | 90 | 12.9 | 1.7427e-05 | 0.087135 | 0 | 0 | 0 | 9.3605e-05 | 0.37442 | 0.087135 | 0.46155
11 | 23 | 17 | 4 | 3.3 | 0 | 0 | 0 | -5.4 | 3.5 | 95 | 13 | 1.4937e-05 | 0.074687 | 0 | 0 | 0 | 0.00015361 | 0.61443 | 0.074687 | 0.68912
11 | 23 | 18 | 4 | 4 | 0 | 0 | 0 | -13.2 | 3.6 | 100 | 13 | 1.2448e-05 | 0.062239 | 0 | 0 | 0 | 0.00054483 | 2.1793 | 0.062239 | 2.2416
11 | 23 | 19 | 4.4 | 4.3 | 0 | 0 | 0 | -21.5 | 5.1 | 99 | 12.6 | 1.4937e-05 | 0.074687 | 0 | 0 | 0 | 0.00018721 | 0.74884 | 0.074687 | 0.82353
11 | 23 | 20 | 4.5 | 4.5 | 0 | 0 | 0 | -29.9 | 5.7 | 100 | 12.5 | 6.7218e-05 | 0.33609 | 0.735 | 0.00015638 | 0.15929 | 0.00023761 | 0.95045 | 0.49538 | 1.4458
11 | 23 | 21 | 4.8 | 4.7 | 0 | 0 | 0 | -38.1 | 4.8 | 99 | 12.2 | 9.9583e-06 | 0.049791 | 0 | 0 | 0 | 0.00018481 | 0.73924 | 0.049791 | 0.78903
11 | 23 | 22 | 4.8 | 4.6 | 0 | 0 | 0 | -45.5 | 5 | 99 | 12.2 | 9.9583e-06 | 0.049791 | 3.605 | 0.00076701 | 0.78127 | 0.00016321 | 0.65283 | 0.83106 | 1.4839
11 | 23 | 23 | 5 | 4.6 | 0 | 0 | 0 | -51.3 | 6.7 | 97 | 12 | 7.4687e-06 | 0.037344 | 0 | 0 | 0 | 0.00012961 | 0.51843 | 0.037344 | 0.55577
11 | 23 | 24 | 5 | 4.9 | 0 | 0 | 0 | -54.4 | 7.2 | 99 | 12 | 9.9583e-06 | 0.049791 | 0 | 0 | 0 | 5.2803e-05 | 0.21121 | 0.049791 | 0.261
11 | 24 | 1 | 5 | 4.7 | 0 | 0 | 0 | -54.2 | 7.9 | 98 | 12 | 7.4687e-06 | 0.037344 | 1.4 | 0.00029787 | 0.30341 | 5.0403e-05 | 0.20161 | 0.34075 | 0.54236
11 | 24 | 2 | 4.7 | 4.2 | 0 | 0 | 0 | -50.7 | 7.7 | 97 | 12.3 | 9.9583e-06 | 0.049791 | 3.605 | 0.00076701 | 0.78127 | 5.5203e-05 | 0.22081 | 0.83106 | 1.0519
11 | 24 | 3 | 4.3 | 3.6 | 0 | 0 | 0 | -44.7 | 8.9 | 95 | 12.7 | 1.4937e-05 | 0.074687 | 0 | 0 | 0 | 4.8002e-05 | 0.19201 | 0.074687 | 0.2667
11 | 24 | 4 | 4.2 | 3.5 | 0 | 0 | 0 | -37.2 | 8 | 95 | 12.8 | 1.7427e-05 | 0.087135 | 0 | 0 | 0 | 5.0403e-05 | 0.20161 | 0.087135 | 0.28875
11 | 24 | 5 | 4.4 | 3.6 | 0 | 0 | 0 | -28.9 | 6.7 | 95 | 12.6 | 1.7427e-05 | 0.087135 | 0 | 0 | 0 | 4.5602e-05 | 0.18241 | 0.087135 | 0.26954
11 | 24 | 6 | 4.6 | 4.2 | 0 | 0 | 0 | -20.5 | 7.3 | 97 | 12.4 | 0.000478 | 2.39 | 0 | 0 | 0 | 7.2004e-05 | 0.28801 | 2.39 | 2.678
11 | 24 | 7 | 4.5 | 4.5 | 0 | 0 | 0 | -12.3 | 5 | 100 | 12.5 | 0.00048298 | 2.4149 | 0.315 | 6.702e-05 | 0.068266 | 0.00012961 | 0.51843 | 2.4831 | 3.0016
11 | 24 | 8 | 4.3 | 4.3 | 0 | 0 | 0 | -4.6 | 7.7 | 100 | 12.7 | 0.00048049 | 2.4024 | 0 | 0 | 0 | 0.00013441 | 0.53763 | 2.4024 | 2.9401
11 | 24 | 9 | 4 | 4 | 14 | 10 | 82 | 2.8 | 4.6 | 100 | 13 | 0.00048547 | 2.4273 | 0 | 0 | 0 | 6.4803e-05 | 0.25921 | 2.4273 | 2.6865
11 | 24 | 10 | 4.1 | 3.6 | 70 | 37 | 244 | 7.8 | 3.8 | 97 | 12.9 | 0.00049542 | 2.4771 | 0 | 0 | 0 | 0.00027601 | 1.1041 | 2.4771 | 3.5812
11 | 24 | 11 | 4.3 | 3 | 90 | 73 | 84 | 11.6 | 5.1 | 91 | 12.7 | 0.00050538 | 2.5269 | 0 | 0 | 0 | 0.00010321 | 0.41282 | 2.5269 | 2.9397
11 | 24 | 12 | 4.7 | 2.9 | 47 | 45 | 9 | 13.6 | 5.1 | 88 | 12.3 | 0.0004307 | 2.1535 | 0 | 0 | 0 | 0.00013441 | 0.53763 | 2.1535 | 2.6911
11 | 24 | 13 | 4.1 | 2.8 | 25 | 25 | 0 | 13.4 | 2.9 | 91 | 12.9 | 0.00046555 | 2.3277 | 0 | 0 | 0 | 6.4803e-05 | 0.25921 | 2.3277 | 2.587
11 | 24 | 14 | 4 | 2.6 | 42 | 42 | 0 | 11.2 | 6 | 91 | 13 | 0.00020912 | 1.0456 | 0.735 | 0.00015638 | 0.15929 | 6.2403e-05 | 0.24961 | 1.2049 | 1.4545
11 | 24 | 15 | 4 | 2.5 | 40 | 40 | 0 | 7.1 | 2.6 | 90 | 13 | 0.00037592 | 1.8796 | 0 | 0 | 0 | 6.7203e-05 | 0.26881 | 1.8796 | 2.1484
11 | 24 | 16 | 4 | 2.6 | 11 | 11 | 0 | 2.4 | 3 | 91 | 13 | 0.00038837 | 1.9419 | 3.605 | 0.00076701 | 0.78127 | 0.00012961 | 0.51843 | 2.7231 | 3.2416
11 | 24 | 17 | 4 | 3 | 0 | 0 | 0 | -5.6 | 1.5 | 93 | 13 | 2.2406e-05 | 0.11203 | 0 | 0 | 0 | 0.00013681 | 0.54723 | 0.11203 | 0.65926
11 | 24 | 18 | 4 | 3.5 | 0 | 0 | 0 | -13.3 | 2.6 | 97 | 13 | 1.4937e-05 | 0.074687 | 0 | 0 | 0 | 0.00043682 | 1.7473 | 0.074687 | 1.822
11 | 24 | 19 | 4 | 3.8 | 0 | 0 | 0 | -21.6 | 2.8 | 99 | 13 | 1.4937e-05 | 0.074687 | 1.4 | 0.00029787 | 0.30341 | 0.00019681 | 0.78724 | 0.37809 | 1.1653
11 | 24 | 20 | 3.9 | 3.8 | 0 | 0 | 0 | -30.1 | 3.6 | 99 | 13.1 | 1.4937e-05 | 0.074687 | 3.605 | 0.00076701 | 0.78127 | 0.00018481 | 0.73924 | 0.85596 | 1.5952
11 | 24 | 21 | 4 | 3.8 | 0 | 0 | 0 | -38.2 | 3.1 | 99 | 13 | 1.4937e-05 | 0.074687 | 0 | 0 | 0 | 0.00021361 | 0.85444 | 0.074687 | 0.92913
11 | 24 | 22 | 3.7 | 3.7 | 0 | 0 | 0 | -45.6 | 4 | 100 | 13.3 | 1.4937e-05 | 0.074687 | 0 | 0 | 0 | 0.00010801 | 0.43202 | 0.074687 | 0.50671
11 | 24 | 23 | 3.8 | 3.7 | 0 | 0 | 0 | -51.4 | 3 | 99 | 13.2 | 1.4937e-05 | 0.074687 | 0 | 0 | 0 | 0.00010801 | 0.43202 | 0.074687 | 0.50671
11 | 24 | 24 | 3.9 | 3.9 | 0 | 0 | 0 | -54.6 | 3.5 | 100 | 13.1 | 1.2448e-05 | 0.062239 | 0 | 0 | 0 | 5.7603e-05 | 0.23041 | 0.062239 | 0.29265
11 | 25 | 1 | 3.8 | 3.7 | 0 | 0 | 0 | -54.5 | 3.8 | 99 | 13.2 | 1.4937e-05 | 0.074687 | 0.315 | 6.702e-05 | 0.068266 | 5.7603e-05 | 0.23041 | 0.14295 | 0.37337
11 | 25 | 2 | 3.8 | 3.4 | 0 | 0 | 0 | -50.9 | 5.3 | 97 | 13.2 | 1.4937e-05 | 0.074687 | 0 | 0 | 0 | 4.5602e-05 | 0.18241 | 0.074687 | 0.2571
11 | 25 | 3 | 3.2 | 3.2 | 0 | 0 | 0 | -44.9 | 5.1 | 100 | 13.8 | 1.7427e-05 | 0.087135 | 0 | 0 | 0 | 5.7603e-05 | 0.23041 | 0.087135 | 0.31755
11 | 25 | 4 | 3.2 | 3.1 | 0 | 0 | 0 | -37.4 | 5.1 | 99 | 13.8 | 1.4937e-05 | 0.074687 | 0 | 0 | 0 | 4.5602e-05 | 0.18241 | 0.074687 | 0.2571
11 | 25 | 5 | 3 | 2.8 | 0 | 0 | 0 | -29.1 | 5.2 | 99 | 14 | 1.7427e-05 | 0.087135 | 0 | 0 | 0 | 5.5203e-05 | 0.22081 | 0.087135 | 0.30795
11 | 25 | 6 | 3 | 3 | 0 | 0 | 0 | -20.7 | 4.1 | 100 | 14 | 0.00048298 | 2.4149 | 0 | 0 | 0 | 6.7203e-05 | 0.26881 | 2.4149 | 2.6837
11 | 25 | 7 | 3 | 3 | 0 | 0 | 0 | -12.5 | 5 | 100 | 14 | 0.00049293 | 2.4647 | 0 | 0 | 0 | 7.4404e-05 | 0.29762 | 2.4647 | 2.7623
11 | 25 | 8 | 3.4 | 2.8 | 0 | 0 | 0 | -4.8 | 5.7 | 96 | 13.6 | 0.00049542 | 2.4771 | 0.735 | 0.00015638 | 0.15929 | 8.6404e-05 | 0.34562 | 2.6364 | 2.982
11 | 25 | 9 | 3.4 | 2.9 | 6 | 6 | 0 | 2.7 | 5.7 | 97 | 13.6 | 0.0005004 | 2.502 | 0 | 0 | 0 | 0.00021121 | 0.84484 | 2.502 | 3.3469
11 | 25 | 10 | 3.3 | 3.1 | 27 | 27 | 0 | 7.6 | 5 | 99 | 13.7 | 0.00048049 | 2.4024 | 3.605 | 0.00076701 | 0.78127 | 0.00010081 | 0.40322 | 3.1837 | 3.5869
11 | 25 | 11 | 3.4 | 3.1 | 39 | 39 | 0 | 11.4 | 5.1 | 98 | 13.6 | 0.00039833 | 1.9917 | 0 | 0 | 0 | 7.2004e-05 | 0.28801 | 1.9917 | 2.2797
11 | 25 | 12 | 3.7 | 2.9 | 38 | 38 | 0 | 13.4 | 4.9 | 94 | 13.3 | 0.0003336 | 1.668 | 0 | 0 | 0 | 8.4004e-05 | 0.33602 | 1.668 | 2.004
11 | 25 | 13 | 4 | 2.7 | 57 | 57 | 0 | 13.2 | 5 | 91 | 13 | 0.00024398 | 1.2199 | 1.4 | 0.00029787 | 0.30341 | 0.00023281 | 0.93125 | 1.5233 | 2.4545
11 | 25 | 14 | 3.5 | 2.4 | 35 | 35 | 0 | 11 | 5.6 | 92 | 13.5 | 0.00039086 | 1.9543 | 3.605 | 0.00076701 | 0.78127 | 0.00012481 | 0.49923 | 2.7356 | 3.2348
11 | 25 | 15 | 3.3 | 2.4 | 16 | 16 | 0 | 7 | 6.9 | 94 | 13.7 | 0.00032862 | 1.6431 | 0 | 0 | 0 | 0.00015361 | 0.61443 | 1.6431 | 2.2575
11 | 25 | 16 | 3.2 | 2.1 | 5 | 3 | 48 | 2.4 | 5 | 92 | 13.8 | 1.4937e-05 | 0.074687 | 0 | 0 | 0 | 0.00016801 | 0.67203 | 0.074687 | 0.74672
11 | 25 | 17 | 3 | 2 | 0 | 0 | 0 | -5.7 | 4.7 | 93 | 14 | 1.4937e-05 | 0.074687 | 0 | 0 | 0 | 0.00013441 | 0.53763 | 0.074687 | 0.61232
11 | 25 | 18 | 3 | 2.3 | 0 | 0 | 0 | -13.5 | 6.6 | 95 | 14 | 1.2448e-05 | 0.062239 | 0 | 0 | 0 | 0.00021601 | 0.86404 | 0.062239 | 0.92628
11 | 25 | 19 | 3 | 2.2 | 0 | 0 | 0 | -21.7 | 5 | 94 | 14 | 1.4937e-05 | 0.074687 | 0.315 | 6.702e-05 | 0.068266 | 0.00039602 | 1.5841 | 0.14295 | 1.727
11 | 25 | 20 | 3 | 1.8 | 0 | 0 | 0 | -30.2 | 3.6 | 92 | 14 | 1.4937e-05 | 0.074687 | 0 | 0 | 0 | 0.00027361 | 1.0945 | 0.074687 | 1.1691
11 | 25 | 21 | 3 | 1.1 | 0 | 0 | 0 | -38.4 | 3 | 87 | 14 | 1.4937e-05 | 0.074687 | 0 | 0 | 0 | 0.00018001 | 0.72004 | 0.074687 | 0.79472
11 | 25 | 22 | 2.6 | 0.4 | 0 | 0 | 0 | -45.8 | 4 | 85 | 14.4 | 1.4937e-05 | 0.074687 | 0 | 0 | 0 | 0.00014401 | 0.57603 | 0.074687 | 0.65072
11 | 25 | 23 | 2 | -0.2 | 0 | 0 | 0 | -51.6 | 4.6 | 85 | 15 | 1.4937e-05 | 0.074687 | 0 | 0 | 0 | 0.00012001 | 0.48002 | 0.074687 | 0.55471
11 | 25 | 24 | 1.6 | 0.1 | 0 | 0 | 0 | -54.8 | 4.6 | 90 | 15.4 | 1.4937e-05 | 0.074687 | 0 | 0 | 0 | 0.00021121 | 0.84484 | 0.074687 | 0.91953
11 | 26 | 1 | 1 | 0 | 0 | 0 | 0 | -54.7 | 0 | 93 | 16 | 5.726e-05 | 0.2863 | 0 | 0 | 0 | 0.00015841 | 0.63363 | 0.2863 | 0.91993
11 | 26 | 2 | 0.8 | 0 | 0 | 0 | 0 | -51.1 | 2.1 | 94 | 16.2 | 1.4937e-05 | 0.074687 | 0.735 | 0.00015638 | 0.15929 | 7.4404e-05 | 0.29762 | 0.23398 | 0.53159
11 | 26 | 3 | 0.7 | -0.1 | 0 | 0 | 0 | -45.1 | 4.7 | 94 | 16.3 | 1.4937e-05 | 0.074687 | 0 | 0 | 0 | 6.0003e-05 | 0.24001 | 0.074687 | 0.3147
11 | 26 | 4 | 0.6 | 0 | 0 | 0 | 0 | -37.6 | 4 | 96 | 16.4 | 1.4937e-05 | 0.074687 | 3.605 | 0.00076701 | 0.78127 | 6.9604e-05 | 0.27841 | 0.85596 | 1.1344
11 | 26 | 5 | 0.4 | 0.1 | 0 | 0 | 0 | -29.3 | 4 | 98 | 16.6 | 1.4937e-05 | 0.074687 | 0 | 0 | 0 | 6.2403e-05 | 0.24961 | 0.074687 | 0.3243
11 | 26 | 6 | 0.5 | 0 | 0 | 0 | 0 | -20.9 | 3.1 | 96 | 16.5 | 0.00048547 | 2.4273 | 0 | 0 | 0 | 8.6404e-05 | 0.34562 | 2.4273 | 2.7729
11 | 26 | 7 | 0.9 | 0 | 0 | 0 | 0 | -12.7 | 6 | 94 | 16.1 | 0.00050787 | 2.5394 | 1.4 | 0.00029787 | 0.30341 | 8.4004e-05 | 0.33602 | 2.8428 | 3.1788
11 | 26 | 8 | 1 | -0.3 | 0 | 0 | 0 | -5 | 5.8 | 90 | 16 | 0.00050538 | 2.5269 | 3.605 | 0.00076701 | 0.78127 | 9.1205e-05 | 0.36482 | 3.3082 | 3.673
11 | 26 | 9 | 0.8 | -0.7 | 6 | 6 | 0 | 2.6 | 5.2 | 88 | 16.2 | 0.00048049 | 2.4024 | 0 | 0 | 0 | 0.00022561 | 0.90245 | 2.4024 | 3.3049
11 | 26 | 10 | 0.9 | -1 | 32 | 32 | 0 | 7.3 | 5.1 | 85 | 16.1 | 0.00047053 | 2.3526 | 0 | 0 | 0 | 0.00013921 | 0.55683 | 2.3526 | 2.9095
11 | 26 | 11 | 1 | -1 | 55 | 55 | 0 | 11.2 | 5.7 | 85 | 16 | 0.00043567 | 2.1784 | 0 | 0 | 0 | 0.00012481 | 0.49923 | 2.1784 | 2.6776
11 | 26 | 12 | 1 | -1 | 82 | 82 | 0 | 13.2 | 5.6 | 85 | 16 | 0.00040082 | 2.0041 | 0 | 0 | 0 | 8.6404e-05 | 0.34562 | 2.0041 | 2.3497
11 | 26 | 13 | 0.6 | -1.1 | 85 | 85 | 0 | 13.1 | 6.1 | 86 | 16.4 | 0.00024896 | 1.2448 | 0.315 | 6.702e-05 | 0.068266 | 7.9204e-05 | 0.31682 | 1.3131 | 1.6299
11 | 26 | 14 | 0.6 | -1.1 | 51 | 51 | 0 | 10.9 | 6 | 86 | 16.4 | 0.00021161 | 1.0581 | 0 | 0 | 0 | 7.2004e-05 | 0.28801 | 1.0581 | 1.3461
11 | 26 | 15 | 0.3 | -1.3 | 21 | 21 | 0 | 6.8 | 4.1 | 87 | 16.7 | 0.00013942 | 0.69708 | 0 | 0 | 0 | 0.00010321 | 0.41282 | 0.69708 | 1.1099
11 | 26 | 16 | 0 | -2 | 4 | 4 | 0 | 2.3 | 5 | 83 | 17 | 6.4729e-05 | 0.32364 | 0 | 0 | 0 | 0.00010321 | 0.41282 | 0.32364 | 0.73647
11 | 26 | 17 | -0.2 | -2.8 | 0 | 0 | 0 | -5.8 | 6 | 78 | 17.2 | 1.9917e-05 | 0.099583 | 0 | 0 | 0 | 0.00016321 | 0.65283 | 0.099583 | 0.75242
11 | 26 | 18 | -0.3 | -3.7 | 0 | 0 | 0 | -13.6 | 6.7 | 73 | 17.3 | 1.2448e-05 | 0.062239 | 0 | 0 | 0 | 0.00034322 | 1.3729 | 0.062239 | 1.4351
11 | 26 | 19 | -1.1 | -4.9 | 0 | 0 | 0 | -21.9 | 5 | 70 | 18.1 | 1.4937e-05 | 0.074687 | 0 | 0 | 0 | 0.00023521 | 0.94085 | 0.074687 | 1.0155
11 | 26 | 20 | -1.5 | -5.9 | 0 | 0 | 0 | -30.3 | 6.2 | 66 | 18.5 | 9.9583e-05 | 0.49791 | 0.735 | 0.00015638 | 0.15929 | 0.00015601 | 0.62403 | 0.6572 | 1.2812
11 | 26 | 21 | -1.6 | -6.3 | 0 | 0 | 0 | -38.5 | 5.3 | 64 | 18.6 | 1.4937e-05 | 0.074687 | 0 | 0 | 0 | 0.00016561 | 0.66243 | 0.074687 | 0.73712
11 | 26 | 22 | -1.7 | -6.4 | 0 | 0 | 0 | -45.9 | 5.1 | 64 | 18.7 | 1.4937e-05 | 0.074687 | 3.605 | 0.00076701 | 0.78127 | 0.00014641 | 0.58563 | 0.85596 | 1.4416
11 | 26 | 23 | -2 | -6.2 | 0 | 0 | 0 | -51.8 | 5.1 | 67 | 19 | 1.4937e-05 | 0.074687 | 0 | 0 | 0 | 0.00010081 | 0.40322 | 0.074687 | 0.47791
11 | 26 | 24 | -2 | -5.3 | 0 | 0 | 0 | -55 | 6 | 73 | 19 | 1.4937e-05 | 0.074687 | 0 | 0 | 0 | 7.2004e-05 | 0.28801 | 0.074687 | 0.3627
11 | 27 | 1 | -2.5 | -4.7 | 0 | 0 | 0 | -54.8 | 6 | 81 | 19.5 | 1.7427e-05 | 0.087135 | 1.4 | 0.00029787 | 0.30341 | 8.1604e-05 | 0.32642 | 0.39054 | 0.71696
11 | 27 | 2 | -3.3 | -5.2 | 0 | 0 | 0 | -51.3 | 6.7 | 83 | 20.3 | 1.4937e-05 | 0.074687 | 3.605 | 0.00076701 | 0.78127 | 7.2004e-05 | 0.28801 | 0.85596 | 1.144
11 | 27 | 3 | -3.6 | -5.7 | 0 | 0 | 0 | -45.3 | 6.9 | 82 | 20.6 | 1.7427e-05 | 0.087135 | 0 | 0 | 0 | 8.1604e-05 | 0.32642 | 0.087135 | 0.41355
11 | 27 | 4 | -3.8 | -6.4 | 0 | 0 | 0 | -37.8 | 6 | 78 | 20.8 | 1.7427e-05 | 0.087135 | 0 | 0 | 0 | 6.9604e-05 | 0.27841 | 0.087135 | 0.36555
11 | 27 | 5 | -4 | -7.5 | 0 | 0 | 0 | -29.5 | 7.7 | 71 | 21 | 1.7427e-05 | 0.087135 | 0 | 0 | 0 | 7.6804e-05 | 0.30722 | 0.087135 | 0.39435
11 | 27 | 6 | -3 | -7.5 | 0 | 0 | 0 | -21.1 | 6.2 | 65 | 20 | 0.00047302 | 2.3651 | 0 | 0 | 0 | 8.1604e-05 | 0.32642 | 2.3651 | 2.6915
11 | 27 | 7 | -4.6 | -9.1 | 0 | 0 | 0 | -12.9 | 5 | 64 | 21.6 | 0.00048796 | 2.4398 | 0.315 | 6.702e-05 | 0.068266 | 9.6005e-05 | 0.38402 | 2.508 | 2.8921
11 | 27 | 8 | -5.4 | -9 | 0 | 0 | 0 | -5.2 | 5.1 | 70 | 22.4 | 0.00048796 | 2.4398 | 0 | 0 | 0 | 0.00017521 | 0.70084 | 2.4398 | 3.1406
11 | 27 | 9 | -2.2 | -5.2 | 15 | 10 | 114 | 2.5 | 4.1 | 75 | 19.2 | 0.00049791 | 2.4896 | 0 | 0 | 0 | 0.00012721 | 0.50883 | 2.4896 | 2.9984
11 | 27 | 10 | -1.8 | -4.5 | 93 | 22 | 569 | 7.2 | 6 | 77 | 18.8 | 0.0004531 | 2.2655 | 0 | 0 | 0 | 0.00013441 | 0.53763 | 2.2655 | 2.8031
11 | 27 | 11 | -1.4 | -4.5 | 170 | 29 | 738 | 11 | 6.7 | 75 | 18.4 | 0.00042323 | 2.1161 | 0 | 0 | 0 | 8.6404e-05 | 0.34562 | 2.1161 | 2.4618
11 | 27 | 12 | -1 | -4.7 | 220 | 32 | 837 | 13 | 7.3 | 71 | 18 | 0.0004531 | 2.2655 | 0 | 0 | 0 | 7.6804e-05 | 0.30722 | 2.2655 | 2.5727
11 | 27 | 13 | -0.6 | -4.7 | 213 | 32 | 812 | 12.9 | 7 | 68 | 17.6 | 0.00016182 | 0.80911 | 0 | 0 | 0 | 5.7603e-05 | 0.23041 | 0.80911 | 1.0395
11 | 27 | 14 | -0.3 | -4.8 | 162 | 28 | 721 | 10.7 | 6.9 | 65 | 17.3 | 0.00016182 | 0.80911 | 0.735 | 0.00015638 | 0.15929 | 6.2403e-05 | 0.24961 | 0.9684 | 1.218
11 | 27 | 15 | -0.9 | -4.8 | 84 | 22 | 533 | 6.7 | 5.1 | 69 | 17.9 | 0.00025394 | 1.2697 | 0 | 0 | 0 | 6.0003e-05 | 0.24001 | 1.2697 | 1.5097
11 | 27 | 16 | -1.3 | -4.7 | 16 | 15 | 26 | 2.2 | 5 | 73 | 18.3 | 0.000239 | 1.195 | 3.605 | 0.00076701 | 0.78127 | 8.6404e-05 | 0.34562 | 1.9763 | 2.3219
11 | 27 | 17 | -1.6 | -4.8 | 0 | 0 | 0 | -5.9 | 4.1 | 74 | 18.6 | 1.4937e-05 | 0.074687 | 0 | 0 | 0 | 0.00011761 | 0.47042 | 0.074687 | 0.54511
11 | 27 | 18 | -2 | -5.3 | 0 | 0 | 0 | -13.7 | 3 | 73 | 19 | 1.2448e-05 | 0.062239 | 0 | 0 | 0 | 0.00018001 | 0.72004 | 0.062239 | 0.78228
11 | 27 | 19 | -2.6 | -5.4 | 0 | 0 | 0 | -22 | 2.6 | 77 | 19.6 | 1.4937e-05 | 0.074687 | 1.4 | 0.00029787 | 0.30341 | 0.00011761 | 0.47042 | 0.37809 | 0.84852
11 | 27 | 20 | -2.7 | -5.4 | 0 | 0 | 0 | -30.4 | 2.2 | 77 | 19.7 | 1.4937e-05 | 0.074687 | 3.605 | 0.00076701 | 0.78127 | 0.00014881 | 0.59523 | 0.85596 | 1.4512
11 | 27 | 21 | -2.8 | -5.1 | 0 | 0 | 0 | -38.6 | 4.1 | 80 | 19.8 | 1.4937e-05 | 0.074687 | 0 | 0 | 0 | 0.00011281 | 0.45122 | 0.074687 | 0.52591
11 | 27 | 22 | -3.2 | -4.9 | 0 | 0 | 0 | -46 | 4 | 85 | 20.2 | 8.2156e-05 | 0.41078 | 0 | 0 | 0 | 0.00013201 | 0.52803 | 0.41078 | 0.93881
11 | 27 | 23 | -4.2 | -5.4 | 0 | 0 | 0 | -51.9 | 4.3 | 89 | 21.2 | 3.2364e-05 | 0.16182 | 0 | 0 | 0 | 6.7203e-05 | 0.26881 | 0.16182 | 0.43064
11 | 27 | 24 | -5 | -5.7 | 0 | 0 | 0 | -55.2 | 3.1 | 93 | 22 | 1.2448e-05 | 0.062239 | 0 | 0 | 0 | 5.7603e-05 | 0.23041 | 0.062239 | 0.29265
11 | 28 | 1 | -2.3 | -3.3 | 0 | 0 | 0 | -55 | 3.9 | 91 | 19.3 | 1.4937e-05 | 0.074687 | 0.315 | 6.702e-05 | 0.068266 | 4.3202e-05 | 0.17281 | 0.14295 | 0.31576
11 | 28 | 2 | -2.4 | -3.1 | 0 | 0 | 0 | -51.5 | 4.1 | 94 | 19.4 | 1.7427e-05 | 0.087135 | 0 | 0 | 0 | 5.5203e-05 | 0.22081 | 0.087135 | 0.30795
11 | 28 | 3 | -2.2 | -2.9 | 0 | 0 | 0 | -45.5 | 3.1 | 94 | 19.2 | 1.4937e-05 | 0.074687 | 0 | 0 | 0 | 4.5602e-05 | 0.18241 | 0.074687 | 0.2571
11 | 28 | 4 | -2.1 | -3.2 | 0 | 0 | 0 | -37.9 | 1.9 | 90 | 19.1 | 1.7427e-05 | 0.087135 | 0 | 0 | 0 | 5.2803e-05 | 0.21121 | 0.087135 | 0.29835
11 | 28 | 5 | -3.4 | -4.9 | 0 | 0 | 0 | -29.7 | 1.3 | 87 | 20.4 | 1.4937e-05 | 0.074687 | 0 | 0 | 0 | 4.5602e-05 | 0.18241 | 0.074687 | 0.2571
11 | 28 | 6 | -7.7 | -9.4 | 0 | 0 | 0 | -21.3 | 1 | 84 | 24.7 | 0.00047551 | 2.3775 | 0 | 0 | 0 | 7.6804e-05 | 0.30722 | 2.3775 | 2.6848
11 | 28 | 7 | -8.9 | -10.6 | 0 | 0 | 0 | -13.1 | 0 | 84 | 25.9 | 0.00048547 | 2.4273 | 0 | 0 | 0 | 0.00013681 | 0.54723 | 2.4273 | 2.9746
11 | 28 | 8 | -5 | -7.4 | 0 | 0 | 0 | -5.4 | 0.3 | 79 | 22 | 0.00049293 | 2.4647 | 0.735 | 0.00015638 | 0.15929 | 0.00030002 | 1.2001 | 2.624 | 3.824
11 | 28 | 9 | -6.1 | -7.6 | 8 | 8 | 0 | 2.4 | 0 | 86 | 23.1 | 0.00050538 | 2.5269 | 0 | 0 | 0 | 0.00018721 | 0.74884 | 2.5269 | 3.2758
11 | 28 | 10 | -3 | -3.7 | 32 | 32 | 0 | 7 | 0 | 94 | 20 | 0.00047302 | 2.3651 | 3.605 | 0.00076701 | 0.78127 | 7.4404e-05 | 0.29762 | 3.1464 | 3.444
11 | 28 | 11 | -1.3 | -2.5 | 52 | 52 | 0 | 10.8 | 1.5 | 89 | 18.3 | 0.00041078 | 2.0539 | 0 | 0 | 0 | 6.9604e-05 | 0.27841 | 2.0539 | 2.3323
11 | 28 | 12 | 0 | -1.3 | 77 | 77 | 0 | 12.8 | 2 | 89 | 17 | 0.00041576 | 2.0788 | 0 | 0 | 0 | 7.2004e-05 | 0.28801 | 2.0788 | 2.3668
11 | 28 | 13 | 1.7 | -0.2 | 101 | 92 | 41 | 12.7 | 1 | 87 | 15.3 | 0.00014688 | 0.73442 | 1.4 | 0.00029787 | 0.30341 | 5.5203e-05 | 0.22081 | 1.0378 | 1.2586
11 | 28 | 14 | 2.7 | 0.7 | 59 | 59 | 0 | 10.6 | 2.1 | 87 | 14.3 | 0.00015186 | 0.75932 | 3.605 | 0.00076701 | 0.78127 | 5.5203e-05 | 0.22081 | 1.5406 | 1.7614
11 | 28 | 15 | 2.9 | 1.2 | 34 | 34 | 0 | 6.5 | 3.6 | 89 | 14.1 | 0.00015933 | 0.79666 | 0 | 0 | 0 | 6.0003e-05 | 0.24001 | 0.79666 | 1.0367
11 | 28 | 16 | 3 | 1.3 | 8 | 8 | 0 | 2.2 | 4 | 89 | 14 | 0.00016929 | 0.84645 | 0 | 0 | 0 | 8.8805e-05 | 0.35522 | 0.84645 | 1.2017
11 | 28 | 17 | 2 | 1.1 | 0 | 0 | 0 | -6.1 | 1 | 94 | 15 | 1.4937e-05 | 0.074687 | 0 | 0 | 0 | 0.00016801 | 0.67203 | 0.074687 | 0.74672
11 | 28 | 18 | 1.2 | 0.9 | 0 | 0 | 0 | -13.8 | 0 | 98 | 15.8 | 1.4937e-05 | 0.074687 | 0 | 0 | 0 | 0.00045362 | 1.8145 | 0.074687 | 1.8892
11 | 28 | 19 | 1.8 | 1 | 0 | 0 | 0 | -22.1 | 0 | 94 | 15.2 | 1.2448e-05 | 0.062239 | 0.315 | 6.702e-05 | 0.068266 | 0.00011761 | 0.47042 | 0.13051 | 0.60093
11 | 28 | 20 | 1.9 | 1.4 | 0 | 0 | 0 | -30.5 | 3 | 96 | 15.1 | 1.4937e-05 | 0.074687 | 0 | 0 | 0 | 8.4004e-05 | 0.33602 | 0.074687 | 0.4107
11 | 28 | 21 | 2 | 1.8 | 0 | 0 | 0 | -38.7 | 0 | 99 | 15 | 1.4937e-05 | 0.074687 | 0 | 0 | 0 | 9.6005e-05 | 0.38402 | 0.074687 | 0.45871
11 | 28 | 22 | 2 | 2 | 0 | 0 | 0 | -46.2 | 0 | 100 | 15 | 1.4937e-05 | 0.074687 | 0 | 0 | 0 | 8.4004e-05 | 0.33602 | 0.074687 | 0.4107
11 | 28 | 23 | 2.2 | 2.2 | 0 | 0 | 0 | -52 | 3 | 100 | 14.8 | 1.4937e-05 | 0.074687 | 0 | 0 | 0 | 9.3605e-05 | 0.37442 | 0.074687 | 0.44911
11 | 28 | 24 | 1.9 | 1.9 | 0 | 0 | 0 | -55.3 | 1 | 100 | 15.1 | 1.4937e-05 | 0.074687 | 0 | 0 | 0 | 5.2803e-05 | 0.21121 | 0.074687 | 0.2859
11 | 29 | 1 | 2.3 | 2.3 | 0 | 0 | 0 | -55.2 | 0 | 100 | 14.7 | 1.4937e-05 | 0.074687 | 0 | 0 | 0 | 5.7603e-05 | 0.23041 | 0.074687 | 0.3051
11 | 29 | 2 | 2.3 | 2.3 | 0 | 0 | 0 | -51.7 | 1 | 100 | 14.7 | 1.4937e-05 | 0.074687 | 0.735 | 0.00015638 | 0.15929 | 4.5602e-05 | 0.18241 | 0.23398 | 0.41638
11 | 29 | 3 | 2 | 2 | 0 | 0 | 0 | -45.7 | 0 | 100 | 15 | 1.4937e-05 | 0.074687 | 0 | 0 | 0 | 5.5203e-05 | 0.22081 | 0.074687 | 0.2955
11 | 29 | 4 | 2.3 | 2.3 | 0 | 0 | 0 | -38.1 | 1 | 100 | 14.7 | 1.7427e-05 | 0.087135 | 3.605 | 0.00076701 | 0.78127 | 4.3202e-05 | 0.17281 | 0.8684 | 1.0412
11 | 29 | 5 | 1.7 | 1.6 | 0 | 0 | 0 | -29.9 | 0 | 99 | 15.3 | 1.7427e-05 | 0.087135 | 0 | 0 | 0 | 5.2803e-05 | 0.21121 | 0.087135 | 0.29835
11 | 29 | 6 | 1.2 | 1.2 | 0 | 0 | 0 | -21.5 | 0.5 | 100 | 15.8 | 0.00047302 | 2.3651 | 0 | 0 | 0 | 6.9604e-05 | 0.27841 | 2.3651 | 2.6435
11 | 29 | 7 | 1.3 | 1.1 | 0 | 0 | 0 | -13.2 | 2.6 | 99 | 15.7 | 0.00048796 | 2.4398 | 1.4 | 0.00029787 | 0.30341 | 8.8805e-05 | 0.35522 | 2.7432 | 3.0984
11 | 29 | 8 | 1 | 0.8 | 0 | 0 | 0 | -5.6 | 2 | 99 | 16 | 0.00048796 | 2.4398 | 3.605 | 0.00076701 | 0.78127 | 9.8405e-05 | 0.39362 | 3.221 | 3.6147
11 | 29 | 9 | 1.1 | 0.9 | 6 | 5 | 25 | 2.3 | 2 | 99 | 15.9 | 0.00048547 | 2.4273 | 0 | 0 | 0 | 6.9604e-05 | 0.27841 | 2.4273 | 2.7057
11 | 29 | 10 | 1 | 1 | 23 | 23 | 0 | 6.8 | 1.9 | 100 | 16 | 0.00050787 | 2.5394 | 0 | 0 | 0 | 7.2004e-05 | 0.28801 | 2.5394 | 2.8274
11 | 29 | 11 | 1.7 | 1.4 | 27 | 27 | 0 | 10.6 | 0.7 | 98 | 15.3 | 0.000478 | 2.39 | 0 | 0 | 0 | 6.4803e-05 | 0.25921 | 2.39 | 2.6492
11 | 29 | 12 | 2.7 | 2 | 69 | 69 | 0 | 12.6 | 1.5 | 95 | 14.3 | 0.00042572 | 2.1286 | 0 | 0 | 0 | 7.4404e-05 | 0.29762 | 2.1286 | 2.4262
11 | 29 | 13 | 2.8 | 2.4 | 88 | 88 | 0 | 12.5 | 1.9 | 97 | 14.2 | 0.00039584 | 1.9792 | 0.315 | 6.702e-05 | 0.068266 | 6.4803e-05 | 0.25921 | 2.0475 | 2.3067
11 | 29 | 14 | 3 | 2.6 | 96 | 83 | 72 | 10.4 | 1.4 | 97 | 14 | 0.00041825 | 2.0912 | 0 | 0 | 0 | 7.6804e-05 | 0.30722 | 2.0912 | 2.3985
11 | 29 | 15 | 3 | 2.9 | 62 | 62 | 0 | 6.4 | 0 | 99 | 14 | 0.00019917 | 0.99583 | 0 | 0 | 0 | 5.0403e-05 | 0.20161 | 0.99583 | 1.1974
11 | 29 | 16 | 3 | 3 | 14 | 14 | 0 | 2.1 | 1.7 | 100 | 14 | 0.00039833 | 1.9917 | 0 | 0 | 0 | 8.8805e-05 | 0.35522 | 1.9917 | 2.3469
11 | 29 | 17 | 3 | 3 | 0 | 0 | 0 | -6.2 | 1.4 | 100 | 14 | 2.2406e-05 | 0.11203 | 0 | 0 | 0 | 0.00011281 | 0.45122 | 0.11203 | 0.56325
11 | 29 | 18 | 2.8 | 2.8 | 0 | 0 | 0 | -13.9 | 0.9 | 100 | 14.2 | 1.4937e-05 | 0.074687 | 0 | 0 | 0 | 0.00051843 | 2.0737 | 0.074687 | 2.1484
11 | 29 | 19 | 2.7 | 2.6 | 0 | 0 | 0 | -22.1 | 0 | 99 | 14.3 | 1.4937e-05 | 0.074687 | 0 | 0 | 0 | 0.00017761 | 0.71044 | 0.074687 | 0.78512
11 | 29 | 20 | 2.7 | 2.1 | 0 | 0 | 0 | -30.6 | 2.4 | 96 | 14.3 | 1.4937e-05 | 0.074687 | 0.735 | 0.00015638 | 0.15929 | 0.00014641 | 0.58563 | 0.23398 | 0.81961
11 | 29 | 21 | 2.5 | 1.6 | 0 | 0 | 0 | -38.8 | 1.4 | 94 | 14.5 | 1.4937e-05 | 0.074687 | 0 | 0 | 0 | 0.00011521 | 0.46082 | 0.074687 | 0.53551
11 | 29 | 22 | 2 | 1.1 | 0 | 0 | 0 | -46.3 | 1.9 | 94 | 15 | 1.4937e-05 | 0.074687 | 3.605 | 0.00076701 | 0.78127 | 0.00013921 | 0.55683 | 0.85596 | 1.4128
11 | 29 | 23 | 2.4 | 1.3 | 0 | 0 | 0 | -52.2 | 1.5 | 92 | 14.6 | 1.4937e-05 | 0.074687 | 0 | 0 | 0 | 9.1205e-05 | 0.36482 | 0.074687 | 0.43951
11 | 29 | 24 | 1.8 | 1.1 | 0 | 0 | 0 | -55.5 | 0.5 | 95 | 15.2 | 1.4937e-05 | 0.074687 | 0 | 0 | 0 | 5.7603e-05 | 0.23041 | 0.074687 | 0.3051
11 | 30 | 1 | 1.4 | 1.1 | 0 | 0 | 0 | -55.4 | 0 | 98 | 15.6 | 1.4937e-05 | 0.074687 | 1.4 | 0.00029787 | 0.30341 | 4.3202e-05 | 0.17281 | 0.37809 | 0.5509
11 | 30 | 2 | -1 | -1 | 0 | 0 | 0 | -51.9 | 0 | 100 | 18 | 1.7427e-05 | 0.087135 | 3.605 | 0.00076701 | 0.78127 | 5.7603e-05 | 0.23041 | 0.8684 | 1.0988
11 | 30 | 3 | -0.7 | -0.7 | 0 | 0 | 0 | -45.8 | 0 | 100 | 17.7 | 1.4937e-05 | 0.074687 | 0 | 0 | 0 | 4.5602e-05 | 0.18241 | 0.074687 | 0.2571
11 | 30 | 4 | -0.2 | -0.2 | 0 | 0 | 0 | -38.3 | 0 | 100 | 17.2 | 1.7427e-05 | 0.087135 | 0 | 0 | 0 | 5.5203e-05 | 0.22081 | 0.087135 | 0.30795
11 | 30 | 5 | 0.1 | -0.2 | 0 | 0 | 0 | -30.1 | 0 | 97 | 16.9 | 1.7427e-05 | 0.087135 | 0 | 0 | 0 | 4.5602e-05 | 0.18241 | 0.087135 | 0.26954
11 | 30 | 6 | 0.3 | 0.1 | 0 | 0 | 0 | -21.6 | 0 | 99 | 16.7 | 0.000478 | 2.39 | 0 | 0 | 0 | 7.6804e-05 | 0.30722 | 2.39 | 2.6972
11 | 30 | 7 | 0.2 | 0.2 | 0 | 0 | 0 | -13.4 | 0 | 100 | 16.8 | 0.00048796 | 2.4398 | 0.315 | 6.702e-05 | 0.068266 | 9.3605e-05 | 0.37442 | 2.508 | 2.8825
11 | 30 | 8 | 0 | 0 | 0 | 0 | 0 | -5.8 | 0 | 100 | 17 | 0.000478 | 2.39 | 0 | 0 | 0 | 0.00023521 | 0.94085 | 2.39 | 3.3308
11 | 30 | 9 | 0.2 | -0.1 | 11 | 11 | 0 | 2.2 | 0 | 98 | 16.8 | 0.00048547 | 2.4273 | 0 | 0 | 0 | 0.00017521 | 0.70084 | 2.4273 | 3.1282
11 | 30 | 10 | 0 | -0.1 | 47 | 44 | 26 | 6.6 | 0 | 99 | 17 | 0.00049293 | 2.4647 | 0 | 0 | 0 | 7.4404e-05 | 0.29762 | 2.4647 | 2.7623
11 | 30 | 11 | 1.7 | 0.7 | 43 | 43 | 0 | 10.5 | 0 | 93 | 15.3 | 0.00049045 | 2.4522 | 0 | 0 | 0 | 6.9604e-05 | 0.27841 | 2.4522 | 2.7306
11 | 30 | 12 | 2 | 1.6 | 81 | 81 | 0 | 12.4 | 1 | 97 | 15 | 0.00038588 | 1.9294 | 0 | 0 | 0 | 8.1604e-05 | 0.32642 | 1.9294 | 2.2558
11 | 30 | 13 | 2.3 | 2.2 | 68 | 68 | 0 | 12.4 | 0.9 | 99 | 14.7 | 0.00038837 | 1.9419 | 0 | 0 | 0 | 0.00021841 | 0.87365 | 1.9419 | 2.8155
11 | 30 | 14 | 3 | 2.4 | 62 | 62 | 0 | 10.3 | 1 | 96 | 14 | 0.00039584 | 1.9792 | 0.735 | 0.00015638 | 0.15929 | 9.6005e-05 | 0.38402 | 2.1385 | 2.5225
11 | 30 | 15 | 2 | 1.5 | 56 | 34 | 201 | 6.3 | 2.1 | 96 | 15 | 0.00038339 | 1.917 | 0 | 0 | 0 | 8.1604e-05 | 0.32642 | 1.917 | 2.2434
11 | 30 | 16 | 1.3 | 1.1 | 10 | 9 | 28 | 2.1 | 1 | 99 | 15.7 | 0.00038588 | 1.9294 | 3.605 | 0.00076701 | 0.78127 | 0.00016081 | 0.64323 | 2.7107 | 3.3539
11 | 30 | 17 | 1.1 | 0.6 | 0 | 0 | 0 | -6.3 | 0 | 96 | 15.9 | 4.4812e-05 | 0.22406 | 0 | 0 | 0 | 0.00024241 | 0.96965 | 0.22406 | 1.1937
11 | 30 | 18 | 1 | 0.3 | 0 | 0 | 0 | -14 | 1.5 | 95 | 16 | 3.2364e-05 | 0.16182 | 0 | 0 | 0 | 0.00028801 | 1.1521 | 0.16182 | 1.3139
11 | 30 | 19 | 0 | 0 | 0 | 0 | 0 | -22.2 | 2 | 100 | 17 | 1.2448e-05 | 0.062239 | 1.4 | 0.00029787 | 0.30341 | 0.00016561 | 0.66243 | 0.36564 | 1.0281
11 | 30 | 20 | -0.8 | -0.8 | 0 | 0 | 0 | -30.7 | 3.1 | 100 | 17.8 | 1.4937e-05 | 0.074687 | 3.605 | 0.00076701 | 0.78127 | 0.00020161 | 0.80644 | 0.85596 | 1.6624
11 | 30 | 21 | -0.7 | -0.7 | 0 | 0 | 0 | -38.9 | 3.1 | 100 | 17.7 | 1.4937e-05 | 0.074687 | 0 | 0 | 0 | 0.00018721 | 0.74884 | 0.074687 | 0.82353
11 | 30 | 22 | 0.3 | -0.1 | 0 | 0 | 0 | -46.4 | 3.5 | 97 | 16.7 | 1.4937e-05 | 0.074687 | 0 | 0 | 0 | 0.00017041 | 0.68164 | 0.074687 | 0.75632
11 | 30 | 23 | 1.1 | 0.2 | 0 | 0 | 0 | -52.3 | 3.7 | 94 | 15.9 | 1.4937e-05 | 0.074687 | 0 | 0 | 0 | 0.00010321 | 0.41282 | 0.074687 | 0.48751
11 | 30 | 24 | 1.7 | 0.4 | 0 | 0 | 0 | -55.7 | 2.5 | 91 | 15.3 | 1.7427e-05 | 0.087135 | 0 | 0 | 0 | 6.7203e-05 | 0.26881 | 0.087135 | 0.35595
12 | 1 | 1 | 3.1 | 1.3 | 0 | 0 | 0 | -55.5 | 4.2 | 88 | 13.9 | 6.4729e-05 | 0.32364 | 0.315 | 6.702e-05 | 0.068266 | 5.2803e-05 | 0.21121 | 0.39191 | 0.60312
12 | 1 | 2 | 4.2 | 1.9 | 0 | 0 | 0 | -52 | 5.1 | 85 | 12.8 | 1.4937e-05 | 0.074687 | 0 | 0 | 0 | 6.4803e-05 | 0.25921 | 0.074687 | 0.3339
12 | 1 | 3 | 5.1 | 2.5 | 0 | 0 | 0 | -46 | 6 | 83 | 11.9 | 1.7427e-05 | 0.087135 | 0 | 0 | 0 | 6.0003e-05 | 0.24001 | 0.087135 | 0.32715
12 | 1 | 4 | 5 | 2.3 | 0 | 0 | 0 | -38.5 | 6 | 83 | 12 | 1.7427e-05 | 0.087135 | 0 | 0 | 0 | 5.5203e-05 | 0.22081 | 0.087135 | 0.30795
12 | 1 | 5 | 5 | 2 | 0 | 0 | 0 | -30.2 | 5.7 | 81 | 12 | 1.7427e-05 | 0.087135 | 0 | 0 | 0 | 6.7203e-05 | 0.26881 | 0.087135 | 0.35595
12 | 1 | 6 | 5 | 1.7 | 0 | 0 | 0 | -21.8 | 5.1 | 79 | 12 | 0.00047551 | 2.3775 | 0 | 0 | 0 | 7.2004e-05 | 0.28801 | 2.3775 | 2.6656
12 | 1 | 7 | 5.3 | 1.7 | 0 | 0 | 0 | -13.6 | 5 | 78 | 11.7 | 0.00048796 | 2.4398 | 0 | 0 | 0 | 0.00013201 | 0.52803 | 2.4398 | 2.9678
12 | 1 | 8 | 5.5 | 1.9 | 0 | 0 | 0 | -5.9 | 5 | 78 | 11.5 | 0.000478 | 2.39 | 0.735 | 0.00015638 | 0.15929 | 0.00024721 | 0.98885 | 2.5493 | 3.5381
12 | 1 | 9 | 5.7 | 2.3 | 7 | 6 | 26 | 2.2 | 5 | 79 | 11.3 | 0.00048547 | 2.4273 | 0 | 0 | 0 | 0.00019681 | 0.78724 | 2.4273 | 3.2146
12 | 1 | 10 | 5.8 | 2.6 | 14 | 13 | 9 | 6.5 | 4.3 | 80 | 11.2 | 0.00050538 | 2.5269 | 3.605 | 0.00076701 | 0.78127 | 8.8805e-05 | 0.35522 | 3.3082 | 3.6634
12 | 1 | 11 | 5.6 | 2.6 | 16 | 15 | 6 | 10.3 | 5 | 81 | 11.4 | 0.00046804 | 2.3402 | 0 | 0 | 0 | 7.9204e-05 | 0.31682 | 2.3402 | 2.657
12 | 1 | 12 | 5.4 | 2.5 | 15 | 15 | 0 | 12.3 | 5.1 | 82 | 11.6 | 0.00040829 | 2.0414 | 0 | 0 | 0 | 9.3605e-05 | 0.37442 | 2.0414 | 2.4159
12 | 1 | 13 | 5.2 | 2.3 | 19 | 18 | 5 | 12.3 | 5.7 | 82 | 11.8 | 0.0004307 | 2.1535 | 1.4 | 0.00029787 | 0.30341 | 7.4404e-05 | 0.29762 | 2.4569 | 2.7545
12 | 1 | 14 | 5.2 | 2.3 | 9 | 9 | 0 | 10.1 | 5.9 | 82 | 11.8 | 0.00046555 | 2.3277 | 3.605 | 0.00076701 | 0.78127 | 7.9204e-05 | 0.31682 | 3.109 | 3.4258
12 | 1 | 15 | 5.1 | 2.4 | 9 | 9 | 0 | 6.2 | 6 | 83 | 11.9 | 0.00052032 | 2.6016 | 0 | 0 | 0 | 7.2004e-05 | 0.28801 | 2.6016 | 2.8896
12 | 1 | 16 | 5.1 | 2.5 | 5 | 5 | 0 | 2 | 6 | 83 | 11.9 | 0.00045061 | 2.2531 | 0 | 0 | 0 | 9.1205e-05 | 0.36482 | 2.2531 | 2.6179
12 | 1 | 17 | 5 | 2.6 | 0 | 0 | 0 | -6.3 | 6.7 | 84 | 12 | 2.7385e-05 | 0.13693 | 0 | 0 | 0 | 0.00013441 | 0.53763 | 0.13693 | 0.67455
12 | 1 | 18 | 4.8 | 2.6 | 0 | 0 | 0 | -14.1 | 7.2 | 86 | 12.2 | 1.4937e-05 | 0.074687 | 0 | 0 | 0 | 0.00012481 | 0.49923 | 0.074687 | 0.57391
12 | 1 | 19 | 4.7 | 2.5 | 0 | 0 | 0 | -22.3 | 8 | 86 | 12.3 | 0.0003585 | 1.7925 | 0.315 | 6.702e-05 | 0.068266 | 0.00046802 | 1.8721 | 1.8608 | 3.7329
12 | 1 | 20 | 5 | 2.6 | 0 | 0 | 0 | -30.7 | 9 | 84 | 12 | 0.00051534 | 2.5767 | 0 | 0 | 0 | 0.00031202 | 1.2481 | 2.5767 | 3.8248
12 | 1 | 21 | 5.3 | 2.5 | 0 | 0 | 0 | -39 | 9 | 82 | 11.7 | 0.00039086 | 1.9543 | 0 | 0 | 0 | 0.00026641 | 1.0657 | 1.9543 | 3.02
12 | 1 | 22 | 5.8 | 2.5 | 0 | 0 | 0 | -46.5 | 9.3 | 79 | 11.2 | 9.9583e-06 | 0.049791 | 0 | 0 | 0 | 0.00024721 | 0.98885 | 0.049791 | 1.0386
12 | 1 | 23 | 6 | 2.2 | 0 | 0 | 0 | -52.4 | 10.3 | 77 | 11 | 9.9583e-06 | 0.049791 | 0 | 0 | 0 | 0.00020641 | 0.82564 | 0.049791 | 0.87543
12 | 1 | 24 | 6.3 | 1.9 | 0 | 0 | 0 | -55.8 | 11.8 | 73 | 10.7 | 7.4687e-06 | 0.037344 | 0 | 0 | 0 | 0.00020401 | 0.81604 | 0.037344 | 0.85339
12 | 2 | 1 | 6.3 | 1.1 | 0 | 0 | 0 | -55.7 | 12 | 69 | 10.7 | 1.4937e-05 | 0.074687 | 0 | 0 | 0 | 0.00014641 | 0.58563 | 0.074687 | 0.66032
12 | 2 | 2 | 6.4 | 0.3 | 0 | 0 | 0 | -52.2 | 12.9 | 65 | 10.6 | 1.4937e-05 | 0.074687 | 0.735 | 0.00015638 | 0.15929 | 0.00012241 | 0.48963 | 0.23398 | 0.7236
12 | 2 | 3 | 6.4 | -0.5 | 0 | 0 | 0 | -46.2 | 14.9 | 61 | 10.6 | 1.4937e-05 | 0.074687 | 0 | 0 | 0 | 6.9604e-05 | 0.27841 | 0.074687 | 0.3531
12 | 2 | 4 | 6.3 | -1 | 0 | 0 | 0 | -38.7 | 18.7 | 58 | 10.7 | 1.7427e-05 | 0.087135 | 3.605 | 0.00076701 | 0.78127 | 5.2803e-05 | 0.21121 | 0.8684 | 1.0796
12 | 2 | 5 | 6.2 | -1 | 0 | 0 | 0 | -30.4 | 17 | 59 | 10.8 | 1.7427e-05 | 0.087135 | 0 | 0 | 0 | 6.7203e-05 | 0.26881 | 0.087135 | 0.35595
12 | 2 | 6 | 6 | -0.8 | 0 | 0 | 0 | -22 | 16 | 61 | 11 | 0.00050787 | 2.5394 | 0 | 0 | 0 | 7.2004e-05 | 0.28801 | 2.5394 | 2.8274
12 | 2 | 7 | 5.7 | -0.7 | 0 | 0 | 0 | -13.8 | 15.4 | 63 | 11.3 | 0.00050787 | 2.5394 | 1.4 | 0.00029787 | 0.30341 | 9.6005e-05 | 0.38402 | 2.8428 | 3.2268
12 | 2 | 8 | 5.4 | -0.8 | 0 | 0 | 0 | -6.1 | 13 | 63 | 11.6 | 0.0005004 | 2.502 | 3.605 | 0.00076701 | 0.78127 | 0.00050883 | 2.0353 | 3.2833 | 5.3186
12 | 2 | 9 | 5.1 | -1 | 4 | 4 | 0 | 2.1 | 12 | 63 | 11.9 | 0.00051783 | 2.5892 | 0 | 0 | 0 | 0.00020401 | 0.81604 | 2.5892 | 3.4052
12 | 2 | 10 | 5.3 | -1.1 | 47 | 42 | 46 | 6.3 | 9.7 | 62 | 11.7 | 0.00048049 | 2.4024 | 0 | 0 | 0 | 0.00022081 | 0.88325 | 2.4024 | 3.2857
12 | 2 | 11 | 5.7 | -1.2 | 132 | 75 | 324 | 10.1 | 8.7 | 60 | 11.3 | 0.00055268 | 2.7634 | 0 | 0 | 0 | 0.00017521 | 0.70084 | 2.7634 | 3.4643
12 | 2 | 12 | 6 | -1.2 | 157 | 79 | 370 | 12.2 | 7.2 | 58 | 11 | 0.00050289 | 2.5145 | 0 | 0 | 0 | 0.00015841 | 0.63363 | 2.5145 | 3.1481
12 | 2 | 13 | 6 | -1.2 | 177 | 81 | 456 | 12.1 | 6 | 58 | 11 | 0.00017427 | 0.87135 | 0.315 | 6.702e-05 | 0.068266 | 0.00020881 | 0.83524 | 0.93962 | 1.7749
12 | 2 | 14 | 5.6 | -0.9 | 113 | 64 | 281 | 10 | 5.1 | 62 | 11.4 | 3.2364e-05 | 0.16182 | 0 | 0 | 0 | 0.00021601 | 0.86404 | 0.16182 | 1.0259
12 | 2 | 15 | 4.7 | -0.6 | 66 | 57 | 85 | 6.1 | 4 | 68 | 12.3 | 1.4937e-05 | 0.074687 | 0 | 0 | 0 | 0.00040562 | 1.6225 | 0.074687 | 1.6972
12 | 2 | 16 | 4 | -0.3 | 20 | 19 | 29 | 2 | 2.5 | 73 | 13 | 0.00011701 | 0.58505 | 0 | 0 | 0 | 0.00017761 | 0.71044 | 0.58505 | 1.2955
12 | 2 | 17 | 3.8 | 0.1 | 0 | 0 | 0 | -6.4 | 2.6 | 77 | 13.2 | 8.2156e-05 | 0.41078 | 0 | 0 | 0 | 0.00019921 | 0.79684 | 0.41078 | 1.2076
12 | 2 | 18 | 3.9 | 0.5 | 0 | 0 | 0 | -14.1 | 2.5 | 78 | 13.1 | 1.4937e-05 | 0.074687 | 0 | 0 | 0 | 0.00057603 | 2.3041 | 0.074687 | 2.3788
12 | 2 | 19 | 4.2 | 0.9 | 0 | 0 | 0 | -22.3 | 2.5 | 79 | 12.8 | 1.4937e-05 | 0.074687 | 0 | 0 | 0 | 0.00026641 | 1.0657 | 0.074687 | 1.1403
12 | 2 | 20 | 4.5 | 1.3 | 0 | 0 | 0 | -30.8 | 3 | 80 | 12.5 | 0.00010456 | 0.52281 | 0.735 | 0.00015638 | 0.15929 | 0.00019441 | 0.77764 | 0.6821 | 1.4597
12 | 2 | 21 | 4.9 | 1.8 | 0 | 0 | 0 | -39 | 3 | 80 | 12.1 | 1.2448e-05 | 0.062239 | 0 | 0 | 0 | 0.00020161 | 0.80644 | 0.062239 | 0.86868
12 | 2 | 22 | 5 | 2.2 | 0 | 0 | 0 | -46.5 | 3.1 | 82 | 12 | 1.4937e-05 | 0.074687 | 3.605 | 0.00076701 | 0.78127 | 0.00016321 | 0.65283 | 0.85596 | 1.5088
12 | 2 | 23 | 4.8 | 2.3 | 0 | 0 | 0 | -52.5 | 3.7 | 84 | 12.2 | 1.7427e-05 | 0.087135 | 0 | 0 | 0 | 0.00016801 | 0.67203 | 0.087135 | 0.75917
12 | 2 | 24 | 4.8 | 2.6 | 0 | 0 | 0 | -55.9 | 4.1 | 86 | 12.2 | 0.00053028 | 2.6514 | 0 | 0 | 0 | 0.00012721 | 0.50883 | 2.6514 | 3.1602
12 | 3 | 1 | 5 | 2.9 | 0 | 0 | 0 | -55.9 | 4.7 | 86 | 12 | 0.00050289 | 2.5145 | 1.4 | 0.00029787 | 0.30341 | 0.00012721 | 0.50883 | 2.8179 | 3.3267
12 | 3 | 2 | 6 | 3.7 | 0 | 0 | 0 | -52.4 | 5.1 | 85 | 11 | 0.00050289 | 2.5145 | 3.605 | 0.00076701 | 0.78127 | 0.00011761 | 0.47042 | 3.2957 | 3.7662
12 | 3 | 3 | 6.4 | 3.8 | 0 | 0 | 0 | -46.4 | 6 | 83 | 10.6 | 0.0006199 | 3.0995 | 0 | 0 | 0 | 0.00010561 | 0.42242 | 3.0995 | 3.5219
12 | 3 | 4 | 7 | 4.1 | 0 | 0 | 0 | -38.9 | 6.3 | 82 | 10 | 0.00067965 | 3.3983 | 0 | 0 | 0 | 0.00011761 | 0.47042 | 3.3983 | 3.8687
12 | 3 | 5 | 8 | 5 | 0 | 0 | 0 | -30.6 | 8 | 81 | 9 | 0.0007394 | 3.697 | 0 | 0 | 0 | 8.6404e-05 | 0.34562 | 3.697 | 4.0426
12 | 3 | 6 | 8.7 | 5.5 | 0 | 0 | 0 | -22.2 | 9 | 80 | 8.3 | 0.00067965 | 3.3983 | 0 | 0 | 0 | 6.7203e-05 | 0.26881 | 3.3983 | 3.6671
12 | 3 | 7 | 9 | 5.8 | 0 | 0 | 0 | -14 | 10 | 80 | 8 | 0.00073691 | 3.6846 | 0.315 | 6.702e-05 | 0.068266 | 8.6404e-05 | 0.34562 | 3.7528 | 4.0984
12 | 3 | 8 | 9 | 5.8 | 0 | 0 | 0 | -6.3 | 10 | 80 | 8 | 0.00067965 | 3.3983 | 0 | 0 | 0 | 7.9204e-05 | 0.31682 | 3.3983 | 3.7151
12 | 3 | 9 | 9.2 | 5.8 | 6 | 6 | 0 | 2 | 10.2 | 79 | 7.8 | 0.00048298 | 2.4149 | 0 | 0 | 0 | 0.00017521 | 0.70084 | 2.4149 | 3.1157
12 | 3 | 10 | 9.3 | 5.7 | 19 | 18 | 9 | 6.1 | 10.3 | 78 | 7.7 | 0.00035103 | 1.7551 | 0 | 0 | 0 | 0.00022801 | 0.91205 | 1.7551 | 2.6672
12 | 3 | 11 | 9.4 | 5.4 | 22 | 21 | 6 | 10 | 10.8 | 76 | 7.6 | 6.2239e-05 | 0.3112 | 0 | 0 | 0 | 0.00022561 | 0.90245 | 0.3112 | 1.2136
12 | 3 | 12 | 9 | 4.6 | 48 | 40 | 38 | 12 | 11 | 74 | 8 | 6.4729e-05 | 0.32364 | 0 | 0 | 0 | 0.00024001 | 0.96005 | 0.32364 | 1.2837
12 | 3 | 13 | 8.7 | 4 | 74 | 69 | 24 | 12 | 11.3 | 72 | 8.3 | 4.4812e-05 | 0.22406 | 0 | 0 | 0 | 0.00016561 | 0.66243 | 0.22406 | 0.8865
12 | 3 | 14 | 7.6 | 3 | 48 | 41 | 41 | 9.9 | 11.3 | 73 | 9.4 | 1.4937e-05 | 0.074687 | 0.735 | 0.00015638 | 0.15929 | 0.00015601 | 0.62403 | 0.23398 | 0.85801
12 | 3 | 15 | 7 | 2.6 | 29 | 26 | 29 | 6 | 11.3 | 74 | 10 | 9.9583e-06 | 0.049791 | 0 | 0 | 0 | 0.00016321 | 0.65283 | 0.049791 | 0.70263
12 | 3 | 16 | 6.5 | 2.3 | 7 | 7 | 0 | 2 | 11.3 | 74 | 10.5 | 1.4937e-05 | 0.074687 | 3.605 | 0.00076701 | 0.78127 | 0.00014401 | 0.57603 | 0.85596 | 1.432
12 | 3 | 17 | 6.5 | 2.5 | 0 | 0 | 0 | -6.4 | 11 | 76 | 10.5 | 1.4937e-05 | 0.074687 | 0 | 0 | 0 | 0.00020401 | 0.81604 | 0.074687 | 0.89073
12 | 3 | 18 | 6.6 | 2.7 | 0 | 0 | 0 | -14.1 | 10.7 | 76 | 10.4 | 1.4937e-05 | 0.074687 | 0 | 0 | 0 | 0.00041042 | 1.6417 | 0.074687 | 1.7164
12 | 3 | 19 | 6.7 | 2.9 | 0 | 0 | 0 | -22.4 | 10.3 | 77 | 10.3 | 1.4937e-05 | 0.074687 | 1.4 | 0.00029787 | 0.30341 | 0.00028561 | 1.1425 | 0.37809 | 1.5206
12 | 3 | 20 | 7 | 3.3 | 0 | 0 | 0 | -30.8 | 10 | 77 | 10 | 1.7427e-05 | 0.087135 | 3.605 | 0.00076701 | 0.78127 | 0.00020641 | 0.82564 | 0.8684 | 1.694
12 | 3 | 21 | 7.1 | 3.6 | 0 | 0 | 0 | -39 | 10 | 78 | 9.9 | 1.4937e-05 | 0.074687 | 0 | 0 | 0 | 0.00017761 | 0.71044 | 0.074687 | 0.78512
12 | 3 | 22 | 7.3 | 3.8 | 0 | 0 | 0 | -46.6 | 9.7 | 78 | 9.7 | 1.7427e-05 | 0.087135 | 0 | 0 | 0 | 0.00016321 | 0.65283 | 0.087135 | 0.73997
12 | 3 | 23 | 7.7 | 4.3 | 0 | 0 | 0 | -52.6 | 10.3 | 79 | 9.3 | 1.4937e-05 | 0.074687 | 0 | 0 | 0 | 0.00010321 | 0.41282 | 0.074687 | 0.48751
12 | 3 | 24 | 7.8 | 4.4 | 0 | 0 | 0 | -56 | 11.7 | 79 | 9.2 | 1.7427e-05 | 0.087135 | 0 | 0 | 0 | 7.2004e-05 | 0.28801 | 0.087135 | 0.37515
12 | 4 | 1 | 7.7 | 4.5 | 0 | 0 | 0 | -56 | 12 | 80 | 9.3 | 1.9917e-05 | 0.099583 | 0.315 | 6.702e-05 | 0.068266 | 7.2004e-05 | 0.28801 | 0.16785 | 0.45586
12 | 4 | 2 | 7.5 | 4.7 | 0 | 0 | 0 | -52.6 | 12 | 82 | 9.5 | 1.7427e-05 | 0.087135 | 0 | 0 | 0 | 7.4404e-05 | 0.29762 | 0.087135 | 0.38475
12 | 4 | 3 | 7.5 | 5 | 0 | 0 | 0 | -46.5 | 11 | 84 | 9.5 | 1.9917e-05 | 0.099583 | 0 | 0 | 0 | 6.9604e-05 | 0.27841 | 0.099583 | 0.378
12 | 4 | 4 | 7.4 | 5.2 | 0 | 0 | 0 | -39 | 10.3 | 86 | 9.6 | 1.7427e-05 | 0.087135 | 0 | 0 | 0 | 7.6804e-05 | 0.30722 | 0.087135 | 0.39435
12 | 4 | 5 | 7.8 | 5.7 | 0 | 0 | 0 | -30.8 | 9.9 | 87 | 9.2 | 1.9917e-05 | 0.099583 | 0 | 0 | 0 | 7.2004e-05 | 0.28801 | 0.099583 | 0.3876
12 | 4 | 6 | 8.3 | 6.1 | 0 | 0 | 0 | -22.4 | 9.3 | 86 | 8.7 | 1.9917e-05 | 0.099583 | 0 | 0 | 0 | 7.6804e-05 | 0.30722 | 0.099583 | 0.4068
12 | 4 | 7 | 8.6 | 6.3 | 0 | 0 | 0 | -14.1 | 8.9 | 85 | 8.4 | 0.00068961 | 3.4481 | 0 | 0 | 0 | 0.00023521 | 0.94085 | 3.4481 | 4.3889
12 | 4 | 8 | 8.2 | 5.8 | 0 | 0 | 0 | -6.5 | 8.9 | 85 | 8.8 | 0.00027634 | 1.3817 | 0.735 | 0.00015638 | 0.15929 | 6.9604e-05 | 0.27841 | 1.541 | 1.8194
12 | 4 | 9 | 8 | 5.4 | 2 | 2 | 0 | 1.9 | 8.7 | 84 | 9 | 0.0005726 | 2.863 | 0 | 0 | 0 | 6.7203e-05 | 0.26881 | 2.863 | 3.1318
12 | 4 | 10 | 7.2 | 4.5 | 9 | 9 | 0 | 5.9 | 9 | 83 | 9.8 | 0.0003336 | 1.668 | 3.605 | 0.00076701 | 0.78127 | 6.0003e-05 | 0.24001 | 2.4493 | 2.6893
12 | 4 | 11 | 7.1 | 4.3 | 14 | 14 | 0 | 9.8 | 8.7 | 82 | 9.9 | 0.00018921 | 0.94604 | 0 | 0 | 0 | 5.7603e-05 | 0.23041 | 0.94604 | 1.1764
12 | 4 | 12 | 7 | 4.1 | 36 | 36 | 0 | 11.9 | 8.3 | 82 | 10 | 6.2239e-05 | 0.3112 | 0 | 0 | 0 | 5.7603e-05 | 0.23041 | 0.3112 | 0.54161
12 | 4 | 13 | 6.9 | 3.9 | 47 | 47 | 0 | 11.9 | 8.2 | 81 | 10.1 | 6.7218e-05 | 0.33609 | 1.4 | 0.00029787 | 0.30341 | 7.4404e-05 | 0.29762 | 0.6395 | 0.93711
12 | 4 | 14 | 6.7 | 3.6 | 36 | 34 | 12 | 9.8 | 7.7 | 81 | 10.3 | 6.2239e-05 | 0.3112 | 3.605 | 0.00076701 | 0.78127 | 6.4803e-05 | 0.25921 | 1.0925 | 1.3517
12 | 4 | 15 | 6.8 | 3.7 | 24 | 24 | 0 | 5.9 | 7 | 81 | 10.2 | 5.726e-05 | 0.2863 | 0 | 0 | 0 | 7.6804e-05 | 0.30722 | 0.2863 | 0.59352
12 | 4 | 16 | 6.9 | 3.8 | 6 | 6 | 0 | 1.9 | 6.5 | 81 | 10.1 | 1.9917e-05 | 0.099583 | 0 | 0 | 0 | 0.00010801 | 0.43202 | 0.099583 | 0.53161
12 | 4 | 17 | 6.8 | 3.9 | 0 | 0 | 0 | -6.5 | 6.3 | 82 | 10.2 | 4.9791e-06 | 0.024896 | 0 | 0 | 0 | 0.00020401 | 0.81604 | 0.024896 | 0.84094
12 | 4 | 18 | 6.7 | 4 | 0 | 0 | 0 | -14.2 | 6.7 | 83 | 10.3 | 7.4687e-06 | 0.037344 | 0 | 0 | 0 | 0.00028801 | 1.1521 | 0.037344 | 1.1894
12 | 4 | 19 | 6.9 | 4.1 | 0 | 0 | 0 | -22.4 | 6.7 | 82 | 10.1 | 7.4687e-06 | 0.037344 | 0.315 | 6.702e-05 | 0.068266 | 0.00026161 | 1.0465 | 0.10561 | 1.1521
12 | 4 | 20 | 7 | 3.8 | 0 | 0 | 0 | -30.9 | 6.7 | 80 | 10 | 7.4687e-06 | 0.037344 | 0 | 0 | 0 | 0.00017041 | 0.68164 | 0.037344 | 0.71898
12 | 4 | 21 | 7.3 | 3.7 | 0 | 0 | 0 | -39.1 | 6.6 | 78 | 9.7 | 7.4687e-06 | 0.037344 | 0 | 0 | 0 | 9.8405e-05 | 0.39362 | 0.037344 | 0.43096
12 | 4 | 22 | 7.3 | 3.6 | 0 | 0 | 0 | -46.6 | 6.3 | 77 | 9.7 | 7.4687e-06 | 0.037344 | 0 | 0 | 0 | 0.00012241 | 0.48963 | 0.037344 | 0.52697
12 | 4 | 23 | 7 | 3.8 | 0 | 0 | 0 | -52.7 | 5.6 | 80 | 10 | 7.4687e-06 | 0.037344 | 0 | 0 | 0 | 9.8405e-05 | 0.39362 | 0.037344 | 0.43096
12 | 4 | 24 | 6.8 | 4.5 | 0 | 0 | 0 | -56.1 | 4.6 | 85 | 10.2 | 7.4687e-06 | 0.037344 | 0 | 0 | 0 | 6.4803e-05 | 0.25921 | 0.037344 | 0.29656
12 | 5 | 1 | 6.7 | 4.9 | 0 | 0 | 0 | -56.2 | 3.4 | 88 | 10.3 | 7.4687e-06 | 0.037344 | 0 | 0 | 0 | 6.2403e-05 | 0.24961 | 0.037344 | 0.28696
12 | 5 | 2 | 7.2 | 5.2 | 0 | 0 | 0 | -52.7 | 5.1 | 87 | 9.8 | 7.4687e-06 | 0.037344 | 0.735 | 0.00015638 | 0.15929 | 5.2803e-05 | 0.21121 | 0.19663 | 0.40784
12 | 5 | 3 | 9 | 6.6 | 0 | 0 | 0 | -46.7 | 6.7 | 85 | 8 | 7.4687e-06 | 0.037344 | 0 | 0 | 0 | 6.0003e-05 | 0.24001 | 0.037344 | 0.27736
12 | 5 | 4 | 9.7 | 6.8 | 0 | 0 | 0 | -39.2 | 8.8 | 82 | 7.3 | 7.4687e-06 | 0.037344 | 3.605 | 0.00076701 | 0.78127 | 5.2803e-05 | 0.21121 | 0.81861 | 1.0298
12 | 5 | 5 | 10 | 7 | 0 | 0 | 0 | -31 | 8.7 | 82 | 7 | 7.4687e-06 | 0.037344 | 0 | 0 | 0 | 5.7603e-05 | 0.23041 | 0.037344 | 0.26776
12 | 5 | 6 | 9.5 | 6.6 | 0 | 0 | 0 | -22.5 | 8.3 | 82 | 7.5 | 7.4687e-06 | 0.037344 | 0 | 0 | 0 | 5.2803e-05 | 0.21121 | 0.037344 | 0.24855
12 | 5 | 7 | 8.5 | 5.6 | 0 | 0 | 0 | -14.3 | 8 | 82 | 8.5 | 4.9791e-06 | 0.024896 | 1.4 | 0.00029787 | 0.30341 | 7.6804e-05 | 0.30722 | 0.3283 | 0.63552
12 | 5 | 8 | 8.1 | 5.1 | 0 | 0 | 0 | -6.7 | 8 | 81 | 8.9 | 7.4687e-06 | 0.037344 | 3.605 | 0.00076701 | 0.78127 | 0.00012721 | 0.50883 | 0.81861 | 1.3274
12 | 5 | 9 | 7.4 | 4.3 | 1 | 1 | 0 | 1.8 | 8 | 81 | 9.6 | 7.4687e-06 | 0.037344 | 0 | 0 | 0 | 8.8805e-05 | 0.35522 | 0.037344 | 0.39256
12 | 5 | 10 | 7.2 | 3.8 | 8 | 8 | 0 | 5.8 | 7.9 | 79 | 9.8 | 7.4687e-06 | 0.037344 | 0 | 0 | 0 | 0.00010081 | 0.40322 | 0.037344 | 0.44056
12 | 5 | 11 | 7 | 3.4 | 14 | 13 | 6 | 9.7 | 8 | 78 | 10 | 1.9917e-05 | 0.099583 | 0 | 0 | 0 | 4.3202e-05 | 0.17281 | 0.099583 | 0.27239
12 | 5 | 12 | 7 | 3.2 | 16 | 16 | 0 | 11.7 | 8 | 77 | 10 | 2.2406e-05 | 0.11203 | 0 | 0 | 0 | 3.3602e-05 | 0.13441 | 0.11203 | 0.24644
12 | 5 | 13 | 6.6 | 2.8 | 18 | 17 | 5 | 11.7 | 8.2 | 77 | 10.4 | 2.2406e-05 | 0.11203 | 0.315 | 6.702e-05 | 0.068266 | 4.3202e-05 | 0.17281 | 0.1803 | 0.35311
12 | 5 | 14 | 6.5 | 2.7 | 16 | 13 | 18 | 9.7 | 8.7 | 77 | 10.5 | 2.2406e-05 | 0.11203 | 0 | 0 | 0 | 3.3602e-05 | 0.13441 | 0.11203 | 0.24644
12 | 5 | 15 | 6.8 | 2.9 | 11 | 10 | 10 | 5.8 | 9 | 76 | 10.2 | 1.9917e-05 | 0.099583 | 0 | 0 | 0 | 4.3202e-05 | 0.17281 | 0.099583 | 0.27239
12 | 5 | 16 | 7.1 | 2.9 | 6 | 6 | 0 | 1.9 | 9.2 | 75 | 9.9 | 1.9917e-05 | 0.099583 | 0 | 0 | 0 | 5.2803e-05 | 0.21121 | 0.099583 | 0.31079
12 | 5 | 17 | 8.8 | 4 | 0 | 0 | 0 | -6.6 | 9.8 | 72 | 8.2 | 1.9917e-05 | 0.099583 | 0 | 0 | 0 | 0.00026161 | 1.0465 | 0.099583 | 1.146
12 | 5 | 18 | 10 | 4.6 | 0 | 0 | 0 | -14.2 | 10.7 | 69 | 7 | 1.9917e-05 | 0.099583 | 0 | 0 | 0 | 0.00038402 | 1.5361 | 0.099583 | 1.6357
12 | 5 | 19 | 10.6 | 5 | 0 | 0 | 0 | -22.4 | 11 | 68 | 6.4 | 1.9917e-05 | 0.099583 | 0 | 0 | 0 | 0.00026161 | 1.0465 | 0.099583 | 1.146
12 | 5 | 20 | 8.9 | 3.7 | 0 | 0 | 0 | -30.9 | 12 | 70 | 8.1 | 1.9917e-05 | 0.099583 | 0.735 | 0.00015638 | 0.15929 | 0.00030242 | 1.2097 | 0.25887 | 1.4685
12 | 5 | 21 | 7 | 2.5 | 0 | 0 | 0 | -39.1 | 12.3 | 73 | 10 | 1.9917e-05 | 0.099583 | 0 | 0 | 0 | 0.00032402 | 1.2961 | 0.099583 | 1.3957
12 | 5 | 22 | 6.4 | 2.5 | 0 | 0 | 0 | -46.7 | 12.8 | 76 | 10.6 | 0.00028381 | 1.4191 | 3.605 | 0.00076701 | 0.78127 | 0.00013441 | 0.53763 | 2.2003 | 2.738
12 | 5 | 23 | 6.3 | 2.6 | 0 | 0 | 0 | -52.7 | 12 | 77 | 10.7 | 0.00058007 | 2.9003 | 0 | 0 | 0 | 7.6804e-05 | 0.30722 | 2.9003 | 3.2076
12 | 5 | 24 | 6.3 | 2.4 | 0 | 0 | 0 | -56.2 | 11 | 76 | 10.7 | 0.00059252 | 2.9626 | 0 | 0 | 0 | 5.2803e-05 | 0.21121 | 2.9626 | 3.1738
12 | 6 | 1 | 6.2 | 2.1 | 0 | 0 | 0 | -56.3 | 10 | 75 | 10.8 | 0.00058256 | 2.9128 | 1.4 | 0.00029787 | 0.30341 | 5.7603e-05 | 0.23041 | 3.2162 | 3.4466
12 | 6 | 2 | 6.2 | 2.1 | 0 | 0 | 0 | -52.9 | 10 | 75 | 10.8 | 0.00057758 | 2.8879 | 3.605 | 0.00076701 | 0.78127 | 4.3202e-05 | 0.17281 | 3.6692 | 3.842
12 | 6 | 3 | 6 | 1.9 | 0 | 0 | 0 | -46.9 | 10 | 75 | 11 | 0.00056762 | 2.8381 | 0 | 0 | 0 | 5.0403e-05 | 0.20161 | 2.8381 | 3.0397
12 | 6 | 4 | 5.9 | 1.9 | 0 | 0 | 0 | -39.4 | 10 | 75 | 11.1 | 0.00055766 | 2.7883 | 0 | 0 | 0 | 4.5602e-05 | 0.18241 | 2.7883 | 2.9707
12 | 6 | 5 | 5.5 | 1.6 | 0 | 0 | 0 | -31.1 | 9.3 | 76 | 11.5 | 0.00055019 | 2.751 | 0 | 0 | 0 | 5.0403e-05 | 0.20161 | 2.751 | 2.9526
12 | 6 | 6 | 5.2 | 1.3 | 0 | 0 | 0 | -22.7 | 8.7 | 76 | 11.8 | 0.00048049 | 2.4024 | 0 | 0 | 0 | 4.8002e-05 | 0.19201 | 2.4024 | 2.5944
12 | 6 | 7 | 4.9 | 1.1 | 0 | 0 | 0 | -14.5 | 7.3 | 76 | 12.1 | 2.2406e-05 | 0.11203 | 0.315 | 6.702e-05 | 0.068266 | 0.00012001 | 0.48002 | 0.1803 | 0.66032
12 | 6 | 8 | 4.8 | 1 | 0 | 0 | 0 | -6.8 | 7.7 | 76 | 12.2 | 0.00010456 | 0.52281 | 0 | 0 | 0 | 0.00010321 | 0.41282 | 0.52281 | 0.93563
12 | 6 | 9 | 4.9 | 1.1 | 5 | 5 | 0 | 1.8 | 7.9 | 76 | 12.1 | 1.9917e-05 | 0.099583 | 0 | 0 | 0 | 4.3202e-05 | 0.17281 | 0.099583 | 0.27239
12 | 6 | 10 | 5 | 1 | 55 | 30 | 259 | 5.6 | 7.7 | 75 | 12 | 1.9917e-05 | 0.099583 | 0 | 0 | 0 | 4.5602e-05 | 0.18241 | 0.099583 | 0.28199
12 | 6 | 11 | 5.5 | 1.3 | 118 | 45 | 441 | 9.5 | 9 | 74 | 11.5 | 2.2406e-05 | 0.11203 | 0 | 0 | 0 | 3.3602e-05 | 0.13441 | 0.11203 | 0.24644
12 | 6 | 12 | 5.8 | 1.2 | 178 | 72 | 527 | 11.6 | 9.9 | 72 | 11.2 | 2.2406e-05 | 0.11203 | 0 | 0 | 0 | 4.5602e-05 | 0.18241 | 0.11203 | 0.29444
12 | 6 | 13 | 5.9 | 1 | 79 | 78 | 5 | 11.6 | 10.8 | 71 | 11.1 | 2.2406e-05 | 0.11203 | 0 | 0 | 0 | 3.3602e-05 | 0.13441 | 0.11203 | 0.24644
12 | 6 | 14 | 5.7 | 0.5 | 137 | 57 | 479 | 9.6 | 10 | 69 | 11.3 | 2.2406e-05 | 0.11203 | 0.735 | 0.00015638 | 0.15929 | 5.2803e-05 | 0.21121 | 0.27132 | 0.48253
12 | 6 | 15 | 5.2 | -0.1 | 73 | 48 | 249 | 5.8 | 9 | 68 | 11.8 | 2.2406e-05 | 0.11203 | 0 | 0 | 0 | 4.0802e-05 | 0.16321 | 0.11203 | 0.27524
12 | 6 | 16 | 5 | -0.1 | 17 | 17 | 0 | 1.8 | 8 | 69 | 12 | 1.9917e-05 | 0.099583 | 3.605 | 0.00076701 | 0.78127 | 8.8805e-05 | 0.35522 | 0.88085 | 1.2361
12 | 6 | 17 | 4.6 | 0 | 0 | 0 | 0 | -6.6 | 7.7 | 72 | 12.4 | 2.2406e-05 | 0.11203 | 0 | 0 | 0 | 0.00023761 | 0.95045 | 0.11203 | 1.0625
12 | 6 | 18 | 4.4 | 0.4 | 0 | 0 | 0 | -14.3 | 7 | 75 | 12.6 | 6.4729e-05 | 0.32364 | 0 | 0 | 0 | 0.00050883 | 2.0353 | 0.32364 | 2.3589
12 | 6 | 19 | 4.1 | 0.6 | 0 | 0 | 0 | -22.5 | 6.3 | 78 | 12.9 | 2.2406e-05 | 0.11203 | 1.4 | 0.00029787 | 0.30341 | 0.00019441 | 0.77764 | 0.41544 | 1.1931
12 | 6 | 20 | 3.5 | 0.5 | 0 | 0 | 0 | -30.9 | 6 | 81 | 13.5 | 5.2281e-05 | 0.2614 | 3.605 | 0.00076701 | 0.78127 | 0.00016801 | 0.67203 | 1.0427 | 1.7147
12 | 6 | 21 | 2.9 | 0.2 | 0 | 0 | 0 | -39.2 | 5.1 | 82 | 14.1 | 1.9917e-05 | 0.099583 | 0 | 0 | 0 | 0.00011521 | 0.46082 | 0.099583 | 0.56041
12 | 6 | 22 | 2.5 | 0.1 | 0 | 0 | 0 | -46.7 | 4.6 | 84 | 14.5 | 0.00028381 | 1.4191 | 0 | 0 | 0 | 0.00010321 | 0.41282 | 1.4191 | 1.8319
12 | 6 | 23 | 2.2 | 0 | 0 | 0 | 0 | -52.8 | 3 | 85 | 14.8 | 0.00057758 | 2.8879 | 0 | 0 | 0 | 4.8002e-05 | 0.19201 | 2.8879 | 3.0799
12 | 6 | 24 | 2 | 0 | 0 | 0 | 0 | -56.3 | 2 | 87 | 15 | 0.00059003 | 2.9501 | 0 | 0 | 0 | 6.0003e-05 | 0.24001 | 2.9501 | 3.1902
12 | 7 | 1 | 1.4 | -0.4 | 0 | 0 | 0 | -56.5 | 1 | 87 | 15.6 | 0.00059252 | 2.9626 | 0.315 | 6.702e-05 | 0.068266 | 5.0403e-05 | 0.20161 | 3.0309 | 3.2325
12 | 7 | 2 | 1 | -0.6 | 0 | 0 | 0 | -53 | 1 | 88 | 16 | 0.00057758 | 2.8879 | 0 | 0 | 0 | 6.0003e-05 | 0.24001 | 2.8879 | 3.1279
12 | 7 | 3 | 0.2 | -1.2 | 0 | 0 | 0 | -47 | 1.3 | 88 | 16.8 | 0.0005726 | 2.863 | 0 | 0 | 0 | 5.5203e-05 | 0.22081 | 2.863 | 3.0838
12 | 7 | 4 | -0.7 | -2 | 0 | 0 | 0 | -39.5 | 1.7 | 89 | 17.7 | 0.00056513 | 2.8257 | 0 | 0 | 0 | 5.2803e-05 | 0.21121 | 2.8257 | 3.0369
12 | 7 | 5 | -0.9 | -2.3 | 0 | 0 | 0 | -31.3 | 1 | 88 | 17.9 | 0.00056264 | 2.8132 | 0 | 0 | 0 | 5.7603e-05 | 0.23041 | 2.8132 | 3.0436
12 | 7 | 6 | -1 | -2.4 | 0 | 0 | 0 | -22.9 | 0.7 | 88 | 18 | 0.00050787 | 2.5394 | 0 | 0 | 0 | 5.2803e-05 | 0.21121 | 2.5394 | 2.7506
12 | 7 | 7 | -1 | -2.4 | 0 | 0 | 0 | -14.6 | 0 | 88 | 18 | 1.9917e-05 | 0.099583 | 0 | 0 | 0 | 0.00012481 | 0.49923 | 0.099583 | 0.59881
12 | 7 | 8 | -1.2 | -2.5 | 0 | 0 | 0 | -7 | 0 | 89 | 18.2 | 0.00035103 | 1.7551 | 0.735 | 0.00015638 | 0.15929 | 0.00021121 | 0.84484 | 1.9144 | 2.7593
12 | 7 | 9 | -1.1 | -2.4 | 7 | 7 | 0 | 1.7 | 0 | 89 | 18.1 | 0.00058754 | 2.9377 | 0 | 0 | 0 | 0.00020641 | 0.82564 | 2.9377 | 3.7633
12 | 7 | 10 | -0.3 | -1.9 | 61 | 27 | 355 | 5.5 | 0 | 86 | 17.3 | 0.00056513 | 2.8257 | 3.605 | 0.00076701 | 0.78127 | 5.2803e-05 | 0.21121 | 3.6069 | 3.8181
12 | 7 | 11 | 1.3 | -1 | 128 | 40 | 539 | 9.4 | 1 | 83 | 15.7 | 0.00054771 | 2.7385 | 0 | 0 | 0 | 5.5203e-05 | 0.22081 | 2.7385 | 2.9593
12 | 7 | 12 | 4.3 | 1.2 | 174 | 50 | 623 | 11.5 | 1.9 | 80 | 12.7 | 0.0005253 | 2.6265 | 0 | 0 | 0 | 4.5602e-05 | 0.18241 | 2.6265 | 2.8089
12 | 7 | 13 | 5.7 | 2.1 | 186 | 51 | 676 | 11.5 | 3 | 78 | 11.3 | 0.00051534 | 2.5767 | 1.4 | 0.00029787 | 0.30341 | 4.8002e-05 | 0.19201 | 2.8801 | 3.0721
12 | 7 | 14 | 6 | 2.5 | 146 | 47 | 598 | 9.5 | 3 | 78 | 11 | 0.00049542 | 2.4771 | 3.605 | 0.00076701 | 0.78127 | 8.1604e-05 | 0.32642 | 3.2584 | 3.5848
12 | 7 | 15 | 5.4 | 2.3 | 78 | 52 | 262 | 5.7 | 3 | 80 | 11.6 | 0.00049045 | 2.4522 | 0 | 0 | 0 | 0.00011281 | 0.45122 | 2.4522 | 2.9034
12 | 7 | 16 | 4.5 | 1.7 | 17 | 17 | 0 | 1.8 | 3.3 | 82 | 12.5 | 0.00030373 | 1.5186 | 0 | 0 | 0 | 9.6005e-05 | 0.38402 | 1.5186 | 1.9027
12 | 7 | 17 | 4.2 | 1.4 | 0 | 0 | 0 | -6.7 | 3.8 | 82 | 12.8 | 0.00049542 | 2.4771 | 0 | 0 | 0 | 9.1205e-05 | 0.36482 | 2.4771 | 2.8419
12 | 7 | 18 | 4 | 1.1 | 0 | 0 | 0 | -14.3 | 4.1 | 81 | 13 | 0.00025394 | 1.2697 | 0 | 0 | 0 | 0.00032642 | 1.3057 | 1.2697 | 2.5753
12 | 7 | 19 | 3.9 | 0.9 | 0 | 0 | 0 | -22.5 | 4.6 | 81 | 13.1 | 0.0005004 | 2.502 | 0.315 | 6.702e-05 | 0.068266 | 0.00055443 | 2.2177 | 2.5703 | 4.788
12 | 7 | 20 | 3.7 | 0.7 | 0 | 0 | 0 | -30.9 | 5 | 81 | 13.3 | 0.00021161 | 1.0581 | 0 | 0 | 0 | 0.00019441 | 0.77764 | 1.0581 | 1.8357
12 | 7 | 21 | 3.2 | 0.4 | 0 | 0 | 0 | -39.2 | 5.1 | 82 | 13.8 | 1.7427e-05 | 0.087135 | 0 | 0 | 0 | 0.00022801 | 0.91205 | 0.087135 | 0.99918
12 | 7 | 22 | 3.1 | 0.3 | 0 | 0 | 0 | -46.8 | 5.6 | 82 | 13.9 | 7.7177e-05 | 0.38588 | 0 | 0 | 0 | 0.00011281 | 0.45122 | 0.38588 | 0.83711
12 | 7 | 23 | 3.2 | 0.3 | 0 | 0 | 0 | -52.9 | 6.2 | 81 | 13.8 | 0.00046306 | 2.3153 | 0 | 0 | 0 | 9.8405e-05 | 0.39362 | 2.3153 | 2.7089
12 | 7 | 24 | 3.4 | 0.4 | 0 | 0 | 0 | -56.5 | 7 | 81 | 13.6 | 0.00047551 | 2.3775 | 0 | 0 | 0 | 5.2803e-05 | 0.21121 | 2.3775 | 2.5887
12 | 8 | 1 | 3.8 | 0.7 | 0 | 0 | 0 | -56.6 | 8.2 | 80 | 13.2 | 0.00048796 | 2.4398 | 0 | 0 | 0 | 5.5203e-05 | 0.22081 | 2.4398 | 2.6606
12 | 8 | 2 | 3.8 | 0.8 | 0 | 0 | 0 | -53.2 | 8 | 81 | 13.2 | 0.00021659 | 1.083 | 0.735 | 0.00015638 | 0.15929 | 4.8002e-05 | 0.19201 | 1.2423 | 1.4343
12 | 8 | 3 | 3.7 | 0.9 | 0 | 0 | 0 | -47.2 | 8.2 | 82 | 13.3 | 0.00041825 | 2.0912 | 0 | 0 | 0 | 5.2803e-05 | 0.21121 | 2.0912 | 2.3024
12 | 8 | 4 | 3.5 | 0.9 | 0 | 0 | 0 | -39.7 | 8.2 | 83 | 13.5 | 0.00049542 | 2.4771 | 3.605 | 0.00076701 | 0.78127 | 4.5602e-05 | 0.18241 | 3.2584 | 3.4408
12 | 8 | 5 | 3.5 | 1 | 0 | 0 | 0 | -31.4 | 8 | 84 | 13.5 | 0.00049791 | 2.4896 | 0 | 0 | 0 | 5.7603e-05 | 0.23041 | 2.4896 | 2.72
12 | 8 | 6 | 3.6 | 1.2 | 0 | 0 | 0 | -23 | 7.2 | 84 | 13.4 | 0.00047302 | 2.3651 | 0 | 0 | 0 | 4.3202e-05 | 0.17281 | 2.3651 | 2.5379
12 | 8 | 7 | 3.8 | 1.4 | 0 | 0 | 0 | -14.8 | 7 | 84 | 13.2 | 1.9917e-05 | 0.099583 | 1.4 | 0.00029787 | 0.30341 | 6.2403e-05 | 0.24961 | 0.40299 | 0.6526
12 | 8 | 8 | 3.9 | 1.5 | 0 | 0 | 0 | -7.1 | 7.2 | 84 | 13.1 | 1.9917e-05 | 0.099583 | 3.605 | 0.00076701 | 0.78127 | 8.8805e-05 | 0.35522 | 0.88085 | 1.2361
12 | 8 | 9 | 4.1 | 1.7 | 2 | 2 | 0 | 1.6 | 7.2 | 84 | 12.9 | 1.9917e-05 | 0.099583 | 0 | 0 | 0 | 0.00021601 | 0.86404 | 0.099583 | 0.96363
12 | 8 | 10 | 4.2 | 1.8 | 13 | 10 | 32 | 5.3 | 7.7 | 84 | 12.8 | 1.9917e-05 | 0.099583 | 0 | 0 | 0 | 7.4404e-05 | 0.29762 | 0.099583 | 0.3972
12 | 8 | 11 | 4 | 1.3 | 27 | 26 | 6 | 9.3 | 8 | 83 | 13 | 1.7427e-05 | 0.087135 | 0 | 0 | 0 | 4.3202e-05 | 0.17281 | 0.087135 | 0.25994
12 | 8 | 12 | 3.8 | 1 | 33 | 32 | 5 | 11.4 | 8 | 82 | 13.2 | 1.9917e-05 | 0.099583 | 0 | 0 | 0 | 3.6002e-05 | 0.14401 | 0.099583 | 0.24359
12 | 8 | 13 | 3.4 | 0.5 | 28 | 27 | 5 | 11.4 | 8.2 | 81 | 13.6 | 1.9917e-05 | 0.099583 | 0.315 | 6.702e-05 | 0.068266 | 4.0802e-05 | 0.16321 | 0.16785 | 0.33106
12 | 8 | 14 | 3.2 | 0.6 | 23 | 20 | 18 | 9.4 | 6.8 | 83 | 13.8 | 1.9917e-05 | 0.099583 | 0 | 0 | 0 | 3.8402e-05 | 0.15361 | 0.099583 | 0.25319
12 | 8 | 15 | 3.2 | 1 | 10 | 10 | 0 | 5.6 | 5.7 | 85 | 13.8 | 2.2406e-05 | 0.11203 | 0 | 0 | 0 | 3.6002e-05 | 0.14401 | 0.11203 | 0.25604
12 | 8 | 16 | 3.3 | 1.5 | 4 | 3 | 32 | 1.8 | 4.8 | 88 | 13.7 | 1.9917e-05 | 0.099583 | 0 | 0 | 0 | 4.0802e-05 | 0.16321 | 0.099583 | 0.26279
12 | 8 | 17 | 3.6 | 2 | 0 | 0 | 0 | -6.7 | 4.6 | 89 | 13.4 | 1.9917e-05 | 0.099583 | 0 | 0 | 0 | 3.8402e-05 | 0.15361 | 0.099583 | 0.25319
12 | 8 | 18 | 3.7 | 2.2 | 0 | 0 | 0 | -14.3 | 4.6 | 90 | 13.3 | 2.2406e-05 | 0.11203 | 0 | 0 | 0 | 4.8002e-05 | 0.19201 | 0.11203 | 0.30404
12 | 8 | 19 | 3.9 | 2.3 | 0 | 0 | 0 | -22.5 | 4.7 | 89 | 13.1 | 1.9917e-05 | 0.099583 | 0 | 0 | 0 | 4.5602e-05 | 0.18241 | 0.099583 | 0.28199
12 | 8 | 20 | 4.1 | 2.4 | 0 | 0 | 0 | -31 | 4.6 | 89 | 12.9 | 2.2406e-05 | 0.11203 | 0.735 | 0.00015638 | 0.15929 | 5.5203e-05 | 0.22081 | 0.27132 | 0.49213
12 | 8 | 21 | 4.4 | 2.5 | 0 | 0 | 0 | -39.2 | 4.5 | 87 | 12.6 | 1.9917e-05 | 0.099583 | 0 | 0 | 0 | 4.5602e-05 | 0.18241 | 0.099583 | 0.28199
12 | 8 | 22 | 4.5 | 2.6 | 0 | 0 | 0 | -46.8 | 4.6 | 87 | 12.5 | 0.00011203 | 0.56015 | 3.605 | 0.00076701 | 0.78127 | 5.7603e-05 | 0.23041 | 1.3414 | 1.5718
12 | 8 | 23 | 4.6 | 2.9 | 0 | 0 | 0 | -52.9 | 4.6 | 89 | 12.4 | 0.00059003 | 2.9501 | 0 | 0 | 0 | 5.5203e-05 | 0.22081 | 2.9501 | 3.171
12 | 8 | 24 | 4.6 | 3.2 | 0 | 0 | 0 | -56.5 | 4.6 | 91 | 12.4 | 0.00058754 | 2.9377 | 0 | 0 | 0 | 5.5203e-05 | 0.22081 | 2.9377 | 3.1585
12 | 9 | 1 | 4.7 | 3.3 | 0 | 0 | 0 | -56.7 | 4.6 | 91 | 12.3 | 0.00057011 | 2.8506 | 1.4 | 0.00029787 | 0.30341 | 4.0802e-05 | 0.16321 | 3.154 | 3.3172
12 | 9 | 2 | 4.9 | 3.2 | 0 | 0 | 0 | -53.3 | 4.3 | 89 | 12.1 | 0.00056513 | 2.8257 | 3.605 | 0.00076701 | 0.78127 | 5.2803e-05 | 0.21121 | 3.6069 | 3.8181
12 | 9 | 3 | 4.8 | 2.7 | 0 | 0 | 0 | -47.3 | 4.3 | 86 | 12.2 | 0.00056015 | 2.8008 | 0 | 0 | 0 | 3.8402e-05 | 0.15361 | 2.8008 | 2.9544
12 | 9 | 4 | 4.7 | 2.3 | 0 | 0 | 0 | -39.8 | 4.3 | 84 | 12.3 | 0.00055268 | 2.7634 | 0 | 0 | 0 | 5.5203e-05 | 0.22081 | 2.7634 | 2.9842
12 | 9 | 5 | 4.5 | 2 | 0 | 0 | 0 | -31.6 | 5 | 84 | 12.5 | 0.00054771 | 2.7385 | 0 | 0 | 0 | 3.8402e-05 | 0.15361 | 2.7385 | 2.8921
12 | 9 | 6 | 4.4 | 2 | 0 | 0 | 0 | -23.1 | 5 | 84 | 12.6 | 0.0005004 | 2.502 | 0 | 0 | 0 | 5.5203e-05 | 0.22081 | 2.502 | 2.7228
12 | 9 | 7 | 4.1 | 1.9 | 0 | 0 | 0 | -14.9 | 5 | 86 | 12.9 | 1.9917e-05 | 0.099583 | 0.315 | 6.702e-05 | 0.068266 | 4.3202e-05 | 0.17281 | 0.16785 | 0.34066
12 | 9 | 8 | 4 | 1.8 | 0 | 0 | 0 | -7.2 | 5 | 86 | 13 | 1.9917e-05 | 0.099583 | 0 | 0 | 0 | 5.7603e-05 | 0.23041 | 0.099583 | 0.32999
12 | 9 | 9 | 4 | 1.7 | 4 | 3 | 31 | 1.3 | 4.1 | 85 | 13 | 1.9917e-05 | 0.099583 | 0 | 0 | 0 | 8.1604e-05 | 0.32642 | 0.099583 | 0.426
12 | 9 | 10 | 4.3 | 1.6 | 36 | 31 | 55 | 5.2 | 4 | 83 | 12.7 | 1.9917e-05 | 0.099583 | 0 | 0 | 0 | 0.00019921 | 0.79684 | 0.099583 | 0.89642
12 | 9 | 11 | 4.6 | 1.4 | 87 | 58 | 182 | 9.1 | 3.6 | 80 | 12.4 | 2.2406e-05 | 0.11203 | 0 | 0 | 0 | 0.00019201 | 0.76804 | 0.11203 | 0.88007
12 | 9 | 12 | 5 | 1.3 | 125 | 100 | 128 | 11.2 | 3 | 77 | 12 | 1.9917e-05 | 0.099583 | 0 | 0 | 0 | 0.00017041 | 0.68164 | 0.099583 | 0.78122
12 | 9 | 13 | 5 | 1.2 | 122 | 71 | 260 | 11.3 | 2.9 | 76 | 12 | 1.9917e-05 | 0.099583 | 0 | 0 | 0 | 0.00014161 | 0.56643 | 0.099583 | 0.66601
12 | 9 | 14 | 4.8 | 1.5 | 94 | 61 | 203 | 9.4 | 2.3 | 79 | 12.2 | 1.9917e-05 | 0.099583 | 0.735 | 0.00015638 | 0.15929 | 0.00018481 | 0.73924 | 0.25887 | 0.99811
12 | 9 | 15 | 4.4 | 1.8 | 53 | 37 | 165 | 5.6 | 2 | 83 | 12.6 | 1.9917e-05 | 0.099583 | 0 | 0 | 0 | 0.00021361 | 0.85444 | 0.099583 | 0.95403
12 | 9 | 16 | 4 | 1.8 | 8 | 8 | 0 | 1.8 | 1.7 | 86 | 13 | 2.2406e-05 | 0.11203 | 3.605 | 0.00076701 | 0.78127 | 0.00018001 | 0.72004 | 0.8933 | 1.6133
12 | 9 | 17 | 4.3 | 2.1 | 0 | 0 | 0 | -6.7 | 2.2 | 86 | 12.7 | 1.7427e-05 | 0.087135 | 0 | 0 | 0 | 0.00016321 | 0.65283 | 0.087135 | 0.73997
12 | 9 | 18 | 4.7 | 2.1 | 0 | 0 | 0 | -14.3 | 3 | 83 | 12.3 | 1.9917e-05 | 0.099583 | 0 | 0 | 0 | 0.00051363 | 2.0545 | 0.099583 | 2.1541
12 | 9 | 19 | 5.3 | 2.3 | 0 | 0 | 0 | -22.5 | 4 | 81 | 11.7 | 0.00023402 | 1.1701 | 1.4 | 0.00029787 | 0.30341 | 0.00036482 | 1.4593 | 1.4735 | 2.9328
12 | 9 | 20 | 5.7 | 2.4 | 0 | 0 | 0 | -31 | 3.7 | 79 | 11.3 | 6.4729e-05 | 0.32364 | 3.605 | 0.00076701 | 0.78127 | 0.00023041 | 0.92165 | 1.1049 | 2.0266
12 | 9 | 21 | 6 | 2.5 | 0 | 0 | 0 | -39.2 | 3.6 | 78 | 11 | 1.9917e-05 | 0.099583 | 0 | 0 | 0 | 0.00022561 | 0.90245 | 0.099583 | 1.002
12 | 9 | 22 | 6.1 | 2.6 | 0 | 0 | 0 | -46.8 | 3.3 | 78 | 10.9 | 0.0002863 | 1.4315 | 0 | 0 | 0 | 0.00018241 | 0.72964 | 1.4315 | 2.1611
12 | 9 | 23 | 6.2 | 2.7 | 0 | 0 | 0 | -53 | 4 | 78 | 10.8 | 0.00058505 | 2.9252 | 0 | 0 | 0 | 0.00020881 | 0.83524 | 2.9252 | 3.7605
12 | 9 | 24 | 6.1 | 2.6 | 0 | 0 | 0 | -56.6 | 4.3 | 78 | 10.9 | 0.00055019 | 2.751 | 0 | 0 | 0 | 0.00024241 | 0.96965 | 2.751 | 3.7206
12 | 10 | 1 | 6.1 | 2.7 | 0 | 0 | 0 | -56.8 | 5 | 79 | 10.9 | 0.00054771 | 2.7385 | 0.315 | 6.702e-05 | 0.068266 | 8.8805e-05 | 0.35522 | 2.8068 | 3.162
12 | 10 | 2 | 6 | 2.7 | 0 | 0 | 0 | -53.4 | 5.1 | 79 | 11 | 0.00055268 | 2.7634 | 0 | 0 | 0 | 9.1205e-05 | 0.36482 | 2.7634 | 3.1282
12 | 10 | 3 | 5.8 | 2.8 | 0 | 0 | 0 | -47.5 | 5.1 | 81 | 11.2 | 0.00055517 | 2.7759 | 0 | 0 | 0 | 8.6404e-05 | 0.34562 | 2.7759 | 3.1215
12 | 10 | 4 | 5.6 | 2.7 | 0 | 0 | 0 | -40 | 5.5 | 82 | 11.4 | 0.00055766 | 2.7883 | 0 | 0 | 0 | 9.1205e-05 | 0.36482 | 2.7883 | 3.1531
12 | 10 | 5 | 5.1 | 2.3 | 0 | 0 | 0 | -31.7 | 5.5 | 82 | 11.9 | 0.00055766 | 2.7883 | 0 | 0 | 0 | 8.1604e-05 | 0.32642 | 2.7883 | 3.1147
12 | 10 | 6 | 4.8 | 2.2 | 0 | 0 | 0 | -23.3 | 5.6 | 83 | 12.2 | 0.00050289 | 2.5145 | 0 | 0 | 0 | 8.8805e-05 | 0.35522 | 2.5145 | 2.8697
12 | 10 | 7 | 4.4 | 2.1 | 0 | 0 | 0 | -15.1 | 5.7 | 85 | 12.6 | 1.9917e-05 | 0.099583 | 0 | 0 | 0 | 0.00016081 | 0.64323 | 0.099583 | 0.74282
12 | 10 | 8 | 4.2 | 2.2 | 0 | 0 | 0 | -7.4 | 5 | 87 | 12.8 | 4.4812e-05 | 0.22406 | 0.735 | 0.00015638 | 0.15929 | 0.00014881 | 0.59523 | 0.38335 | 0.97858
12 | 10 | 9 | 4 | 2.2 | 4 | 4 | 0 | 1.2 | 4.1 | 88 | 13 | 1.9917e-05 | 0.099583 | 0 | 0 | 0 | 6.2403e-05 | 0.24961 | 0.099583 | 0.3492
12 | 10 | 10 | 4.2 | 2.3 | 47 | 27 | 230 | 5.1 | 3.4 | 87 | 12.8 | 2.2406e-05 | 0.11203 | 3.605 | 0.00076701 | 0.78127 | 6.9604e-05 | 0.27841 | 0.8933 | 1.1717
12 | 10 | 11 | 5 | 2.5 | 84 | 55 | 185 | 9 | 3.3 | 84 | 12 | 1.9917e-05 | 0.099583 | 0 | 0 | 0 | 6.0003e-05 | 0.24001 | 0.099583 | 0.3396
12 | 10 | 12 | 5.9 | 2.7 | 103 | 63 | 207 | 11.1 | 3.1 | 80 | 11.1 | 2.2406e-05 | 0.11203 | 0 | 0 | 0 | 6.7203e-05 | 0.26881 | 0.11203 | 0.38084
12 | 10 | 13 | 6.2 | 2.5 | 159 | 53 | 544 | 11.2 | 3.3 | 77 | 10.8 | 1.9917e-05 | 0.099583 | 1.4 | 0.00029787 | 0.30341 | 6.0003e-05 | 0.24001 | 0.40299 | 0.643
12 | 10 | 14 | 6 | 2.4 | 115 | 62 | 328 | 9.3 | 3.2 | 78 | 11 | 2.2406e-05 | 0.11203 | 3.605 | 0.00076701 | 0.78127 | 7.9204e-05 | 0.31682 | 0.8933 | 1.2101
12 | 10 | 15 | 5.4 | 2.3 | 64 | 39 | 256 | 5.5 | 3.1 | 80 | 11.6 | 1.9917e-05 | 0.099583 | 0 | 0 | 0 | 0.00011041 | 0.44162 | 0.099583 | 0.54121
12 | 10 | 16 | 4.4 | 1.9 | 9 | 9 | 0 | 1.8 | 3.1 | 84 | 12.6 | 2.2406e-05 | 0.11203 | 0 | 0 | 0 | 0.00012001 | 0.48002 | 0.11203 | 0.59206
12 | 10 | 17 | 3.1 | 1.2 | 0 | 0 | 0 | -6.7 | 2 | 87 | 13.9 | 1.9917e-05 | 0.099583 | 0 | 0 | 0 | 0.00038642 | 1.5457 | 0.099583 | 1.6453
12 | 10 | 18 | 2 | 0.5 | 0 | 0 | 0 | -14.4 | 1 | 90 | 15 | 2.2406e-05 | 0.11203 | 0 | 0 | 0 | 0.00047042 | 1.8817 | 0.11203 | 1.9937
12 | 10 | 19 | 1.4 | 0.2 | 0 | 0 | 0 | -22.5 | 0 | 92 | 15.6 | 1.9917e-05 | 0.099583 | 0.315 | 6.702e-05 | 0.068266 | 0.00025201 | 1.0081 | 0.16785 | 1.1759
12 | 10 | 20 | 1.3 | 0.3 | 0 | 0 | 0 | -31 | 0 | 93 | 15.7 | 2.2406e-05 | 0.11203 | 0 | 0 | 0 | 0.00019441 | 0.77764 | 0.11203 | 0.88967
12 | 10 | 21 | 1.3 | 0.3 | 0 | 0 | 0 | -39.3 | 0 | 93 | 15.7 | 5.975e-05 | 0.29875 | 0 | 0 | 0 | 0.00017761 | 0.71044 | 0.29875 | 1.0092
12 | 10 | 22 | 1.3 | 0.5 | 0 | 0 | 0 | -46.9 | 0 | 94 | 15.7 | 0.00022655 | 1.1328 | 0 | 0 | 0 | 9.8405e-05 | 0.39362 | 1.1328 | 1.5264
12 | 10 | 23 | 1.1 | 0.6 | 0 | 0 | 0 | -53 | 0 | 96 | 15.9 | 0.00057011 | 2.8506 | 0 | 0 | 0 | 8.4004e-05 | 0.33602 | 2.8506 | 3.1866
12 | 10 | 24 | 1 | 0.7 | 0 | 0 | 0 | -56.7 | 0 | 98 | 16 | 0.00058754 | 2.9377 | 0 | 0 | 0 | 6.2403e-05 | 0.24961 | 2.9377 | 3.1873
12 | 11 | 1 | 0.8 | 0.5 | 0 | 0 | 0 | -56.9 | 0 | 98 | 16.2 | 0.00059252 | 2.9626 | 0 | 0 | 0 | 7.4404e-05 | 0.29762 | 2.9626 | 3.2602
12 | 11 | 2 | 0.7 | 0.2 | 0 | 0 | 0 | -53.6 | 0 | 96 | 16.3 | 0.00059252 | 2.9626 | 0.735 | 0.00015638 | 0.15929 | 5.5203e-05 | 0.22081 | 3.1219 | 3.3427
12 | 11 | 3 | 0.3 | -0.6 | 0 | 0 | 0 | -47.6 | 0 | 93 | 16.7 | 0.00058007 | 2.9003 | 0 | 0 | 0 | 6.9604e-05 | 0.27841 | 2.9003 | 3.1788
12 | 11 | 4 | 0.4 | -0.7 | 0 | 0 | 0 | -40.1 | 0 | 91 | 16.6 | 0.0005726 | 2.863 | 3.605 | 0.00076701 | 0.78127 | 6.0003e-05 | 0.24001 | 3.6443 | 3.8843
12 | 11 | 5 | 0.7 | -0.3 | 0 | 0 | 0 | -31.9 | 0 | 92 | 16.3 | 0.00056762 | 2.8381 | 0 | 0 | 0 | 6.4803e-05 | 0.25921 | 2.8381 | 3.0973
12 | 11 | 6 | 0.8 | 0.1 | 0 | 0 | 0 | -23.4 | 0 | 95 | 16.2 | 0.00051285 | 2.5643 | 0 | 0 | 0 | 6.7203e-05 | 0.26881 | 2.5643 | 2.8331
12 | 11 | 7 | 1 | 0.5 | 0 | 0 | 0 | -15.2 | 0 | 96 | 16 | 1.9917e-05 | 0.099583 | 1.4 | 0.00029787 | 0.30341 | 0.00013441 | 0.53763 | 0.40299 | 0.94062
12 | 11 | 8 | 1.2 | 0.7 | 0 | 0 | 0 | -7.5 | 0 | 96 | 15.8 | 5.975e-05 | 0.29875 | 3.605 | 0.00076701 | 0.78127 | 0.00013921 | 0.55683 | 1.08 | 1.6368
12 | 11 | 9 | 1.3 | 0.7 | 3 | 3 | 0 | 1.2 | 0 | 96 | 15.7 | 2.2406e-05 | 0.11203 | 0 | 0 | 0 | 5.7603e-05 | 0.23041 | 0.11203 | 0.34244
12 | 11 | 10 | 1.8 | 1 | 11 | 11 | 0 | 5 | 0 | 94 | 15.2 | 1.9917e-05 | 0.099583 | 0 | 0 | 0 | 6.7203e-05 | 0.26881 | 0.099583 | 0.3684
12 | 11 | 11 | 2.4 | 1.4 | 32 | 31 | 6 | 8.9 | 0 | 93 | 14.6 | 2.7385e-05 | 0.13693 | 0 | 0 | 0 | 5.7603e-05 | 0.23041 | 0.13693 | 0.36734
12 | 11 | 12 | 3 | 1.9 | 77 | 68 | 47 | 11.1 | 0 | 92 | 14 | 2.2406e-05 | 0.11203 | 0 | 0 | 0 | 6.7203e-05 | 0.26881 | 0.11203 | 0.38084
12 | 11 | 13 | 3.6 | 2.4 | 82 | 77 | 26 | 11.2 | 0 | 92 | 13.4 | 2.2406e-05 | 0.11203 | 0.315 | 6.702e-05 | 0.068266 | 5.7603e-05 | 0.23041 | 0.1803 | 0.41071
12 | 11 | 14 | 3.7 | 2.6 | 86 | 65 | 131 | 9.2 | 0 | 92 | 13.3 | 1.9917e-05 | 0.099583 | 0 | 0 | 0 | 6.9604e-05 | 0.27841 | 0.099583 | 0.378
12 | 11 | 15 | 3.5 | 2.4 | 27 | 27 | 0 | 5.5 | 0 | 92 | 13.5 | 2.2406e-05 | 0.11203 | 0 | 0 | 0 | 7.9204e-05 | 0.31682 | 0.11203 | 0.42885
12 | 11 | 16 | 3.4 | 2.1 | 6 | 6 | 0 | 1.7 | 0 | 91 | 13.6 | 2.2406e-05 | 0.11203 | 0 | 0 | 0 | 9.6005e-05 | 0.38402 | 0.11203 | 0.49605
12 | 11 | 17 | 3.2 | 1.5 | 0 | 0 | 0 | -6.8 | 0 | 89 | 13.8 | 1.9917e-05 | 0.099583 | 0 | 0 | 0 | 0.00013201 | 0.52803 | 0.099583 | 0.62761
12 | 11 | 18 | 3.2 | 0.9 | 0 | 0 | 0 | -14.4 | 0 | 85 | 13.8 | 2.2406e-05 | 0.11203 | 0 | 0 | 0 | 0.00028561 | 1.1425 | 0.11203 | 1.2545
12 | 11 | 19 | 3.4 | 0.8 | 0 | 0 | 0 | -22.5 | 0.5 | 83 | 13.6 | 1.9917e-05 | 0.099583 | 0 | 0 | 0 | 0.00025681 | 1.0273 | 0.099583 | 1.1268
12 | 11 | 20 | 3.6 | 1.1 | 0 | 0 | 0 | -31 | 0 | 84 | 13.4 | 2.2406e-05 | 0.11203 | 0.735 | 0.00015638 | 0.15929 | 0.00034802 | 1.3921 | 0.27132 | 1.6634
12 | 11 | 21 | 3.6 | 1.5 | 0 | 0 | 0 | -39.3 | 0 | 86 | 13.4 | 0.00036348 | 1.8174 | 0 | 0 | 0 | 0.00018961 | 0.75844 | 1.8174 | 2.5758
12 | 11 | 22 | 3.3 | 1.6 | 0 | 0 | 0 | -46.9 | 0 | 89 | 13.7 | 0.00018423 | 0.92114 | 3.605 | 0.00076701 | 0.78127 | 0.00017761 | 0.71044 | 1.7024 | 2.4128
12 | 11 | 23 | 2.7 | 1.1 | 0 | 0 | 0 | -53.1 | 0.5 | 89 | 14.3 | 0.00057011 | 2.8506 | 0 | 0 | 0 | 0.00010561 | 0.42242 | 2.8506 | 3.273
12 | 11 | 24 | 2 | 0.3 | 0 | 0 | 0 | -56.8 | 1 | 88 | 15 | 0.00058256 | 2.9128 | 0 | 0 | 0 | 7.4404e-05 | 0.29762 | 2.9128 | 3.2104
12 | 12 | 1 | 1.6 | -0.4 | 0 | 0 | 0 | -57 | 1 | 86 | 15.4 | 0.00059252 | 2.9626 | 1.4 | 0.00029787 | 0.30341 | 5.2803e-05 | 0.21121 | 3.266 | 3.4772
12 | 12 | 2 | 1.6 | -0.9 | 0 | 0 | 0 | -53.7 | 1.5 | 82 | 15.4 | 0.00059252 | 2.9626 | 3.605 | 0.00076701 | 0.78127 | 6.9604e-05 | 0.27841 | 3.7439 | 4.0223
12 | 12 | 3 | 2 | -0.9 | 0 | 0 | 0 | -47.7 | 2.1 | 80 | 15 | 0.00058505 | 2.9252 | 0 | 0 | 0 | 5.7603e-05 | 0.23041 | 2.9252 | 3.1557
12 | 12 | 4 | 2.2 | -0.8 | 0 | 0 | 0 | -40.2 | 2.6 | 79 | 14.8 | 0.00055019 | 2.751 | 0 | 0 | 0 | 6.9604e-05 | 0.27841 | 2.751 | 3.0294
12 | 12 | 5 | 2.3 | -0.5 | 0 | 0 | 0 | -32 | 3.1 | 81 | 14.7 | 0.00052779 | 2.6389 | 0 | 0 | 0 | 5.7603e-05 | 0.23041 | 2.6389 | 2.8694
12 | 12 | 6 | 2 | -0.5 | 0 | 0 | 0 | -23.5 | 4 | 83 | 15 | 0.00048796 | 2.4398 | 0 | 0 | 0 | 8.4004e-05 | 0.33602 | 2.4398 | 2.7758
12 | 12 | 7 | 1.8 | -0.4 | 0 | 0 | 0 | -15.3 | 4.4 | 85 | 15.2 | 5.4771e-05 | 0.27385 | 0.315 | 6.702e-05 | 0.068266 | 0.00016801 | 0.67203 | 0.34212 | 1.0142
12 | 12 | 8 | 1.8 | -0.5 | 0 | 0 | 0 | -7.6 | 4 | 84 | 15.2 | 0.00010705 | 0.53526 | 0 | 0 | 0 | 0.00013921 | 0.55683 | 0.53526 | 1.0921
12 | 12 | 9 | 2 | -0.6 | 4 | 4 | 0 | 1.1 | 3.1 | 82 | 15 | 1.9917e-05 | 0.099583 | 0 | 0 | 0 | 6.0003e-05 | 0.24001 | 0.099583 | 0.3396
12 | 12 | 10 | 2.1 | -0.8 | 19 | 19 | 0 | 4.9 | 3 | 80 | 14.9 | 1.9917e-05 | 0.099583 | 0 | 0 | 0 | 6.0003e-05 | 0.24001 | 0.099583 | 0.3396
12 | 12 | 11 | 2.3 | -0.7 | 34 | 34 | 0 | 8.8 | 2.7 | 79 | 14.7 | 2.2406e-05 | 0.11203 | 0 | 0 | 0 | 5.0403e-05 | 0.20161 | 0.11203 | 0.31364
12 | 12 | 12 | 2.3 | -0.8 | 46 | 46 | 0 | 11 | 2.7 | 79 | 14.7 | 2.4896e-05 | 0.12448 | 0 | 0 | 0 | 5.7603e-05 | 0.23041 | 0.12448 | 0.35489
12 | 12 | 13 | 2.4 | -0.6 | 54 | 52 | 10 | 11.1 | 2.6 | 80 | 14.6 | 2.7385e-05 | 0.13693 | 0 | 0 | 0 | 5.0403e-05 | 0.20161 | 0.13693 | 0.33854
12 | 12 | 14 | 2.4 | -0.6 | 29 | 29 | 0 | 9.2 | 3.6 | 80 | 14.6 | 2.2406e-05 | 0.11203 | 0.735 | 0.00015638 | 0.15929 | 5.5203e-05 | 0.22081 | 0.27132 | 0.49213
12 | 12 | 15 | 2.4 | -0.7 | 12 | 12 | 0 | 5.4 | 4.1 | 79 | 14.6 | 2.2406e-05 | 0.11203 | 0 | 0 | 0 | 5.2803e-05 | 0.21121 | 0.11203 | 0.32324
12 | 12 | 16 | 2.5 | -0.7 | 3 | 3 | 0 | 1.7 | 5.1 | 78 | 14.5 | 1.9917e-05 | 0.099583 | 3.605 | 0.00076701 | 0.78127 | 7.6804e-05 | 0.30722 | 0.88085 | 1.1881
12 | 12 | 17 | 2.2 | -1.1 | 0 | 0 | 0 | -6.8 | 4.1 | 77 | 14.8 | 1.9917e-05 | 0.099583 | 0 | 0 | 0 | 0.00016561 | 0.66243 | 0.099583 | 0.76202
12 | 12 | 18 | 2.2 | -1.2 | 0 | 0 | 0 | -14.4 | 3.6 | 76 | 14.8 | 1.9917e-05 | 0.099583 | 0 | 0 | 0 | 0.00033362 | 1.3345 | 0.099583 | 1.4341
12 | 12 | 19 | 2.1 | -1.3 | 0 | 0 | 0 | -22.5 | 2.7 | 76 | 14.9 | 2.2406e-05 | 0.11203 | 1.4 | 0.00029787 | 0.30341 | 0.00024961 | 0.99845 | 0.41544 | 1.4139
12 | 12 | 20 | 2 | -1.3 | 0 | 0 | 0 | -31 | 2.5 | 77 | 15 | 1.9917e-05 | 0.099583 | 3.605 | 0.00076701 | 0.78127 | 0.00028321 | 1.1329 | 0.88085 | 2.0137
12 | 12 | 21 | 2 | -1.1 | 0 | 0 | 0 | -39.3 | 2.3 | 78 | 15 | 1.9917e-05 | 0.099583 | 0 | 0 | 0 | 0.00034802 | 1.3921 | 0.099583 | 1.4917
12 | 12 | 22 | 1.8 | -1 | 0 | 0 | 0 | -46.9 | 2 | 80 | 15.2 | 0.00027634 | 1.3817 | 0 | 0 | 0 | 0.00015601 | 0.62403 | 1.3817 | 2.0057
12 | 12 | 23 | 1.6 | -0.9 | 0 | 0 | 0 | -53.1 | 2.3 | 82 | 15.4 | 0.00057011 | 2.8506 | 0 | 0 | 0 | 0.00011761 | 0.47042 | 2.8506 | 3.321
12 | 12 | 24 | 1.4 | -0.8 | 0 | 0 | 0 | -56.8 | 2.4 | 84 | 15.6 | 0.00058505 | 2.9252 | 0 | 0 | 0 | 6.4803e-05 | 0.25921 | 2.9252 | 3.1845
12 | 13 | 1 | 1.3 | -0.9 | 0 | 0 | 0 | -57.1 | 3 | 84 | 15.7 | 0.00058505 | 2.9252 | 0.315 | 6.702e-05 | 0.068266 | 6.7203e-05 | 0.26881 | 2.9935 | 3.2623
12 | 13 | 2 | 1.2 | -1.3 | 0 | 0 | 0 | -53.8 | 3.1 | 81 | 15.8 | 0.00055517 | 2.7759 | 0 | 0 | 0 | 6.4803e-05 | 0.25921 | 2.7759 | 3.0351
12 | 13 | 3 | 1 | -1.9 | 0 | 0 | 0 | -47.8 | 4 | 78 | 16 | 0.00055268 | 2.7634 | 0 | 0 | 0 | 6.4803e-05 | 0.25921 | 2.7634 | 3.0226
12 | 13 | 4 | 1 | -2.1 | 0 | 0 | 0 | -40.3 | 4.7 | 77 | 16 | 0.00054273 | 2.7136 | 0 | 0 | 0 | 6.2403e-05 | 0.24961 | 2.7136 | 2.9632
12 | 13 | 5 | 1 | -2 | 0 | 0 | 0 | -32.1 | 4 | 77 | 16 | 0.00054024 | 2.7012 | 0 | 0 | 0 | 6.7203e-05 | 0.26881 | 2.7012 | 2.97
12 | 13 | 6 | 1 | -1.8 | 0 | 0 | 0 | -23.7 | 3.5 | 79 | 16 | 0.00049293 | 2.4647 | 0 | 0 | 0 | 6.9604e-05 | 0.27841 | 2.4647 | 2.7431
12 | 13 | 7 | 1 | -1.7 | 0 | 0 | 0 | -15.4 | 3 | 79 | 16 | 1.9917e-05 | 0.099583 | 0 | 0 | 0 | 8.1604e-05 | 0.32642 | 0.099583 | 0.426
12 | 13 | 8 | 0.9 | -1.9 | 0 | 0 | 0 | -7.8 | 3.6 | 79 | 16.1 | 1.9917e-05 | 0.099583 | 0.735 | 0.00015638 | 0.15929 | 0.00015121 | 0.60483 | 0.25887 | 0.8637
12 | 13 | 9 | 0.9 | -2.2 | 1 | 1 | 0 | 1.1 | 4.1 | 76 | 16.1 | 2.2406e-05 | 0.11203 | 0 | 0 | 0 | 0.00012721 | 0.50883 | 0.11203 | 0.62086
12 | 13 | 10 | 1 | -2.4 | 7 | 7 | 0 | 4.8 | 5 | 74 | 16 | 1.9917e-05 | 0.099583 | 3.605 | 0.00076701 | 0.78127 | 0.00011041 | 0.44162 | 0.88085 | 1.3225
12 | 13 | 11 | 1 | -2.6 | 13 | 13 | 0 | 8.7 | 5.1 | 73 | 16 | 2.2406e-05 | 0.11203 | 0 | 0 | 0 | 0.00010321 | 0.41282 | 0.11203 | 0.52485
12 | 13 | 12 | 1 | -2.7 | 12 | 12 | 0 | 10.9 | 5.7 | 72 | 16 | 1.9917e-05 | 0.099583 | 0 | 0 | 0 | 9.1205e-05 | 0.36482 | 0.099583 | 0.4644
12 | 13 | 13 | 1 | -2.7 | 20 | 20 | 0 | 11 | 6 | 72 | 16 | 2.2406e-05 | 0.11203 | 1.4 | 0.00029787 | 0.30341 | 7.9204e-05 | 0.31682 | 0.41544 | 0.73225
12 | 13 | 14 | 1 | -2.7 | 13 | 13 | 0 | 9.1 | 5.8 | 72 | 16 | 2.4896e-05 | 0.12448 | 3.605 | 0.00076701 | 0.78127 | 4.8002e-05 | 0.19201 | 0.90575 | 1.0978
12 | 13 | 15 | 1 | -2.7 | 9 | 9 | 0 | 5.4 | 5.3 | 72 | 16 | 2.4896e-05 | 0.12448 | 0 | 0 | 0 | 6.0003e-05 | 0.24001 | 0.12448 | 0.36449
12 | 13 | 16 | 1.1 | -2.8 | 2 | 2 | 0 | 1.7 | 5.1 | 71 | 15.9 | 1.9917e-05 | 0.099583 | 0 | 0 | 0 | 7.6804e-05 | 0.30722 | 0.099583 | 0.4068
12 | 13 | 17 | 1.2 | -3.1 | 0 | 0 | 0 | -6.8 | 6 | 69 | 15.8 | 2.2406e-05 | 0.11203 | 0 | 0 | 0 | 0.00012241 | 0.48963 | 0.11203 | 0.60166
12 | 13 | 18 | 1.3 | -3.4 | 0 | 0 | 0 | -14.4 | 6.7 | 66 | 15.7 | 6.9708e-05 | 0.34854 | 0 | 0 | 0 | 0.00048483 | 1.9393 | 0.34854 | 2.2878
12 | 13 | 19 | 1.3 | -3.8 | 0 | 0 | 0 | -22.5 | 7.7 | 64 | 15.7 | 1.9917e-05 | 0.099583 | 0.315 | 6.702e-05 | 0.068266 | 0.00029282 | 1.1713 | 0.16785 | 1.3391
12 | 13 | 20 | 1.5 | -3.7 | 0 | 0 | 0 | -31 | 7.7 | 63 | 15.5 | 0.00019917 | 0.99583 | 0 | 0 | 0 | 0.00019921 | 0.79684 | 0.99583 | 1.7927
12 | 13 | 21 | 1.7 | -3.4 | 0 | 0 | 0 | -39.3 | 7.5 | 64 | 15.3 | 0.00025643 | 1.2821 | 0 | 0 | 0 | 0.00022081 | 0.88325 | 1.2821 | 2.1654
12 | 13 | 22 | 1.7 | -3.2 | 0 | 0 | 0 | -46.9 | 7.4 | 66 | 15.3 | 0.00022157 | 1.1079 | 0 | 0 | 0 | 0.00020641 | 0.82564 | 1.1079 | 1.9335
12 | 13 | 23 | 1.4 | -3.1 | 0 | 0 | 0 | -53.1 | 7.2 | 68 | 15.6 | 0.00057011 | 2.8506 | 0 | 0 | 0 | 0.00016321 | 0.65283 | 2.8506 | 3.5034
12 | 13 | 24 | 1.2 | -2.9 | 0 | 0 | 0 | -56.9 | 7 | 70 | 15.8 | 0.00058505 | 2.9252 | 0 | 0 | 0 | 6.4803e-05 | 0.25921 | 2.9252 | 3.1845
12 | 14 | 1 | 1 | -2.6 | 0 | 0 | 0 | -57.2 | 7 | 73 | 16 | 0.00059003 | 2.9501 | 0 | 0 | 0 | 7.6804e-05 | 0.30722 | 2.9501 | 3.2574
12 | 14 | 2 | 1 | -2.1 | 0 | 0 | 0 | -53.9 | 6.7 | 77 | 16 | 0.00059252 | 2.9626 | 0.735 | 0.00015638 | 0.15929 | 6.0003e-05 | 0.24001 | 3.1219 | 3.3619
12 | 14 | 3 | 1 | -1.7 | 0 | 0 | 0 | -48 | 6.2 | 79 | 16 | 0.00059003 | 2.9501 | 0 | 0 | 0 | 6.9604e-05 | 0.27841 | 2.9501 | 3.2286
12 | 14 | 4 | 1 | -1.2 | 0 | 0 | 0 | -40.5 | 6 | 83 | 16 | 0.00058256 | 2.9128 | 3.605 | 0.00076701 | 0.78127 | 5.5203e-05 | 0.22081 | 3.6941 | 3.9149
12 | 14 | 5 | 1 | -0.8 | 0 | 0 | 0 | -32.2 | 5.1 | 86 | 16 | 0.00057509 | 2.8755 | 0 | 0 | 0 | 6.7203e-05 | 0.26881 | 2.8755 | 3.1443
12 | 14 | 6 | 1 | -0.5 | 0 | 0 | 0 | -23.8 | 4.1 | 89 | 16 | 0.00051285 | 2.5643 | 0 | 0 | 0 | 9.6005e-05 | 0.38402 | 2.5643 | 2.9483
12 | 14 | 7 | 1 | -0.3 | 0 | 0 | 0 | -15.6 | 3.5 | 90 | 16 | 2.2406e-05 | 0.11203 | 1.4 | 0.00029787 | 0.30341 | 0.00016081 | 0.64323 | 0.41544 | 1.0587
12 | 14 | 8 | 1 | -0.2 | 0 | 0 | 0 | -7.9 | 4.1 | 91 | 16 | 0.00039335 | 1.9668 | 3.605 | 0.00076701 | 0.78127 | 0.00015841 | 0.63363 | 2.748 | 3.3817
12 | 14 | 9 | 1.5 | 0.3 | 1 | 1 | 0 | 1 | 5 | 92 | 15.5 | 0.00058007 | 2.9003 | 0 | 0 | 0 | 6.7203e-05 | 0.26881 | 2.9003 | 3.1692
12 | 14 | 10 | 2 | 0.8 | 4 | 4 | 0 | 4.7 | 5.6 | 92 | 15 | 0.00059252 | 2.9626 | 0 | 0 | 0 | 6.2403e-05 | 0.24961 | 2.9626 | 3.2122
12 | 14 | 11 | 2.6 | 1.2 | 16 | 15 | 7 | 8.6 | 5 | 90 | 14.4 | 0.00055517 | 2.7759 | 0 | 0 | 0 | 6.0003e-05 | 0.24001 | 2.7759 | 3.0159
12 | 14 | 12 | 3 | 1.6 | 19 | 19 | 0 | 10.8 | 4.1 | 90 | 14 | 0.00053775 | 2.6887 | 0 | 0 | 0 | 6.2403e-05 | 0.24961 | 2.6887 | 2.9383
12 | 14 | 13 | 3.6 | 2.2 | 21 | 21 | 0 | 11 | 3.4 | 91 | 13.4 | 0.00052779 | 2.6389 | 0.315 | 6.702e-05 | 0.068266 | 6.0003e-05 | 0.24001 | 2.7072 | 2.9472
12 | 14 | 14 | 4 | 2.8 | 25 | 25 | 0 | 9.1 | 2 | 92 | 13 | 0.00049045 | 2.4522 | 0 | 0 | 0 | 8.1604e-05 | 0.32642 | 2.4522 | 2.7786
12 | 14 | 15 | 4.3 | 3.3 | 10 | 10 | 0 | 5.4 | 1 | 93 | 12.7 | 0.00014937 | 0.74687 | 0 | 0 | 0 | 0.00026881 | 1.0753 | 0.74687 | 1.8221
12 | 14 | 16 | 4.2 | 3.4 | 5 | 4 | 34 | 1.7 | 0 | 95 | 12.8 | 0.00024149 | 1.2074 | 0 | 0 | 0 | 0.00012241 | 0.48963 | 1.2074 | 1.6971
12 | 14 | 17 | 4.1 | 3.1 | 0 | 0 | 0 | -6.8 | 1.3 | 93 | 12.9 | 0.00047302 | 2.3651 | 0 | 0 | 0 | 0.00015601 | 0.62403 | 2.3651 | 2.9891
12 | 14 | 18 | 3.7 | 2.5 | 0 | 0 | 0 | -14.4 | 3 | 92 | 13.3 | 0.00048049 | 2.4024 | 0 | 0 | 0 | 0.00019201 | 0.76804 | 2.4024 | 3.1705
12 | 14 | 19 | 3.4 | 1.9 | 0 | 0 | 0 | -22.5 | 4.6 | 90 | 13.6 | 0.00045061 | 2.2531 | 0 | 0 | 0 | 0.00021121 | 0.84484 | 2.2531 | 3.0979
12 | 14 | 20 | 3.3 | 1.8 | 0 | 0 | 0 | -31 | 5 | 90 | 13.7 | 0.00022157 | 1.1079 | 0.735 | 0.00015638 | 0.15929 | 0.00017281 | 0.69124 | 1.2671 | 1.9584
12 | 14 | 21 | 3.7 | 2.2 | 0 | 0 | 0 | -39.2 | 5 | 90 | 13.3 | 0.00048298 | 2.4149 | 0 | 0 | 0 | 0.00017521 | 0.70084 | 2.4149 | 3.1157
12 | 14 | 22 | 3.7 | 2.3 | 0 | 0 | 0 | -46.9 | 5 | 91 | 13.3 | 0.00038837 | 1.9419 | 3.605 | 0.00076701 | 0.78127 | 0.00016321 | 0.65283 | 2.7231 | 3.376
12 | 14 | 23 | 3.2 | 1.8 | 0 | 0 | 0 | -53.2 | 5 | 91 | 13.8 | 0.00029626 | 1.4813 | 0 | 0 | 0 | 0.00017521 | 0.70084 | 1.4813 | 2.1821
12 | 14 | 24 | 2.7 | 1.3 | 0 | 0 | 0 | -56.9 | 4.1 | 90 | 14.3 | 0.00049045 | 2.4522 | 0 | 0 | 0 | 0.00010561 | 0.42242 | 2.4522 | 2.8746
12 | 15 | 1 | 2.3 | 0.9 | 0 | 0 | 0 | -57.2 | 4 | 90 | 14.7 | 0.00030373 | 1.5186 | 1.4 | 0.00029787 | 0.30341 | 8.8805e-05 | 0.35522 | 1.822 | 2.1773
12 | 15 | 2 | 1.7 | 0.4 | 0 | 0 | 0 | -54 | 3.7 | 91 | 15.3 | 0.00042572 | 2.1286 | 3.605 | 0.00076701 | 0.78127 | 7.2004e-05 | 0.28801 | 2.9099 | 3.1979
12 | 15 | 3 | 1.6 | 0.4 | 0 | 0 | 0 | -48 | 3.6 | 92 | 15.4 | 0.00049791 | 2.4896 | 0 | 0 | 0 | 8.6404e-05 | 0.34562 | 2.4896 | 2.8352
12 | 15 | 4 | 1.5 | 0.4 | 0 | 0 | 0 | -40.6 | 3.6 | 92 | 15.5 | 0.00050289 | 2.5145 | 0 | 0 | 0 | 7.4404e-05 | 0.29762 | 2.5145 | 2.8121
12 | 15 | 5 | 1.7 | 0.4 | 0 | 0 | 0 | -32.3 | 3.6 | 91 | 15.3 | 0.00050289 | 2.5145 | 0 | 0 | 0 | 8.8805e-05 | 0.35522 | 2.5145 | 2.8697
12 | 15 | 6 | 1.9 | 0.5 | 0 | 0 | 0 | -23.9 | 3.5 | 90 | 15.1 | 0.00048049 | 2.4024 | 0 | 0 | 0 | 6.2403e-05 | 0.24961 | 2.4024 | 2.652
12 | 15 | 7 | 2.1 | 0.6 | 0 | 0 | 0 | -15.7 | 3.5 | 90 | 14.9 | 1.9917e-05 | 0.099583 | 0.315 | 6.702e-05 | 0.068266 | 7.4404e-05 | 0.29762 | 0.16785 | 0.46546
12 | 15 | 8 | 2.3 | 0.9 | 0 | 0 | 0 | -8 | 2.4 | 90 | 14.7 | 2.2406e-05 | 0.11203 | 0 | 0 | 0 | 5.5203e-05 | 0.22081 | 0.11203 | 0.33284
12 | 15 | 9 | 2.1 | 1.1 | 1 | 1 | 0 | 1 | 2 | 93 | 14.9 | 1.9917e-05 | 0.099583 | 0 | 0 | 0 | 0.00018001 | 0.72004 | 0.099583 | 0.81962
12 | 15 | 10 | 2.2 | 1.3 | 10 | 9 | 12 | 4.6 | 1 | 94 | 14.8 | 1.9917e-05 | 0.099583 | 0 | 0 | 0 | 0.00015601 | 0.62403 | 0.099583 | 0.72362
12 | 15 | 11 | 2.6 | 1.6 | 49 | 45 | 27 | 8.6 | 1 | 93 | 14.4 | 2.7385e-05 | 0.13693 | 0 | 0 | 0 | 0.00020401 | 0.81604 | 0.13693 | 0.95297
12 | 15 | 12 | 2.7 | 1.4 | 100 | 86 | 75 | 10.8 | 1 | 91 | 14.3 | 2.4896e-05 | 0.12448 | 0 | 0 | 0 | 6.2403e-05 | 0.24961 | 0.12448 | 0.37409
12 | 15 | 13 | 3 | 1.4 | 92 | 91 | 5 | 10.9 | 0.9 | 89 | 14 | 2.2406e-05 | 0.11203 | 0 | 0 | 0 | 6.4803e-05 | 0.25921 | 0.11203 | 0.37124
12 | 15 | 14 | 3 | 1.3 | 22 | 22 | 0 | 9.1 | 1 | 89 | 14 | 2.2406e-05 | 0.11203 | 0.735 | 0.00015638 | 0.15929 | 6.2403e-05 | 0.24961 | 0.27132 | 0.52093
12 | 15 | 15 | 2.8 | 1.1 | 14 | 14 | 0 | 5.4 | 2 | 89 | 14.2 | 1.7427e-05 | 0.087135 | 0 | 0 | 0 | 6.4803e-05 | 0.25921 | 0.087135 | 0.34635
12 | 15 | 16 | 2.5 | 0.9 | 3 | 3 | 0 | 1.7 | 3 | 89 | 14.5 | 1.9917e-05 | 0.099583 | 3.605 | 0.00076701 | 0.78127 | 0.00012241 | 0.48963 | 0.88085 | 1.3705
12 | 15 | 17 | 1.7 | 0.3 | 0 | 0 | 0 | -6.8 | 2.5 | 90 | 15.3 | 1.9917e-05 | 0.099583 | 0 | 0 | 0 | 0.00012961 | 0.51843 | 0.099583 | 0.61801
12 | 15 | 18 | 1.2 | 0 | 0 | 0 | 0 | -14.3 | 2.3 | 92 | 15.8 | 1.9917e-05 | 0.099583 | 0 | 0 | 0 | 0.00033602 | 1.3441 | 0.099583 | 1.4437
12 | 15 | 19 | 1 | -0.1 | 0 | 0 | 0 | -22.5 | 2 | 92 | 16 | 1.9917e-05 | 0.099583 | 1.4 | 0.00029787 | 0.30341 | 0.00052563 | 2.1025 | 0.40299 | 2.5055
12 | 15 | 20 | 1 | -0.4 | 0 | 0 | 0 | -30.9 | 4 | 90 | 16 | 1.9917e-05 | 0.099583 | 3.605 | 0.00076701 | 0.78127 | 0.00015601 | 0.62403 | 0.88085 | 1.5049
12 | 15 | 21 | 1.2 | -0.6 | 0 | 0 | 0 | -39.2 | 5.7 | 87 | 15.8 | 1.9917e-05 | 0.099583 | 0 | 0 | 0 | 0.00012721 | 0.50883 | 0.099583 | 0.60841
12 | 15 | 22 | 1.5 | -0.8 | 0 | 0 | 0 | -46.9 | 7 | 83 | 15.5 | 0.00017676 | 0.8838 | 0 | 0 | 0 | 0.00010801 | 0.43202 | 0.8838 | 1.3158
12 | 15 | 23 | 2 | -0.5 | 0 | 0 | 0 | -53.2 | 6.2 | 83 | 15 | 0.00052779 | 2.6389 | 0 | 0 | 0 | 7.6804e-05 | 0.30722 | 2.6389 | 2.9462
12 | 15 | 24 | 2.2 | -0.3 | 0 | 0 | 0 | -56.9 | 6 | 83 | 14.8 | 0.00054273 | 2.7136 | 0 | 0 | 0 | 6.9604e-05 | 0.27841 | 2.7136 | 2.992
12 | 16 | 1 | 2.3 | -0.1 | 0 | 0 | 0 | -57.3 | 5.7 | 84 | 14.7 | 0.00054273 | 2.7136 | 0.315 | 6.702e-05 | 0.068266 | 7.6804e-05 | 0.30722 | 2.7819 | 3.0891
12 | 16 | 2 | 2 | -0.2 | 0 | 0 | 0 | -54 | 6.2 | 85 | 15 | 0.00054024 | 2.7012 | 0 | 0 | 0 | 6.7203e-05 | 0.26881 | 2.7012 | 2.97
12 | 16 | 3 | 1.5 | -0.5 | 0 | 0 | 0 | -48.2 | 6.9 | 86 | 15.5 | 0.00054522 | 2.7261 | 0 | 0 | 0 | 7.9204e-05 | 0.31682 | 2.7261 | 3.0429
12 | 16 | 4 | 1.3 | -0.7 | 0 | 0 | 0 | -40.7 | 7.7 | 85 | 15.7 | 0.00054024 | 2.7012 | 0 | 0 | 0 | 6.7203e-05 | 0.26881 | 2.7012 | 2.97
12 | 16 | 5 | 1.2 | -1.1 | 0 | 0 | 0 | -32.4 | 7.2 | 83 | 15.8 | 0.00054522 | 2.7261 | 0 | 0 | 0 | 7.6804e-05 | 0.30722 | 2.7261 | 3.0333
12 | 16 | 6 | 1.4 | -1.3 | 0 | 0 | 0 | -24 | 7 | 80 | 15.6 | 0.00048547 | 2.4273 | 0 | 0 | 0 | 6.4803e-05 | 0.25921 | 2.4273 | 2.6865
12 | 16 | 7 | 1.6 | -1.1 | 0 | 0 | 0 | -15.8 | 7 | 80 | 15.4 | 1.9917e-05 | 0.099583 | 0 | 0 | 0 | 7.4404e-05 | 0.29762 | 0.099583 | 0.3972
12 | 16 | 8 | 1.8 | -0.5 | 0 | 0 | 0 | -8.1 | 5.7 | 84 | 15.2 | 2.2406e-05 | 0.11203 | 0.735 | 0.00015638 | 0.15929 | 7.9204e-05 | 0.31682 | 0.27132 | 0.58814
12 | 16 | 9 | 2 | 0.4 | 1 | 1 | 0 | 1 | 4.1 | 89 | 15 | 1.9917e-05 | 0.099583 | 0 | 0 | 0 | 0.00033602 | 1.3441 | 0.099583 | 1.4437
12 | 16 | 10 | 2.3 | 1.2 | 10 | 10 | 0 | 4.5 | 2.9 | 92 | 14.7 | 2.2406e-05 | 0.11203 | 3.605 | 0.00076701 | 0.78127 | 0.00023761 | 0.95045 | 0.8933 | 1.8437
12 | 16 | 11 | 3 | 1.9 | 32 | 30 | 14 | 8.5 | 3 | 92 | 14 | 2.4896e-05 | 0.12448 | 0 | 0 | 0 | 0.00020161 | 0.80644 | 0.12448 | 0.93092
12 | 16 | 12 | 3.8 | 2.4 | 58 | 54 | 22 | 10.7 | 3 | 91 | 13.2 | 2.4896e-05 | 0.12448 | 0 | 0 | 0 | 0.00012001 | 0.48002 | 0.12448 | 0.6045
12 | 16 | 13 | 4.2 | 2.5 | 58 | 53 | 26 | 10.9 | 3.1 | 89 | 12.8 | 7.9666e-05 | 0.39833 | 1.4 | 0.00029787 | 0.30341 | 0.00042002 | 1.6801 | 0.70174 | 2.3818
12 | 16 | 14 | 4.4 | 2.5 | 40 | 38 | 13 | 9.1 | 5 | 87 | 12.6 | 2.4896e-05 | 0.12448 | 3.605 | 0.00076701 | 0.78127 | 0.00013921 | 0.55683 | 0.90575 | 1.4626
12 | 16 | 15 | 4.3 | 2.4 | 14 | 14 | 0 | 5.4 | 6 | 87 | 12.7 | 2.4896e-05 | 0.12448 | 0 | 0 | 0 | 0.00013921 | 0.55683 | 0.12448 | 0.68131
12 | 16 | 16 | 4 | 2.1 | 2 | 2 | 0 | 1.7 | 7.7 | 87 | 13 | 1.9917e-05 | 0.099583 | 0 | 0 | 0 | 0.00010561 | 0.42242 | 0.099583 | 0.522
12 | 16 | 17 | 3.3 | 1.3 | 0 | 0 | 0 | -6.8 | 6.9 | 87 | 13.7 | 1.9917e-05 | 0.099583 | 0 | 0 | 0 | 0.00013921 | 0.55683 | 0.099583 | 0.65641
12 | 16 | 18 | 2.8 | 0.7 | 0 | 0 | 0 | -14.3 | 6.2 | 86 | 14.2 | 1.9917e-05 | 0.099583 | 0 | 0 | 0 | 0.00030482 | 1.2193 | 0.099583 | 1.3188
12 | 16 | 19 | 2.5 | 0.3 | 0 | 0 | 0 | -22.5 | 5.6 | 85 | 14.5 | 0.00028381 | 1.4191 | 0.315 | 6.702e-05 | 0.068266 | 0.00041762 | 1.6705 | 1.4873 | 3.1578
12 | 16 | 20 | 2.3 | 0.1 | 0 | 0 | 0 | -30.9 | 7.3 | 85 | 14.7 | 0.00043816 | 2.1908 | 0 | 0 | 0 | 0.00033842 | 1.3537 | 2.1908 | 3.5445
12 | 16 | 21 | 2.5 | 0.2 | 0 | 0 | 0 | -39.2 | 9.7 | 85 | 14.5 | 0.00053277 | 2.6638 | 0 | 0 | 0 | 0.00025441 | 1.0177 | 2.6638 | 3.6815
12 | 16 | 22 | 2.6 | 0.2 | 0 | 0 | 0 | -46.9 | 11.6 | 84 | 14.4 | 0.0005004 | 2.502 | 0 | 0 | 0 | 0.00019681 | 0.78724 | 2.502 | 3.2893
12 | 16 | 23 | 2.8 | 0.2 | 0 | 0 | 0 | -53.2 | 11.8 | 83 | 14.2 | 0.00048298 | 2.4149 | 0 | 0 | 0 | 0.00010081 | 0.40322 | 2.4149 | 2.8181
12 | 16 | 24 | 2.9 | 0.1 | 0 | 0 | 0 | -57 | 11.8 | 82 | 14.1 | 0.00049045 | 2.4522 | 0 | 0 | 0 | 6.2403e-05 | 0.24961 | 2.4522 | 2.7018
12 | 17 | 1 | 3 | 0 | 0 | 0 | 0 | -57.3 | 12 | 81 | 14 | 0.0005004 | 2.502 | 0 | 0 | 0 | 7.4404e-05 | 0.29762 | 2.502 | 2.7996
12 | 17 | 2 | 3 | -0.1 | 0 | 0 | 0 | -54.1 | 11 | 80 | 14 | 0.00050289 | 2.5145 | 0.735 | 0.00015638 | 0.15929 | 6.7203e-05 | 0.26881 | 2.6738 | 2.9426
12 | 17 | 3 | 2.8 | -0.3 | 0 | 0 | 0 | -48.2 | 10.2 | 80 | 14.2 | 0.00051534 | 2.5767 | 0 | 0 | 0 | 6.9604e-05 | 0.27841 | 2.5767 | 2.8551
12 | 17 | 4 | 2.7 | -0.4 | 0 | 0 | 0 | -40.8 | 9.3 | 79 | 14.3 | 0.00051783 | 2.5892 | 3.605 | 0.00076701 | 0.78127 | 6.9604e-05 | 0.27841 | 3.3704 | 3.6488
12 | 17 | 5 | 2.6 | -0.5 | 0 | 0 | 0 | -32.5 | 9.6 | 79 | 14.4 | 0.00051534 | 2.5767 | 0 | 0 | 0 | 6.7203e-05 | 0.26881 | 2.5767 | 2.8455
12 | 17 | 6 | 2.3 | -0.9 | 0 | 0 | 0 | -24.1 | 9.8 | 78 | 14.7 | 0.00049293 | 2.4647 | 0 | 0 | 0 | 7.6804e-05 | 0.30722 | 2.4647 | 2.7719
12 | 17 | 7 | 2 | -1.2 | 0 | 0 | 0 | -15.9 | 9.3 | 77 | 15 | 2.2406e-05 | 0.11203 | 1.4 | 0.00029787 | 0.30341 | 0.00012481 | 0.49923 | 0.41544 | 0.91466
12 | 17 | 8 | 1.9 | -1.2 | 0 | 0 | 0 | -8.2 | 9 | 78 | 15.1 | 4.4812e-05 | 0.22406 | 3.605 | 0.00076701 | 0.78127 | 0.00011761 | 0.47042 | 1.0053 | 1.4758
12 | 17 | 9 | 2 | -1.1 | 2 | 2 | 0 | 0.9 | 8.6 | 78 | 15 | 1.9917e-05 | 0.099583 | 0 | 0 | 0 | 6.7203e-05 | 0.26881 | 0.099583 | 0.3684
12 | 17 | 10 | 2 | -1.3 | 27 | 25 | 26 | 4.4 | 7.7 | 77 | 15 | 1.9917e-05 | 0.099583 | 0 | 0 | 0 | 5.7603e-05 | 0.23041 | 0.099583 | 0.32999
12 | 17 | 11 | 2.7 | -1.2 | 84 | 50 | 232 | 8.4 | 6.7 | 74 | 14.3 | 1.9917e-05 | 0.099583 | 0 | 0 | 0 | 5.2803e-05 | 0.21121 | 0.099583 | 0.31079
12 | 17 | 12 | 3.3 | -1.2 | 149 | 73 | 411 | 10.6 | 6 | 71 | 13.7 | 1.9917e-05 | 0.099583 | 0 | 0 | 0 | 5.7603e-05 | 0.23041 | 0.099583 | 0.32999
12 | 17 | 13 | 3.4 | -1.4 | 120 | 60 | 319 | 10.9 | 5 | 69 | 13.6 | 1.9917e-05 | 0.099583 | 0.315 | 6.702e-05 | 0.068266 | 6.4803e-05 | 0.25921 | 0.16785 | 0.42706
12 | 17 | 14 | 3.3 | -1.2 | 70 | 60 | 64 | 9 | 3 | 71 | 13.7 | 1.9917e-05 | 0.099583 | 0 | 0 | 0 | 0.00010321 | 0.41282 | 0.099583 | 0.5124
12 | 17 | 15 | 2.6 | -1.1 | 8 | 8 | 0 | 5.4 | 1.2 | 75 | 14.4 | 2.2406e-05 | 0.11203 | 0 | 0 | 0 | 0.00011281 | 0.45122 | 0.11203 | 0.56325
12 | 17 | 16 | 2.1 | -0.7 | 4 | 4 | 0 | 1.7 | 0 | 81 | 14.9 | 1.9917e-05 | 0.099583 | 0 | 0 | 0 | 8.1604e-05 | 0.32642 | 0.099583 | 0.426
12 | 17 | 17 | 2.2 | 0 | 0 | 0 | 0 | -6.7 | 0 | 85 | 14.8 | 1.9917e-05 | 0.099583 | 0 | 0 | 0 | 0.00015361 | 0.61443 | 0.099583 | 0.71401
12 | 17 | 18 | 2.5 | 0.6 | 0 | 0 | 0 | -14.3 | 0 | 87 | 14.5 | 2.2406e-05 | 0.11203 | 0 | 0 | 0 | 0.00040082 | 1.6033 | 0.11203 | 1.7153
12 | 17 | 19 | 2.2 | 0.7 | 0 | 0 | 0 | -22.4 | 0 | 90 | 14.8 | 1.9917e-05 | 0.099583 | 0 | 0 | 0 | 0.00023041 | 0.92165 | 0.099583 | 1.0212
12 | 17 | 20 | 1.7 | 0.6 | 0 | 0 | 0 | -30.9 | 0 | 92 | 15.3 | 2.2406e-05 | 0.11203 | 0.735 | 0.00015638 | 0.15929 | 0.00030242 | 1.2097 | 0.27132 | 1.481
12 | 17 | 21 | 1.1 | 0.3 | 0 | 0 | 0 | -39.2 | 0 | 94 | 15.9 | 0.00029626 | 1.4813 | 0 | 0 | 0 | 0.00017761 | 0.71044 | 1.4813 | 2.1917
12 | 17 | 22 | 0.8 | 0.2 | 0 | 0 | 0 | -46.9 | 0 | 96 | 16.2 | 0.0002863 | 1.4315 | 3.605 | 0.00076701 | 0.78127 | 0.00015601 | 0.62403 | 2.2128 | 2.8368
12 | 17 | 23 | 0.7 | 0.1 | 0 | 0 | 0 | -53.2 | 0 | 96 | 16.3 | 0.00058256 | 2.9128 | 0 | 0 | 0 | 6.7203e-05 | 0.26881 | 2.9128 | 3.1816
12 | 17 | 24 | 0.7 | -0.1 | 0 | 0 | 0 | -57 | 0 | 94 | 16.3 | 0.00059252 | 2.9626 | 0 | 0 | 0 | 7.2004e-05 | 0.28801 | 2.9626 | 3.2506
12 | 18 | 1 | 0.9 | -0.1 | 0 | 0 | 0 | -57.4 | 0 | 93 | 16.1 | 0.00058256 | 2.9128 | 1.4 | 0.00029787 | 0.30341 | 6.0003e-05 | 0.24001 | 3.2162 | 3.4562
12 | 18 | 2 | 1 | -0.2 | 0 | 0 | 0 | -54.2 | 1 | 91 | 16 | 0.00057011 | 2.8506 | 3.605 | 0.00076701 | 0.78127 | 6.7203e-05 | 0.26881 | 3.6318 | 3.9006
12 | 18 | 3 | 1.3 | 0.1 | 0 | 0 | 0 | -48.3 | 2 | 92 | 15.7 | 0.00056513 | 2.8257 | 0 | 0 | 0 | 6.2403e-05 | 0.24961 | 2.8257 | 3.0753
12 | 18 | 4 | 2 | 0.7 | 0 | 0 | 0 | -40.8 | 3.3 | 91 | 15 | 0.00055517 | 2.7759 | 0 | 0 | 0 | 6.4803e-05 | 0.25921 | 2.7759 | 3.0351
12 | 18 | 5 | 2.6 | 1.2 | 0 | 0 | 0 | -32.6 | 3.8 | 90 | 14.4 | 0.00055019 | 2.751 | 0 | 0 | 0 | 6.7203e-05 | 0.26881 | 2.751 | 3.0198
12 | 18 | 6 | 3.1 | 1.4 | 0 | 0 | 0 | -24.2 | 4.1 | 89 | 13.9 | 0.00050538 | 2.5269 | 0 | 0 | 0 | 9.1205e-05 | 0.36482 | 2.5269 | 2.8917
12 | 18 | 7 | 3.6 | 1.8 | 0 | 0 | 0 | -15.9 | 4.8 | 88 | 13.4 | 2.2406e-05 | 0.11203 | 0.315 | 6.702e-05 | 0.068266 | 0.00014881 | 0.59523 | 0.1803 | 0.77553
12 | 18 | 8 | 3.9 | 1.9 | 0 | 0 | 0 | -8.2 | 5.7 | 87 | 13.1 | 0.00010456 | 0.52281 | 0 | 0 | 0 | 0.00011761 | 0.47042 | 0.52281 | 0.99323
12 | 18 | 9 | 4 | 1.9 | 0 | 0 | 0 | 0.9 | 6.9 | 86 | 13 | 2.2406e-05 | 0.11203 | 0 | 0 | 0 | 6.4803e-05 | 0.25921 | 0.11203 | 0.37124
12 | 18 | 10 | 4.1 | 2.1 | 4 | 3 | 13 | 4.4 | 8.2 | 87 | 12.9 | 1.9917e-05 | 0.099583 | 0 | 0 | 0 | 5.2803e-05 | 0.21121 | 0.099583 | 0.31079
12 | 18 | 11 | 4.1 | 2.4 | 6 | 6 | 0 | 8.4 | 6.9 | 89 | 12.9 | 1.9917e-05 | 0.099583 | 0 | 0 | 0 | 6.0003e-05 | 0.24001 | 0.099583 | 0.3396
12 | 18 | 12 | 4 | 2.7 | 12 | 12 | 0 | 10.6 | 5.7 | 91 | 13 | 2.2406e-05 | 0.11203 | 0 | 0 | 0 | 5.0403e-05 | 0.20161 | 0.11203 | 0.31364
12 | 18 | 13 | 3.8 | 2.6 | 40 | 37 | 16 | 10.8 | 4.4 | 92 | 13.2 | 2.2406e-05 | 0.11203 | 0 | 0 | 0 | 7.9204e-05 | 0.31682 | 0.11203 | 0.42885
12 | 18 | 14 | 3.7 | 2.4 | 65 | 51 | 89 | 9 | 4 | 91 | 13.3 | 2.7385e-05 | 0.13693 | 0.735 | 0.00015638 | 0.15929 | 4.5602e-05 | 0.18241 | 0.29621 | 0.47862
12 | 18 | 15 | 3.4 | 1.8 | 43 | 36 | 75 | 5.4 | 3.1 | 89 | 13.6 | 2.4896e-05 | 0.12448 | 0 | 0 | 0 | 6.4803e-05 | 0.25921 | 0.12448 | 0.38369
12 | 18 | 16 | 3.1 | 1.4 | 5 | 5 | 0 | 1.7 | 2.9 | 89 | 13.9 | 2.4896e-05 | 0.12448 | 3.605 | 0.00076701 | 0.78127 | 8.4004e-05 | 0.33602 | 0.90575 | 1.2418
12 | 18 | 17 | 3.1 | 1.5 | 0 | 0 | 0 | -6.7 | 4 | 89 | 13.9 | 1.9917e-05 | 0.099583 | 0 | 0 | 0 | 0.00013441 | 0.53763 | 0.099583 | 0.63721
12 | 18 | 18 | 3.1 | 1.7 | 0 | 0 | 0 | -14.2 | 5.1 | 90 | 13.9 | 1.9917e-05 | 0.099583 | 0 | 0 | 0 | 0.00043442 | 1.7377 | 0.099583 | 1.8373
12 | 18 | 19 | 3.1 | 1.7 | 0 | 0 | 0 | -22.4 | 6 | 90 | 13.9 | 0.00011701 | 0.58505 | 1.4 | 0.00029787 | 0.30341 | 0.00025201 | 1.0081 | 0.88845 | 1.8965
12 | 18 | 20 | 3 | 1.3 | 0 | 0 | 0 | -30.8 | 5 | 89 | 14 | 0.00032862 | 1.6431 | 3.605 | 0.00076701 | 0.78127 | 0.00018961 | 0.75844 | 2.4244 | 3.1828
12 | 18 | 21 | 2.7 | 0.8 | 0 | 0 | 0 | -39.1 | 3 | 87 | 14.3 | 1.9917e-05 | 0.099583 | 0 | 0 | 0 | 0.00021601 | 0.86404 | 0.099583 | 0.96363
12 | 18 | 22 | 2.4 | 0.4 | 0 | 0 | 0 | -46.8 | 1.9 | 87 | 14.6 | 0.00028132 | 1.4066 | 0 | 0 | 0 | 0.00019681 | 0.78724 | 1.4066 | 2.1938
12 | 18 | 23 | 2 | 0.4 | 0 | 0 | 0 | -53.1 | 2 | 89 | 15 | 0.00057758 | 2.8879 | 0 | 0 | 0 | 0.00010801 | 0.43202 | 2.8879 | 3.3199
12 | 18 | 24 | 1.6 | 0.4 | 0 | 0 | 0 | -57 | 2 | 92 | 15.4 | 0.00058754 | 2.9377 | 0 | 0 | 0 | 9.1205e-05 | 0.36482 | 2.9377 | 3.3025
12 | 19 | 1 | 1.7 | 0.7 | 0 | 0 | 0 | -57.4 | 2.1 | 93 | 15.3 | 0.00059252 | 2.9626 | 0.315 | 6.702e-05 | 0.068266 | 9.3605e-05 | 0.37442 | 3.0309 | 3.4053
12 | 19 | 2 | 2.5 | 1.3 | 0 | 0 | 0 | -54.3 | 3.6 | 92 | 14.5 | 0.00058754 | 2.9377 | 0 | 0 | 0 | 8.8805e-05 | 0.35522 | 2.9377 | 3.2929
12 | 19 | 3 | 3 | 1.2 | 0 | 0 | 0 | -48.4 | 5 | 88 | 14 | 0.00058007 | 2.9003 | 0 | 0 | 0 | 9.3605e-05 | 0.37442 | 2.9003 | 3.2748
12 | 19 | 4 | 3 | 1 | 0 | 0 | 0 | -40.9 | 5.7 | 87 | 14 | 0.00057011 | 2.8506 | 0 | 0 | 0 | 6.7203e-05 | 0.26881 | 2.8506 | 3.1194
12 | 19 | 5 | 2 | 0.2 | 0 | 0 | 0 | -32.7 | 5.6 | 88 | 15 | 0.00056264 | 2.8132 | 0 | 0 | 0 | 6.2403e-05 | 0.24961 | 2.8132 | 3.0628
12 | 19 | 6 | 1 | -0.2 | 0 | 0 | 0 | -24.3 | 5.3 | 91 | 16 | 0.00050787 | 2.5394 | 0 | 0 | 0 | 6.0003e-05 | 0.24001 | 2.5394 | 2.7794
12 | 19 | 7 | 0.4 | -0.3 | 0 | 0 | 0 | -16 | 5.3 | 94 | 16.6 | 1.9917e-05 | 0.099583 | 0 | 0 | 0 | 0.00014161 | 0.56643 | 0.099583 | 0.66601
12 | 19 | 8 | 0 | -0.6 | 0 | 0 | 0 | -8.3 | 6.2 | 95 | 17 | 7.4687e-05 | 0.37344 | 0.735 | 0.00015638 | 0.15929 | 0.00015361 | 0.61443 | 0.53272 | 1.1472
12 | 19 | 9 | 0.3 | -0.4 | 1 | 1 | 0 | 0.9 | 7 | 94 | 16.7 | 1.9917e-05 | 0.099583 | 0 | 0 | 0 | 9.6005e-05 | 0.38402 | 0.099583 | 0.4836
12 | 19 | 10 | 0.8 | -0.2 | 5 | 4 | 13 | 4.3 | 8.2 | 93 | 16.2 | 2.2406e-05 | 0.11203 | 3.605 | 0.00076701 | 0.78127 | 0.00010081 | 0.40322 | 0.8933 | 1.2965
12 | 19 | 11 | 1.2 | -0.2 | 13 | 12 | 7 | 8.3 | 8.4 | 90 | 15.8 | 1.9917e-05 | 0.099583 | 0 | 0 | 0 | 0.00011281 | 0.45122 | 0.099583 | 0.55081
12 | 19 | 12 | 1.6 | 0 | 20 | 18 | 11 | 10.6 | 8.7 | 89 | 15.4 | 1.9917e-05 | 0.099583 | 0 | 0 | 0 | 0.00010801 | 0.43202 | 0.099583 | 0.53161
12 | 19 | 13 | 2 | 0.3 | 21 | 19 | 11 | 10.8 | 9 | 88 | 15 | 2.2406e-05 | 0.11203 | 1.4 | 0.00029787 | 0.30341 | 8.8805e-05 | 0.35522 | 0.41544 | 0.77065
12 | 19 | 14 | 2 | 0.4 | 23 | 21 | 13 | 9 | 7.2 | 89 | 15 | 1.9917e-05 | 0.099583 | 3.605 | 0.00076701 | 0.78127 | 0.00010321 | 0.41282 | 0.88085 | 1.2937
12 | 19 | 15 | 2 | 0.7 | 11 | 11 | 0 | 5.4 | 6 | 91 | 15 | 2.2406e-05 | 0.11203 | 0 | 0 | 0 | 9.8405e-05 | 0.39362 | 0.11203 | 0.50565
12 | 19 | 16 | 1.8 | 0.6 | 3 | 3 | 0 | 1.7 | 5.1 | 92 | 15.2 | 1.9917e-05 | 0.099583 | 0 | 0 | 0 | 0.00010801 | 0.43202 | 0.099583 | 0.53161
12 | 19 | 17 | 1.8 | 0.4 | 0 | 0 | 0 | -6.7 | 6 | 90 | 15.2 | 2.2406e-05 | 0.11203 | 0 | 0 | 0 | 0.00015121 | 0.60483 | 0.11203 | 0.71686
12 | 19 | 18 | 1.7 | 0 | 0 | 0 | 0 | -14.2 | 6.7 | 88 | 15.3 | 1.9917e-05 | 0.099583 | 0 | 0 | 0 | 0.00024721 | 0.98885 | 0.099583 | 1.0884
12 | 19 | 19 | 1.9 | -0.2 | 0 | 0 | 0 | -22.4 | 7.4 | 86 | 15.1 | 1.9917e-05 | 0.099583 | 0.315 | 6.702e-05 | 0.068266 | 0.00029762 | 1.1905 | 0.16785 | 1.3583
12 | 19 | 20 | 1.9 | -0.5 | 0 | 0 | 0 | -30.8 | 6.7 | 83 | 15.1 | 3.2364e-05 | 0.16182 | 0 | 0 | 0 | 0.00028561 | 1.1425 | 0.16182 | 1.3043
12 | 19 | 21 | 1.7 | -0.8 | 0 | 0 | 0 | -39.1 | 6.1 | 82 | 15.3 | 0.00039833 | 1.9917 | 0 | 0 | 0 | 0.00029522 | 1.1809 | 1.9917 | 3.1725
12 | 19 | 22 | 1.5 | -1 | 0 | 0 | 0 | -46.8 | 5.3 | 82 | 15.5 | 0.00018921 | 0.94604 | 0 | 0 | 0 | 0.00011041 | 0.44162 | 0.94604 | 1.3877
12 | 19 | 23 | 1.1 | -1.3 | 0 | 0 | 0 | -53.1 | 5 | 82 | 15.9 | 0.00056513 | 2.8257 | 0 | 0 | 0 | 0.00010081 | 0.40322 | 2.8257 | 3.2289
12 | 19 | 24 | 0.8 | -1.4 | 0 | 0 | 0 | -57 | 4.7 | 83 | 16.2 | 0.00058007 | 2.9003 | 0 | 0 | 0 | 8.6404e-05 | 0.34562 | 2.9003 | 3.246
12 | 20 | 1 | 0.3 | -1.9 | 0 | 0 | 0 | -57.5 | 3.9 | 82 | 16.7 | 0.00058754 | 2.9377 | 0 | 0 | 0 | 7.2004e-05 | 0.28801 | 2.9377 | 3.2257
12 | 20 | 2 | 0 | -2.5 | 0 | 0 | 0 | -54.3 | 5 | 79 | 17 | 0.00059003 | 2.9501 | 0.735 | 0.00015638 | 0.15929 | 6.4803e-05 | 0.25921 | 3.1094 | 3.3686
12 | 20 | 3 | -0.2 | -3.1 | 0 | 0 | 0 | -48.5 | 5.1 | 76 | 17.2 | 0.00059252 | 2.9626 | 0 | 0 | 0 | 6.7203e-05 | 0.26881 | 2.9626 | 3.2314
12 | 20 | 4 | -0.3 | -3.5 | 0 | 0 | 0 | -41 | 5.6 | 74 | 17.3 | 0.00058007 | 2.9003 | 3.605 | 0.00076701 | 0.78127 | 6.4803e-05 | 0.25921 | 3.6816 | 3.9408
12 | 20 | 5 | -0.6 | -3.9 | 0 | 0 | 0 | -32.8 | 5.1 | 73 | 17.6 | 0.00057509 | 2.8755 | 0 | 0 | 0 | 6.7203e-05 | 0.26881 | 2.8755 | 3.1443
12 | 20 | 6 | -1 | -4.4 | 0 | 0 | 0 | -24.4 | 5 | 73 | 18 | 0.00051534 | 2.5767 | 0 | 0 | 0 | 6.2403e-05 | 0.24961 | 2.5767 | 2.8263
12 | 20 | 7 | -1 | -4.3 | 0 | 0 | 0 | -16.1 | 4 | 73 | 18 | 8.2156e-05 | 0.41078 | 1.4 | 0.00029787 | 0.30341 | 0.00014401 | 0.57603 | 0.71418 | 1.2902
12 | 20 | 8 | -1.1 | -4.3 | 0 | 0 | 0 | -8.4 | 4.1 | 74 | 18.1 | 0.00011452 | 0.5726 | 3.605 | 0.00076701 | 0.78127 | 9.3605e-05 | 0.37442 | 1.3539 | 1.7283
12 | 20 | 9 | -1.2 | -4.4 | 2 | 2 | 0 | 0.8 | 4.1 | 74 | 18.2 | 1.9917e-05 | 0.099583 | 0 | 0 | 0 | 6.7203e-05 | 0.26881 | 0.099583 | 0.3684
12 | 20 | 10 | -1.4 | -4.7 | 11 | 11 | 0 | 4.3 | 4.9 | 73 | 18.4 | 1.9917e-05 | 0.099583 | 0 | 0 | 0 | 5.0403e-05 | 0.20161 | 0.099583 | 0.30119
12 | 20 | 11 | -1.7 | -5.3 | 41 | 40 | 7 | 8.3 | 4.1 | 71 | 18.7 | 2.2406e-05 | 0.11203 | 0 | 0 | 0 | 6.0003e-05 | 0.24001 | 0.11203 | 0.35204
12 | 20 | 12 | -2 | -5.7 | 81 | 80 | 5 | 10.5 | 4.1 | 70 | 19 | 2.4896e-05 | 0.12448 | 0 | 0 | 0 | 4.8002e-05 | 0.19201 | 0.12448 | 0.31649
12 | 20 | 13 | -2 | -5.9 | 50 | 46 | 21 | 10.8 | 4 | 69 | 19 | 1.9917e-05 | 0.099583 | 0.315 | 6.702e-05 | 0.068266 | 7.2004e-05 | 0.28801 | 0.16785 | 0.45586
12 | 20 | 14 | -2.6 | -6.5 | 51 | 47 | 25 | 9 | 5 | 69 | 19.6 | 2.2406e-05 | 0.11203 | 0 | 0 | 0 | 5.5203e-05 | 0.22081 | 0.11203 | 0.33284
12 | 20 | 15 | -3.4 | -7.1 | 25 | 24 | 11 | 5.4 | 5.2 | 70 | 20.4 | 2.2406e-05 | 0.11203 | 0 | 0 | 0 | 7.2004e-05 | 0.28801 | 0.11203 | 0.40005
12 | 20 | 16 | -5 | -8.6 | 4 | 4 | 0 | 1.7 | 6 | 70 | 22 | 1.9917e-05 | 0.099583 | 0 | 0 | 0 | 8.4004e-05 | 0.33602 | 0.099583 | 0.4356
12 | 20 | 17 | -6.7 | -10.3 | 0 | 0 | 0 | -6.6 | 6 | 70 | 23.7 | 2.2406e-05 | 0.11203 | 0 | 0 | 0 | 0.00012241 | 0.48963 | 0.11203 | 0.60166
12 | 20 | 18 | -7.8 | -11.3 | 0 | 0 | 0 | -14.1 | 5.9 | 70 | 24.8 | 1.9917e-05 | 0.099583 | 0 | 0 | 0 | 0.00013441 | 0.53763 | 0.099583 | 0.63721
12 | 20 | 19 | -9 | -12.4 | 0 | 0 | 0 | -22.3 | 5.5 | 71 | 26 | 2.2406e-05 | 0.11203 | 0 | 0 | 0 | 6.9604e-05 | 0.27841 | 0.11203 | 0.39045
12 | 20 | 20 | -10 | -13.1 | 0 | 0 | 0 | -30.7 | 5 | 73 | 27 | 1.9917e-05 | 0.099583 | 0.735 | 0.00015638 | 0.15929 | 7.2004e-05 | 0.28801 | 0.25887 | 0.54689
12 | 20 | 21 | -10.7 | -13.4 | 0 | 0 | 0 | -39 | 3.9 | 76 | 27.7 | 2.2406e-05 | 0.11203 | 0 | 0 | 0 | 0.00015841 | 0.63363 | 0.11203 | 0.74566
12 | 20 | 22 | -11 | -13.2 | 0 | 0 | 0 | -46.8 | 2.7 | 80 | 28 | 0.00027634 | 1.3817 | 3.605 | 0.00076701 | 0.78127 | 0.00012001 | 0.48002 | 2.163 | 2.643
12 | 20 | 23 | -11.9 | -13.6 | 0 | 0 | 0 | -53.1 | 1.9 | 84 | 28.9 | 0.00056513 | 2.8257 | 0 | 0 | 0 | 7.6804e-05 | 0.30722 | 2.8257 | 3.1329
12 | 20 | 24 | -13.7 | -15.1 | 0 | 0 | 0 | -57 | 1 | 86 | 30.7 | 0.00058256 | 2.9128 | 0 | 0 | 0 | 7.2004e-05 | 0.28801 | 2.9128 | 3.2008
12 | 21 | 1 | -15 | -16.2 | 0 | 0 | 0 | -57.5 | 0 | 88 | 32 | 0.00059252 | 2.9626 | 1.4 | 0.00029787 | 0.30341 | 6.2403e-05 | 0.24961 | 3.266 | 3.5156
12 | 21 | 2 | -12.5 | -13.7 | 0 | 0 | 0 | -54.4 | 0 | 88 | 29.5 | 0.00059252 | 2.9626 | 3.605 | 0.00076701 | 0.78127 | 8.1604e-05 | 0.32642 | 3.7439 | 4.0703
12 | 21 | 3 | -11 | -12.4 | 0 | 0 | 0 | -48.5 | 0.7 | 87 | 28 | 0.00059252 | 2.9626 | 0 | 0 | 0 | 6.2403e-05 | 0.24961 | 2.9626 | 3.2122
12 | 21 | 4 | -10.3 | -12 | 0 | 0 | 0 | -41.1 | 0.9 | 84 | 27.3 | 0.00058256 | 2.9128 | 0 | 0 | 0 | 7.2004e-05 | 0.28801 | 2.9128 | 3.2008
12 | 21 | 5 | -9.6 | -11.8 | 0 | 0 | 0 | -32.9 | 1.2 | 80 | 26.6 | 0.00057758 | 2.8879 | 0 | 0 | 0 | 9.6005e-05 | 0.38402 | 2.8879 | 3.2719
12 | 21 | 6 | -9 | -11.6 | 0 | 0 | 0 | -24.4 | 2 | 77 | 26 | 0.00051534 | 2.5767 | 0 | 0 | 0 | 9.6005e-05 | 0.38402 | 2.5767 | 2.9607
12 | 21 | 7 | -9 | -12 | 0 | 0 | 0 | -16.2 | 2.7 | 74 | 26 | 2.2406e-05 | 0.11203 | 0.315 | 6.702e-05 | 0.068266 | 0.00014641 | 0.58563 | 0.1803 | 0.76593
12 | 21 | 8 | -8.7 | -11.9 | 0 | 0 | 0 | -8.5 | 3 | 72 | 25.7 | 0.00032862 | 1.6431 | 0 | 0 | 0 | 0.00018481 | 0.73924 | 1.6431 | 2.3824
12 | 21 | 9 | -7.3 | -10.6 | 1 | 1 | 0 | 0.8 | 3 | 72 | 24.3 | 0.0005726 | 2.863 | 0 | 0 | 0 | 0.00011761 | 0.47042 | 2.863 | 3.3334
12 | 21 | 10 | -7 | -10.2 | 21 | 20 | 14 | 4.2 | 3.1 | 73 | 24 | 0.00059003 | 2.9501 | 0 | 0 | 0 | 9.1205e-05 | 0.36482 | 2.9501 | 3.315
12 | 21 | 11 | -6 | -9.1 | 55 | 49 | 42 | 8.3 | 3.1 | 74 | 23 | 0.00056264 | 2.8132 | 0 | 0 | 0 | 7.4404e-05 | 0.29762 | 2.8132 | 3.1108
12 | 21 | 12 | -4.3 | -7.3 | 90 | 82 | 44 | 10.5 | 3 | 75 | 21.3 | 0.00055268 | 2.7634 | 0 | 0 | 0 | 8.1604e-05 | 0.32642 | 2.7634 | 3.0898
12 | 21 | 13 | -3.5 | -6.5 | 108 | 84 | 128 | 10.8 | 3.1 | 75 | 20.5 | 0.00054522 | 2.7261 | 0 | 0 | 0 | 7.2004e-05 | 0.28801 | 2.7261 | 3.0141
12 | 21 | 14 | -3.7 | -6.9 | 80 | 74 | 38 | 9 | 4 | 73 | 20.7 | 0.00054522 | 2.7261 | 0.735 | 0.00015638 | 0.15929 | 0.00012241 | 0.48963 | 2.8854 | 3.375
12 | 21 | 15 | -4.3 | -7.6 | 31 | 28 | 32 | 5.4 | 4.3 | 73 | 21.3 | 0.00054024 | 2.7012 | 0 | 0 | 0 | 0.00013201 | 0.52803 | 2.7012 | 3.2292
12 | 21 | 16 | -4.9 | -8.1 | 5 | 5 | 0 | 1.7 | 5.1 | 73 | 21.9 | 0.00035103 | 1.7551 | 3.605 | 0.00076701 | 0.78127 | 0.00015841 | 0.63363 | 2.5364 | 3.17
12 | 21 | 17 | -5.2 | -7.9 | 0 | 0 | 0 | -6.6 | 5.1 | 77 | 22.2 | 0.00053028 | 2.6514 | 0 | 0 | 0 | 0.00036722 | 1.4689 | 2.6514 | 4.1203
12 | 21 | 18 | -5 | -7.1 | 0 | 0 | 0 | -14.1 | 5 | 82 | 22 | 0.00053028 | 2.6514 | 0 | 0 | 0 | 0.00049443 | 1.9777 | 2.6514 | 4.6291
12 | 21 | 19 | -5 | -6.7 | 0 | 0 | 0 | -22.2 | 5.1 | 85 | 22 | 0.00051285 | 2.5643 | 1.4 | 0.00029787 | 0.30341 | 0.00032642 | 1.3057 | 2.8677 | 4.1733
12 | 21 | 20 | -5.7 | -7.4 | 0 | 0 | 0 | -30.7 | 5 | 85 | 22.7 | 0.00035352 | 1.7676 | 3.605 | 0.00076701 | 0.78127 | 0.00038642 | 1.5457 | 2.5489 | 4.0945
12 | 21 | 21 | -6.3 | -8.3 | 0 | 0 | 0 | -39 | 4.1 | 82 | 23.3 | 0.0004058 | 2.029 | 0 | 0 | 0 | 0.00035522 | 1.4209 | 2.029 | 3.4499
12 | 21 | 22 | -6.2 | -8.6 | 0 | 0 | 0 | -46.7 | 4 | 79 | 23.2 | 0.00049791 | 2.4896 | 0 | 0 | 0 | 0.00020161 | 0.80644 | 2.4896 | 3.296
12 | 21 | 23 | -5.7 | -8.3 | 0 | 0 | 0 | -53 | 4.1 | 78 | 22.7 | 0.00049045 | 2.4522 | 0 | 0 | 0 | 9.6005e-05 | 0.38402 | 2.4522 | 2.8362
12 | 21 | 24 | -4.9 | -7.6 | 0 | 0 | 0 | -57 | 4.1 | 77 | 21.9 | 0.00049293 | 2.4647 | 0 | 0 | 0 | 6.0003e-05 | 0.24001 | 2.4647 | 2.7047
12 | 22 | 1 | -4.2 | -7 | 0 | 0 | 0 | -57.5 | 4.6 | 76 | 21.2 | 0.0005004 | 2.502 | 0.315 | 6.702e-05 | 0.068266 | 6.9604e-05 | 0.27841 | 2.5703 | 2.8487
12 | 22 | 2 | -4 | -7 | 0 | 0 | 0 | -54.4 | 5.3 | 75 | 21 | 0.00037344 | 1.8672 | 0 | 0 | 0 | 6.0003e-05 | 0.24001 | 1.8672 | 2.1072
12 | 22 | 3 | -3.8 | -7 | 0 | 0 | 0 | -48.6 | 6 | 73 | 20.8 | 0.00026638 | 1.3319 | 0 | 0 | 0 | 6.2403e-05 | 0.24961 | 1.3319 | 1.5815
12 | 22 | 4 | -4.5 | -7.4 | 0 | 0 | 0 | -41.2 | 7 | 75 | 21.5 | 0.00050289 | 2.5145 | 0 | 0 | 0 | 6.0003e-05 | 0.24001 | 2.5145 | 2.7545
12 | 22 | 5 | -4.8 | -7.1 | 0 | 0 | 0 | -32.9 | 7.2 | 80 | 21.8 | 0.00048049 | 2.4024 | 0 | 0 | 0 | 6.7203e-05 | 0.26881 | 2.4024 | 2.6712
12 | 22 | 6 | -5.4 | -6.9 | 0 | 0 | 0 | -24.5 | 7.2 | 86 | 22.4 | 0.00046555 | 2.3277 | 0 | 0 | 0 | 5.7603e-05 | 0.23041 | 2.3277 | 2.5582
12 | 22 | 7 | -6 | -7.1 | 0 | 0 | 0 | -16.2 | 7.9 | 90 | 23 | 1.9917e-05 | 0.099583 | 0 | 0 | 0 | 6.4803e-05 | 0.25921 | 0.099583 | 0.3588
12 | 22 | 8 | -6 | -7.4 | 0 | 0 | 0 | -8.5 | 7.9 | 87 | 23 | 1.9917e-05 | 0.099583 | 0.735 | 0.00015638 | 0.15929 | 9.1205e-05 | 0.36482 | 0.25887 | 0.62369
12 | 22 | 9 | -6 | -8.1 | 2 | 2 | 0 | 0.8 | 7.9 | 81 | 23 | 1.9917e-05 | 0.099583 | 0 | 0 | 0 | 0.00024241 | 0.96965 | 0.099583 | 1.0692
12 | 22 | 10 | -5.3 | -8.1 | 30 | 29 | 14 | 4.2 | 7.7 | 76 | 22.3 | 1.9917e-05 | 0.099583 | 3.605 | 0.00076701 | 0.78127 | 0.00019441 | 0.77764 | 0.88085 | 1.6585
12 | 22 | 11 | -4.6 | -7.7 | 55 | 48 | 49 | 8.2 | 7 | 74 | 21.6 | 2.2406e-05 | 0.11203 | 0 | 0 | 0 | 0.00032882 | 1.3153 | 0.11203 | 1.4273
12 | 22 | 12 | -4 | -7 | 47 | 43 | 22 | 10.5 | 6.4 | 75 | 21 | 1.9917e-05 | 0.099583 | 0 | 0 | 0 | 0.00033362 | 1.3345 | 0.099583 | 1.4341
12 | 22 | 13 | -3.2 | -6.1 | 46 | 44 | 11 | 10.8 | 6 | 76 | 20.2 | 1.9917e-05 | 0.099583 | 1.4 | 0.00029787 | 0.30341 | 0.00028801 | 1.1521 | 0.40299 | 1.555
12 | 22 | 14 | -3 | -5.8 | 41 | 38 | 19 | 9.1 | 6.1 | 76 | 20 | 2.2406e-05 | 0.11203 | 3.605 | 0.00076701 | 0.78127 | 0.00016081 | 0.64323 | 0.8933 | 1.5365
12 | 22 | 15 | -3 | -5.8 | 15 | 13 | 21 | 5.5 | 6.2 | 76 | 20 | 0.00022157 | 1.1079 | 0 | 0 | 0 | 0.00016321 | 0.65283 | 1.1079 | 1.7607
12 | 22 | 16 | -3.3 | -6.2 | 6 | 6 | 0 | 1.8 | 6.2 | 76 | 20.3 | 7.2197e-05 | 0.36099 | 0 | 0 | 0 | 0.00012961 | 0.51843 | 0.36099 | 0.87941
12 | 22 | 17 | -3.3 | -6.3 | 0 | 0 | 0 | -6.5 | 6.7 | 75 | 20.3 | 1.7427e-05 | 0.087135 | 0 | 0 | 0 | 0.00012481 | 0.49923 | 0.087135 | 0.58636
12 | 22 | 18 | -3.5 | -6.6 | 0 | 0 | 0 | -14 | 7 | 74 | 20.5 | 1.9917e-05 | 0.099583 | 0 | 0 | 0 | 8.8805e-05 | 0.35522 | 0.099583 | 0.4548
12 | 22 | 19 | -3.7 | -6.9 | 0 | 0 | 0 | -22.2 | 7.5 | 73 | 20.7 | 1.9917e-05 | 0.099583 | 0.315 | 6.702e-05 | 0.068266 | 0.00010081 | 0.40322 | 0.16785 | 0.57107
12 | 22 | 20 | -3.6 | -6.8 | 0 | 0 | 0 | -30.6 | 7 | 73 | 20.6 | 1.9917e-05 | 0.099583 | 0 | 0 | 0 | 9.1205e-05 | 0.36482 | 0.099583 | 0.4644
12 | 22 | 21 | -3.7 | -6.8 | 0 | 0 | 0 | -38.9 | 6.6 | 74 | 20.7 | 1.9917e-05 | 0.099583 | 0 | 0 | 0 | 9.8405e-05 | 0.39362 | 0.099583 | 0.4932
12 | 22 | 22 | -4 | -6.9 | 0 | 0 | 0 | -46.6 | 6 | 76 | 21 | 0.00028132 | 1.4066 | 0 | 0 | 0 | 7.9204e-05 | 0.31682 | 1.4066 | 1.7234
12 | 22 | 23 | -4.2 | -7 | 0 | 0 | 0 | -53 | 5.3 | 76 | 21.2 | 0.00057509 | 2.8755 | 0 | 0 | 0 | 7.6804e-05 | 0.30722 | 2.8755 | 3.1827
12 | 22 | 24 | -5.1 | -7.7 | 0 | 0 | 0 | -57 | 5 | 78 | 22.1 | 0.00058754 | 2.9377 | 0 | 0 | 0 | 6.7203e-05 | 0.26881 | 2.9377 | 3.2065
12 | 23 | 1 | -5.9 | -8.5 | 0 | 0 | 0 | -57.5 | 4 | 78 | 22.9 | 0.00058256 | 2.9128 | 0 | 0 | 0 | 7.9204e-05 | 0.31682 | 2.9128 | 3.2296
12 | 23 | 2 | -5.7 | -8.4 | 0 | 0 | 0 | -54.4 | 4 | 77 | 22.7 | 0.00056762 | 2.8381 | 0.735 | 0.00015638 | 0.15929 | 5.7603e-05 | 0.23041 | 2.9974 | 3.2278
12 | 23 | 3 | -5.3 | -8.1 | 0 | 0 | 0 | -48.6 | 4 | 76 | 22.3 | 0.00056264 | 2.8132 | 0 | 0 | 0 | 6.9604e-05 | 0.27841 | 2.8132 | 3.0916
12 | 23 | 4 | -4.7 | -7.6 | 0 | 0 | 0 | -41.2 | 4 | 75 | 21.7 | 0.00055019 | 2.751 | 3.605 | 0.00076701 | 0.78127 | 5.7603e-05 | 0.23041 | 3.5322 | 3.7627
12 | 23 | 5 | -4.3 | -7.2 | 0 | 0 | 0 | -33 | 4.8 | 76 | 21.3 | 0.00054771 | 2.7385 | 0 | 0 | 0 | 6.9604e-05 | 0.27841 | 2.7385 | 3.0169
12 | 23 | 6 | -4 | -6.8 | 0 | 0 | 0 | -24.6 | 5.1 | 76 | 21 | 0.00049791 | 2.4896 | 0 | 0 | 0 | 6.0003e-05 | 0.24001 | 2.4896 | 2.7296
12 | 23 | 7 | -3.3 | -6.1 | 0 | 0 | 0 | -16.3 | 5.7 | 76 | 20.3 | 2.2406e-05 | 0.11203 | 1.4 | 0.00029787 | 0.30341 | 7.6804e-05 | 0.30722 | 0.41544 | 0.72265
12 | 23 | 8 | -3 | -5.8 | 0 | 0 | 0 | -8.6 | 6.2 | 76 | 20 | 1.9917e-05 | 0.099583 | 3.605 | 0.00076701 | 0.78127 | 8.4004e-05 | 0.33602 | 0.88085 | 1.2169
12 | 23 | 9 | -3 | -5.9 | 1 | 1 | 0 | 0.8 | 6.9 | 76 | 20 | 2.2406e-05 | 0.11203 | 0 | 0 | 0 | 7.6804e-05 | 0.30722 | 0.11203 | 0.41925
12 | 23 | 10 | -2.7 | -5.9 | 18 | 18 | 0 | 4.2 | 7.7 | 74 | 19.7 | 2.2406e-05 | 0.11203 | 0 | 0 | 0 | 6.0003e-05 | 0.24001 | 0.11203 | 0.35204
12 | 23 | 11 | -2.5 | -6.2 | 44 | 43 | 7 | 8.2 | 7 | 70 | 19.5 | 0.00023153 | 1.1576 | 0 | 0 | 0 | 7.2004e-05 | 0.28801 | 1.1576 | 1.4457
12 | 23 | 12 | -2.3 | -6.5 | 60 | 59 | 5 | 10.5 | 6.1 | 67 | 19.3 | 0.00051285 | 2.5643 | 0 | 0 | 0 | 8.4004e-05 | 0.33602 | 2.5643 | 2.9003
12 | 23 | 13 | -2.2 | -6.5 | 96 | 70 | 139 | 10.8 | 5.5 | 66 | 19.2 | 0.0005004 | 2.502 | 0.315 | 6.702e-05 | 0.068266 | 0.00013681 | 0.54723 | 2.5703 | 3.1175
12 | 23 | 14 | -2.3 | -6.2 | 76 | 67 | 57 | 9.1 | 6.1 | 69 | 19.3 | 0.00049045 | 2.4522 | 0 | 0 | 0 | 0.00017281 | 0.69124 | 2.4522 | 3.1435
12 | 23 | 15 | -2.3 | -5.9 | 39 | 36 | 31 | 5.5 | 6.9 | 71 | 19.3 | 0.000478 | 2.39 | 0 | 0 | 0 | 0.00017281 | 0.69124 | 2.39 | 3.0812
12 | 23 | 16 | -2.7 | -6.2 | 8 | 8 | 0 | 1.8 | 7.3 | 72 | 19.7 | 0.00030871 | 1.5435 | 0 | 0 | 0 | 0.00016801 | 0.67203 | 1.5435 | 2.2156
12 | 23 | 17 | -3.1 | -7.3 | 0 | 0 | 0 | -6.4 | 6.4 | 67 | 20.1 | 0.00049045 | 2.4522 | 0 | 0 | 0 | 0.00015841 | 0.63363 | 2.4522 | 3.0859
12 | 23 | 18 | -3.4 | -8.5 | 0 | 0 | 0 | -14 | 5.3 | 61 | 20.4 | 0.00051036 | 2.5518 | 0 | 0 | 0 | 0.00029042 | 1.1617 | 2.5518 | 3.7135
12 | 23 | 19 | -4 | -9.4 | 0 | 0 | 0 | -22.1 | 4.7 | 59 | 21 | 0.00025394 | 1.2697 | 0 | 0 | 0 | 0.00025441 | 1.0177 | 1.2697 | 2.2873
12 | 23 | 20 | -4.1 | -8.7 | 0 | 0 | 0 | -30.5 | 4.6 | 64 | 21.1 | 5.4771e-05 | 0.27385 | 0.735 | 0.00015638 | 0.15929 | 0.00035762 | 1.4305 | 0.43314 | 1.8636
12 | 23 | 21 | -4.5 | -7.7 | 0 | 0 | 0 | -38.8 | 4.6 | 73 | 21.5 | 1.7427e-05 | 0.087135 | 0 | 0 | 0 | 0.00018481 | 0.73924 | 0.087135 | 0.82637
12 | 23 | 22 | -4.7 | -6.7 | 0 | 0 | 0 | -46.6 | 4.6 | 82 | 21.7 | 0.00028381 | 1.4191 | 3.605 | 0.00076701 | 0.78127 | 0.00012001 | 0.48002 | 2.2003 | 2.6803
12 | 23 | 23 | -5.5 | -7 | 0 | 0 | 0 | -53 | 3 | 86 | 22.5 | 0.00054522 | 2.7261 | 0 | 0 | 0 | 6.4803e-05 | 0.25921 | 2.7261 | 2.9853
12 | 23 | 24 | -6 | -7.6 | 0 | 0 | 0 | -56.9 | 1.5 | 86 | 23 | 0.00049791 | 2.4896 | 0 | 0 | 0 | 8.4004e-05 | 0.33602 | 2.4896 | 2.8256
12 | 24 | 1 | -7 | -8.6 | 0 | 0 | 0 | -57.5 | 0 | 85 | 24 | 0.00051534 | 2.5767 | 1.4 | 0.00029787 | 0.30341 | 6.9604e-05 | 0.27841 | 2.8801 | 3.1585
12 | 24 | 2 | -8 | -9.2 | 0 | 0 | 0 | -54.5 | 0 | 89 | 25 | 0.00051783 | 2.5892 | 3.605 | 0.00076701 | 0.78127 | 7.2004e-05 | 0.28801 | 3.3704 | 3.6584
12 | 24 | 3 | -8.2 | -8.9 | 0 | 0 | 0 | -48.7 | 0 | 93 | 25.2 | 0.00051783 | 2.5892 | 0 | 0 | 0 | 7.4404e-05 | 0.29762 | 2.5892 | 2.8868
12 | 24 | 4 | -8 | -8.5 | 0 | 0 | 0 | -41.3 | 0 | 95 | 25 | 0.00052032 | 2.6016 | 0 | 0 | 0 | 6.7203e-05 | 0.26881 | 2.6016 | 2.8704
12 | 24 | 5 | -6.7 | -7.5 | 0 | 0 | 0 | -33 | 1 | 92 | 23.7 | 0.00052032 | 2.6016 | 0 | 0 | 0 | 7.9204e-05 | 0.31682 | 2.6016 | 2.9184
12 | 24 | 6 | -3.9 | -5.5 | 0 | 0 | 0 | -24.6 | 2 | 86 | 20.9 | 0.00049293 | 2.4647 | 0 | 0 | 0 | 6.4803e-05 | 0.25921 | 2.4647 | 2.7239
12 | 24 | 7 | -2.4 | -4.8 | 0 | 0 | 0 | -16.4 | 3.1 | 80 | 19.4 | 2.7385e-05 | 0.13693 | 0.315 | 6.702e-05 | 0.068266 | 0.00017041 | 0.68164 | 0.20519 | 0.88683
12 | 24 | 8 | -2.1 | -5.1 | 0 | 0 | 0 | -8.6 | 3.3 | 75 | 19.1 | 7.2197e-05 | 0.36099 | 0 | 0 | 0 | 0.00012721 | 0.50883 | 0.36099 | 0.86981
12 | 24 | 9 | -2.2 | -5.5 | 1 | 1 | 0 | 0.8 | 3 | 73 | 19.2 | 2.2406e-05 | 0.11203 | 0 | 0 | 0 | 5.7603e-05 | 0.23041 | 0.11203 | 0.34244
12 | 24 | 10 | -2.7 | -5.9 | 17 | 16 | 14 | 4.1 | 3.1 | 74 | 19.7 | 1.9917e-05 | 0.099583 | 0 | 0 | 0 | 7.2004e-05 | 0.28801 | 0.099583 | 0.3876
12 | 24 | 11 | -3 | -5.7 | 30 | 29 | 7 | 8.2 | 3 | 77 | 20 | 2.4896e-05 | 0.12448 | 0 | 0 | 0 | 5.5203e-05 | 0.22081 | 0.12448 | 0.34529
12 | 24 | 12 | -2.9 | -5.2 | 43 | 41 | 11 | 10.5 | 2.1 | 80 | 19.9 | 2.4896e-05 | 0.12448 | 0 | 0 | 0 | 6.9604e-05 | 0.27841 | 0.12448 | 0.40289
12 | 24 | 13 | -2.8 | -4.7 | 70 | 67 | 16 | 10.8 | 1.7 | 83 | 19.8 | 0.00019419 | 0.97093 | 0 | 0 | 0 | 5.5203e-05 | 0.22081 | 0.97093 | 1.1917
12 | 24 | 14 | -2.7 | -4.7 | 52 | 44 | 50 | 9.1 | 2.4 | 83 | 19.7 | 0.00048049 | 2.4024 | 0.735 | 0.00015638 | 0.15929 | 0.00011041 | 0.44162 | 2.5617 | 3.0033
12 | 24 | 15 | -2.6 | -5.1 | 64 | 38 | 269 | 5.6 | 3.6 | 79 | 19.6 | 0.00049293 | 2.4647 | 0 | 0 | 0 | 0.00011761 | 0.47042 | 2.4647 | 2.9351
12 | 24 | 16 | -2.3 | -5.2 | 7 | 6 | 32 | 1.8 | 4.6 | 76 | 19.3 | 0.00029377 | 1.4688 | 3.605 | 0.00076701 | 0.78127 | 8.4004e-05 | 0.33602 | 2.2501 | 2.5861
12 | 24 | 17 | -2.1 | -5.1 | 0 | 0 | 0 | -6.4 | 3 | 75 | 19.1 | 0.00037841 | 1.8921 | 0 | 0 | 0 | 0.00033122 | 1.3249 | 1.8921 | 3.2169
12 | 24 | 18 | -2.2 | -5.1 | 0 | 0 | 0 | -13.9 | 1.4 | 76 | 19.2 | 1.7427e-05 | 0.087135 | 0 | 0 | 0 | 0.00040562 | 1.6225 | 0.087135 | 1.7096
12 | 24 | 19 | -2.4 | -4.9 | 0 | 0 | 0 | -22 | 0 | 79 | 19.4 | 1.7427e-05 | 0.087135 | 1.4 | 0.00029787 | 0.30341 | 0.00022801 | 0.91205 | 0.39054 | 1.3026
12 | 24 | 20 | -3 | -5 | 0 | 0 | 0 | -30.4 | 0 | 83 | 20 | 1.7427e-05 | 0.087135 | 3.605 | 0.00076701 | 0.78127 | 0.00018481 | 0.73924 | 0.8684 | 1.6076
12 | 24 | 21 | -3.8 | -5.4 | 0 | 0 | 0 | -38.8 | 0 | 86 | 20.8 | 1.7427e-05 | 0.087135 | 0 | 0 | 0 | 0.00015601 | 0.62403 | 0.087135 | 0.71117
12 | 24 | 22 | -6.5 | -7.6 | 0 | 0 | 0 | -46.5 | 0.3 | 90 | 23.5 | 0.00016182 | 0.80911 | 0 | 0 | 0 | 0.00017281 | 0.69124 | 0.80911 | 1.5003
12 | 24 | 23 | -8.6 | -9.3 | 0 | 0 | 0 | -52.9 | 0.5 | 93 | 25.6 | 0.00051783 | 2.5892 | 0 | 0 | 0 | 9.3605e-05 | 0.37442 | 2.5892 | 2.9636
12 | 24 | 24 | -10.7 | -11 | 0 | 0 | 0 | -56.9 | 0.5 | 97 | 27.7 | 0.0005253 | 2.6265 | 0 | 0 | 0 | 7.2004e-05 | 0.28801 | 2.6265 | 2.9145
12 | 25 | 1 | -11.3 | -11.4 | 0 | 0 | 0 | -57.5 | 0.5 | 99 | 28.3 | 0.0005253 | 2.6265 | 0.315 | 6.702e-05 | 0.068266 | 7.4404e-05 | 0.29762 | 2.6948 | 2.9924
12 | 25 | 2 | -10 | -10.3 | 0 | 0 | 0 | -54.5 | 0.3 | 97 | 27 | 0.00052281 | 2.614 | 0 | 0 | 0 | 6.9604e-05 | 0.27841 | 2.614 | 2.8925
12 | 25 | 3 | -7.3 | -8 | 0 | 0 | 0 | -48.7 | 0 | 93 | 24.3 | 0.00052281 | 2.614 | 0 | 0 | 0 | 7.2004e-05 | 0.28801 | 2.614 | 2.9021
12 | 25 | 4 | -4.3 | -5.6 | 0 | 0 | 0 | -41.3 | 0 | 88 | 21.3 | 0.00052281 | 2.614 | 0 | 0 | 0 | 7.2004e-05 | 0.28801 | 2.614 | 2.9021
12 | 25 | 5 | -2.8 | -4.8 | 0 | 0 | 0 | -33.1 | 1 | 83 | 19.8 | 0.00051534 | 2.5767 | 0 | 0 | 0 | 7.2004e-05 | 0.28801 | 2.5767 | 2.8647
12 | 25 | 6 | -2.4 | -5.1 | 0 | 0 | 0 | -24.7 | 1.9 | 77 | 19.4 | 0.00048796 | 2.4398 | 0 | 0 | 0 | 6.9604e-05 | 0.27841 | 2.4398 | 2.7182
12 | 25 | 7 | -2 | -5.3 | 0 | 0 | 0 | -16.4 | 2.8 | 73 | 19 | 4.4812e-05 | 0.22406 | 0 | 0 | 0 | 0.00017041 | 0.68164 | 0.22406 | 0.9057
12 | 25 | 8 | -2 | -5.7 | 0 | 0 | 0 | -8.7 | 3.6 | 70 | 19 | 0.00012448 | 0.62239 | 0.735 | 0.00015638 | 0.15929 | 0.00015841 | 0.63363 | 0.78168 | 1.4153
12 | 25 | 9 | -1.8 | -5.8 | 1 | 0 | 59 | 0.8 | 4.1 | 68 | 18.8 | 1.9917e-05 | 0.099583 | 0 | 0 | 0 | 0.00013681 | 0.54723 | 0.099583 | 0.64681
12 | 25 | 10 | -1.5 | -5.9 | 7 | 7 | 0 | 4.1 | 5.1 | 66 | 18.5 | 2.2406e-05 | 0.11203 | 3.605 | 0.00076701 | 0.78127 | 0.00011041 | 0.44162 | 0.8933 | 1.3349
12 | 25 | 11 | -1.3 | -6.2 | 24 | 23 | 7 | 8.2 | 5 | 63 | 18.3 | 2.4896e-05 | 0.12448 | 0 | 0 | 0 | 5.7603e-05 | 0.23041 | 0.12448 | 0.35489
12 | 25 | 12 | -1.3 | -6.4 | 39 | 37 | 11 | 10.5 | 5 | 62 | 18.3 | 2.4896e-05 | 0.12448 | 0 | 0 | 0 | 6.7203e-05 | 0.26881 | 0.12448 | 0.39329
12 | 25 | 13 | -1.4 | -6.2 | 26 | 25 | 5 | 10.9 | 4.3 | 63 | 18.4 | 0.00025394 | 1.2697 | 1.4 | 0.00029787 | 0.30341 | 6.0003e-05 | 0.24001 | 1.5731 | 1.8131
12 | 25 | 14 | -1.9 | -5.7 | 26 | 26 | 0 | 9.2 | 4.1 | 70 | 18.9 | 0.00049542 | 2.4771 | 3.605 | 0.00076701 | 0.78127 | 6.4803e-05 | 0.25921 | 3.2584 | 3.5176
12 | 25 | 15 | -2 | -4.6 | 11 | 11 | 0 | 5.6 | 3.7 | 78 | 19 | 0.00020912 | 1.0456 | 0 | 0 | 0 | 7.4404e-05 | 0.29762 | 1.0456 | 1.3432
12 | 25 | 16 | -2.1 | -3.6 | 3 | 3 | 0 | 1.8 | 3.1 | 87 | 19.1 | 2.2406e-05 | 0.11203 | 0 | 0 | 0 | 7.4404e-05 | 0.29762 | 0.11203 | 0.40965
12 | 25 | 17 | -2 | -3.1 | 0 | 0 | 0 | -6.3 | 3.8 | 90 | 19 | 1.7427e-05 | 0.087135 | 0 | 0 | 0 | 0.00018241 | 0.72964 | 0.087135 | 0.81677
12 | 25 | 18 | -1.9 | -3.1 | 0 | 0 | 0 | -13.8 | 4 | 89 | 18.9 | 1.7427e-05 | 0.087135 | 0 | 0 | 0 | 0.00034082 | 1.3633 | 0.087135 | 1.4504
12 | 25 | 19 | -1.5 | -2.8 | 0 | 0 | 0 | -21.9 | 4.6 | 89 | 18.5 | 1.7427e-05 | 0.087135 | 0.315 | 6.702e-05 | 0.068266 | 0.00022081 | 0.88325 | 0.1554 | 1.0386
12 | 25 | 20 | -1.6 | -2.8 | 0 | 0 | 0 | -30.4 | 4.1 | 89 | 18.6 | 0.00014191 | 0.70953 | 0 | 0 | 0 | 0.00012241 | 0.48963 | 0.70953 | 1.1992
12 | 25 | 21 | -1.6 | -2.8 | 0 | 0 | 0 | -38.7 | 4 | 89 | 18.6 | 9.7093e-05 | 0.48547 | 0 | 0 | 0 | 0.00013201 | 0.52803 | 0.48547 | 1.0135
12 | 25 | 22 | -1.7 | -2.8 | 0 | 0 | 0 | -46.4 | 4 | 90 | 18.7 | 0.00030373 | 1.5186 | 0 | 0 | 0 | 0.00014401 | 0.57603 | 1.5186 | 2.0947
12 | 25 | 23 | -1.6 | -2.8 | 0 | 0 | 0 | -52.8 | 4 | 89 | 18.6 | 0.00052032 | 2.6016 | 0 | 0 | 0 | 6.2403e-05 | 0.24961 | 2.6016 | 2.8512
12 | 25 | 24 | -1.3 | -2.7 | 0 | 0 | 0 | -56.9 | 4 | 88 | 18.3 | 0.00061243 | 3.0622 | 0 | 0 | 0 | 7.6804e-05 | 0.30722 | 3.0622 | 3.3694
12 | 26 | 1 | -1.2 | -2.6 | 0 | 0 | 0 | -57.5 | 4 | 88 | 18.2 | 0.00051783 | 2.5892 | 0 | 0 | 0 | 6.2403e-05 | 0.24961 | 2.5892 | 2.8388
12 | 26 | 2 | -1 | -2.3 | 0 | 0 | 0 | -54.5 | 3.6 | 89 | 18 | 0.00060994 | 3.0497 | 0.735 | 0.00015638 | 0.15929 | 7.4404e-05 | 0.29762 | 3.209 | 3.5066
12 | 26 | 3 | -1 | -2 | 0 | 0 | 0 | -48.7 | 3 | 91 | 18 | 0.00060994 | 3.0497 | 0 | 0 | 0 | 6.2403e-05 | 0.24961 | 3.0497 | 3.2993
12 | 26 | 4 | -1 | -1.8 | 0 | 0 | 0 | -41.3 | 2.6 | 93 | 18 | 0.00061243 | 3.0622 | 3.605 | 0.00076701 | 0.78127 | 7.4404e-05 | 0.29762 | 3.8434 | 4.1411
12 | 26 | 5 | -1 | -1.6 | 0 | 0 | 0 | -33.1 | 2 | 95 | 18 | 0.00061243 | 3.0622 | 0 | 0 | 0 | 6.2403e-05 | 0.24961 | 3.0622 | 3.3118
12 | 26 | 6 | -1 | -1.5 | 0 | 0 | 0 | -24.7 | 1.5 | 95 | 18 | 0.00049791 | 2.4896 | 0 | 0 | 0 | 7.2004e-05 | 0.28801 | 2.4896 | 2.7776
12 | 26 | 7 | -0.9 | -1.2 | 0 | 0 | 0 | -16.4 | 1 | 97 | 17.9 | 5.726e-05 | 0.2863 | 1.4 | 0.00029787 | 0.30341 | 0.00014161 | 0.56643 | 0.58971 | 1.1561
12 | 26 | 8 | -0.7 | -0.8 | 0 | 0 | 0 | -8.7 | 1 | 99 | 17.7 | 0.00010705 | 0.53526 | 3.605 | 0.00076701 | 0.78127 | 0.00014401 | 0.57603 | 1.3165 | 1.8926
12 | 26 | 9 | -0.4 | -0.5 | 1 | 1 | 0 | 0.8 | 0.7 | 99 | 17.4 | 2.2406e-05 | 0.11203 | 0 | 0 | 0 | 4.3202e-05 | 0.17281 | 0.11203 | 0.28484
12 | 26 | 10 | -0.2 | -0.3 | 9 | 8 | 14 | 4.1 | 0.3 | 99 | 17.2 | 2.2406e-05 | 0.11203 | 0 | 0 | 0 | 5.5203e-05 | 0.22081 | 0.11203 | 0.33284
12 | 26 | 11 | 0 | -0.2 | 18 | 18 | 0 | 8.2 | 1 | 98 | 17 | 2.7385e-05 | 0.13693 | 0 | 0 | 0 | 4.5602e-05 | 0.18241 | 0.13693 | 0.31934
12 | 26 | 12 | 0 | -0.2 | 35 | 33 | 11 | 10.6 | 1.5 | 98 | 17 | 2.4896e-05 | 0.12448 | 0 | 0 | 0 | 5.0403e-05 | 0.20161 | 0.12448 | 0.32609
12 | 26 | 13 | 0.1 | -0.3 | 35 | 33 | 11 | 10.9 | 2.1 | 97 | 16.9 | 0.0002863 | 1.4315 | 0.315 | 6.702e-05 | 0.068266 | 5.0403e-05 | 0.20161 | 1.4998 | 1.7014
12 | 26 | 14 | 0.2 | -0.3 | 28 | 28 | 0 | 9.2 | 1.7 | 96 | 16.8 | 0.00050538 | 2.5269 | 0 | 0 | 0 | 5.5203e-05 | 0.22081 | 2.5269 | 2.7477
12 | 26 | 15 | 0.5 | -0.1 | 15 | 15 | 0 | 5.7 | 1 | 96 | 16.5 | 0.00050289 | 2.5145 | 0 | 0 | 0 | 5.5203e-05 | 0.22081 | 2.5145 | 2.7353
12 | 26 | 16 | 0.4 | -0.1 | 3 | 3 | 0 | 1.9 | 0.9 | 96 | 16.6 | 0.00026887 | 1.3444 | 0 | 0 | 0 | 5.7603e-05 | 0.23041 | 1.3444 | 1.5748
12 | 26 | 17 | 0.3 | -0.1 | 0 | 0 | 0 | -6.2 | 1.4 | 97 | 16.7 | 0.00021908 | 1.0954 | 0 | 0 | 0 | 0.00014641 | 0.58563 | 1.0954 | 1.681
12 | 26 | 18 | 0.2 | -0.1 | 0 | 0 | 0 | -13.7 | 2.1 | 98 | 16.8 | 0.00042821 | 2.141 | 0 | 0 | 0 | 0.00034322 | 1.3729 | 2.141 | 3.5139
12 | 26 | 19 | 0 | -0.2 | 0 | 0 | 0 | -21.9 | 3.5 | 98 | 17 | 1.7427e-05 | 0.087135 | 0 | 0 | 0 | 0.00032162 | 1.2865 | 0.087135 | 1.3736
12 | 26 | 20 | -0.1 | -0.3 | 0 | 0 | 0 | -30.3 | 3 | 98 | 17.1 | 1.9917e-05 | 0.099583 | 0.735 | 0.00015638 | 0.15929 | 0.00042962 | 1.7185 | 0.25887 | 1.9774
12 | 26 | 21 | 0 | -0.4 | 0 | 0 | 0 | -38.6 | 2 | 96 | 17 | 1.7427e-05 | 0.087135 | 0 | 0 | 0 | 0.00040562 | 1.6225 | 0.087135 | 1.7096
12 | 26 | 22 | -0.2 | -0.7 | 0 | 0 | 0 | -46.3 | 1.7 | 95 | 17.2 | 0.00025892 | 1.2946 | 3.605 | 0.00076701 | 0.78127 | 0.00011521 | 0.46082 | 2.0758 | 2.5367
12 | 26 | 23 | -0.2 | -0.8 | 0 | 0 | 0 | -52.8 | 2.1 | 95 | 17.2 | 0.00050538 | 2.5269 | 0 | 0 | 0 | 8.4004e-05 | 0.33602 | 2.5269 | 2.8629
12 | 26 | 24 | -0.2 | -1 | 0 | 0 | 0 | -56.8 | 3 | 93 | 17.2 | 0.00049542 | 2.4771 | 0 | 0 | 0 | 6.0003e-05 | 0.24001 | 2.4771 | 2.7171
12 | 27 | 1 | -0.3 | -1.1 | 0 | 0 | 0 | -57.5 | 4 | 93 | 17.3 | 0.00048547 | 2.4273 | 1.4 | 0.00029787 | 0.30341 | 6.4803e-05 | 0.25921 | 2.7307 | 2.9899
12 | 27 | 2 | -0.4 | -1.1 | 0 | 0 | 0 | -54.5 | 3.6 | 94 | 17.4 | 0.00044563 | 2.2282 | 3.605 | 0.00076701 | 0.78127 | 5.5203e-05 | 0.22081 | 3.0094 | 3.2302
12 | 27 | 3 | -0.3 | -1 | 0 | 0 | 0 | -48.8 | 3 | 94 | 17.3 | 0.0005253 | 2.6265 | 0 | 0 | 0 | 6.7203e-05 | 0.26881 | 2.6265 | 2.8953
12 | 27 | 4 | -0.5 | -1.1 | 0 | 0 | 0 | -41.4 | 2.6 | 95 | 17.5 | 0.00053028 | 2.6514 | 0 | 0 | 0 | 5.5203e-05 | 0.22081 | 2.6514 | 2.8722
12 | 27 | 5 | -0.6 | -1.2 | 0 | 0 | 0 | -33.2 | 1.9 | 95 | 17.6 | 0.00052779 | 2.6389 | 0 | 0 | 0 | 6.7203e-05 | 0.26881 | 2.6389 | 2.9078
12 | 27 | 6 | -0.8 | -1.6 | 0 | 0 | 0 | -24.7 | 1 | 93 | 17.8 | 0.0005004 | 2.502 | 0 | 0 | 0 | 5.7603e-05 | 0.23041 | 2.502 | 2.7324
12 | 27 | 7 | -1 | -1.8 | 0 | 0 | 0 | -16.5 | 0 | 93 | 18 | 0.00010456 | 0.52281 | 0.315 | 6.702e-05 | 0.068266 | 0.00012241 | 0.48963 | 0.59108 | 1.0807
12 | 27 | 8 | -1.3 | -2 | 0 | 0 | 0 | -8.7 | 0 | 94 | 18.3 | 9.9583e-05 | 0.49791 | 0 | 0 | 0 | 0.00012961 | 0.51843 | 0.49791 | 1.0163
12 | 27 | 9 | -1.9 | -2.5 | 2 | 2 | 0 | 0.7 | 0 | 95 | 18.9 | 2.2406e-05 | 0.11203 | 0 | 0 | 0 | 4.5602e-05 | 0.18241 | 0.11203 | 0.29444
12 | 27 | 10 | -2 | -2.6 | 26 | 25 | 14 | 4.1 | 0.3 | 95 | 19 | 2.2406e-05 | 0.11203 | 0 | 0 | 0 | 5.5203e-05 | 0.22081 | 0.11203 | 0.33284
12 | 27 | 11 | -1.3 | -2.2 | 37 | 34 | 21 | 8.2 | 1 | 92 | 18.3 | 2.7385e-05 | 0.13693 | 0 | 0 | 0 | 7.4404e-05 | 0.29762 | 0.13693 | 0.43454
12 | 27 | 12 | -0.8 | -2 | 75 | 75 | 0 | 10.6 | 2 | 89 | 17.8 | 2.4896e-05 | 0.12448 | 0 | 0 | 0 | 7.2004e-05 | 0.28801 | 0.12448 | 0.41249
12 | 27 | 13 | 0 | -1.5 | 98 | 96 | 11 | 10.9 | 2.9 | 87 | 17 | 0.00025643 | 1.2821 | 0 | 0 | 0 | 5.0403e-05 | 0.20161 | 1.2821 | 1.4837
12 | 27 | 14 | 0.2 | -1.3 | 71 | 71 | 0 | 9.3 | 2.9 | 87 | 16.8 | 0.0005004 | 2.502 | 0.735 | 0.00015638 | 0.15929 | 5.5203e-05 | 0.22081 | 2.6613 | 2.8821
12 | 27 | 15 | -0.1 | -1.4 | 38 | 35 | 30 | 5.7 | 2.6 | 89 | 17.1 | 0.00048547 | 2.4273 | 0 | 0 | 0 | 6.0003e-05 | 0.24001 | 2.4273 | 2.6673
12 | 27 | 16 | -0.4 | -1.4 | 5 | 5 | 0 | 1.9 | 2.6 | 91 | 17.4 | 0.00026887 | 1.3444 | 3.605 | 0.00076701 | 0.78127 | 8.1604e-05 | 0.32642 | 2.1256 | 2.4521
12 | 27 | 17 | -0.7 | -1.5 | 0 | 0 | 0 | -6.1 | 1.7 | 93 | 17.7 | 1.9917e-05 | 0.099583 | 0 | 0 | 0 | 0.00013201 | 0.52803 | 0.099583 | 0.62761
12 | 27 | 18 | -0.9 | -1.6 | 0 | 0 | 0 | -13.6 | 1 | 94 | 17.9 | 1.7427e-05 | 0.087135 | 0 | 0 | 0 | 0.00037442 | 1.4977 | 0.087135 | 1.5848
12 | 27 | 19 | -1 | -1.6 | 0 | 0 | 0 | -21.8 | 0 | 95 | 18 | 1.7427e-05 | 0.087135 | 1.4 | 0.00029787 | 0.30341 | 0.00043922 | 1.7569 | 0.39054 | 2.1474
12 | 27 | 20 | -1.2 | -1.7 | 0 | 0 | 0 | -30.2 | 0 | 95 | 18.2 | 1.9917e-05 | 0.099583 | 3.605 | 0.00076701 | 0.78127 | 0.00029042 | 1.1617 | 0.88085 | 2.0425
12 | 27 | 21 | -1.4 | -1.9 | 0 | 0 | 0 | -38.5 | 0 | 95 | 18.4 | 1.9917e-05 | 0.099583 | 0 | 0 | 0 | 0.00032642 | 1.3057 | 0.099583 | 1.4053
12 | 27 | 22 | -1.5 | -1.9 | 0 | 0 | 0 | -46.2 | 0 | 96 | 18.5 | 0.00014937 | 0.74687 | 0 | 0 | 0 | 0.00014161 | 0.56643 | 0.74687 | 1.3133
12 | 27 | 23 | -1 | -1.2 | 0 | 0 | 0 | -52.7 | 0 | 98 | 18 | 0.00057011 | 2.8506 | 0 | 0 | 0 | 7.6804e-05 | 0.30722 | 2.8506 | 3.1578
12 | 27 | 24 | -0.8 | -1 | 0 | 0 | 0 | -56.8 | 0 | 98 | 17.8 | 0.00055268 | 2.7634 | 0 | 0 | 0 | 7.6804e-05 | 0.30722 | 2.7634 | 3.0706
12 | 28 | 1 | -0.1 | -0.4 | 0 | 0 | 0 | -57.4 | 0 | 97 | 17.1 | 0.00054771 | 2.7385 | 0.315 | 6.702e-05 | 0.068266 | 7.4404e-05 | 0.29762 | 2.8068 | 3.1044
12 | 28 | 2 | 0.4 | -0.1 | 0 | 0 | 0 | -54.5 | 1.5 | 96 | 16.6 | 0.00054771 | 2.7385 | 0 | 0 | 0 | 7.2004e-05 | 0.28801 | 2.7385 | 3.0265
12 | 28 | 3 | 0.7 | -0.1 | 0 | 0 | 0 | -48.8 | 3.6 | 94 | 16.3 | 0.00053526 | 2.6763 | 0 | 0 | 0 | 7.2004e-05 | 0.28801 | 2.6763 | 2.9643
12 | 28 | 4 | 0.6 | -0.4 | 0 | 0 | 0 | -41.4 | 5.7 | 92 | 16.4 | 0.00053526 | 2.6763 | 0 | 0 | 0 | 7.6804e-05 | 0.30722 | 2.6763 | 2.9835
12 | 28 | 5 | 0.3 | -0.6 | 0 | 0 | 0 | -33.2 | 3.6 | 93 | 16.7 | 0.00053775 | 2.6887 | 0 | 0 | 0 | 7.2004e-05 | 0.28801 | 2.6887 | 2.9767
12 | 28 | 6 | 0.1 | -0.6 | 0 | 0 | 0 | -24.8 | 1.3 | 94 | 16.9 | 0.00050538 | 2.5269 | 0 | 0 | 0 | 7.4404e-05 | 0.29762 | 2.5269 | 2.8245
12 | 28 | 7 | -0.1 | -0.6 | 0 | 0 | 0 | -16.5 | 0 | 95 | 17.1 | 4.2323e-05 | 0.21161 | 0 | 0 | 0 | 0.00012481 | 0.49923 | 0.21161 | 0.71084
12 | 28 | 8 | -0.1 | -0.6 | 0 | 0 | 0 | -8.7 | 0 | 95 | 17.1 | 9.7093e-05 | 0.48547 | 0.735 | 0.00015638 | 0.15929 | 7.9204e-05 | 0.31682 | 0.64475 | 0.96157
12 | 28 | 9 | 0 | -0.6 | 2 | 2 | 0 | 0.7 | 0 | 95 | 17 | 1.9917e-05 | 0.099583 | 0 | 0 | 0 | 5.0403e-05 | 0.20161 | 0.099583 | 0.30119
12 | 28 | 10 | 0.1 | -0.7 | 31 | 29 | 28 | 4.1 | 0 | 93 | 16.9 | 2.2406e-05 | 0.11203 | 3.605 | 0.00076701 | 0.78127 | 7.2004e-05 | 0.28801 | 0.8933 | 1.1813
12 | 28 | 11 | 0.2 | -0.7 | 62 | 56 | 42 | 8.2 | 0 | 92 | 16.8 | 1.9917e-05 | 0.099583 | 0 | 0 | 0 | 0.00010321 | 0.41282 | 0.099583 | 0.5124
12 | 28 | 12 | 0.1 | -0.8 | 142 | 105 | 201 | 10.6 | 0 | 92 | 16.9 | 2.2406e-05 | 0.11203 | 0 | 0 | 0 | 7.4404e-05 | 0.29762 | 0.11203 | 0.40965
12 | 28 | 13 | -0.1 | -1 | 202 | 116 | 451 | 11 | 0 | 92 | 17.1 | 0.00023402 | 1.1701 | 1.4 | 0.00029787 | 0.30341 | 7.6804e-05 | 0.30722 | 1.4735 | 1.7807
12 | 28 | 14 | -0.2 | -1 | 89 | 89 | 0 | 9.3 | 0 | 93 | 17.2 | 0.00058256 | 2.9128 | 3.605 | 0.00076701 | 0.78127 | 7.4404e-05 | 0.29762 | 3.6941 | 3.9917
12 | 28 | 15 | -0.4 | -1.1 | 45 | 42 | 30 | 5.8 | 0 | 94 | 17.4 | 0.00057758 | 2.8879 | 0 | 0 | 0 | 0.00010321 | 0.41282 | 2.8879 | 3.3007
12 | 28 | 16 | -0.6 | -1.3 | 7 | 7 | 0 | 1.9 | 0 | 94 | 17.6 | 0.0003112 | 1.556 | 0 | 0 | 0 | 8.1604e-05 | 0.32642 | 1.556 | 1.8824
12 | 28 | 17 | -0.2 | -1.1 | 0 | 0 | 0 | -6.1 | 0.7 | 92 | 17.2 | 1.9917e-05 | 0.099583 | 0 | 0 | 0 | 9.6005e-05 | 0.38402 | 0.099583 | 0.4836
12 | 28 | 18 | 0 | -1.1 | 0 | 0 | 0 | -13.5 | 1.3 | 90 | 17 | 2.2406e-05 | 0.11203 | 0 | 0 | 0 | 0.00015841 | 0.63363 | 0.11203 | 0.74566
12 | 28 | 19 | 0.5 | -0.6 | 0 | 0 | 0 | -21.6 | 2 | 91 | 16.5 | 1.9917e-05 | 0.099583 | 0.315 | 6.702e-05 | 0.068266 | 0.00023041 | 0.92165 | 0.16785 | 1.0895
12 | 28 | 20 | 0.7 | -0.1 | 0 | 0 | 0 | -30.1 | 1.7 | 94 | 16.3 | 2.2406e-05 | 0.11203 | 0 | 0 | 0 | 0.00013681 | 0.54723 | 0.11203 | 0.65926
12 | 28 | 21 | 0.7 | 0.4 | 0 | 0 | 0 | -38.4 | 1 | 98 | 16.3 | 2.2406e-05 | 0.11203 | 0 | 0 | 0 | 0.00012241 | 0.48963 | 0.11203 | 0.60166
12 | 28 | 22 | 0.7 | 0.7 | 0 | 0 | 0 | -46.2 | 0.9 | 100 | 16.3 | 0.00027883 | 1.3942 | 0 | 0 | 0 | 0.00013921 | 0.55683 | 1.3942 | 1.951
12 | 28 | 23 | 0.9 | 0.8 | 0 | 0 | 0 | -52.6 | 1.5 | 99 | 16.1 | 0.0005726 | 2.863 | 0 | 0 | 0 | 0.00011041 | 0.44162 | 2.863 | 3.3046
12 | 28 | 24 | 1.1 | 0.7 | 0 | 0 | 0 | -56.7 | 2.6 | 97 | 15.9 | 0.00057758 | 2.8879 | 0 | 0 | 0 | 8.1604e-05 | 0.32642 | 2.8879 | 3.2143
12 | 29 | 1 | 1.3 | 0.7 | 0 | 0 | 0 | -57.4 | 3.9 | 96 | 15.7 | 0.00058256 | 2.9128 | 0 | 0 | 0 | 5.5203e-05 | 0.22081 | 2.9128 | 3.1336
12 | 29 | 2 | 1.5 | 1 | 0 | 0 | 0 | -54.5 | 4.1 | 96 | 15.5 | 0.00058505 | 2.9252 | 0.735 | 0.00015638 | 0.15929 | 6.2403e-05 | 0.24961 | 3.0845 | 3.3341
12 | 29 | 3 | 1.7 | 1.3 | 0 | 0 | 0 | -48.8 | 5 | 97 | 15.3 | 0.00058256 | 2.9128 | 0 | 0 | 0 | 5.7603e-05 | 0.23041 | 2.9128 | 3.1432
12 | 29 | 4 | 2 | 1.8 | 0 | 0 | 0 | -41.4 | 5.1 | 99 | 15 | 0.00057758 | 2.8879 | 3.605 | 0.00076701 | 0.78127 | 6.0003e-05 | 0.24001 | 3.6692 | 3.9092
12 | 29 | 5 | 2.5 | 2.3 | 0 | 0 | 0 | -33.2 | 6.1 | 99 | 14.5 | 0.00056762 | 2.8381 | 0 | 0 | 0 | 6.0003e-05 | 0.24001 | 2.8381 | 3.0781
12 | 29 | 6 | 3 | 2.6 | 0 | 0 | 0 | -24.8 | 7.2 | 97 | 14 | 0.0005253 | 2.6265 | 0 | 0 | 0 | 5.7603e-05 | 0.23041 | 2.6265 | 2.8569
12 | 29 | 7 | 3 | 2.3 | 0 | 0 | 0 | -16.5 | 9 | 95 | 14 | 1.9917e-05 | 0.099583 | 1.4 | 0.00029787 | 0.30341 | 5.7603e-05 | 0.23041 | 0.40299 | 0.6334
12 | 29 | 8 | 2.7 | 1.5 | 0 | 0 | 0 | -8.8 | 9 | 92 | 14.3 | 2.2406e-05 | 0.11203 | 3.605 | 0.00076701 | 0.78127 | 0.00020401 | 0.81604 | 0.8933 | 1.7093
12 | 29 | 9 | 2.1 | 0.5 | 2 | 2 | 0 | 0.7 | 9.3 | 89 | 14.9 | 0.00055517 | 2.7759 | 0 | 0 | 0 | 0.00018481 | 0.73924 | 2.7759 | 3.5151
12 | 29 | 10 | 1.9 | -0.3 | 50 | 32 | 252 | 4.1 | 9.3 | 85 | 15.1 | 0.00059252 | 2.9626 | 0 | 0 | 0 | 0.00033122 | 1.3249 | 2.9626 | 4.2875
12 | 29 | 11 | 2.3 | -0.5 | 105 | 55 | 348 | 8.3 | 11 | 81 | 14.7 | 0.00060248 | 3.0124 | 0 | 0 | 0 | 0.00021601 | 0.86404 | 3.0124 | 3.8764
12 | 29 | 12 | 2.9 | -0.4 | 139 | 69 | 379 | 10.6 | 12.3 | 78 | 14.1 | 0.00060248 | 3.0124 | 0 | 0 | 0 | 0.00011281 | 0.45122 | 3.0124 | 3.4636
12 | 29 | 13 | 3.5 | -0.3 | 194 | 65 | 673 | 11 | 13 | 76 | 13.5 | 0.00060248 | 3.0124 | 0.315 | 6.702e-05 | 0.068266 | 0.00011041 | 0.44162 | 3.0806 | 3.5223
12 | 29 | 14 | 3.5 | -0.6 | 134 | 57 | 471 | 9.4 | 13.4 | 74 | 13.5 | 0.00036597 | 1.8298 | 0 | 0 | 0 | 0.00028081 | 1.1233 | 1.8298 | 2.9531
12 | 29 | 15 | 3.3 | -1.1 | 68 | 39 | 282 | 5.9 | 13.4 | 71 | 13.7 | 0.00048298 | 2.4149 | 0 | 0 | 0 | 0.00030002 | 1.2001 | 2.4149 | 3.6149
12 | 29 | 16 | 2.9 | -1.8 | 12 | 12 | 0 | 2 | 13.9 | 69 | 14.1 | 0.00026389 | 1.3195 | 0 | 0 | 0 | 0.00037202 | 1.4881 | 1.3195 | 2.8075
12 | 29 | 17 | 2.9 | -2.2 | 0 | 0 | 0 | -5.9 | 14 | 66 | 14.1 | 1.7427e-05 | 0.087135 | 0 | 0 | 0 | 0.00013921 | 0.55683 | 0.087135 | 0.64396
12 | 29 | 18 | 2.7 | -2.7 | 0 | 0 | 0 | -13.4 | 14.4 | 64 | 14.3 | 1.9917e-05 | 0.099583 | 0 | 0 | 0 | 0.00030242 | 1.2097 | 0.099583 | 1.3092
12 | 29 | 19 | 2.7 | -2.8 | 0 | 0 | 0 | -21.5 | 14.7 | 63 | 14.3 | 1.7427e-05 | 0.087135 | 0 | 0 | 0 | 0.00044162 | 1.7665 | 0.087135 | 1.8536
12 | 29 | 20 | 3 | -2.2 | 0 | 0 | 0 | -30 | 13.9 | 66 | 14 | 1.9917e-05 | 0.099583 | 0.735 | 0.00015638 | 0.15929 | 0.00012481 | 0.49923 | 0.25887 | 0.7581
12 | 29 | 21 | 3 | -1.7 | 0 | 0 | 0 | -38.3 | 13 | 69 | 14 | 1.9917e-05 | 0.099583 | 0 | 0 | 0 | 0.00012961 | 0.51843 | 0.099583 | 0.61801
12 | 29 | 22 | 3 | -1.1 | 0 | 0 | 0 | -46 | 12.9 | 73 | 14 | 0.00026389 | 1.3195 | 3.605 | 0.00076701 | 0.78127 | 0.00013921 | 0.55683 | 2.1007 | 2.6576
12 | 29 | 23 | 2.8 | -0.9 | 0 | 0 | 0 | -52.5 | 12.3 | 75 | 14.2 | 0.00054771 | 2.7385 | 0 | 0 | 0 | 9.3605e-05 | 0.37442 | 2.7385 | 3.1129
12 | 29 | 24 | 2.6 | -0.9 | 0 | 0 | 0 | -56.6 | 10.8 | 76 | 14.4 | 0.00051285 | 2.5643 | 0 | 0 | 0 | 7.2004e-05 | 0.28801 | 2.5643 | 2.8523
12 | 30 | 1 | 2 | -1.5 | 0 | 0 | 0 | -57.3 | 9.1 | 75 | 15 | 0.00052032 | 2.6016 | 1.4 | 0.00029787 | 0.30341 | 6.0003e-05 | 0.24001 | 2.905 | 3.145
12 | 30 | 2 | 1.4 | -2.2 | 0 | 0 | 0 | -54.5 | 8.7 | 74 | 15.6 | 0.00052032 | 2.6016 | 3.605 | 0.00076701 | 0.78127 | 6.4803e-05 | 0.25921 | 3.3829 | 3.6421
12 | 30 | 3 | 0.9 | -2.8 | 0 | 0 | 0 | -48.8 | 8 | 72 | 16.1 | 0.00052281 | 2.614 | 0 | 0 | 0 | 6.0003e-05 | 0.24001 | 2.614 | 2.8541
12 | 30 | 4 | -0.2 | -3.7 | 0 | 0 | 0 | -41.4 | 7 | 72 | 17.2 | 0.0005253 | 2.6265 | 0 | 0 | 0 | 6.4803e-05 | 0.25921 | 2.6265 | 2.8857
12 | 30 | 5 | -1 | -4.1 | 0 | 0 | 0 | -33.2 | 5.1 | 75 | 18 | 0.00053028 | 2.6514 | 0 | 0 | 0 | 5.5203e-05 | 0.22081 | 2.6514 | 2.8722
12 | 30 | 6 | -1.8 | -4.3 | 0 | 0 | 0 | -24.8 | 3.6 | 79 | 18.8 | 0.00051036 | 2.5518 | 0 | 0 | 0 | 6.7203e-05 | 0.26881 | 2.5518 | 2.8206
12 | 30 | 7 | -2 | -4.3 | 0 | 0 | 0 | -16.5 | 1.5 | 80 | 19 | 2.2406e-05 | 0.11203 | 0.315 | 6.702e-05 | 0.068266 | 5.2803e-05 | 0.21121 | 0.1803 | 0.39151
12 | 30 | 8 | -2 | -4.4 | 0 | 0 | 0 | -8.8 | 1 | 80 | 19 | 1.9917e-05 | 0.099583 | 0 | 0 | 0 | 7.4404e-05 | 0.29762 | 0.099583 | 0.3972
12 | 30 | 9 | -1.7 | -4.6 | 2 | 1 | 58 | 0.8 | 0.7 | 76 | 18.7 | 2.2406e-05 | 0.11203 | 0 | 0 | 0 | 0.00024241 | 0.96965 | 0.11203 | 1.0817
12 | 30 | 10 | -1.1 | -4.6 | 47 | 23 | 335 | 4.1 | 0 | 72 | 18.1 | 2.2406e-05 | 0.11203 | 0 | 0 | 0 | 0.00030242 | 1.2097 | 0.11203 | 1.3217
12 | 30 | 11 | -0.5 | -4.7 | 111 | 35 | 527 | 8.3 | 0 | 67 | 17.5 | 1.9917e-05 | 0.099583 | 0 | 0 | 0 | 0.00014401 | 0.57603 | 0.099583 | 0.67561
12 | 30 | 12 | -0.1 | -4.9 | 153 | 45 | 582 | 10.7 | 0 | 64 | 17.1 | 0.00013693 | 0.68463 | 0 | 0 | 0 | 0.00014401 | 0.57603 | 0.68463 | 1.2607
12 | 30 | 13 | 0.3 | -4.8 | 168 | 54 | 591 | 11.1 | 0 | 62 | 16.7 | 0.00055517 | 2.7759 | 0 | 0 | 0 | 9.3605e-05 | 0.37442 | 2.7759 | 3.1503
12 | 30 | 14 | 0 | -5.1 | 162 | 62 | 606 | 9.5 | 0 | 62 | 17 | 0.00038588 | 1.9294 | 0.735 | 0.00015638 | 0.15929 | 0.00014641 | 0.58563 | 2.0887 | 2.6743
12 | 30 | 15 | -0.7 | -5.3 | 59 | 31 | 268 | 6 | 0 | 65 | 17.7 | 0.00039833 | 1.9917 | 0 | 0 | 0 | 7.4404e-05 | 0.29762 | 1.9917 | 2.2893
12 | 30 | 16 | -1.7 | -5.5 | 8 | 6 | 56 | 2 | 0 | 70 | 18.7 | 0.00030871 | 1.5435 | 3.605 | 0.00076701 | 0.78127 | 6.0003e-05 | 0.24001 | 2.3248 | 2.5648
12 | 30 | 17 | -3.2 | -5.8 | 0 | 0 | 0 | -5.8 | 0 | 78 | 20.2 | 1.9917e-05 | 0.099583 | 0 | 0 | 0 | 5.2803e-05 | 0.21121 | 0.099583 | 0.31079
12 | 30 | 18 | -7 | -8.5 | 0 | 0 | 0 | -13.3 | 0 | 86 | 24 | 2.2406e-05 | 0.11203 | 0 | 0 | 0 | 5.7603e-05 | 0.23041 | 0.11203 | 0.34244
12 | 30 | 19 | -7.7 | -8.4 | 0 | 0 | 0 | -21.4 | 0 | 93 | 24.7 | 1.9917e-05 | 0.099583 | 1.4 | 0.00029787 | 0.30341 | 6.7203e-05 | 0.26881 | 0.40299 | 0.6718
12 | 30 | 20 | -7 | -7.5 | 0 | 0 | 0 | -29.8 | 1 | 95 | 24 | 2.2406e-05 | 0.11203 | 3.605 | 0.00076701 | 0.78127 | 5.5203e-05 | 0.22081 | 0.8933 | 1.1141
12 | 30 | 21 | -3.3 | -4.1 | 0 | 0 | 0 | -38.2 | 2.1 | 93 | 20.3 | 2.2406e-05 | 0.11203 | 0 | 0 | 0 | 0.00011761 | 0.47042 | 0.11203 | 0.58246
12 | 30 | 22 | -1.7 | -3.1 | 0 | 0 | 0 | -45.9 | 4 | 88 | 18.7 | 0.00027883 | 1.3942 | 0 | 0 | 0 | 0.00013441 | 0.53763 | 1.3942 | 1.9318
12 | 30 | 23 | -0.7 | -2.7 | 0 | 0 | 0 | -52.4 | 4.1 | 83 | 17.7 | 0.00057011 | 2.8506 | 0 | 0 | 0 | 7.6804e-05 | 0.30722 | 2.8506 | 3.1578
12 | 30 | 24 | 0.1 | -2.3 | 0 | 0 | 0 | -56.5 | 5 | 80 | 16.9 | 0.00057758 | 2.8879 | 0 | 0 | 0 | 5.5203e-05 | 0.22081 | 2.8879 | 3.1087
12 | 31 | 1 | 0.5 | -1.8 | 0 | 0 | 0 | -57.3 | 5.1 | 82 | 16.5 | 0.00058505 | 2.9252 | 0.315 | 6.702e-05 | 0.068266 | 6.2403e-05 | 0.24961 | 2.9935 | 3.2431
12 | 31 | 2 | 0.3 | -1.3 | 0 | 0 | 0 | -54.4 | 6 | 87 | 16.7 | 0.00058505 | 2.9252 | 0 | 0 | 0 | 5.2803e-05 | 0.21121 | 2.9252 | 3.1365
12 | 31 | 3 | 0 | -0.7 | 0 | 0 | 0 | -48.8 | 6.7 | 94 | 17 | 0.00058754 | 2.9377 | 0 | 0 | 0 | 6.2403e-05 | 0.24961 | 2.9377 | 3.1873
12 | 31 | 4 | -0.3 | -0.3 | 0 | 0 | 0 | -41.4 | 7.7 | 100 | 17.3 | 0.00057758 | 2.8879 | 0 | 0 | 0 | 5.2803e-05 | 0.21121 | 2.8879 | 3.0991
12 | 31 | 5 | -0.5 | -0.5 | 0 | 0 | 0 | -33.3 | 8 | 100 | 17.5 | 0.00057509 | 2.8755 | 0 | 0 | 0 | 6.2403e-05 | 0.24961 | 2.8755 | 3.1251
12 | 31 | 6 | -0.5 | -0.5 | 0 | 0 | 0 | -24.8 | 8.3 | 100 | 17.5 | 0.00052281 | 2.614 | 0 | 0 | 0 | 5.5203e-05 | 0.22081 | 2.614 | 2.8349
12 | 31 | 7 | -0.5 | -0.7 | 0 | 0 | 0 | -16.5 | 8.9 | 98 | 17.5 | 2.7385e-05 | 0.13693 | 0 | 0 | 0 | 6.0003e-05 | 0.24001 | 0.13693 | 0.37694
12 | 31 | 8 | -0.5 | -0.7 | 0 | 0 | 0 | -8.8 | 9.3 | 98 | 17.5 | 0.00059999 | 2.9999 | 0.735 | 0.00015638 | 0.15929 | 0.00015841 | 0.63363 | 3.1592 | 3.7929
12 | 31 | 9 | -0.8 | -1 | 2 | 2 | 0 | 0.8 | 10.3 | 98 | 17.8 | 0.00059501 | 2.975 | 0 | 0 | 0 | 5.7603e-05 | 0.23041 | 2.975 | 3.2054
12 | 31 | 10 | -0.7 | -0.8 | 9 | 9 | 0 | 4.1 | 11.3 | 99 | 17.7 | 0.00059999 | 2.9999 | 3.605 | 0.00076701 | 0.78127 | 5.5203e-05 | 0.22081 | 3.7812 | 4.002
12 | 31 | 11 | -0.4 | -0.6 | 25 | 24 | 7 | 8.3 | 10.5 | 98 | 17.4 | 0.00060745 | 3.0373 | 0 | 0 | 0 | 5.0403e-05 | 0.20161 | 3.0373 | 3.2389
12 | 31 | 12 | -0.2 | -0.5 | 37 | 34 | 16 | 10.8 | 9.9 | 97 | 17.2 | 0.00041327 | 2.0663 | 0 | 0 | 0 | 5.7603e-05 | 0.23041 | 2.0663 | 2.2968
12 | 31 | 13 | 0.2 | -0.2 | 42 | 39 | 15 | 11.2 | 9.2 | 97 | 16.8 | 0.00047053 | 2.3526 | 1.4 | 0.00029787 | 0.30341 | 4.8002e-05 | 0.19201 | 2.656 | 2.8481
12 | 31 | 14 | 0.5 | 0.2 | 33 | 32 | 6 | 9.6 | 8.2 | 98 | 16.5 | 0.00048298 | 2.4149 | 3.605 | 0.00076701 | 0.78127 | 6.9604e-05 | 0.27841 | 3.1962 | 3.4746
12 | 31 | 15 | 0.6 | 0.4 | 23 | 20 | 28 | 6.1 | 7.2 | 99 | 16.4 | 0.00050289 | 2.5145 | 0 | 0 | 0 | 6.7203e-05 | 0.26881 | 2.5145 | 2.7833
12 | 31 | 16 | 0.6 | 0.6 | 6 | 5 | 27 | 2.1 | 6.2 | 100 | 16.4 | 0.00015186 | 0.75932 | 0 | 0 | 0 | 7.4404e-05 | 0.29762 | 0.75932 | 1.0569
12 | 31 | 17 | 0.5 | 0.5 | 0 | 0 | 0 | -5.7 | 6.6 | 100 | 16.5 | 1.9917e-05 | 0.099583 | 0 | 0 | 0 | 8.4004e-05 | 0.33602 | 0.099583 | 0.4356
12 | 31 | 18 | 0.6 | 0.6 | 0 | 0 | 0 | -13.2 | 6.5 | 100 | 16.4 | 1.7427e-05 | 0.087135 | 0 | 0 | 0 | 0.00014161 | 0.56643 | 0.087135 | 0.65356
12 | 31 | 19 | 0.7 | 0.6 | 0 | 0 | 0 | -21.3 | 6.3 | 99 | 16.3 | 0.0002141 | 1.0705 | 0.315 | 6.702e-05 | 0.068266 | 0.00016321 | 0.65283 | 1.1388 | 1.7916
12 | 31 | 20 | 0.6 | 0.5 | 0 | 0 | 0 | -29.7 | 6.2 | 99 | 16.4 | 1.7427e-05 | 0.087135 | 0 | 0 | 0 | 0.00016321 | 0.65283 | 0.087135 | 0.73997
12 | 31 | 21 | 0.5 | 0.2 | 0 | 0 | 0 | -38.1 | 6.1 | 98 | 16.5 | 1.9917e-05 | 0.099583 | 0 | 0 | 0 | 0.00013441 | 0.53763 | 0.099583 | 0.63721
12 | 31 | 22 | 0.4 | 0.1 | 0 | 0 | 0 | -45.8 | 6 | 98 | 16.6 | 0.00023402 | 1.1701 | 0 | 0 | 0 | 0.00013921 | 0.55683 | 1.1701 | 1.7269
12 | 31 | 23 | 0.4 | 0.1 | 0 | 0 | 0 | -52.3 | 6 | 98 | 16.6 | 0.00046306 | 2.3153 | 0 | 0 | 0 | 6.7203e-05 | 0.26881 | 2.3153 | 2.5841
12 | 31 | 24 | 0.4 | 0.1 | 0 | 0 | 0 | -56.4 | 6 | 98 | 16.6 | 0.00047302 | 2.3651 | 0 | 0 | 0 | 6.2403e-05 | 0.24961 | 2.3651 | 2.6147
4700.08

## InputOutput
Beregning af egetforbrug af solcelle-el ved energilagring i batteri, varmtvandsbeholder og varmebuffertank
Skriv i de grønne felter | Primære data |  | Sekundære data | Beregning
ÅRLIGT FORBRUG |  |  |  | OMREGNING TIL ELBEHOV |  |  | Andel hush.: | [5 empty] | Vejledende værdier for rumvarmebehov i kWh/år (uden varmt vand):
Husholdning elforbrug | 4000 | kWh el | Varmepumpe SCOP:(År) | 4000 | kWh el til husholdning |  | 0.39926 | [6 empty] | Byggeår
Varmt vand fra el/VP | 200 | L/døgn | 2.5 | 1018.5933 | kWh el til varmt vand |  | Andel vv+varme: | [5 empty] | Areal | 1930-50 | 1960 | 1970 | 1980 | 1990-2000 | 2000
Varme fra el/VP | 15000 | kWh lev.varme | 3 | 5000 | kWh el til varme |  | 0.60074 | [5 empty] | 100 | 17222 | 14444 | 12000 | 8889 | 4889 | 4889
|  |  |  | 10018.5933 | kWh el total | [7 empty] | 140 | 24111 | 20222 | 16333 | 12444 | 6611 | 6611
|  |  |  | Passer det omtrent med elregningen? | [8 empty] | 180 | 31000 | 26000 | 21000 | 16000 | 7333 | 7333
ELPRODUKTION
Solcelleanlæg i kWp | 5 | [11 empty] | Indtast selv økonomiske anlægsdata og levetid:
Hældning fra vandret | 45 | [12 empty] | Investering | Levetid | Årlige udgifter i gns. | Besparelse | Netto akkumuleret | Årlig balance
Afvigelse fra syd | 0 | [11 empty] | PV anlæg | 30000 | 25 | 2000 | 4622.2754 | 35556.884 | 1422.2754
[13 empty] | Tillæg Batteri | 12000 | 10 | 200 | 2033.1507 | 6331.5073 | 633.1507
[13 empty] | Tillæg VVB lager | 2000 | 15 | 100 | 303.1923 | 1047.8841 | 69.8589
ENERGILAGER |  |  |  | Ækv. vandvolumen |  | Svarer til at lageret kan optage |  |  |  | Anbefalet interval |  |  | Tillæg varmelager | 1000 | 15 | 100 | 318.9069 | 2283.6035 | 152.2402
Batteri, effektiv kapacitet | 5 | kWh elektrisk | Temperaturændring K |  |  | 1 | Timer fuld solcelleproduktion |  |  | 0-2 timer
VVB (Varmtvandsbeholder) | 5 | kWh termisk | 15 | 286.6699 | Liter | 0.71667 | Timer gns. Brugsvandsbehov |  |  | 0-5 timer
Buffer i varmeanlæg | 15 | kWh termisk | 5 | 2580.0287 | Liter | 0.365 | Timer gns. Rumvarmebehov |  |  | 0-2 timer
|  |  |  | RESULTATER |  | Produktion kWh: | 5066.0448 | Dækningsgrad i.f.t. årsforbrug |  |  | 0.50566
ELTARIFFER |  |  |  | Scenarie: |  | Solgt el | Købt el | Dir.brugt | AndelDir | [7 empty] | Udgift til el kr/år |  | Marginal besparelse/år
Tarif kr/kWh til forbrugsel | 2.2 |  |  | BASIS |  | 0 | 10018.5933 | 0 | 0 | Forbedring ved lager | [5 empty] | BASIS | 17226.0307
Tarif kr/kWh til elvarme | 1.4 |  |  | PV/u. lager |  | 2991.9918 | 7939.3416 | 2074.053 | 0.4094 | kWh | Værdi/kWh | Kroner |  |  |  | PV/u. lager | 12603.7553 | Solcelleanlæg | 4622.2754
Værdi af solgte kWh | 0.35 |  |  | PV+BAT |  | 1809.5191 | 6756.8689 | 3256.5256 | 0.64281 | 1182.4727 | 1.7194 | 2033.1507 | (fortrænger eksport af blandet el) |  |  | BAT | 10570.6046 | Batteri | 2033.1507
|  |  |  | PV+BAT+VVB |  | 1592.9532 | 6540.303 | 3473.0915 | 0.68556 | 216.5659 | 1.4 | 2336.343 | (fortrænger eksport af varme-el) |  |  | BAT+VVB | 10267.4123 | VVB lager | 303.1923
|  |  |  | PV+BAT+VVB+BUF |  | 1365.1626 | 6312.5123 | 3700.8822 | 0.73053 | 227.7906 | 1.4 | 2655.2499 | (fortrænger eksport af varme-el) |  |  | BAT+VVB+BUF | 9948.5054 | Varme buffer | 318.9069
Note on C5: Ivan Katic: Eks. El til varmt vand og rumvarme
Note on C6: Ivan Katic: Typisk 50 l/døgn pr beboer. Sættes til 0 hvis energien ikke leveres som el
Note on C7: Ivan Katic: Se evt. tabel for typisk forbrug. Sættes til 0 hvis energien ikke leveres som el
Note on C11: Nominel effekt på solceller
Note on C12: Ivan Katic: Hældning fra vandret 0-90 grader
Note on C13: Ivan Katic: øst=-90 syd=0 vest=90
Note on C17: Indset kun den del der udnyttes i praktis, typisk 80% af nominel kapacitet for LiIon batterier
Note on C18: Typisk nogle få kWh med mindre man har en meget stor varmtvandsbeholder. Ved opvarmning med varmepumpe skal der bruges færre kWh end dette tal.
Note on C19: Typisk 15-20 kWh hvis tungt betongulv kan bruges til lagring Ved opvarmning med varmepumpe skal der bruges færre kWh end dette tal.
Note on C23: Forbrugerpris for den del af elforbuget der ligger under 4000 kWh hvis huset er elopvarmet
Note on C24: Forbrugerpris for el til opvarmningsformål
Note on C25: Værdi af solcelle-el som sendes ud på nettet. Sættes til nul hvis man ikke har aftale med elhandelsfirma, ellers typisk 0,25 kr
Note on E3: Yderligere tekniske parametre kan justeres under faneblade for batteri, VVB og buffer
Note on E6: Ivan Katic: Gennemsnitlig effektivitet ved opvarmning af varmt vand med el. Sættes til 1 ved ren elvarme
Note on E7: Ivan Katic: Gennemsnitlig effektivitet ved rumvarmeproduktion fra el. Sættes til 1 for ren elvarme
Note on E18: Ivan Katic: Temperaturændring ved varmelagring i det varme vand, f.eks fra normalt 50 gr til 60 gr
Note on E19: Ivan Katic: Det temperaturstigning der sker i varmebuffer, når den lades op. Bufferen kan også være et tungt betongulv
Note on J9: Ivan Katic: Juster forbrugstallene, så det kommer til at stemme med den årlige sum

## Information
Dette værktøj er udviklet under ELFORSK projek "Udnyttelse af solcelle-el i enfamiliehus"
Tidsserier for husholdningsel og varmepumpe stammer fra timemålinger på en konkret husholdning. Ved atypisk forbrugsmønster stiger usikkerheden på beregningerne
Tidsserie for solcelleproduktion er beregnet for et typisk nettilsluttet anlæg, korrigeret for hældning og orientering.
Effektbegrænsning og virkningsgrad kan eventuelt justeres under faneblade for de tre lagertyper.
Programmet regner med prioriteret anvendelse af overskudsstrøm, idet opfyldning først sker på batteri, dernæst ved øget temperatur i varmtvandsbeholder, og endelig øget temperatur i varmebuffer (tank eller tungt betongulv)
El fra batteriet bruges først til husholdningsel, dernæst varmt vand og til slut rumvarme
Bemærk: Programmet regner med kontinuerlig regulering af varmepumpens optagne effekt! Resultaterne vil være for optimistiske ved on/off styret varmepume eller elpatron.
Teknologisk Institut påtager sig intet ansvar for resultaternes rigtighed eller brug af programmet
Beregningsprincip: (tal angiver prioritering)
3
Batteri 2
1
Hushold
Varmt vand
Rum-varme
Solstrøm 1
1
2
1
Netstrøm
3
Salg